SAUSALITO 1102410 | 0.0002854 | 2.0445 | 0.14435 | 0 | 0.14435 | 0.0071893 | 0.01026 | 0.0024591 | 0% | 99% | 0 | 0% | 99% | 0 | 0% | 99% | 0 | 0% | 99% | 0 | 0% | 63.4% | 0 | 0% | 49.59% | 0 | 0% | 49.59% | 0 | 0% | 49.59% | 0 | 0 | 0% | 3.116% | 0 | 0% | 3.116% | 0 | 100% | 3.116% | 0.0044981 | 0% | 0.3329% | 0 | 0% | 0.3329% | 0 | 0% | 0.3329% | 0 | 0% | 0.7862% | 0 | 0% | 0.7862% | 0 | 26.81% | 0.7862% | 0.00030424 | 0% | 0.8074% | 0 | 27.91% | 0.8074% | 0.00032528 | 72.09% | 0.8074% | 0.00084018 | 7.877% | 5.858% | 0.00066606 | 0% | 5.858% | 0 | 0% | 5.858% | 0 | 0% | 1.912% | 0 | 0% | 1.912% | 0 | 0% | 1.912% | 0 |  |  |  | 0% | 11.8% | 0 | 10.09% | 11.8% | 0.0017189 | 0% | 11.8% | 0 | 0% | 0.3693% | 0 | 0% | 0.3693% | 0 | 0% | 0.3693% | 0 | 0% | 100% | 0 | 0% | 100% | 0 | 0% | 100% | 0 | 0% | 100% | 0 |  |  | 0 |  |  | 0 |  |  | 0
MORAGA 1103CB | 0.0005004 | 2.1516 | 0.5277 | 0.23272 | 0.76042 | 0.038438 | 0.024744 | 0.009817 | 1.526% | 99% | 0.0079736 | 0% | 99% | 0 | 0% | 99% | 0 | 0% | 99% | 0 | 1.84% | 64.1% | 0.0062221 | 0% | 48.79% | 0 | 0% | 48.79% | 0 | 0% | 48.79% | 0 | 0.23272 | 0% | 1.781% | 0 | 0% | 1.781% | 0 | 0% | 1.781% | 0 | 0% | 0.2009% | 0 | 0% | 0.2009% | 0 | 0% | 0.2009% | 0 | 0% | 0.4999% | 0 | 2.108% | 0.4999% | 5.5619e-05 | 13.69% | 0.4999% | 0.00036104 | 2.108% | 0.5104% | 5.679e-05 | 23.96% | 0.5104% | 0.00064531 | 62.58% | 0.5104% | 0.0016857 | 40.83% | 3.724% | 0.0080238 | 0% | 3.724% | 0 | 0% | 3.724% | 0 | 0% | 1.878% | 0 | 0% | 1.878% | 0 | 0% | 1.878% | 0 |  |  |  | 0% | 11.8% | 0 | 0% | 11.8% | 0 | 0% | 11.8% | 0 | 0% | 0.3758% | 0 | 0% | 0.3758% | 0 | 0% | 0.3758% | 0 | 3.816% | 100% | 0.020135 | 0% | 100% | 0 | 0% | 100% | 0 | 0% | 100% | 0 |  |  | 0 |  |  | 0 |  |  | 0
HAMILTON BRANCH 11012082 | 0.00022099 | 1.8146 | 0.15264 | 0.35367 | 0.50632 | 0.0083205 | 0.010116 | 0.0027219 | 0% | 99% | 0 | 0% | 99% | 0 | 0% | 99% | 0 | 0% | 99% | 0 | 0% | 61.11% | 0 | 0% | 48.11% | 0 | 0% | 48.11% | 0 | 0% | 48.11% | 0 | 0.35367 | 0% | 1.94% | 0 | 0% | 1.94% | 0 | 100% | 1.94% | 0.0029615 | 0% | 0.2077% | 0 | 0% | 0.2077% | 0 | 0% | 0.2077% | 0 | 0% | 0.713% | 0 | 94.65% | 0.713% | 0.0010302 | 0% | 0.713% | 0 | 94.65% | 0.6804% | 0.00098298 | 0% | 0.6804% | 0 | 5.349% | 0.6804% | 5.5547e-05 | 0% | 5.217% | 0 | 0% | 5.217% | 0 | 0% | 5.217% | 0 | 0% | 2.024% | 0 | 0% | 2.024% | 0 | 0% | 2.024% | 0 |  |  |  | 0% | 11.8% | 0 | 20.66% | 11.8% | 0.0037222 | 0% | 11.8% | 0 | 0% | 0.3571% | 0 | 0% | 0.3571% | 0 | 0% | 0.3571% | 0 | 0% | 100% | 0 | 0% | 100% | 0 | 0% | 100% | 0 | 0% | 100% | 0 |  |  | 0 |  |  | 0 |  |  | 0
MC KEE 1103333750 | 0.00025151 | 0.61082 | 0.05097 | 0.0047269 | 0.055697 | 0.0022548 | 0.003433 | 0.0013964 | 0% | 99% | 0 | 0% | 99% | 0 | 0% | 99% | 0 | 0% | 99% | 0 | 0% | 62.92% | 0 | 0% | 49.41% | 0 | 0% | 49.41% | 0 | 0% | 49.41% | 0 | 0.0047269 | 0% | 2.753% | 0 | 0% | 2.753% | 0 | 0% | 2.753% | 0 | 0% | 0.2885% | 0 | 0% | 0.2885% | 0 | 0% | 0.2885% | 0 | 0% | 0.7322% | 0 | 99.15% | 0.7322% | 0.00037002 | 0% | 0.7322% | 0 | 99.15% | 0.7274% | 0.00036761 | 0% | 0.7274% | 0 | 0% | 0.7274% | 0 | 0% | 5.395% | 0 | 0% | 5.395% | 0 | 0% | 5.395% | 0 | 0% | 1.543% | 0 | 0% | 1.543% | 0 | 0% | 1.543% | 0 |  |  |  | 0% | 11.8% | 0 | 0% | 11.8% | 0 | 0% | 11.8% | 0 | 0% | 0.3648% | 0 | 0% | 0.3648% | 0 | 0% | 0.3648% | 0 | 0% | 100% | 0 | 0% | 100% | 0 | 0% | 100% | 0 | 0% | 100% | 0 |  |  | 0 |  |  | 0 |  |  | 0
CABRILLO 11031437 | 9.7837e-05 | 2.6111 | 0.1149 | 0 | 0.1149 | 0.0022574 | 0.011157 | 0.002596 | 0% | 99% | 0 | 0% | 99% | 0 | 0% | 99% | 0 | 0% | 99% | 0 | 0% | 62.68% | 0 | 0% | 49.69% | 0 | 0% | 49.69% | 0 | 0% | 49.69% | 0 | 0 | 100% | 4.546% | 0.0052236 | 0% | 4.546% | 0 | 0% | 4.546% | 0 | 0% | 0.4788% | 0 | 0% | 0.4788% | 0 | 0% | 0.4788% | 0 | 0% | 1.069% | 0 | 0% | 1.069% | 0 | 24.27% | 1.069% | 0.0002981 | 0% | 1.116% | 0 | 24.27% | 1.116% | 0.00031115 | 69.76% | 1.116% | 0.0008944 | 0% | 8.001% | 0 | 0% | 8.001% | 0 | 0% | 8.001% | 0 | 0% | 0.8405% | 0 | 0% | 0.8405% | 0 | 0% | 0.8405% | 0 |  |  |  | 0% | 11.8% | 0 | 0% | 11.8% | 0 | 0% | 11.8% | 0 | 0% | 0.3641% | 0 | 0% | 0.3641% | 0 | 0% | 0.3641% | 0 | 0% | 100% | 0 | 0% | 100% | 0 | 0% | 100% | 0 | 0% | 100% | 0 |  |  | 0 |  |  | 0 |  |  | 0
BEAR VALLEY 21014500 | 5.2303e-05 | 21.3154 | 1.0459 | 0 | 1.0459 | 0.023243 | 0.082285 | 0.040252 | 0% | 99% | 0 | 0% | 99% | 0 | 0% | 99% | 0 | 0% | 99% | 0 | 0% | 61.67% | 0 | 0% | 49.04% | 0 | 0% | 49.04% | 0 | 0% | 49.04% | 0 | 0 | 100% | 2.793% | 0.029212 | 0% | 2.793% | 0 | 0% | 2.793% | 0 | 100% | 0.3017% | 0.0031555 | 0% | 0.3017% | 0 | 0% | 0.3017% | 0 | 0% | 0.8369% | 0 | 0.2128% | 0.8369% | 1.8623e-05 | 69.36% | 0.8369% | 0.0060714 | 24.63% | 0.8204% | 0.0021134 | 44.73% | 0.8204% | 0.0038388 | 17.2% | 0.8204% | 0.0014761 | 0% | 6.155% | 0 | 0% | 6.155% | 0 | 0% | 6.155% | 0 | 0% | 0.9734% | 0 | 0% | 0.9734% | 0 | 0% | 0.9734% | 0 |  |  |  | 15.87% | 11.8% | 0.01959 | 0% | 11.8% | 0 | 0% | 11.8% | 0 | 0% | 0.3538% | 0 | 0% | 0.3538% | 0 | 0% | 0.3538% | 0 | 0% | 100% | 0 | 0% | 100% | 0 | 0% | 100% | 0 | 0% | 100% | 0 |  |  | 0 |  |  | 0 |  |  | 0
PENRYN 1103660 | 0.00020188 | 10.8127 | 0.65494 | 0.059313 | 0.71425 | 0.036634 | 0.038057 | 0.016674 | 0% | 99% | 0 | 0% | 99% | 0 | 0% | 99% | 0 | 0% | 99% | 0 | 0% | 62.08% | 0 | 0% | 48.48% | 0 | 0% | 48.48% | 0 | 0% | 48.48% | 0 | 0.059313 | 100% | 1.709% | 0.011195 | 0% | 1.709% | 0 | 0% | 1.709% | 0 | 0% | 0.1924% | 0 | 0% | 0.1924% | 0 | 0% | 0.1924% | 0 | 0% | 0.6152% | 0 | 0% | 0.6152% | 0 | 38.12% | 0.6152% | 0.0015358 | 0% | 0.613% | 0 | 40.04% | 0.613% | 0.0016075 | 56.93% | 0.613% | 0.0022857 | 36.58% | 4.573% | 0.010957 | 0% | 4.573% | 0 | 3.328% | 4.573% | 0.00099658 | 0% | 2.573% | 0 | 0% | 2.573% | 0 | 0% | 2.573% | 0 |  |  |  | 0% | 11.8% | 0 | 18.24% | 11.8% | 0.014096 | 0% | 11.8% | 0 | 0% | 0.3673% | 0 | 0% | 0.3673% | 0 | 0% | 0.3673% | 0 | 0% | 100% | 0 | 0% | 100% | 0 | 0% | 100% | 0 | 0% | 100% | 0 |  |  | 1.0804e-05 |  |  | 0 |  |  | 0
IGNACIO 110584764 | 0.00033656 | 0.29188 | 0.19698 | 0 | 0.19698 | 0.0086467 | 0.014078 | 0.0047792 | 0% | 99% | 0 | 0% | 99% | 0 | 0% | 99% | 0 | 0% | 99% | 0 | 0% | 63.79% | 0 | 0% | 49.71% | 0 | 0% | 49.71% | 0 | 0% | 49.71% | 0 | 0 | 0% | 2.915% | 0 | 100% | 2.915% | 0.0057426 | 0% | 2.915% | 0 | 0% | 0.3161% | 0 | 0% | 0.3161% | 0 | 0% | 0.3161% | 0 | 0% | 0.7761% | 0 | 0% | 0.7761% | 0 | 0% | 0.7761% | 0 | 0% | 0.797% | 0 | 0% | 0.797% | 0 | 93.96% | 0.797% | 0.0014752 | 71.82% | 5.792% | 0.0081941 | 0% | 5.792% | 0 | 0% | 5.792% | 0 | 0% | 1.495% | 0 | 0% | 1.495% | 0 | 0% | 1.495% | 0 |  |  |  | 0% | 11.8% | 0 | 3.667% | 11.8% | 0.00085243 | 0% | 11.8% | 0 | 0% | 0.3685% | 0 | 0% | 0.3685% | 0 | 0% | 0.3685% | 0 | 0% | 100% | 0 | 0% | 100% | 0 | 0% | 100% | 0 | 0% | 100% | 0 |  |  | 0 |  |  | 0 |  |  | 0
LAS PULGAS 0401104588 | 0.00033451 | 0.6671 | 0.040156 | 0 | 0.040156 | 0.0019136 | 0.0029718 | 0.00074 | 0% | 99% | 0 | 0% | 99% | 0 | 0% | 99% | 0 | 0% | 99% | 0 | 0% | 63.39% | 0 | 0% | 49.61% | 0 | 0% | 49.61% | 0 | 0% | 49.61% | 0 | 0 | 0% | 2.795% | 0 | 0% | 2.795% | 0 | 0% | 2.795% | 0 | 0% | 0.2999% | 0 | 0% | 0.2999% | 0 | 0% | 0.2999% | 0 | 0% | 0.804% | 0 | 85.82% | 0.804% | 0.00027708 | 10.69% | 0.804% | 3.4503e-05 | 85.82% | 0.8185% | 0.00028207 | 10.69% | 0.8185% | 3.5124e-05 | 0% | 0.8185% | 0 | 0% | 5.992% | 0 | 0% | 5.992% | 0 | 0% | 5.992% | 0 | 0% | 1.515% | 0 | 0% | 1.515% | 0 | 0% | 1.515% | 0 |  |  |  | 0% | 11.8% | 0 | 0% | 11.8% | 0 | 0% | 11.8% | 0 | 0% | 0.3662% | 0 | 0% | 0.3662% | 0 | 0% | 0.3662% | 0 | 0% | 100% | 0 | 0% | 100% | 0 | 0% | 100% | 0 | 0% | 100% | 0 |  |  | 0 |  |  | 0 |  |  | 0
GEYSERVILLE 1101122 | 5.2172e-05 | 0.57373 | 0.22371 | 0 | 0.22371 | 0.0070113 | 0.017557 | 0.0068216 | 0% | 99% | 0 | 0% | 99% | 0 | 0% | 99% | 0 | 0% | 99% | 0 | 0% | 63.23% | 0 | 0% | 48.78% | 0 | 0% | 48.78% | 0 | 0% | 48.78% | 0 | 0 | 0% | 3.125% | 0 | 0% | 3.125% | 0 | 0% | 3.125% | 0 | 0% | 0.3535% | 0 | 0% | 0.3535% | 0 | 0% | 0.3535% | 0 | 0% | 0.8244% | 0 | 1.119% | 0.8244% | 2.0643e-05 | 87.88% | 0.8244% | 0.0016208 | 1.119% | 0.8587% | 2.1501e-05 | 88.2% | 0.8587% | 0.0016943 | 0% | 0.8587% | 0 | 0% | 6.179% | 0 | 0% | 6.179% | 0 | 0% | 6.179% | 0 | 0% | 1.222% | 0 | 0% | 1.222% | 0 | 0% | 1.222% | 0 |  |  |  | 9.868% | 11.8% | 0.0026049 | 0% | 11.8% | 0 | 0% | 11.8% | 0 | 0% | 0.3646% | 0 | 0% | 0.3646% | 0 | 0% | 0.3646% | 0 | 0% | 100% | 0 | 0% | 100% | 0 | 0% | 100% | 0 | 0% | 100% | 0 |  |  | 0 |  |  | 0 |  |  | 0
BURNEY 1101CB | 0.00028364 | 2.0001 | 0.097803 | 0.36089 | 0.45869 | 0.0037051 | 0.0073226 | 0.0027013 | 0% | 99% | 0 | 0% | 99% | 0 | 0% | 99% | 0 | 0% | 99% | 0 | 0% | 62.12% | 0 | 0% | 48.39% | 0 | 0% | 48.39% | 0 | 0% | 48.39% | 0 | 0.36089 | 0% | 2.271% | 0 | 0% | 2.271% | 0 | 0% | 2.271% | 0 | 0% | 0.2596% | 0 | 0% | 0.2596% | 0 | 0% | 0.2596% | 0 | 0% | 0.7875% | 0 | 0% | 0.7875% | 0 | 0% | 0.7875% | 0 | 3.325% | 0.7948% | 2.5848e-05 | 0% | 0.7948% | 0 | 96.67% | 0.7948% | 0.00075147 | 2.868% | 5.874% | 0.00016475 | 0% | 5.874% | 0 | 6.017% | 5.874% | 0.0003457 | 0% | 1.088% | 0 | 0% | 1.088% | 0 | 0% | 1.088% | 0 |  |  |  | 0% | 11.8% | 0 | 0% | 11.8% | 0 | 0% | 11.8% | 0 | 0% | 0.3602% | 0 | 0% | 0.3602% | 0 | 0% | 0.3602% | 0 | 0% | 100% | 0 | 0% | 100% | 0 | 0% | 100% | 0 | 0% | 100% | 0 |  |  | 4.8017e-06 |  |  | 0 |  |  | 0
OAKLAND J 1102CR254 | 0.00027513 | 2.2548 | 0.08809 | 0 | 0.08809 | 0.0043854 | 0.0061467 | 0.0018483 | 0% | 99% | 0 | 0% | 99% | 0 | 0% | 99% | 0 | 0% | 99% | 0 | 0% | 62.75% | 0 | 0% | 49.44% | 0 | 0% | 49.44% | 0 | 0% | 49.44% | 0 | 0 | 0% | 2.61% | 0 | 0% | 2.61% | 0 | 0% | 2.61% | 0 | 0% | 0.2689% | 0 | 0% | 0.2689% | 0 | 0% | 0.2689% | 0 | 0% | 0.7582% | 0 | 0% | 0.7582% | 0 | 0% | 0.7582% | 0 | 0% | 0.7408% | 0 | 0% | 0.7408% | 0 | 0% | 0.7408% | 0 | 0% | 5.568% | 0 | 0% | 5.568% | 0 | 0% | 5.568% | 0 | 0% | 1.363% | 0 | 0% | 1.363% | 0 | 0% | 1.363% | 0 |  |  |  | 0% | 11.8% | 0 | 0% | 11.8% | 0 | 0% | 11.8% | 0 | 55.56% | 0.3622% | 0.00017723 | 0% | 0.3622% | 0 | 0% | 0.3622% | 0 | 0% | 100% | 0 | 0% | 100% | 0 | 0% | 100% | 0 | 0% | 100% | 0 |  |  | 0 |  |  | 0 |  |  | 0
LAURELES 11122142 | 0.00022217 | 0.1137 | 0.11498 | 0.72444 | 0.83941 | 0.0050388 | 0.0084364 | 0.002701 | 0% | 99% | 0 | 0% | 99% | 0 | 0% | 99% | 0 | 0% | 99% | 0 | 0% | 63.72% | 0 | 0% | 49.34% | 0 | 0% | 49.34% | 0 | 0% | 49.34% | 0 | 0.72444 | 0% | 2.993% | 0 | 0% | 2.993% | 0 | 0% | 2.993% | 0 | 0% | 0.3244% | 0 | 0% | 0.3244% | 0 | 0% | 0.3244% | 0 | 0% | 0.7901% | 0 | 0% | 0.7901% | 0 | 4.844% | 0.7901% | 4.4009e-05 | 0% | 0.8169% | 0 | 4.844% | 0.8169% | 4.5504e-05 | 49.43% | 0.8169% | 0.0004643 | 97.8% | 5.91% | 0.0066459 | 0% | 5.91% | 0 | 0% | 5.91% | 0 | 0% | 1.42% | 0 | 0% | 1.42% | 0 | 0% | 1.42% | 0 |  |  |  | 0% | 11.8% | 0 | 35% | 11.8% | 0.0047485 | 0% | 11.8% | 0 | 0% | 0.3692% | 0 | 0% | 0.3692% | 0 | 0% | 0.3692% | 0 | 0% | 100% | 0 | 0% | 100% | 0 | 0% | 100% | 0 | 0% | 100% | 0 |  |  | 0 |  |  | 0 |  |  | 0
ALTO 1124428 | 0.00061486 | 0 | 0.17112 | 0 | 0.17112 | 0.014782 | 0.0075244 | 0.0019072 | 0% | 99% | 0 | 0% | 99% | 0 | 0% | 99% | 0 | 0% | 99% | 0 | 0% | 64.03% | 0 | 0% | 49.07% | 0 | 0% | 49.07% | 0 | 0% | 49.07% | 0 | 0 | 0% | 1.76% | 0 | 0% | 1.76% | 0 | 0% | 1.76% | 0 | 0% | 0.1887% | 0 | 0% | 0.1887% | 0 | 0% | 0.1887% | 0 | 0% | 0.4732% | 0 | 0% | 0.4732% | 0 | 19.66% | 0.4732% | 0.00015921 | 0% | 0.4858% | 0 | 19.66% | 0.4858% | 0.00016345 | 46.93% | 0.4858% | 0.00039012 | 4.094% | 3.531% | 0.00024734 | 0% | 3.531% | 0 | 15.68% | 3.531% | 0.00094763 | 0% | 2.961% | 0 | 0% | 2.961% | 0 | 0% | 2.961% | 0 |  |  |  | 0% | 11.8% | 0 | 24.11% | 11.8% | 0.0048691 | 0% | 11.8% | 0 | 0% | 0.3809% | 0 | 0% | 0.3809% | 0 | 0% | 0.3809% | 0 | 0% | 100% | 0 | 0% | 100% | 0 | 0% | 100% | 0 | 0% | 100% | 0 |  |  | 0 |  |  | 0 |  |  | 0
MORGAN HILL 2110654924 | 0.0001375 | 2.4983 | 0.13594 | 0 | 0.13594 | 0.00334 | 0.010675 | 0.0052301 | 0% | 99% | 0 | 0% | 99% | 0 | 0% | 99% | 0 | 0% | 99% | 0 | 0% | 63.35% | 0 | 0% | 49.73% | 0 | 0% | 49.73% | 0 | 0% | 49.73% | 0 | 0 | 100% | 3.013% | 0.004096 | 0% | 3.013% | 0 | 0% | 3.013% | 0 | 0% | 0.3258% | 0 | 0% | 0.3258% | 0 | 0% | 0.3258% | 0 | 0% | 0.8317% | 0 | 67.05% | 0.8317% | 0.00075809 | 1.363% | 0.8317% | 1.5413e-05 | 67.05% | 0.8411% | 0.00076665 | 1.363% | 0.8411% | 1.5587e-05 | 28.48% | 0.8411% | 0.00032567 | 0% | 6.175% | 0 | 0% | 6.175% | 0 | 0% | 6.175% | 0 | 0% | 0.8279% | 0 | 0% | 0.8279% | 0 | 0% | 0.8279% | 0 |  |  |  | 0% | 11.8% | 0 | 0% | 11.8% | 0 | 0% | 11.8% | 0 | 0% | 0.3615% | 0 | 0% | 0.3615% | 0 | 0% | 0.3615% | 0 | 0% | 100% | 0 | 0% | 100% | 0 | 0% | 100% | 0 | 0% | 100% | 0 |  |  | 1.7083e-05 |  |  | 0 |  |  | 0
WILLITS 1103964 | 0.0001674 | 2.753 | 0.11563 | 0 | 0.11563 | 0.0064495 | 0.0067311 | 0.0032304 | 0% | 99% | 0 | 0% | 99% | 0 | 0% | 99% | 0 | 0% | 99% | 0 | 0% | 62.28% | 0 | 0% | 48.74% | 0 | 0% | 48.74% | 0 | 0% | 48.74% | 0 | 0 | 100% | 2.24% | 0.0025903 | 0% | 2.24% | 0 | 0% | 2.24% | 0 | 0% | 0.2462% | 0 | 0% | 0.2462% | 0 | 0% | 0.2462% | 0 | 0% | 0.6093% | 0 | 97.64% | 0.6093% | 0.00068793 | 0% | 0.6093% | 0 | 97.64% | 0.6172% | 0.00069681 | 0% | 0.6172% | 0 | 0% | 0.6172% | 0 | 0% | 4.525% | 0 | 0% | 4.525% | 0 | 0% | 4.525% | 0 | 0% | 2.49% | 0 | 0% | 2.49% | 0 | 0% | 2.49% | 0 |  |  |  | 32.17% | 11.8% | 0.0043892 | 0% | 11.8% | 0 | 0% | 11.8% | 0 | 0% | 0.3709% | 0 | 0% | 0.3709% | 0 | 0% | 0.3709% | 0 | 0% | 100% | 0 | 0% | 100% | 0 | 0% | 100% | 0 | 0% | 100% | 0 |  |  | 0 |  |  | 0 |  |  | 0
HAMILTON BRANCH 1101CB | 0.00021549 | 3.2457 | 0.1668 | 0.64776 | 0.81456 | 0.0068814 | 0.01336 | 0.0034507 | 0% | 99% | 0 | 0% | 99% | 0 | 0% | 99% | 0 | 0% | 99% | 0 | 0% | 61.85% | 0 | 0% | 47.97% | 0 | 0% | 47.97% | 0 | 0% | 47.97% | 0 | 0.64776 | 0% | 2.299% | 0 | 0% | 2.299% | 0 | 0% | 2.299% | 0 | 0% | 0.2728% | 0 | 0% | 0.2728% | 0 | 0% | 0.2728% | 0 | 0% | 0.824% | 0 | 97.12% | 0.824% | 0.0013349 | 0% | 0.824% | 0 | 97.12% | 0.8332% | 0.0013497 | 0% | 0.8332% | 0 | 2.883% | 0.8332% | 4.0062e-05 | 0% | 6.15% | 0 | 0% | 6.15% | 0 | 0% | 6.15% | 0 | 0% | 1.431% | 0 | 0% | 1.431% | 0 | 0% | 1.431% | 0 |  |  |  | 0% | 11.8% | 0 | 0% | 11.8% | 0 | 0% | 11.8% | 0 | 0% | 0.3568% | 0 | 0% | 0.3568% | 0 | 0% | 0.3568% | 0 | 0% | 100% | 0 | 0% | 100% | 0 | 0% | 100% | 0 | 0% | 100% | 0 |  |  | 0 |  |  | 0 |  |  | 0
SNEATH LANE 1107CB | 0.00035649 | 1.3422 | 0.26593 | 0 | 0.26593 | 0.010533 | 0.023581 | 0.0036979 | 0% | 99% | 0 | 0% | 99% | 0 | 0% | 99% | 0 | 0% | 99% | 0 | 0% | 62.72% | 0 | 0% | 49.23% | 0 | 0% | 49.23% | 0 | 0% | 49.23% | 0 | 0 | 0% | 3.769% | 0 | 0% | 3.769% | 0 | 0% | 3.769% | 0 | 0% | 0.4043% | 0 | 0% | 0.4043% | 0 | 0% | 0.4043% | 0 | 0% | 0.9539% | 0 | 88.86% | 0.9539% | 0.0022542 | 1.31% | 0.9539% | 3.3239e-05 | 88.86% | 0.9854% | 0.0023285 | 1.31% | 0.9854% | 3.4335e-05 | 0% | 0.9854% | 0 | 74.76% | 7.126% | 0.014166 | 0% | 7.126% | 0 | 0.7955% | 7.126% | 0.00015075 | 0% | 1.44% | 0 | 0% | 1.44% | 0 | 0% | 1.44% | 0 |  |  |  | 0% | 11.8% | 0 | 0% | 11.8% | 0 | 0% | 11.8% | 0 | 0% | 0.3647% | 0 | 0% | 0.3647% | 0 | 0% | 0.3647% | 0 | 0% | 100% | 0 | 0% | 100% | 0 | 0% | 100% | 0 | 0% | 100% | 0 |  |  | 0 |  |  | 0 |  |  | 0
FAIRVIEW 2207P142 | 0.00028461 | 1.4536 | 0.15752 | 0.27316 | 0.43068 | 0.0050475 | 0.014086 | 0.0032942 | 0% | 99% | 0 | 0% | 99% | 0 | 0% | 99% | 0 | 0% | 99% | 0 | 0% | 60.66% | 0 | 0% | 48.87% | 0 | 0% | 48.87% | 0 | 0% | 48.87% | 0 | 0.27316 | 0% | 3.275% | 0 | 0% | 3.275% | 0 | 100% | 3.275% | 0.0051585 | 0% | 0.3352% | 0 | 0% | 0.3352% | 0 | 0% | 0.3352% | 0 | 0% | 0.9569% | 0 | 0% | 0.9569% | 0 | 8.421% | 0.9569% | 0.00012693 | 0.08665% | 0.916% | 1.2502e-06 | 8.421% | 0.916% | 0.00012149 | 71.81% | 0.916% | 0.0010361 | 73.03% | 6.977% | 0.0080268 | 0% | 6.977% | 0 | 0% | 6.977% | 0 | 0% | 0.9852% | 0 | 0% | 0.9852% | 0 | 0% | 0.9852% | 0 |  |  |  | 0% | 11.8% | 0 | 0% | 11.8% | 0 | 0% | 11.8% | 0 | 0% | 0.3481% | 0 | 0% | 0.3481% | 0 | 0% | 0.3481% | 0 | 0% | 100% | 0 | 0% | 100% | 0 | 0% | 100% | 0 | 0% | 100% | 0 |  |  | 0 |  |  | 0 |  |  | 0
FREMONT 1104645342 | 4.7611e-05 | 1.0843 | 0.061174 | 0.016544 | 0.077718 | 0.0019146 | 0.0051146 | 0.0016865 | 0% | 99% | 0 | 0% | 99% | 0 | 0% | 99% | 0 | 0% | 99% | 0 | 0% | 62.35% | 0 | 0% | 49.58% | 0 | 0% | 49.58% | 0 | 0% | 49.58% | 0 | 0.016544 | 0% | 3.607% | 0 | 0% | 3.607% | 0 | 0% | 3.607% | 0 | 0% | 0.3746% | 0 | 0% | 0.3746% | 0 | 0% | 0.3746% | 0 | 0% | 0.89% | 0 | 0% | 0.89% | 0 | 93.89% | 0.89% | 0.00051118 | 0% | 0.8903% | 0 | 93.89% | 0.8903% | 0.00051137 | 0% | 0.8903% | 0 | 0% | 6.56% | 0 | 0% | 6.56% | 0 | 0% | 6.56% | 0 | 0% | 1.189% | 0 | 0% | 1.189% | 0 | 0% | 1.189% | 0 |  |  |  | 0% | 11.8% | 0 | 0% | 11.8% | 0 | 0% | 11.8% | 0 | 0% | 0.3596% | 0 | 0% | 0.3596% | 0 | 0% | 0.3596% | 0 | 0% | 100% | 0 | 0% | 100% | 0 | 0% | 100% | 0 | 0% | 100% | 0 |  |  | 0 |  |  | 0 |  |  | 0
VINEYARD 2107CB | 0.00024281 | 2.1953 | 0.44352 | 0.90677 | 1.3503 | 0.01198 | 0.032665 | 0.018754 | 0% | 99% | 0 | 0% | 99% | 0 | 0% | 99% | 0 | 0% | 99% | 0 | 0% | 65.1% | 0 | 0% | 50.48% | 0 | 0% | 50.48% | 0 | 0% | 50.48% | 0 | 0.90677 | 100% | 2.959% | 0.013122 | 0% | 2.959% | 0 | 0% | 2.959% | 0 | 0% | 0.3313% | 0 | 0% | 0.3313% | 0 | 0% | 0.3313% | 0 | 0% | 0.7673% | 0 | 33.48% | 0.7673% | 0.0011394 | 0.3235% | 0.7673% | 1.1008e-05 | 33.48% | 0.8078% | 0.0011995 | 0.3235% | 0.8078% | 1.1589e-05 | 66.19% | 0.8078% | 0.0023715 | 0% | 5.774% | 0 | 0% | 5.774% | 0 | 0% | 5.774% | 0 | 0% | 0.9071% | 0 | 0% | 0.9071% | 0 | 0% | 0.9071% | 0 |  |  |  | 0% | 11.8% | 0 | 0% | 11.8% | 0 | 0% | 11.8% | 0 | 0% | 0.3701% | 0 | 0% | 0.3701% | 0 | 0% | 0.3701% | 0 | 0% | 100% | 0 | 0% | 100% | 0 | 0% | 100% | 0 | 0% | 100% | 0 |  |  | 0 |  |  | 0 |  |  | 0
FLINT 1102CB | 0.00040513 | 0.11882 | 0.01045 | 0.07703 | 0.08748 | 0.00012854 | 0.00096176 | 0.00041422 | 0% | 99% | 0 | 0% | 99% | 0 | 0% | 99% | 0 | 0% | 99% | 0 | 0% | 60.94% | 0 | 0% | 46.32% | 0 | 0% | 46.32% | 0 | 0% | 46.32% | 0 | 0.07703 | 0% | 2.686% | 0 | 0% | 2.686% | 0 | 0% | 2.686% | 0 | 0% | 0.3167% | 0 | 0% | 0.3167% | 0 | 0% | 0.3167% | 0 | 0% | 0.9477% | 0 | 0% | 0.9477% | 0 | 0% | 0.9477% | 0 | 0% | 0.9927% | 0 | 0% | 0.9927% | 0 | 100% | 0.9927% | 0.00010374 | 0% | 7.199% | 0 | 0% | 7.199% | 0 | 0% | 7.199% | 0 | 0% | 0.491% | 0 | 0% | 0.491% | 0 | 0% | 0.491% | 0 |  |  |  | 0% | 11.8% | 0 | 0% | 11.8% | 0 | 0% | 11.8% | 0 | 0% | 0.362% | 0 | 0% | 0.362% | 0 | 0% | 0.362% | 0 | 0% | 100% | 0 | 0% | 100% | 0 | 0% | 100% | 0 | 0% | 100% | 0 |  |  | 0 |  |  | 0 |  |  | 0
CLARK ROAD 1101CB | 0.00037317 | 0.017864 | 0.0030522 | 0.12148 | 0.12453 | 0.00011724 | 0.00021261 | 0.0001096 | 0% | 99% | 0 | 0% | 99% | 0 | 0% | 99% | 0 | 0% | 99% | 0 | 0% | 63.98% | 0 | 0% | 48.86% | 0 | 0% | 48.86% | 0 | 0% | 48.86% | 0 | 0.12148 | 0% | 2.535% | 0 | 0% | 2.535% | 0 | 0% | 2.535% | 0 | 0% | 0.3027% | 0 | 0% | 0.3027% | 0 | 0% | 0.3027% | 0 | 0% | 0.7086% | 0 | 100% | 0.7086% | 2.1627e-05 | 0% | 0.7086% | 0 | 100% | 0.7603% | 2.3207e-05 | 0% | 0.7603% | 0 | 0% | 0.7603% | 0 | 0% | 5.381% | 0 | 0% | 5.381% | 0 | 0% | 5.381% | 0 | 0% | 1.346% | 0 | 0% | 1.346% | 0 | 0% | 1.346% | 0 |  |  |  | 0% | 11.8% | 0 | 0% | 11.8% | 0 | 0% | 11.8% | 0 | 0% | 0.3727% | 0 | 0% | 0.3727% | 0 | 0% | 0.3727% | 0 | 0% | 100% | 0 | 0% | 100% | 0 | 0% | 100% | 0 | 0% | 100% | 0 |  |  | 0 |  |  | 0 |  |  | 0
CAYETANO 2111MR444 | 0.00023705 | 0.14872 | 0.0074952 | 0 | 0.0074952 | 0.00012709 | 0.00063602 | 0.00031604 | 0% | 99% | 0 | 0% | 99% | 0 | 0% | 99% | 0 | 0% | 99% | 0 | 0% | 64.89% | 0 | 0% | 50.49% | 0 | 0% | 50.49% | 0 | 0% | 50.49% | 0 | 0 | 0% | 3.603% | 0 | 0% | 3.603% | 0 | 0% | 3.603% | 0 | 0% | 0.4056% | 0 | 0% | 0.4056% | 0 | 0% | 0.4056% | 0 | 0% | 0.8772% | 0 | 0% | 0.8772% | 0 | 0% | 0.8772% | 0 | 47.61% | 0.9261% | 3.3051e-05 | 0% | 0.9261% | 0 | 52.39% | 0.9261% | 3.6362e-05 | 0% | 6.592% | 0 | 0% | 6.592% | 0 | 0% | 6.592% | 0 | 0% | 0.4716% | 0 | 0% | 0.4716% | 0 | 0% | 0.4716% | 0 |  |  |  | 0% | 11.8% | 0 | 0% | 11.8% | 0 | 0% | 11.8% | 0 | 0% | 0.3661% | 0 | 0% | 0.3661% | 0 | 0% | 0.3661% | 0 | 0% | 100% | 0 | 0% | 100% | 0 | 0% | 100% | 0 | 0% | 100% | 0 |  |  | 0 |  |  | 0 |  |  | 0
VACAVILLE 111112342 | 0.00075398 | 0.011497 | 0.02497 | 7.0786 | 7.1036 | 0.0011105 | 0.0016473 | 0.00083883 | 0% | 99% | 0 | 0% | 99% | 0 | 0% | 99% | 0 | 0% | 99% | 0 | 0% | 64.66% | 0 | 0% | 49.26% | 0 | 0% | 49.26% | 0 | 0% | 49.26% | 0 | 7.0786 | 0% | 2.281% | 0 | 0% | 2.281% | 0 | 0% | 2.281% | 0 | 0% | 0.2707% | 0 | 0% | 0.2707% | 0 | 0% | 0.2707% | 0 | 0% | 0.6621% | 0 | 74.66% | 0.6621% | 0.00012344 | 0% | 0.6621% | 0 | 74.66% | 0.6849% | 0.00012769 | 3.246% | 0.6849% | 5.5509e-06 | 22.1% | 0.6849% | 3.779e-05 | 0% | 4.96% | 0 | 0% | 4.96% | 0 | 0% | 4.96% | 0 | 0% | 1.145% | 0 | 0% | 1.145% | 0 | 0% | 1.145% | 0 |  |  |  | 0% | 11.8% | 0 | 8.466% | 11.8% | 0.00024943 | 0% | 11.8% | 0 | 0% | 0.3674% | 0 | 0% | 0.3674% | 0 | 0% | 0.3674% | 0 | 0% | 100% | 0 | 0% | 100% | 0 | 0% | 100% | 0 | 0% | 100% | 0 |  |  | 0 |  |  | 0 |  |  | 0
GIRVAN 110280726 | 0.00024156 | 7.4333 | 0.8523 | 3.2151 | 4.0674 | 0.039182 | 0.05055 | 0.033163 | 0% | 99% | 0 | 0% | 99% | 0 | 0% | 99% | 0 | 0% | 99% | 0 | 0% | 63.42% | 0 | 0% | 49.04% | 0 | 0% | 49.04% | 0 | 0% | 49.04% | 0 | 3.2151 | 100% | 1.966% | 0.016752 | 0% | 1.966% | 0 | 0% | 1.966% | 0 | 0% | 0.2165% | 0 | 0% | 0.2165% | 0 | 0% | 0.2165% | 0 | 0% | 0.6115% | 0 | 0.1932% | 0.6115% | 1.0072e-05 | 31.91% | 0.6115% | 0.001663 | 0.2079% | 0.6115% | 1.0834e-05 | 31.91% | 0.6115% | 0.0016628 | 67.68% | 0.6115% | 0.0035271 | 0.04872% | 4.536% | 1.8833e-05 | 0% | 4.536% | 0 | 0% | 4.536% | 0 | 0% | 1.506% | 0 | 0% | 1.506% | 0 | 0% | 1.506% | 0 |  |  |  | 0% | 11.8% | 0 | 14.83% | 11.8% | 0.014915 | 0% | 11.8% | 0 | 0% | 0.3687% | 0 | 0% | 0.3687% | 0 | 0% | 0.3687% | 0 | 0% | 100% | 0 | 0% | 100% | 0 | 0% | 100% | 0 | 0% | 100% | 0 |  |  | 0 |  |  | 0 |  |  | 0
SAN LUIS OBISPO 1105796050 | 0.00029096 | 0.28875 | 0.24784 | 0 | 0.24784 | 0.011565 | 0.018471 | 0.0057176 | 0% | 99% | 0 | 0% | 99% | 0 | 0% | 99% | 0 | 0% | 99% | 0 | 0% | 63.41% | 0 | 0% | 49.33% | 0 | 0% | 49.33% | 0 | 0% | 49.33% | 0 | 0 | 0% | 2.652% | 0 | 0% | 2.652% | 0 | 0% | 2.652% | 0 | 0% | 0.2901% | 0 | 0% | 0.2901% | 0 | 0% | 0.2901% | 0 | 0% | 0.7826% | 0 | 0% | 0.7826% | 0 | 3.738% | 0.7826% | 7.2499e-05 | 0% | 0.7975% | 0 | 3.738% | 0.7975% | 7.3879e-05 | 39.19% | 0.7975% | 0.0007746 | 0% | 5.84% | 0 | 0% | 5.84% | 0 | 0% | 5.84% | 0 | 0% | 1.297% | 0 | 0% | 1.297% | 0 | 0% | 1.297% | 0 |  |  |  | 0% | 11.8% | 0 | 0% | 11.8% | 0 | 0% | 11.8% | 0 | 0% | 0.3663% | 0 | 0% | 0.3663% | 0 | 0% | 0.3663% | 0 | 0% | 100% | 0 | 0% | 100% | 0 | 0% | 100% | 0 | 0% | 100% | 0 |  |  | 0 |  |  | 0 |  |  | 0
WISE 1101CB | 0.00025255 | 4.4293 | 0.46376 | 0.74103 | 1.2048 | 0.019137 | 0.030984 | 0.016791 | 0% | 99% | 0 | 0% | 99% | 0 | 0% | 99% | 0 | 0% | 99% | 0 | 0% | 62.86% | 0 | 0% | 48.61% | 0 | 0% | 48.61% | 0 | 0% | 48.61% | 0 | 0.74103 | 0% | 2.036% | 0 | 0% | 2.036% | 0 | 0% | 2.036% | 0 | 0% | 0.2366% | 0 | 0% | 0.2366% | 0 | 0% | 0.2366% | 0 | 0% | 0.6799% | 0 | 17.83% | 0.6799% | 0.0005621 | 58.28% | 0.6799% | 0.0018374 | 17.83% | 0.6951% | 0.00057473 | 58.28% | 0.6951% | 0.0018787 | 20.24% | 0.6951% | 0.00065247 | 0% | 5.095% | 0 | 0% | 5.095% | 0 | 0% | 5.095% | 0 | 0% | 1.672% | 0 | 0% | 1.672% | 0 | 0% | 1.672% | 0 |  |  |  | 0% | 11.8% | 0 | 0% | 11.8% | 0 | 0% | 11.8% | 0 | 0% | 0.3669% | 0 | 0% | 0.3669% | 0 | 0% | 0.3669% | 0 | 0% | 100% | 0 | 0% | 100% | 0 | 0% | 100% | 0 | 0% | 100% | 0 |  |  | 0 |  |  | 0 |  |  | 0
ROSSMOOR 1106L522R | 0.00042926 | 3.1222 | 0.33861 | 0.58639 | 0.925 | 0.023582 | 0.018652 | 0.006704 | 0% | 99% | 0 | 0% | 99% | 0 | 0% | 99% | 0 | 0% | 99% | 0 | 0% | 63.58% | 0 | 0% | 48.96% | 0 | 0% | 48.96% | 0 | 0% | 48.96% | 0 | 0.58639 | 0% | 1.954% | 0 | 0% | 1.954% | 0 | 100% | 1.954% | 0.0066173 | 0% | 0.2098% | 0 | 0% | 0.2098% | 0 | 0% | 0.2098% | 0 | 0% | 0.5753% | 0 | 0% | 0.5753% | 0 | 0% | 0.5753% | 0 | 0% | 0.5749% | 0 | 0% | 0.5749% | 0 | 15.52% | 0.5749% | 0.00030223 | 0% | 4.261% | 0 | 0% | 4.261% | 0 | 0% | 4.261% | 0 | 0% | 1.655% | 0 | 0% | 1.655% | 0 | 0% | 1.655% | 0 |  |  |  | 0% | 11.8% | 0 | 15.7% | 11.8% | 0.0062747 | 0% | 11.8% | 0 | 0% | 0.3723% | 0 | 0% | 0.3723% | 0 | 0% | 0.3723% | 0 | 0% | 100% | 0 | 0% | 100% | 0 | 0% | 100% | 0 | 0% | 100% | 0 |  |  | 0 |  |  | 0 |  |  | 0
COTATI 11055156 | 0.00020407 | 5.0282 | 0.37811 | 0 | 0.37811 | 0.01489 | 0.028183 | 0.011782 | 0% | 99% | 0 | 0% | 99% | 0 | 0% | 99% | 0 | 0% | 99% | 0 | 0% | 62.36% | 0 | 0% | 48.04% | 0 | 0% | 48.04% | 0 | 0% | 48.04% | 0 | 0 | 33.33% | 2.342% | 0.0029521 | 66.67% | 2.342% | 0.0059042 | 0% | 2.342% | 0 | 0% | 0.2722% | 0 | 0% | 0.2722% | 0 | 0% | 0.2722% | 0 | 0% | 0.7471% | 0 | 57.43% | 0.7471% | 0.0016225 | 22% | 0.7471% | 0.00062151 | 57.43% | 0.7549% | 0.0016395 | 22% | 0.7549% | 0.000628 | 9.885% | 0.7549% | 0.00028216 | 0% | 5.563% | 0 | 0% | 5.563% | 0 | 0% | 5.563% | 0 | 0% | 1.301% | 0 | 0% | 1.301% | 0 | 0% | 1.301% | 0 |  |  |  | 9.202% | 11.8% | 0.0041056 | 0% | 11.8% | 0 | 0% | 11.8% | 0 | 0% | 0.3605% | 0 | 0% | 0.3605% | 0 | 0% | 0.3605% | 0 | 0% | 100% | 0 | 0% | 100% | 0 | 0% | 100% | 0 | 0% | 100% | 0 |  |  | 0 |  |  | 0 |  |  | 0
DESCHUTES 1101CB | 0.00020235 | 4.0452 | 0.39322 | 0.82302 | 1.2162 | 0.01835 | 0.025797 | 0.012921 | 0% | 99% | 0 | 0% | 99% | 0 | 0% | 99% | 0 | 0% | 99% | 0 | 0% | 62.33% | 0 | 0% | 48.06% | 0 | 0% | 48.06% | 0 | 0% | 48.06% | 0 | 0.82302 | 100% | 1.91% | 0.0075104 | 0% | 1.91% | 0 | 0% | 1.91% | 0 | 0% | 0.2207% | 0 | 0% | 0.2207% | 0 | 0% | 0.2207% | 0 | 0% | 0.6603% | 0 | 35.18% | 0.6603% | 0.00091343 | 41.3% | 0.6603% | 0.0010722 | 36% | 0.6608% | 0.00093552 | 41.3% | 0.6608% | 0.0010731 | 16.82% | 0.6608% | 0.00043717 | 11.86% | 4.91% | 0.0022899 | 0% | 4.91% | 0 | 0% | 4.91% | 0 | 0% | 1.643% | 0 | 0% | 1.643% | 0 | 0% | 1.643% | 0 |  |  |  | 0% | 11.8% | 0 | 0% | 11.8% | 0 | 0% | 11.8% | 0 | 0% | 0.364% | 0 | 0% | 0.364% | 0 | 0% | 0.364% | 0 | 0% | 100% | 0 | 0% | 100% | 0 | 0% | 100% | 0 | 0% | 100% | 0 |  |  | 0 |  |  | 0 |  |  | 0
CAMP EVERS 21035404 | 0.00099143 | 3.1654 | 0.60835 | 0 | 0.60835 | 0.049517 | 0.030639 | 0.0081889 | 0% | 99% | 0 | 0% | 99% | 0 | 0% | 99% | 0 | 0% | 99% | 0 | 0% | 63.85% | 0 | 0% | 48.76% | 0 | 0% | 48.76% | 0 | 0% | 48.76% | 0 | 0 | 0% | 1.963% | 0 | 0% | 1.963% | 0 | 100% | 1.963% | 0.01194 | 0% | 0.219% | 0 | 0% | 0.219% | 0 | 0% | 0.219% | 0 | 0% | 0.5197% | 0 | 0% | 0.5197% | 0 | 96.97% | 0.5197% | 0.0030657 | 0% | 0.5427% | 0 | 96.97% | 0.5427% | 0.0032015 | 1.808% | 0.5427% | 5.9704e-05 | 24.4% | 3.902% | 0.0057923 | 0% | 3.902% | 0 | 42.22% | 3.902% | 0.01002 | 0% | 2.99% | 0 | 0% | 2.99% | 0 | 0% | 2.99% | 0 |  |  |  | 0% | 11.8% | 0 | 0% | 11.8% | 0 | 0% | 11.8% | 0 | 0% | 0.3795% | 0 | 0% | 0.3795% | 0 | 0% | 0.3795% | 0 | 0% | 100% | 0 | 0% | 100% | 0 | 0% | 100% | 0 | 0% | 100% | 0 |  |  | 0 |  |  | 0 |  |  | 0.0029718
CLARKSVILLE 21096502 | 0.00023254 | 0.58613 | 0.29154 | 0.29881 | 0.59035 | 0.014208 | 0.018061 | 0.010104 | 0% | 99% | 0 | 0% | 99% | 0 | 0% | 99% | 0 | 0% | 99% | 0 | 0% | 63.86% | 0 | 0% | 49.24% | 0 | 0% | 49.24% | 0 | 0% | 49.24% | 0 | 0.29881 | 0% | 1.986% | 0 | 0% | 1.986% | 0 | 0% | 1.986% | 0 | 0% | 0.2301% | 0 | 0% | 0.2301% | 0 | 0% | 0.2301% | 0 | 0% | 0.6231% | 0 | 0% | 0.6231% | 0 | 52.69% | 0.6231% | 0.00095704 | 0% | 0.64% | 0 | 54.53% | 0.64% | 0.0010174 | 20.08% | 0.64% | 0.00037471 | 0% | 4.666% | 0 | 0% | 4.666% | 0 | 0% | 4.666% | 0 | 0% | 1.868% | 0 | 0% | 1.868% | 0 | 0% | 1.868% | 0 |  |  |  | 0% | 11.8% | 0 | 0% | 11.8% | 0 | 0% | 11.8% | 0 | 0% | 0.3694% | 0 | 0% | 0.3694% | 0 | 0% | 0.3694% | 0 | 0% | 100% | 0 | 0% | 100% | 0 | 0% | 100% | 0 | 0% | 100% | 0 |  |  | 0 |  |  | 0 |  |  | 0
BROWNS VALLEY 110136622 | 0.00022518 | 4.7696 | 0.37914 | 0.015406 | 0.39455 | 0.014242 | 0.02685 | 0.014021 | 0% | 99% | 0 | 0% | 99% | 0 | 0% | 99% | 0 | 0% | 99% | 0 | 0% | 63.49% | 0 | 0% | 48.67% | 0 | 0% | 48.67% | 0 | 0% | 48.67% | 0 | 0.015406 | 100% | 2.44% | 0.0092519 | 0% | 2.44% | 0 | 0% | 2.44% | 0 | 100% | 0.2932% | 0.0011118 | 0% | 0.2932% | 0 | 0% | 0.2932% | 0 | 0% | 0.6957% | 0 | 71.05% | 0.6957% | 0.0018741 | 7.494% | 0.6957% | 0.00019767 | 71.05% | 0.7217% | 0.001944 | 7.494% | 0.7217% | 0.00020504 | 9.263% | 0.7217% | 0.00025346 | 0% | 5.211% | 0 | 0% | 5.211% | 0 | 0% | 5.211% | 0 | 0% | 1.424% | 0 | 0% | 1.424% | 0 | 0% | 1.424% | 0 |  |  |  | 0% | 11.8% | 0 | 19.32% | 11.8% | 0.0086423 | 0% | 11.8% | 0 | 0% | 0.3642% | 0 | 0% | 0.3642% | 0 | 0% | 0.3642% | 0 | 0% | 100% | 0 | 0% | 100% | 0 | 0% | 100% | 0 | 0% | 100% | 0 |  |  | 0 |  |  | 0 |  |  | 0
SAN RAFAEL 1106155772 | 0.00031217 | 1.7558 | 0.1845 | 0.13279 | 0.31729 | 0.011476 | 0.011531 | 0.0038179 | 0% | 99% | 0 | 0% | 99% | 0 | 0% | 99% | 0 | 0% | 99% | 0 | 0% | 63.44% | 0 | 0% | 49.31% | 0 | 0% | 49.31% | 0 | 0% | 49.31% | 0 | 0.13279 | 0% | 2.372% | 0 | 0% | 2.372% | 0 | 0% | 2.372% | 0 | 0% | 0.254% | 0 | 0% | 0.254% | 0 | 0% | 0.254% | 0 | 0% | 0.6501% | 0 | 0% | 0.6501% | 0 | 9.159% | 0.6501% | 0.00010986 | 0% | 0.6567% | 0 | 9.159% | 0.6567% | 0.00011097 | 85.71% | 0.6567% | 0.0010385 | 44.9% | 4.825% | 0.0039967 | 0% | 4.825% | 0 | 0% | 4.825% | 0 | 0% | 2.237% | 0 | 0% | 2.237% | 0 | 0% | 2.237% | 0 |  |  |  | 0% | 11.8% | 0 | 6.177% | 11.8% | 0.0013449 | 0% | 11.8% | 0 | 0% | 0.371% | 0 | 0% | 0.371% | 0 | 0% | 0.371% | 0 | 0% | 100% | 0 | 0% | 100% | 0 | 0% | 100% | 0 | 0% | 100% | 0 |  |  | 0 |  |  | 0 |  |  | 0
OCEANO 1102749231 | 1.0992e-05 | 5.5473 | 0.02597 | 0 | 0.02597 | 0 | 0.0037777 | 0 | 0% | 99% | 0 | 0% | 99% | 0 | 0% | 99% | 0 | 0% | 99% | 0 | 0% | 45.46% | 0 | 0% | 46.48% | 0 | 0% | 46.48% | 0 | 0% | 46.48% | 0 | 0 | 25% | 1.84% | 0.00011947 | 75% | 1.84% | 0.0003584 | 0% | 1.84% | 0 | 0% | 0% | 0 | 0% | 0% | 0 | 0% | 0% | 0 | 0% | 1.587% | 0 | 4.643% | 1.587% | 1.9137e-05 | 51.65% | 1.587% | 0.00021289 | 4.643% | 1.124% | 1.3553e-05 | 51.65% | 1.124% | 0.00015077 | 42.84% | 1.124% | 0.00012504 | 8.91% | 10.7% | 0.00024763 | 0% | 10.7% | 0 | 0% | 10.7% | 0 | 0% | 0.004543% | 0 | 0% | 0.004543% | 0 | 0% | 0.004543% | 0 |  |  |  | 0% | 11.8% | 0 | 0% | 11.8% | 0 | 11.7% | 11.8% | 0.00035853 | 0% | 0.2442% | 0 | 0% | 0.2442% | 0 | 0% | 0.2442% | 0 | 0% | 100% | 0 | 0% | 100% | 0 | 0% | 100% | 0 | 0% | 100% | 0 |  |  | 0 |  |  | 0 |  |  | 0
CLAY 1102CB | 0.00035861 | 0.8161 | 0.085759 | 0 | 0.085759 | 0.0012155 | 0.0076993 | 0.0036072 | 0% | 99% | 0 | 0% | 99% | 0 | 0% | 99% | 0 | 0% | 99% | 0 | 0% | 61.89% | 0 | 0% | 46.98% | 0 | 0% | 46.98% | 0 | 0% | 46.98% | 0 | 0 | 0% | 2.409% | 0 | 0% | 2.409% | 0 | 0% | 2.409% | 0 | 0% | 0.3119% | 0 | 0% | 0.3119% | 0 | 0% | 0.3119% | 0 | 0% | 0.8662% | 0 | 2.545% | 0.8662% | 1.8908e-05 | 96.94% | 0.8662% | 0.00072008 | 2.545% | 0.9005% | 1.9658e-05 | 96.94% | 0.9005% | 0.00074863 | 0% | 0.9005% | 0 | 100% | 6.537% | 0.0056057 | 0% | 6.537% | 0 | 0% | 6.537% | 0 | 0% | 0.5104% | 0 | 0% | 0.5104% | 0 | 0% | 0.5104% | 0 |  |  |  | 0% | 11.8% | 0 | 0% | 11.8% | 0 | 0% | 11.8% | 0 | 0% | 0.3536% | 0 | 0% | 0.3536% | 0 | 0% | 0.3536% | 0 | 0% | 100% | 0 | 0% | 100% | 0 | 0% | 100% | 0 | 0% | 100% | 0 |  |  | 0 |  |  | 0 |  |  | 0
CABRILLO 1103Y10 | 0.00015232 | 5.1102 | 0.58786 | 0 | 0.58786 | 0.0091659 | 0.057791 | 0.018914 | 0% | 99% | 0 | 0% | 99% | 0 | 0% | 99% | 0 | 0% | 99% | 0 | 0% | 61.68% | 0 | 0% | 48.19% | 0 | 0% | 48.19% | 0 | 0% | 48.19% | 0 | 0 | 0% | 3.374% | 0 | 100% | 3.374% | 0.019836 | 0% | 3.374% | 0 | 0% | 0.3763% | 0 | 0% | 0.3763% | 0 | 0% | 0.3763% | 0 | 0% | 1.027% | 0 | 0% | 1.027% | 0 | 53.4% | 1.027% | 0.0032232 | 0% | 1.078% | 0 | 53.4% | 1.078% | 0.0033833 | 27.68% | 1.078% | 0.0017537 | 7.474% | 7.768% | 0.0034126 | 0% | 7.768% | 0 | 16.6% | 7.768% | 0.0075783 | 0% | 0.553% | 0 | 0% | 0.553% | 0 | 0% | 0.553% | 0 |  |  |  | 0% | 11.8% | 0 | 0% | 11.8% | 0 | 0% | 11.8% | 0 | 0% | 0.3644% | 0 | 0% | 0.3644% | 0 | 0% | 0.3644% | 0 | 0% | 100% | 0 | 0% | 100% | 0 | 0% | 100% | 0 | 0% | 100% | 0 |  |  | 0 |  |  | 0 |  |  | 0
SANTA YNEZ 1104512912 | 0.00017666 | 0.81521 | 0.053797 | 0 | 0.053797 | 0.0015279 | 0.0047021 | 0.0016302 | 0% | 99% | 0 | 0% | 99% | 0 | 0% | 99% | 0 | 0% | 99% | 0 | 0% | 62.25% | 0 | 0% | 49.22% | 0 | 0% | 49.22% | 0 | 0% | 49.22% | 0 | 0 | 0% | 3.28% | 0 | 0% | 3.28% | 0 | 0% | 3.28% | 0 | 0% | 0.3467% | 0 | 0% | 0.3467% | 0 | 0% | 0.3467% | 0 | 0% | 0.9104% | 0 | 0% | 0.9104% | 0 | 21.61% | 0.9104% | 0.00010582 | 0% | 0.9199% | 0 | 21.61% | 0.9199% | 0.00010692 | 43.08% | 0.9199% | 0.00021322 | 0% | 6.763% | 0 | 0% | 6.763% | 0 | 0% | 6.763% | 0 | 0% | 0.9641% | 0 | 0% | 0.9641% | 0 | 0% | 0.9641% | 0 |  |  |  | 0% | 11.8% | 0 | 0% | 11.8% | 0 | 15.84% | 11.8% | 0.0010053 | 0% | 0.3607% | 0 | 0% | 0.3607% | 0 | 0% | 0.3607% | 0 | 0% | 100% | 0 | 0% | 100% | 0 | 0% | 100% | 0 | 0% | 100% | 0 |  |  | 0 |  |  | 0 |  |  | 0
SAN CARLOS 110479774 | 0.00030266 | 1.3832 | 0.082238 | 0 | 0.082238 | 0.0030992 | 0.0068389 | 0.0021155 | 0% | 99% | 0 | 0% | 99% | 0 | 0% | 99% | 0 | 0% | 99% | 0 | 0% | 62.7% | 0 | 0% | 49.46% | 0 | 0% | 49.46% | 0 | 0% | 49.46% | 0 | 0 | 0% | 3% | 0 | 0% | 3% | 0 | 100% | 3% | 0.0024669 | 0% | 0.3222% | 0 | 0% | 0.3222% | 0 | 0% | 0.3222% | 0 | 0% | 0.8572% | 0 | 0% | 0.8572% | 0 | 25.77% | 0.8572% | 0.00018168 | 0% | 0.857% | 0 | 26.44% | 0.857% | 0.00018632 | 46.71% | 0.857% | 0.00032922 | 86.9% | 6.343% | 0.0045333 | 0% | 6.343% | 0 | 0% | 6.343% | 0 | 0% | 1.218% | 0 | 0% | 1.218% | 0 | 0% | 1.218% | 0 |  |  |  | 0% | 11.8% | 0 | 19.32% | 11.8% | 0.001875 | 0% | 11.8% | 0 | 0% | 0.3596% | 0 | 0% | 0.3596% | 0 | 0% | 0.3596% | 0 | 0% | 100% | 0 | 0% | 100% | 0 | 0% | 100% | 0 | 0% | 100% | 0 |  |  | 0 |  |  | 0 |  |  | 0
VINEYARD 2107978364 | 0.00025328 | 1.3526 | 0.12615 | 0.20719 | 0.33335 | 0.0049632 | 0.0089354 | 0.0045987 | 0% | 99% | 0 | 0% | 99% | 0 | 0% | 99% | 0 | 0% | 99% | 0 | 0% | 63.94% | 0 | 0% | 49.84% | 0 | 0% | 49.84% | 0 | 0% | 49.84% | 0 | 0.20719 | 0% | 2.615% | 0 | 0% | 2.615% | 0 | 0% | 2.615% | 0 | 0% | 0.288% | 0 | 0% | 0.288% | 0 | 0% | 0.288% | 0 | 0% | 0.7204% | 0 | 1.484% | 0.7204% | 1.3483e-05 | 11.02% | 0.7204% | 0.00010014 | 1.484% | 0.7333% | 1.3726e-05 | 11.02% | 0.7333% | 0.00010194 | 87.43% | 0.7333% | 0.00080885 | 12.8% | 5.358% | 0.000865 | 0% | 5.358% | 0 | 0% | 5.358% | 0 | 0% | 1.292% | 0 | 0% | 1.292% | 0 | 0% | 1.292% | 0 |  |  |  | 0% | 11.8% | 0 | 0% | 11.8% | 0 | 0% | 11.8% | 0 | 0% | 0.3664% | 0 | 0% | 0.3664% | 0 | 0% | 0.3664% | 0 | 0% | 100% | 0 | 0% | 100% | 0 | 0% | 100% | 0 | 0% | 100% | 0 |  |  | 0 |  |  | 0 |  |  | 0
SAN RAMON 2101CB | 0.00025854 | 0.60799 | 0.037813 | 0 | 0.037813 | 0.00053827 | 0.0035462 | 0.0014745 | 0% | 99% | 0 | 0% | 99% | 0 | 0% | 99% | 0 | 0% | 99% | 0 | 0% | 63.87% | 0 | 0% | 49.21% | 0 | 0% | 49.21% | 0 | 0% | 49.21% | 0 | 0 | 0% | 3.588% | 0 | 0% | 3.588% | 0 | 0% | 3.588% | 0 | 0% | 0.4119% | 0 | 0% | 0.4119% | 0 | 0% | 0.4119% | 0 | 0% | 0.9368% | 0 | 0% | 0.9368% | 0 | 20.68% | 0.9368% | 7.324e-05 | 0% | 0.988% | 0 | 20.68% | 0.988% | 7.7244e-05 | 77.33% | 0.988% | 0.00028889 | 19.47% | 7.057% | 0.00051951 | 0% | 7.057% | 0 | 0% | 7.057% | 0 | 0% | 0.3546% | 0 | 0% | 0.3546% | 0 | 0% | 0.3546% | 0 |  |  |  | 0% | 11.8% | 0 | 0% | 11.8% | 0 | 0% | 11.8% | 0 | 0% | 0.3619% | 0 | 0% | 0.3619% | 0 | 0% | 0.3619% | 0 | 0% | 100% | 0 | 0% | 100% | 0 | 0% | 100% | 0 | 0% | 100% | 0 |  |  | 0 |  |  | 0 |  |  | 0
BAY MEADOWS 210257886 | 0.00027364 | 5.8362 | 0.31918 | 0 | 0.31918 | 0.014192 | 0.025283 | 0.0074844 | 0% | 99% | 0 | 0% | 99% | 0 | 0% | 99% | 0 | 0% | 99% | 0 | 0% | 63.27% | 0 | 0% | 49.24% | 0 | 0% | 49.24% | 0 | 0% | 49.24% | 0 | 0 | 0% | 2.951% | 0 | 0% | 2.951% | 0 | 0% | 2.951% | 0 | 0% | 0.326% | 0 | 0% | 0.326% | 0 | 0% | 0.326% | 0 | 0% | 0.8068% | 0 | 0.07005% | 0.8068% | 1.8039e-06 | 29.83% | 0.8068% | 0.00076819 | 0.5867% | 0.8296% | 1.5536e-05 | 29.83% | 0.8296% | 0.00078995 | 67% | 0.8296% | 0.0017742 | 31.37% | 6.026% | 0.0060341 | 0% | 6.026% | 0 | 0% | 6.026% | 0 | 0% | 1.507% | 0 | 0% | 1.507% | 0 | 0% | 1.507% | 0 |  |  |  | 0% | 11.8% | 0 | 0% | 11.8% | 0 | 0% | 11.8% | 0 | 0% | 0.3655% | 0 | 0% | 0.3655% | 0 | 0% | 0.3655% | 0 | 0% | 100% | 0 | 0% | 100% | 0 | 0% | 100% | 0 | 0% | 100% | 0 |  |  | 0 |  |  | 0 |  |  | 0
WOODSIDE 11018522 | 0.00037531 | 2.0229 | 0.79201 | 0.43963 | 1.2316 | 0.065942 | 0.03855 | 0.012073 | 0% | 99% | 0 | 0% | 99% | 0 | 0% | 99% | 0 | 0% | 99% | 0 | 0% | 64.07% | 0 | 0% | 48.88% | 0 | 0% | 48.88% | 0 | 0% | 48.88% | 0 | 0.43963 | 0% | 1.913% | 0 | 100% | 1.913% | 0.015152 | 0% | 1.913% | 0 | 0% | 0.2109% | 0 | 0% | 0.2109% | 0 | 0% | 0.2109% | 0 | 0% | 0.496% | 0 | 29% | 0.496% | 0.0011392 | 19.42% | 0.496% | 0.00076283 | 29% | 0.5157% | 0.0011844 | 19.42% | 0.5157% | 0.00079311 | 51.57% | 0.5157% | 0.0021063 | 71.67% | 3.715% | 0.021087 | 0% | 3.715% | 0 | 0% | 3.715% | 0 | 0% | 2.927% | 0 | 0% | 2.927% | 0 | 0% | 2.927% | 0 |  |  |  | 0% | 11.8% | 0 | 14.27% | 11.8% | 0.013335 | 0% | 11.8% | 0 | 0% | 0.3801% | 0 | 0% | 0.3801% | 0 | 0% | 0.3801% | 0 | 0% | 100% | 0 | 0% | 100% | 0 | 0% | 100% | 0 | 0% | 100% | 0 |  |  | 0 |  |  | 0.0043351 |  |  | 0
OAKLAND J 1105CR256 | 0.00027483 | 2.3657 | 0.11474 | 0 | 0.11474 | 0.0055417 | 0.0082104 | 0.0031426 | 0% | 99% | 0 | 0% | 99% | 0 | 0% | 99% | 0 | 0% | 99% | 0 | 0% | 63.04% | 0 | 0% | 49.65% | 0 | 0% | 49.65% | 0 | 0% | 49.65% | 0 | 0 | 0% | 2.467% | 0 | 0% | 2.467% | 0 | 100% | 2.467% | 0.0028313 | 0% | 0.2615% | 0 | 0% | 0.2615% | 0 | 0% | 0.2615% | 0 | 0% | 0.7388% | 0 | 97.73% | 0.7388% | 0.00082846 | 0.0843% | 0.7388% | 7.1459e-07 | 97.73% | 0.729% | 0.00081755 | 0.0843% | 0.729% | 7.0518e-07 | 0% | 0.729% | 0 | 20.05% | 5.45% | 0.0012536 | 0% | 5.45% | 0 | 0% | 5.45% | 0 | 0% | 1.398% | 0 | 0% | 1.398% | 0 | 0% | 1.398% | 0 |  |  |  | 0% | 11.8% | 0 | 12.26% | 11.8% | 0.0016596 | 0% | 11.8% | 0 | 0% | 0.3635% | 0 | 0% | 0.3635% | 0 | 0% | 0.3635% | 0 | 0% | 100% | 0 | 0% | 100% | 0 | 0% | 100% | 0 | 0% | 100% | 0 |  |  | 0 |  |  | 0 |  |  | 0
COARSEGOLD 21036110 | 5.609e-05 | 10.6661 | 0.29785 | 0.20756 | 0.50541 | 0.0099364 | 0.022426 | 0.011565 | 0% | 99% | 0 | 0% | 99% | 0 | 0% | 99% | 0 | 0% | 99% | 0 | 0% | 62.88% | 0 | 0% | 49.44% | 0 | 0% | 49.44% | 0 | 0% | 49.44% | 0 | 0.20756 | 0% | 2.668% | 0 | 0% | 2.668% | 0 | 0% | 2.668% | 0 | 0% | 0.2919% | 0 | 0% | 0.2919% | 0 | 0% | 0.2919% | 0 | 0% | 0.7557% | 0 | 0% | 0.7557% | 0 | 0% | 0.7557% | 0 | 0% | 0.7565% | 0 | 0% | 0.7565% | 0 | 96.1% | 0.7565% | 0.0021654 | 9.088% | 5.589% | 0.001513 | 0% | 5.589% | 0 | 0% | 5.589% | 0 | 0% | 1.296% | 0 | 0% | 1.296% | 0 | 0% | 1.296% | 0 |  |  |  | 35% | 11.8% | 0.012301 | 0% | 11.8% | 0 | 0% | 11.8% | 0 | 0% | 0.361% | 0 | 0% | 0.361% | 0 | 0% | 0.361% | 0 | 0% | 100% | 0 | 0% | 100% | 0 | 0% | 100% | 0 | 0% | 100% | 0 |  |  | 0 |  |  | 0 |  |  | 0
WYANDOTTE 1109758802 | 0.00014825 | 0.69993 | 0.074967 | 0 | 0.074967 | 0.0030457 | 0.0052234 | 0.0027979 | 0% | 99% | 0 | 0% | 99% | 0 | 0% | 99% | 0 | 0% | 99% | 0 | 0% | 62.71% | 0 | 0% | 48.28% | 0 | 0% | 48.28% | 0 | 0% | 48.28% | 0 | 0 | 0% | 1.988% | 0 | 0% | 1.988% | 0 | 0% | 1.988% | 0 | 0% | 0.2352% | 0 | 0% | 0.2352% | 0 | 0% | 0.2352% | 0 | 0% | 0.6858% | 0 | 30.76% | 0.6858% | 0.00015812 | 40.58% | 0.6858% | 0.00020862 | 30.76% | 0.6999% | 0.00016137 | 40.58% | 0.6999% | 0.0002129 | 0% | 0.6999% | 0 | 0% | 5.134% | 0 | 0% | 5.134% | 0 | 0% | 5.134% | 0 | 0% | 1.316% | 0 | 0% | 1.316% | 0 | 0% | 1.316% | 0 |  |  |  | 8.661% | 11.8% | 0.00076618 | 0% | 11.8% | 0 | 0% | 11.8% | 0 | 0% | 0.3648% | 0 | 0% | 0.3648% | 0 | 0% | 0.3648% | 0 | 0% | 100% | 0 | 0% | 100% | 0 | 0% | 100% | 0 | 0% | 100% | 0 |  |  | 0 |  |  | 0 |  |  | 0
PENRYN 11072410 | 0.00015648 | 3.0526 | 0.21279 | 0 | 0.21279 | 0.012627 | 0.0132 | 0.0056491 | 0% | 99% | 0 | 0% | 99% | 0 | 0% | 99% | 0 | 0% | 99% | 0 | 0% | 62.26% | 0 | 0% | 48.77% | 0 | 0% | 48.77% | 0 | 0% | 48.77% | 0 | 0 | 0% | 1.918% | 0 | 0% | 1.918% | 0 | 0% | 1.918% | 0 | 100% | 0.212% | 0.00045105 | 0% | 0.212% | 0 | 0% | 0.212% | 0 | 0% | 0.6203% | 0 | 0% | 0.6203% | 0 | 0% | 0.6203% | 0 | 0% | 0.616% | 0 | 1.045% | 0.616% | 1.3697e-05 | 83.91% | 0.616% | 0.0010998 | 0% | 4.592% | 0 | 0% | 4.592% | 0 | 0% | 4.592% | 0 | 0% | 2.601% | 0 | 0% | 2.601% | 0 | 0% | 2.601% | 0 |  |  |  | 0% | 11.8% | 0 | 14.28% | 11.8% | 0.0035867 | 0% | 11.8% | 0 | 0% | 0.3668% | 0 | 0% | 0.3668% | 0 | 0% | 0.3668% | 0 | 0% | 100% | 0 | 0% | 100% | 0 | 0% | 100% | 0 | 0% | 100% | 0 |  |  | 0 |  |  | 0 |  |  | 0
PEORIA 170567898 | 0.00021887 | 3.9516 | 0.24373 | 0 | 0.24373 | 0.0082388 | 0.014233 | 0.013635 | 0% | 99% | 0 | 0% | 99% | 0 | 0% | 99% | 0 | 0% | 99% | 0 | 0% | 64.63% | 0 | 0% | 50.47% | 0 | 0% | 50.47% | 0 | 0% | 50.47% | 0 | 0 | 0% | 1.892% | 0 | 0% | 1.892% | 0 | 0% | 1.892% | 0 | 0% | 0.2152% | 0 | 0% | 0.2152% | 0 | 0% | 0.2152% | 0 | 0% | 0.5826% | 0 | 21.32% | 0.5826% | 0.00030272 | 35.42% | 0.5826% | 0.00050296 | 21.32% | 0.596% | 0.0003097 | 35.42% | 0.596% | 0.00051454 | 22.02% | 0.596% | 0.00031981 | 6.22% | 4.354% | 0.00066006 | 0% | 4.354% | 0 | 0% | 4.354% | 0 | 0% | 1.319% | 0 | 0% | 1.319% | 0 | 0% | 1.319% | 0 |  |  |  | 31.32% | 11.8% | 0.0090089 | 0% | 11.8% | 0 | 0% | 11.8% | 0 | 0% | 0.3715% | 0 | 0% | 0.3715% | 0 | 0% | 0.3715% | 0 | 0% | 100% | 0 | 0% | 100% | 0 | 0% | 100% | 0 | 0% | 100% | 0 |  |  | 0 |  |  | 0 |  |  | 0
BRUNSWICK 110765574 | 0.00049009 | 0.48339 | 0.13003 | 0.9397 | 1.0697 | 0.003491 | 0.010587 | 0.0051973 | 0% | 99% | 0 | 0% | 99% | 0 | 0% | 99% | 0 | 0% | 99% | 0 | 0% | 63.42% | 0 | 0% | 49.1% | 0 | 0% | 49.1% | 0 | 0% | 49.1% | 0 | 0.9397 | 0% | 2.999% | 0 | 66.67% | 2.999% | 0.0025993 | 33.33% | 2.999% | 0.0012997 | 0% | 0.3363% | 0 | 0% | 0.3363% | 0 | 0% | 0.3363% | 0 | 0% | 0.8251% | 0 | 64.54% | 0.8251% | 0.00069243 | 33.01% | 0.8251% | 0.00035416 | 64.54% | 0.875% | 0.00073425 | 33.01% | 0.875% | 0.00037555 | 0% | 0.875% | 0 | 0% | 6.246% | 0 | 0% | 6.246% | 0 | 0% | 6.246% | 0 | 0% | 0.8143% | 0 | 0% | 0.8143% | 0 | 0% | 0.8143% | 0 |  |  |  | 0% | 11.8% | 0 | 0% | 11.8% | 0 | 0% | 11.8% | 0 | 0% | 0.3712% | 0 | 0% | 0.3712% | 0 | 0% | 0.3712% | 0 | 0% | 100% | 0 | 0% | 100% | 0 | 0% | 100% | 0 | 0% | 100% | 0 |  |  | 0 |  |  | 0 |  |  | 0
CASTRO VALLEY 1108MR233 | 0.00030485 | 0.13457 | 0.028142 | 0 | 0.028142 | 0.0010803 | 0.0021569 | 0.00093705 | 0% | 99% | 0 | 0% | 99% | 0 | 0% | 99% | 0 | 0% | 99% | 0 | 0% | 64.53% | 0 | 0% | 50.42% | 0 | 0% | 50.42% | 0 | 0% | 50.42% | 0 | 0 | 0% | 3.308% | 0 | 0% | 3.308% | 0 | 0% | 3.308% | 0 | 0% | 0.3568% | 0 | 0% | 0.3568% | 0 | 0% | 0.3568% | 0 | 0% | 0.7844% | 0 | 0% | 0.7844% | 0 | 21.51% | 0.7844% | 4.7479e-05 | 0% | 0.8207% | 0 | 22.2% | 0.8207% | 5.1275e-05 | 68.85% | 0.8207% | 0.00015902 | 0% | 5.874% | 0 | 0% | 5.874% | 0 | 0% | 5.874% | 0 | 0% | 1.03% | 0 | 0% | 1.03% | 0 | 0% | 1.03% | 0 |  |  |  | 0% | 11.8% | 0 | 33.02% | 11.8% | 0.0010965 | 0% | 11.8% | 0 | 0% | 0.3718% | 0 | 0% | 0.3718% | 0 | 0% | 0.3718% | 0 | 0% | 100% | 0 | 0% | 100% | 0 | 0% | 100% | 0 | 0% | 100% | 0 |  |  | 0 |  |  | 0 |  |  | 0
SAN RAFAEL 1109692576 | 0.000303 | 3.2442 | 0.20865 | 0 | 0.20865 | 0.016575 | 0.0115 | 0.0028908 | 0% | 99% | 0 | 0% | 99% | 0 | 0% | 99% | 0 | 0% | 99% | 0 | 0% | 62.98% | 0 | 0% | 49.09% | 0 | 0% | 49.09% | 0 | 0% | 49.09% | 0 | 0 | 0% | 2.046% | 0 | 0% | 2.046% | 0 | 100% | 2.046% | 0.0042681 | 0% | 0.2124% | 0 | 0% | 0.2124% | 0 | 0% | 0.2124% | 0 | 0% | 0.5686% | 0 | 0% | 0.5686% | 0 | 69.46% | 0.5686% | 0.00082409 | 0% | 0.5635% | 0 | 69.46% | 0.5635% | 0.0008167 | 23.16% | 0.5635% | 0.00027233 | 30.82% | 4.193% | 0.0026963 | 0% | 4.193% | 0 | 0% | 4.193% | 0 | 0% | 2.823% | 0 | 0% | 2.823% | 0 | 0% | 2.823% | 0 |  |  |  | 0% | 11.8% | 0 | 19.04% | 11.8% | 0.0046869 | 0% | 11.8% | 0 | 0% | 0.3735% | 0 | 0% | 0.3735% | 0 | 0% | 0.3735% | 0 | 0% | 100% | 0 | 0% | 100% | 0 | 0% | 100% | 0 | 0% | 100% | 0 |  |  | 0 |  |  | 0 |  |  | 0
IGNACIO 11011300 | 0.00033649 | 4.6044 | 0.43776 | 0 | 0.43776 | 0.022195 | 0.034087 | 0.0090941 | 0% | 99% | 0 | 0% | 99% | 0 | 0% | 99% | 0 | 0% | 99% | 0 | 0% | 62.84% | 0 | 0% | 48.78% | 0 | 0% | 48.78% | 0 | 0% | 48.78% | 0 | 0 | 0% | 2.855% | 0 | 100% | 2.855% | 0.012497 | 0% | 2.855% | 0 | 0% | 0.3152% | 0 | 0% | 0.3152% | 0 | 0% | 0.3152% | 0 | 0% | 0.781% | 0 | 28.28% | 0.781% | 0.00096678 | 20.77% | 0.781% | 0.00071012 | 28.28% | 0.8% | 0.00099025 | 20.77% | 0.8% | 0.00072736 | 49.64% | 0.8% | 0.0017383 | 1.522% | 5.826% | 0.00038822 | 0% | 5.826% | 0 | 52.77% | 5.826% | 0.013459 | 0% | 1.742% | 0 | 0% | 1.742% | 0 | 0% | 1.742% | 0 |  |  |  | 0% | 11.8% | 0 | 8.234% | 11.8% | 0.0042534 | 0% | 11.8% | 0 | 0% | 0.366% | 0 | 0% | 0.366% | 0 | 0% | 0.366% | 0 | 0% | 100% | 0 | 0% | 100% | 0 | 0% | 100% | 0 | 0% | 100% | 0 |  |  | 0 |  |  | 0 |  |  | 0
PERRY 110185870 | 0.00031732 | 0.9591 | 0.090812 | 0 | 0.090812 | 0.0019243 | 0.0092403 | 0.0024078 | 0% | 99% | 0 | 0% | 99% | 0 | 0% | 99% | 0 | 0% | 99% | 0 | 0% | 62% | 0 | 0% | 47.33% | 0 | 0% | 47.33% | 0 | 0% | 47.33% | 0 | 0 | 0% | 3.332% | 0 | 0% | 3.332% | 0 | 0% | 3.332% | 0 | 0% | 0.3886% | 0 | 0% | 0.3886% | 0 | 0% | 0.3886% | 0 | 0% | 1.004% | 0 | 0% | 1.004% | 0 | 81.23% | 1.004% | 0.00074041 | 0% | 1.059% | 0 | 81.23% | 1.059% | 0.00078115 | 0% | 1.059% | 0 | 100% | 7.599% | 0.0069006 | 0% | 7.599% | 0 | 0% | 7.599% | 0 | 0% | 0.754% | 0 | 0% | 0.754% | 0 | 0% | 0.754% | 0 |  |  |  | 0% | 11.8% | 0 | 0% | 11.8% | 0 | 4.978% | 11.8% | 0.00053348 | 0% | 0.3601% | 0 | 0% | 0.3601% | 0 | 0% | 0.3601% | 0 | 0% | 100% | 0 | 0% | 100% | 0 | 0% | 100% | 0 | 0% | 100% | 0 |  |  | 0 |  |  | 0 |  |  | 0
WYANDOTTE 1109702710 | 0.00032066 | 0.50013 | 0.10045 | 0 | 0.10045 | 0.0037401 | 0.0072344 | 0.0040463 | 22.43% | 99% | 0.0223 | 0% | 99% | 0 | 5.264% | 99% | 0.0052345 | 0% | 99% | 0 | 4.301% | 62.27% | 0.0026898 | 0% | 47.24% | 0 | 0.9456% | 47.24% | 0.00044866 | 0% | 47.24% | 0 | 0 | 100% | 1.913% | 0.0019219 | 0% | 1.913% | 0 | 0% | 1.913% | 0 | 0% | 0.233% | 0 | 0% | 0.233% | 0 | 0% | 0.233% | 0 | 0% | 0.7037% | 0 | 44.68% | 0.7037% | 0.00031578 | 35.67% | 0.7037% | 0.0002521 | 44.68% | 0.7347% | 0.00032973 | 35.67% | 0.7347% | 0.00026324 | 0% | 0.7347% | 0 | 0% | 5.333% | 0 | 0% | 5.333% | 0 | 0% | 5.333% | 0 | 0% | 1.186% | 0 | 0% | 1.186% | 0 | 0% | 1.186% | 0 |  |  |  | 8.661% | 11.8% | 0.0010266 | 0% | 11.8% | 0 | 0% | 11.8% | 0 | 0% | 0.3686% | 0 | 0% | 0.3686% | 0 | 0% | 0.3686% | 0 | 0% | 100% | 0 | 0% | 100% | 0 | 0% | 100% | 0 | 0% | 100% | 0 |  |  | 0 |  |  | 0 |  |  | 0
EL CERRITO G 1105BR160 | 0.00025777 | 12.0439 | 0.58895 | 0.005147 | 0.5941 | 0.041375 | 0.037102 | 0.0099991 | 0% | 99% | 0 | 0% | 99% | 0 | 7.8% | 99% | 0.045479 | 0% | 99% | 0 | 0% | 62.93% | 0 | 0% | 49.03% | 0 | 0% | 49.03% | 0 | 0% | 49.03% | 0 | 0.005147 | 0% | 2.388% | 0 | 100% | 2.388% | 0.014062 | 0% | 2.388% | 0 | 0% | 0.2507% | 0 | 0% | 0.2507% | 0 | 0% | 0.2507% | 0 | 0% | 0.6393% | 0 | 0% | 0.6393% | 0 | 88.34% | 0.6393% | 0.0033261 | 0% | 0.6395% | 0 | 88.62% | 0.6395% | 0.0033373 | 2.633% | 0.6395% | 9.9152e-05 | 29.19% | 4.725% | 0.0081228 | 0% | 4.725% | 0 | 0% | 4.725% | 0 | 0% | 2.088% | 0 | 0% | 2.088% | 0 | 0% | 2.088% | 0 |  |  |  | 0% | 11.8% | 0 | 13.17% | 11.8% | 0.0091492 | 0% | 11.8% | 0 | 55.56% | 0.371% | 0.001214 | 0% | 0.371% | 0 | 0% | 0.371% | 0 | 0% | 100% | 0 | 0% | 100% | 0 | 0% | 100% | 0 | 0% | 100% | 0 |  |  | 0.00067452 |  |  | 0 |  |  | 0
ATASCADERO 1102A88 | 0.00012103 | 0.98417 | 0.097361 | 0 | 0.097361 | 0.0031505 | 0.0075756 | 0.003906 | 0% | 99% | 0 | 0% | 99% | 0 | 0% | 99% | 0 | 0% | 99% | 0 | 0% | 63.89% | 0 | 0% | 49.64% | 0 | 0% | 49.64% | 0 | 0% | 49.64% | 0 | 0 | 0% | 2.732% | 0 | 0% | 2.732% | 0 | 0% | 2.732% | 0 | 0% | 0.3074% | 0 | 0% | 0.3074% | 0 | 0% | 0.3074% | 0 | 0% | 0.7674% | 0 | 0% | 0.7674% | 0 | 18.77% | 0.7674% | 0.00014027 | 5.22% | 0.7955% | 4.0427e-05 | 18.77% | 0.7955% | 0.00014539 | 60.23% | 0.7955% | 0.00046649 | 0% | 5.753% | 0 | 0% | 5.753% | 0 | 0% | 5.753% | 0 | 0% | 1.214% | 0 | 0% | 1.214% | 0 | 0% | 1.214% | 0 |  |  |  | 0% | 11.8% | 0 | 12.27% | 11.8% | 0.0014098 | 0% | 11.8% | 0 | 0% | 0.3666% | 0 | 0% | 0.3666% | 0 | 0% | 0.3666% | 0 | 0% | 100% | 0 | 0% | 100% | 0 | 0% | 100% | 0 | 0% | 100% | 0 |  |  | 8.3876e-05 |  |  | 0 |  |  | 0
SAN LEANDRO U 1114523960 | 0.00028924 | 3.1847 | 0.17575 | 0 | 0.17575 | 0.011718 | 0.011153 | 0.0035629 | 0% | 99% | 0 | 0% | 99% | 0 | 0% | 99% | 0 | 0% | 99% | 0 | 0% | 63% | 0 | 0% | 49.13% | 0 | 0% | 49.13% | 0 | 0% | 49.13% | 0 | 0 | 0% | 2.199% | 0 | 0% | 2.199% | 0 | 100% | 2.199% | 0.0038645 | 0% | 0.2291% | 0 | 0% | 0.2291% | 0 | 0% | 0.2291% | 0 | 0% | 0.6404% | 0 | 0% | 0.6404% | 0 | 78.81% | 0.6404% | 0.00088706 | 0% | 0.6226% | 0 | 78.81% | 0.6226% | 0.0008624 | 20.17% | 0.6226% | 0.0002207 | 26.99% | 4.695% | 0.0022266 | 0% | 4.695% | 0 | 24.37% | 4.695% | 0.0020106 | 0% | 1.849% | 0 | 0% | 1.849% | 0 | 0% | 1.849% | 0 |  |  |  | 0% | 11.8% | 0 | 0% | 11.8% | 0 | 0% | 11.8% | 0 | 0% | 0.3664% | 0 | 0% | 0.3664% | 0 | 0% | 0.3664% | 0 | 0% | 100% | 0 | 0% | 100% | 0 | 0% | 100% | 0 | 0% | 100% | 0 |  |  | 4.8171e-05 |  |  | 0 |  |  | 0
HAMILTON BRANCH 11013049 | 0.00021308 | 1.2906 | 0.057405 | 0.24096 | 0.29837 | 0.0032951 | 0.004328 | 0.0010479 | 0% | 99% | 0 | 0% | 99% | 0 | 0% | 99% | 0 | 0% | 99% | 0 | 0% | 60.47% | 0 | 0% | 48.09% | 0 | 0% | 48.09% | 0 | 0% | 48.09% | 0 | 0.24096 | 0% | 1.84% | 0 | 0% | 1.84% | 0 | 0% | 1.84% | 0 | 0% | 0.1919% | 0 | 0% | 0.1919% | 0 | 0% | 0.1919% | 0 | 0% | 0.7502% | 0 | 74.92% | 0.7502% | 0.00032265 | 0% | 0.7502% | 0 | 74.92% | 0.7034% | 0.0003025 | 0% | 0.7034% | 0 | 25.08% | 0.7034% | 0.00010128 | 0% | 5.467% | 0 | 0% | 5.467% | 0 | 0% | 5.467% | 0 | 0% | 1.988% | 0 | 0% | 1.988% | 0 | 0% | 1.988% | 0 |  |  |  | 0% | 11.8% | 0 | 20.66% | 11.8% | 0.0013998 | 0% | 11.8% | 0 | 0% | 0.3532% | 0 | 0% | 0.3532% | 0 | 0% | 0.3532% | 0 | 0% | 100% | 0 | 0% | 100% | 0 | 0% | 100% | 0 | 0% | 100% | 0 |  |  | 0 |  |  | 0 |  |  | 0
SAN BERNARD 1101641042 | 7.6483e-05 | 0.98882 | 0.14075 | 0.03209 | 0.17284 | 0.00098786 | 0.011203 | 0.0090721 | 0% | 99% | 0 | 0% | 99% | 0 | 0% | 99% | 0 | 0% | 99% | 0 | 0% | 63.26% | 0 | 0% | 50.26% | 0 | 0% | 50.26% | 0 | 0% | 50.26% | 0 | 0.03209 | 0% | 2.915% | 0 | 0% | 2.915% | 0 | 0% | 2.915% | 0 | 0% | 0.3143% | 0 | 0% | 0.3143% | 0 | 0% | 0.3143% | 0 | 0% | 0.784% | 0 | 0% | 0.784% | 0 | 0% | 0.784% | 0 | 3.162% | 0.7759% | 3.4537e-05 | 0% | 0.7759% | 0 | 74.04% | 0.7759% | 0.0008086 | 100% | 5.771% | 0.0081226 | 0% | 5.771% | 0 | 0% | 5.771% | 0 | 0% | 0.2151% | 0 | 0% | 0.2151% | 0 | 0% | 0.2151% | 0 |  |  |  | 0% | 11.8% | 0 | 0% | 11.8% | 0 | 9.034% | 11.8% | 0.0015004 | 0% | 0.3585% | 0 | 0% | 0.3585% | 0 | 0% | 0.3585% | 0 | 0% | 100% | 0 | 0% | 100% | 0 | 0% | 100% | 0 | 0% | 100% | 0 |  |  | 0 |  |  | 0 |  |  | 0
FROGTOWN 1702204480 | 0.00019227 | 0.46729 | 0.091958 | 0.1487 | 0.24066 | 0.0019367 | 0.0064226 | 0.0055339 | 0% | 99% | 0 | 0% | 99% | 0 | 0% | 99% | 0 | 0% | 99% | 0 | 0% | 64.46% | 0 | 0% | 50.22% | 0 | 0% | 50.22% | 0 | 0% | 50.22% | 0 | 0.1487 | 0% | 2.146% | 0 | 0% | 2.146% | 0 | 0% | 2.146% | 0 | 0% | 0.2504% | 0 | 0% | 0.2504% | 0 | 0% | 0.2504% | 0 | 0% | 0.6734% | 0 | 0% | 0.6734% | 0 | 0.2791% | 0.6734% | 1.7284e-06 | 0% | 0.6858% | 0 | 0.2791% | 0.6858% | 1.7602e-06 | 53.84% | 0.6858% | 0.00033952 | 0% | 5.023% | 0 | 0% | 5.023% | 0 | 0% | 5.023% | 0 | 0% | 0.7774% | 0 | 0% | 0.7774% | 0 | 0% | 0.7774% | 0 |  |  |  | 0% | 11.8% | 0 | 0% | 11.8% | 0 | 0% | 11.8% | 0 | 0% | 0.3646% | 0 | 0% | 0.3646% | 0 | 0% | 0.3646% | 0 | 0% | 100% | 0 | 0% | 100% | 0 | 0% | 100% | 0 | 0% | 100% | 0 |  |  | 0 |  |  | 0 |  |  | 0
ELK 1101311906 | 0.0002011 | 0.35551 | 0.041601 | 0 | 0.041601 | 0.0024399 | 0.0030345 | 0.00082165 | 0% | 99% | 0 | 0% | 99% | 0 | 0% | 99% | 0 | 0% | 99% | 0 | 0% | 62.25% | 0 | 0% | 48.08% | 0 | 0% | 48.08% | 0 | 0% | 48.08% | 0 | 0 | 0% | 2.509% | 0 | 100% | 2.509% | 0.0010439 | 0% | 2.509% | 0 | 0% | 0.2896% | 0 | 0% | 0.2896% | 0 | 0% | 0.2896% | 0 | 0% | 0.7064% | 0 | 100% | 0.7064% | 0.00029387 | 0% | 0.7064% | 0 | 100% | 0.7324% | 0.00030468 | 0% | 0.7324% | 0 | 0% | 0.7324% | 0 | 100% | 5.296% | 0.0022032 | 0% | 5.296% | 0 | 0% | 5.296% | 0 | 0% | 2.369% | 0 | 0% | 2.369% | 0 | 0% | 2.369% | 0 |  |  |  | 0% | 11.8% | 0 | 0% | 11.8% | 0 | 0% | 11.8% | 0 | 0% | 0.368% | 0 | 0% | 0.368% | 0 | 0% | 0.368% | 0 | 0% | 100% | 0 | 0% | 100% | 0 | 0% | 100% | 0 | 0% | 100% | 0 |  |  | 0 |  |  | 0 |  |  | 0
HATTON 1102CB | 0.00040973 | 2.5232 | 0.34135 | 0 | 0.34135 | 0.014644 | 0.029463 | 0.007641 | 0% | 99% | 0 | 0% | 99% | 0 | 0% | 99% | 0 | 0% | 99% | 0 | 0% | 63.47% | 0 | 0% | 48.97% | 0 | 0% | 48.97% | 0 | 0% | 48.97% | 0 | 0 | 0% | 3.448% | 0 | 0% | 3.448% | 0 | 100% | 3.448% | 0.01177 | 0% | 0.3814% | 0 | 0% | 0.3814% | 0 | 0% | 0.3814% | 0 | 0% | 0.8576% | 0 | 33.51% | 0.8576% | 0.00098105 | 49.78% | 0.8576% | 0.0014573 | 33.51% | 0.9071% | 0.0010378 | 49.78% | 0.9071% | 0.0015416 | 4.001% | 0.9071% | 0.00012389 | 32.1% | 6.46% | 0.0070789 | 0% | 6.46% | 0 | 0% | 6.46% | 0 | 0% | 1.509% | 0 | 0% | 1.509% | 0 | 0% | 1.509% | 0 |  |  |  | 0% | 11.8% | 0 | 0% | 11.8% | 0 | 0% | 11.8% | 0 | 0% | 0.3702% | 0 | 0% | 0.3702% | 0 | 0% | 0.3702% | 0 | 0% | 100% | 0 | 0% | 100% | 0 | 0% | 100% | 0 | 0% | 100% | 0 |  |  | 0 |  |  | 0 |  |  | 0
EAST QUINCY 1101951424 | 0.00012873 | 0.78169 | 0.13058 | 0 | 0.13058 | 0.0032158 | 0.012322 | 0.0042906 | 0% | 99% | 0 | 0% | 99% | 0 | 0% | 99% | 0 | 0% | 99% | 0 | 0% | 61.99% | 0 | 0% | 48.18% | 0 | 0% | 48.18% | 0 | 0% | 48.18% | 0 | 0 | 0% | 2.878% | 0 | 0% | 2.878% | 0 | 0% | 2.878% | 0 | 0% | 0.3395% | 0 | 0% | 0.3395% | 0 | 0% | 0.3395% | 0 | 0% | 0.9125% | 0 | 0% | 0.9125% | 0 | 8.85% | 0.9125% | 0.00010545 | 0% | 0.9517% | 0 | 8.85% | 0.9517% | 0.00010998 | 46.19% | 0.9517% | 0.000574 | 97.85% | 6.874% | 0.0087826 | 0% | 6.874% | 0 | 0% | 6.874% | 0 | 0% | 0.9065% | 0 | 0% | 0.9065% | 0 | 0% | 0.9065% | 0 |  |  |  | 0% | 11.8% | 0 | 0% | 11.8% | 0 | 0% | 11.8% | 0 | 0% | 0.3596% | 0 | 0% | 0.3596% | 0 | 0% | 0.3596% | 0 | 0% | 100% | 0 | 0% | 100% | 0 | 0% | 100% | 0 | 0% | 100% | 0 |  |  | 0 |  |  | 0 |  |  | 0
SAN JUSTO 1101CB | 7.6601e-05 | 0 | 0.46932 | 0 | 0.46932 | 0.011456 | 0.038844 | 0.021131 | 0% | 99% | 0 | 0% | 99% | 0 | 0% | 99% | 0 | 0% | 99% | 0 | 0% | 63.14% | 0 | 0% | 49.37% | 0 | 0% | 49.37% | 0 | 0% | 49.37% | 0 | 0 | 0% | 3.031% | 0 | 0% | 3.031% | 0 | 0% | 3.031% | 0 | 0% | 0.3326% | 0 | 0% | 0.3326% | 0 | 0% | 0.3326% | 0 | 0% | 0.8117% | 0 | 44.26% | 0.8117% | 0.001686 | 47.33% | 0.8117% | 0.0018031 | 44.26% | 0.8322% | 0.0017285 | 47.33% | 0.8322% | 0.0018486 | 4.123% | 0.8322% | 0.00016105 | 13.65% | 6.051% | 0.0038762 | 0% | 6.051% | 0 | 0% | 6.051% | 0 | 0% | 0.85% | 0 | 0% | 0.85% | 0 | 0% | 0.85% | 0 |  |  |  | 0% | 11.8% | 0 | 0% | 11.8% | 0 | 0% | 11.8% | 0 | 0% | 0.3642% | 0 | 0% | 0.3642% | 0 | 0% | 0.3642% | 0 | 0% | 100% | 0 | 0% | 100% | 0 | 0% | 100% | 0 | 0% | 100% | 0 |  |  | 0 |  |  | 0 |  |  | 0
CAMP EVERS 21035402 | 0.00052143 | 2.8968 | 0.59556 | 0 | 0.59556 | 0.049413 | 0.031037 | 0.010477 | 0% | 99% | 0 | 0% | 99% | 0 | 0% | 99% | 0 | 0% | 99% | 0 | 0% | 64% | 0 | 0% | 48.94% | 0 | 0% | 48.94% | 0 | 0% | 48.94% | 0 | 0 | 0% | 1.844% | 0 | 0% | 1.844% | 0 | 100% | 1.844% | 0.010981 | 0% | 0.2033% | 0 | 0% | 0.2033% | 0 | 0% | 0.2033% | 0 | 0% | 0.5123% | 0 | 0% | 0.5123% | 0 | 76.72% | 0.5123% | 0.0023408 | 0% | 0.5272% | 0 | 88.73% | 0.5272% | 0.0027859 | 4.203% | 0.5272% | 0.00013197 | 6.729% | 3.83% | 0.0015351 | 15.08% | 3.83% | 0.0034409 | 0% | 3.83% | 0 | 0% | 2.841% | 0 | 0% | 2.841% | 0 | 0% | 2.841% | 0 |  |  |  | 0% | 11.8% | 0 | 0% | 11.8% | 0 | 0% | 11.8% | 0 | 0% | 0.3782% | 0 | 0% | 0.3782% | 0 | 0% | 0.3782% | 0 | 0% | 100% | 0 | 0% | 100% | 0 | 0% | 100% | 0 | 0% | 100% | 0 |  |  | 0 |  |  | 0 |  |  | 0
MOLINO 110251788 | 0.0002779 | 5.4984 | 0.5774 | 0.090196 | 0.66759 | 0.052304 | 0.027281 | 0.0086234 | 0% | 99% | 0 | 0% | 99% | 0 | 0% | 99% | 0 | 0% | 99% | 0 | 0% | 62.98% | 0 | 0% | 48.75% | 0 | 0% | 48.75% | 0 | 0% | 48.75% | 0 | 0.090196 | 100% | 1.637% | 0.0094508 | 0% | 1.637% | 0 | 0% | 1.637% | 0 | 0% | 0.1783% | 0 | 0% | 0.1783% | 0 | 0% | 0.1783% | 0 | 0% | 0.4623% | 0 | 33.78% | 0.4623% | 0.00090183 | 0% | 0.4623% | 0 | 33.78% | 0.4664% | 0.0009099 | 0% | 0.4664% | 0 | 63.67% | 0.4664% | 0.0017147 | 0% | 3.43% | 0 | 0% | 3.43% | 0 | 0% | 3.43% | 0 | 0% | 3.255% | 0 | 0% | 3.255% | 0 | 0% | 3.255% | 0 |  |  |  | 0% | 11.8% | 0 | 14.77% | 11.8% | 0.010063 | 0% | 11.8% | 0 | 0% | 0.3778% | 0 | 0% | 0.3778% | 0 | 0% | 0.3778% | 0 | 0% | 100% | 0 | 0% | 100% | 0 | 0% | 100% | 0 | 0% | 100% | 0 |  |  | 0 |  |  | 0 |  |  | 0
GREEN VALLEY 2101509068 | 0.00015601 | 1.0551 | 0.064186 | 0 | 0.064186 | 0.0047316 | 0.0034442 | 0.0016655 | 0% | 99% | 0 | 0% | 99% | 0 | 0% | 99% | 0 | 0% | 99% | 0 | 0% | 63.71% | 0 | 0% | 49.2% | 0 | 0% | 49.2% | 0 | 0% | 49.2% | 0 | 0 | 0% | 1.817% | 0 | 100% | 1.817% | 0.001166 | 0% | 1.817% | 0 | 0% | 0.2005% | 0 | 0% | 0.2005% | 0 | 0% | 0.2005% | 0 | 0% | 0.5246% | 0 | 73.29% | 0.5246% | 0.00024679 | 21.99% | 0.5246% | 7.4056e-05 | 73.29% | 0.5387% | 0.00025344 | 26.71% | 0.5387% | 9.2367e-05 | 0% | 0.5387% | 0 | 0% | 3.922% | 0 | 0% | 3.922% | 0 | 0% | 3.922% | 0 | 0% | 2.569% | 0 | 0% | 2.569% | 0 | 0% | 2.569% | 0 |  |  |  | 0% | 11.8% | 0 | 0% | 11.8% | 0 | 0% | 11.8% | 0 | 0% | 0.3769% | 0 | 0% | 0.3769% | 0 | 0% | 0.3769% | 0 | 0% | 100% | 0 | 0% | 100% | 0 | 0% | 100% | 0 | 0% | 100% | 0 |  |  | 0 |  |  | 0 |  |  | 0
CASTRO VALLEY 1108MR337 | 0.00015384 | 12.0888 | 0.85543 | 0 | 0.85543 | 0.044058 | 0.066013 | 0.021223 | 0% | 99% | 0 | 0% | 99% | 0 | 0% | 99% | 0 | 0% | 99% | 0 | 0% | 63.43% | 0 | 0% | 49.57% | 0 | 0% | 49.57% | 0 | 0% | 49.57% | 0 | 0 | 0% | 2.772% | 0 | 0% | 2.772% | 0 | 0% | 2.772% | 0 | 0% | 0.2972% | 0 | 0% | 0.2972% | 0 | 0% | 0.2972% | 0 | 0% | 0.7644% | 0 | 0% | 0.7644% | 0 | 0% | 0.7644% | 0 | 0% | 0.7768% | 0 | 31.62% | 0.7768% | 0.0021012 | 35.68% | 0.7768% | 0.0023709 | 0% | 5.687% | 0 | 0% | 5.687% | 0 | 0% | 5.687% | 0 | 0% | 1.336% | 0 | 0% | 1.336% | 0 | 0% | 1.336% | 0 |  |  |  | 0% | 11.8% | 0 | 11.32% | 11.8% | 0.011425 | 0% | 11.8% | 0 | 0% | 0.3674% | 0 | 0% | 0.3674% | 0 | 0% | 0.3674% | 0 | 0% | 100% | 0 | 0% | 100% | 0 | 0% | 100% | 0 | 0% | 100% | 0 |  |  | 0 |  |  | 0 |  |  | 0
KERN OIL 1106397902 | 8.2007e-05 | 0.4523 | 0.015742 | 0 | 0.015742 | 0.00015951 | 0.0013096 | 0.00095917 | 0% | 99% | 0 | 0% | 99% | 0 | 0% | 99% | 0 | 0% | 99% | 0 | 0% | 62.6% | 0 | 0% | 49.66% | 0 | 0% | 49.66% | 0 | 0% | 49.66% | 0 | 0 | 0% | 2.771% | 0 | 0% | 2.771% | 0 | 0% | 2.771% | 0 | 0% | 0.2983% | 0 | 0% | 0.2983% | 0 | 0% | 0.2983% | 0 | 0% | 0.8091% | 0 | 0% | 0.8091% | 0 | 0% | 0.8091% | 0 | 0% | 0.8131% | 0 | 0% | 0.8131% | 0 | 96.48% | 0.8131% | 0.00012349 | 0% | 6.011% | 0 | 0% | 6.011% | 0 | 0% | 6.011% | 0 | 0% | 0.3632% | 0 | 0% | 0.3632% | 0 | 0% | 0.3632% | 0 |  |  |  | 0% | 11.8% | 0 | 0% | 11.8% | 0 | 17.76% | 11.8% | 0.00032996 | 0% | 0.3612% | 0 | 0% | 0.3612% | 0 | 0% | 0.3612% | 0 | 0% | 100% | 0 | 0% | 100% | 0 | 0% | 100% | 0 | 0% | 100% | 0 |  |  | 0 |  |  | 0 |  |  | 0
WILLITS 1102CB | 0.0002404 | 1.7181 | 0.15702 | 0 | 0.15702 | 0.0070825 | 0.012461 | 0.0047829 | 0% | 99% | 0 | 0% | 99% | 0 | 0% | 99% | 0 | 0% | 99% | 0 | 0% | 62.1% | 0 | 0% | 47.91% | 0 | 0% | 47.91% | 0 | 0% | 47.91% | 0 | 0 | 0% | 2.388% | 0 | 0% | 2.388% | 0 | 0% | 2.388% | 0 | 100% | 0.2725% | 0.00042787 | 0% | 0.2725% | 0 | 0% | 0.2725% | 0 | 0% | 0.7578% | 0 | 17.71% | 0.7578% | 0.00021077 | 69.09% | 0.7578% | 0.00082205 | 28.03% | 0.7768% | 0.00034184 | 69.09% | 0.7768% | 0.00084266 | 0% | 0.7768% | 0 | 11.05% | 5.679% | 0.00098505 | 0% | 5.679% | 0 | 16.73% | 5.679% | 0.0014919 | 0% | 1.549% | 0 | 0% | 1.549% | 0 | 0% | 1.549% | 0 |  |  |  | 0% | 11.8% | 0 | 0% | 11.8% | 0 | 0% | 11.8% | 0 | 55.56% | 0.3651% | 0.00031852 | 0% | 0.3651% | 0 | 0% | 0.3651% | 0 | 0% | 100% | 0 | 0% | 100% | 0 | 0% | 100% | 0 | 0% | 100% | 0 |  |  | 0 |  |  | 0 |  |  | 0
HALF MOON BAY 1101CB | 0.00025168 | 1.1763 | 0.3636 | 0 | 0.3636 | 0.011658 | 0.036318 | 0.0086624 | 0% | 99% | 0 | 0% | 99% | 0 | 0% | 99% | 0 | 0% | 99% | 0 | 0% | 63.39% | 0 | 0% | 48.98% | 0 | 0% | 48.98% | 0 | 0% | 48.98% | 0 | 0 | 0% | 3.836% | 0 | 100% | 3.836% | 0.013948 | 0% | 3.836% | 0 | 0% | 0.4268% | 0 | 0% | 0.4268% | 0 | 0% | 0.4268% | 0 | 0% | 0.9635% | 0 | 32.4% | 0.9635% | 0.0011349 | 25.54% | 0.9635% | 0.00089457 | 36.29% | 1.022% | 0.0013491 | 25.54% | 1.022% | 0.00094932 | 3.166% | 1.022% | 0.00011769 | 0% | 7.271% | 0 | 0% | 7.271% | 0 | 0% | 7.271% | 0 | 0% | 1.104% | 0 | 0% | 1.104% | 0 | 0% | 1.104% | 0 |  |  |  | 0% | 11.8% | 0 | 0% | 11.8% | 0 | 0% | 11.8% | 0 | 0% | 0.3669% | 0 | 0% | 0.3669% | 0 | 0% | 0.3669% | 0 | 0% | 100% | 0 | 0% | 100% | 0 | 0% | 100% | 0 | 0% | 100% | 0 |  |  | 0 |  |  | 0 |  |  | 0
CLAY 11031230 | 0.00010644 | 1.0225 | 0.092031 | 0 | 0.092031 | 0.0028597 | 0.0072948 | 0.0042134 | 0% | 99% | 0 | 0% | 99% | 0 | 0% | 99% | 0 | 0% | 99% | 0 | 0% | 63% | 0 | 0% | 48.12% | 0 | 0% | 48.12% | 0 | 0% | 48.12% | 0 | 0 | 0% | 2.257% | 0 | 0% | 2.257% | 0 | 0% | 2.257% | 0 | 0% | 0.2781% | 0 | 0% | 0.2781% | 0 | 0% | 0.2781% | 0 | 0% | 0.7225% | 0 | 96.82% | 0.7225% | 0.00064374 | 1.058% | 0.7225% | 7.035e-06 | 96.82% | 0.7484% | 0.00066681 | 1.058% | 0.7484% | 7.2872e-06 | 0% | 0.7484% | 0 | 0% | 5.428% | 0 | 0% | 5.428% | 0 | 0% | 5.428% | 0 | 0% | 1.103% | 0 | 0% | 1.103% | 0 | 0% | 1.103% | 0 |  |  |  | 35% | 11.8% | 0.0038009 | 0% | 11.8% | 0 | 0% | 11.8% | 0 | 0% | 0.3621% | 0 | 0% | 0.3621% | 0 | 0% | 0.3621% | 0 | 0% | 100% | 0 | 0% | 100% | 0 | 0% | 100% | 0 | 0% | 100% | 0 |  |  | 0 |  |  | 0 |  |  | 0
TEMPLETON 2108A40 | 0.00022425 | 4.4139 | 0.62639 | 0 | 0.62639 | 0.031435 | 0.043459 | 0.023059 | 0% | 99% | 0 | 0% | 99% | 0 | 0% | 99% | 0 | 0% | 99% | 0 | 0% | 63.99% | 0 | 0% | 49.52% | 0 | 0% | 49.52% | 0 | 0% | 49.52% | 0 | 0 | 0% | 2.059% | 0 | 0% | 2.059% | 0 | 100% | 2.059% | 0.012901 | 0% | 0.2314% | 0 | 0% | 0.2314% | 0 | 0% | 0.2314% | 0 | 0% | 0.6591% | 0 | 0% | 0.6591% | 0 | 37.78% | 0.6591% | 0.0015598 | 4.813% | 0.6654% | 0.00020059 | 37.78% | 0.6654% | 0.0015746 | 35.61% | 0.6654% | 0.0014841 | 5.407% | 4.908% | 0.0016625 | 0% | 4.908% | 0 | 0% | 4.908% | 0 | 0% | 1.707% | 0 | 0% | 1.707% | 0 | 0% | 1.707% | 0 |  |  |  | 0% | 11.8% | 0 | 0% | 11.8% | 0 | 0% | 11.8% | 0 | 0% | 0.3672% | 0 | 0% | 0.3672% | 0 | 0% | 0.3672% | 0 | 0% | 100% | 0 | 0% | 100% | 0 | 0% | 100% | 0 | 0% | 100% | 0 |  |  | 0 |  |  | 0 |  |  | 0
COTATI 1104426 | 0.00016888 | 2.2997 | 0.17059 | 0 | 0.17059 | 0.010138 | 0.011244 | 0.0053031 | 0% | 99% | 0 | 0% | 99% | 0 | 0% | 99% | 0 | 0% | 99% | 0 | 0% | 63.84% | 0 | 0% | 49.52% | 0 | 0% | 49.52% | 0 | 0% | 49.52% | 0 | 0 | 0% | 2.221% | 0 | 100% | 2.221% | 0.0037891 | 0% | 2.221% | 0 | 0% | 0.2421% | 0 | 0% | 0.2421% | 0 | 0% | 0.2421% | 0 | 0% | 0.6318% | 0 | 35.84% | 0.6318% | 0.00038623 | 20.05% | 0.6318% | 0.00021607 | 35.84% | 0.6382% | 0.00039012 | 23.45% | 0.6382% | 0.00025526 | 40.22% | 0.6382% | 0.00043786 | 27.81% | 4.691% | 0.0022251 | 0% | 4.691% | 0 | 0% | 4.691% | 0 | 0% | 1.856% | 0 | 0% | 1.856% | 0 | 0% | 1.856% | 0 |  |  |  | 0% | 11.8% | 0 | 22.68% | 11.8% | 0.0045651 | 0% | 11.8% | 0 | 0% | 0.3703% | 0 | 0% | 0.3703% | 0 | 0% | 0.3703% | 0 | 0% | 100% | 0 | 0% | 100% | 0 | 0% | 100% | 0 | 0% | 100% | 0 |  |  | 0 |  |  | 0 |  |  | 0
ALTO 1124246034 | 0.00062849 | 0.20847 | 0.026905 | 0 | 0.026905 | 0.0019586 | 0.001842 | 0.00041344 | 0% | 99% | 0 | 0% | 99% | 0 | 0% | 99% | 0 | 0% | 99% | 0 | 0% | 63.93% | 0 | 0% | 49.07% | 0 | 0% | 49.07% | 0 | 0% | 49.07% | 0 | 0 | 0% | 2.464% | 0 | 0% | 2.464% | 0 | 0% | 2.464% | 0 | 0% | 0.2729% | 0 | 0% | 0.2729% | 0 | 0% | 0.2729% | 0 | 0% | 0.6588% | 0 | 0% | 0.6588% | 0 | 0% | 0.6588% | 0 | 0% | 0.687% | 0 | 0% | 0.687% | 0 | 89.99% | 0.687% | 0.00016633 | 80.09% | 4.944% | 0.0010654 | 0% | 4.944% | 0 | 19.07% | 4.944% | 0.00025364 | 0% | 2.278% | 0 | 0% | 2.278% | 0 | 0% | 2.278% | 0 |  |  |  | 0% | 11.8% | 0 | 0% | 11.8% | 0 | 0% | 11.8% | 0 | 0% | 0.3746% | 0 | 0% | 0.3746% | 0 | 0% | 0.3746% | 0 | 0% | 100% | 0 | 0% | 100% | 0 | 0% | 100% | 0 | 0% | 100% | 0 |  |  | 0 |  |  | 0 |  |  | 0
GEYSERVILLE 110289714 | 0.0001828 | 0.10143 | 0.26149 | 0 | 0.26149 | 0.014274 | 0.018506 | 0.0081925 | 0% | 99% | 0 | 0% | 99% | 0 | 0% | 99% | 0 | 0% | 99% | 0 | 0% | 63% | 0 | 0% | 48.71% | 0 | 0% | 48.71% | 0 | 0% | 48.71% | 0 | 0 | 0% | 2.471% | 0 | 0% | 2.471% | 0 | 0% | 2.471% | 0 | 0% | 0.2758% | 0 | 0% | 0.2758% | 0 | 0% | 0.2758% | 0 | 0% | 0.6715% | 0 | 85.92% | 0.6715% | 0.0015085 | 2.942% | 0.6715% | 5.1661e-05 | 85.92% | 0.6965% | 0.0015647 | 2.942% | 0.6965% | 5.3585e-05 | 0.3579% | 0.6965% | 6.5178e-06 | 0% | 5.032% | 0 | 0% | 5.032% | 0 | 0% | 5.032% | 0 | 0% | 2.071% | 0 | 0% | 2.071% | 0 | 0% | 2.071% | 0 |  |  |  | 9.913% | 11.8% | 0.0030588 | 0% | 11.8% | 0 | 0% | 11.8% | 0 | 0% | 0.3716% | 0 | 0% | 0.3716% | 0 | 0% | 0.3716% | 0 | 0% | 100% | 0 | 0% | 100% | 0 | 0% | 100% | 0 | 0% | 100% | 0 |  |  | 0 |  |  | 0 |  |  | 0
SILVERADO 2105359428 | 0.0001519 | 0.29747 | 0.07788 | 0.054306 | 0.13219 | 0.0038759 | 0.0059947 | 0.0023874 | 0% | 99% | 0 | 0% | 99% | 0 | 0% | 99% | 0 | 0% | 99% | 0 | 0% | 64.23% | 0 | 0% | 49.25% | 0 | 0% | 49.25% | 0 | 0% | 49.25% | 0 | 0.054306 | 0% | 2.863% | 0 | 0% | 2.863% | 0 | 0% | 2.863% | 0 | 0% | 0.3214% | 0 | 0% | 0.3214% | 0 | 0% | 0.3214% | 0 | 0% | 0.7271% | 0 | 0.9094% | 0.7271% | 5.1499e-06 | 0% | 0.7271% | 0 | 0.9094% | 0.7643% | 5.4135e-06 | 0% | 0.7643% | 0 | 98.8% | 0.7643% | 0.00058813 | 0% | 5.464% | 0 | 0% | 5.464% | 0 | 0% | 5.464% | 0 | 0% | 1.556% | 0 | 0% | 1.556% | 0 | 0% | 1.556% | 0 |  |  |  | 0% | 11.8% | 0 | 0% | 11.8% | 0 | 0% | 11.8% | 0 | 0% | 0.3713% | 0 | 0% | 0.3713% | 0 | 0% | 0.3713% | 0 | 0% | 100% | 0 | 0% | 100% | 0 | 0% | 100% | 0 | 0% | 100% | 0 |  |  | 0 |  |  | 0 |  |  | 0
SAN LUIS OBISPO 1108337126 | 0.00016844 | 0.42429 | 0.059022 | 0 | 0.059022 | 0.0016004 | 0.0056659 | 0.0020267 | 0% | 99% | 0 | 0% | 99% | 0 | 0% | 99% | 0 | 0% | 99% | 0 | 0% | 63.9% | 0 | 0% | 49.87% | 0 | 0% | 49.87% | 0 | 0% | 49.87% | 0 | 0 | 100% | 3.606% | 0.0021283 | 0% | 3.606% | 0 | 0% | 3.606% | 0 | 0% | 0.3946% | 0 | 0% | 0.3946% | 0 | 0% | 0.3946% | 0 | 0% | 0.9205% | 0 | 0% | 0.9205% | 0 | 96.48% | 0.9205% | 0.00052415 | 0% | 0.9632% | 0 | 96.48% | 0.9632% | 0.00054848 | 0% | 0.9632% | 0 | 100% | 6.911% | 0.0040792 | 0% | 6.911% | 0 | 0% | 6.911% | 0 | 0% | 0.7692% | 0 | 0% | 0.7692% | 0 | 0% | 0.7692% | 0 |  |  |  | 0% | 11.8% | 0 | 0% | 11.8% | 0 | 18.12% | 11.8% | 0.0012619 | 0% | 0.3661% | 0 | 0% | 0.3661% | 0 | 0% | 0.3661% | 0 | 0% | 100% | 0 | 0% | 100% | 0 | 0% | 100% | 0 | 0% | 100% | 0 |  |  | 0 |  |  | 0 |  |  | 0
GOLDTREE 1107CB | 0.00014305 | 0.92315 | 0.1239 | 0.43648 | 0.56039 | 0.0025552 | 0.012677 | 0.0042893 | 0% | 99% | 0 | 0% | 99% | 0 | 0% | 99% | 0 | 0% | 99% | 0 | 0% | 63.17% | 0 | 0% | 48.92% | 0 | 0% | 48.92% | 0 | 0% | 48.92% | 0 | 0.43648 | 0% | 3.764% | 0 | 0% | 3.764% | 0 | 0% | 3.764% | 0 | 0% | 0.4219% | 0 | 0% | 0.4219% | 0 | 0% | 0.4219% | 0 | 0% | 0.9688% | 0 | 0% | 0.9688% | 0 | 95.66% | 0.9688% | 0.0011483 | 0% | 1.024% | 0 | 95.66% | 1.024% | 0.0012132 | 0% | 1.024% | 0 | 0% | 7.304% | 0 | 0% | 7.304% | 0 | 0% | 7.304% | 0 | 0% | 0.6672% | 0 | 0% | 0.6672% | 0 | 0% | 0.6672% | 0 |  |  |  | 0% | 11.8% | 0 | 0% | 11.8% | 0 | 0% | 11.8% | 0 | 0% | 0.3642% | 0 | 0% | 0.3642% | 0 | 0% | 0.3642% | 0 | 0% | 100% | 0 | 0% | 100% | 0 | 0% | 100% | 0 | 0% | 100% | 0 |  |  | 0 |  |  | 0 |  |  | 0
GATES 1106755338 | 7.8248e-05 | 0 | 0.044371 | 0 | 0.044371 | 0.00039709 | 0.0035801 | 0.0030304 | 0% | 99% | 0 | 0% | 99% | 0 | 0% | 99% | 0 | 0% | 99% | 0 | 0% | 63.32% | 0 | 0% | 50.41% | 0 | 0% | 50.41% | 0 | 0% | 50.41% | 0 | 0 | 0% | 2.675% | 0 | 0% | 2.675% | 0 | 0% | 2.675% | 0 | 0% | 0.2869% | 0 | 0% | 0.2869% | 0 | 0% | 0.2869% | 0 | 0% | 0.7661% | 0 | 0% | 0.7661% | 0 | 99.72% | 0.7661% | 0.00033894 | 0.2846% | 0.7574% | 9.563e-07 | 99.72% | 0.7574% | 0.00033511 | 0% | 0.7574% | 0 | 0% | 5.648% | 0 | 0% | 5.648% | 0 | 0% | 5.648% | 0 | 0% | 0.3409% | 0 | 0% | 0.3409% | 0 | 0% | 0.3409% | 0 |  |  |  | 0% | 11.8% | 0 | -2.075e-16% | 11.8% | -1.0866e-20 | 0% | 11.8% | 0 | 0% | 0.3601% | 0 | 0% | 0.3601% | 0 | 0% | 0.3601% | 0 | 0% | 100% | 0 | 0% | 100% | 0 | 0% | 100% | 0 | 0% | 100% | 0 |  |  | 0 |  |  | 0 |  |  | 0
WILLITS 1103696 | 9.301e-05 | 5.2623 | 0.14176 | 0 | 0.14176 | 0.0083462 | 0.010683 | 0.0034899 | 0% | 99% | 0 | 0% | 99% | 0 | 0% | 99% | 0 | 0% | 99% | 0 | 0% | 61.06% | 0 | 0% | 48.27% | 0 | 0% | 48.27% | 0 | 0% | 48.27% | 0 | 0 | 0% | 2.338% | 0 | 0% | 2.338% | 0 | 0% | 2.338% | 0 | 0% | 0.249% | 0 | 0% | 0.249% | 0 | 0% | 0.249% | 0 | 0% | 0.7101% | 0 | 5.56% | 0.7101% | 5.5974e-05 | 0.9413% | 0.7101% | 9.4757e-06 | 5.931% | 0.6963% | 5.8543e-05 | 0.9413% | 0.6963% | 9.2913e-06 | 81.76% | 0.6963% | 0.00080699 | 0% | 5.227% | 0 | 0% | 5.227% | 0 | 0% | 5.227% | 0 | 0% | 2.355% | 0 | 0% | 2.355% | 0 | 0% | 2.355% | 0 |  |  |  | 35% | 11.8% | 0.0058547 | 0% | 11.8% | 0 | 0% | 11.8% | 0 | 0% | 0.3624% | 0 | 0% | 0.3624% | 0 | 0% | 0.3624% | 0 | 0% | 100% | 0 | 0% | 100% | 0 | 0% | 100% | 0 | 0% | 100% | 0 |  |  | 0 |  |  | 0 |  |  | 0
WISE 11011404 | 0.00015884 | 1.3666 | 0.14018 | 1.3295 | 1.4697 | 0.0057589 | 0.011097 | 0.0054156 | 0% | 99% | 0 | 0% | 99% | 0 | 0% | 99% | 0 | 0% | 99% | 0 | 0% | 62.44% | 0 | 0% | 48.26% | 0 | 0% | 48.26% | 0 | 0% | 48.26% | 0 | 1.3295 | 0% | 2.116% | 0 | 0% | 2.116% | 0 | 0% | 2.116% | 0 | 0% | 0.242% | 0 | 0% | 0.242% | 0 | 0% | 0.242% | 0 | 0% | 0.7385% | 0 | 0% | 0.7385% | 0 | 0.8082% | 0.7385% | 8.3674e-06 | 0.3228% | 0.7543% | 3.4135e-06 | 1.117% | 0.7543% | 1.1811e-05 | 98.56% | 0.7543% | 0.0010422 | 0% | 5.543% | 0 | 0% | 5.543% | 0 | 0% | 5.543% | 0 | 0% | 1.417% | 0 | 0% | 1.417% | 0 | 0% | 1.417% | 0 |  |  |  | 0% | 11.8% | 0 | 0% | 11.8% | 0 | 0% | 11.8% | 0 | 0% | 0.3656% | 0 | 0% | 0.3656% | 0 | 0% | 0.3656% | 0 | 0% | 100% | 0 | 0% | 100% | 0 | 0% | 100% | 0 | 0% | 100% | 0 |  |  | 0 |  |  | 0 |  |  | 0
CHOLAME 2102X16 | 5.1249e-05 | 0 | 0.21322 | 0.0099789 | 0.22319 | 0.001557 | 0.020397 | 0.011947 | 0% | 99% | 0 | 0% | 99% | 0 | 0% | 99% | 0 | 0% | 99% | 0 | 0% | 60.61% | 0 | 0% | 47.94% | 0 | 0% | 47.94% | 0 | 0% | 47.94% | 0 | 0.0099789 | 0% | 2.778% | 0 | 0% | 2.778% | 0 | 0% | 2.778% | 0 | 100% | 0.3089% | 0.0006586 | 0% | 0.3089% | 0 | 0% | 0.3089% | 0 | 0% | 0.883% | 0 | 0% | 0.883% | 0 | 44.36% | 0.883% | 0.00083518 | 0% | 0.8628% | 0 | 45.06% | 0.8628% | 0.00082898 | 49.59% | 0.8628% | 0.00091231 | 0% | 6.5% | 0 | 0% | 6.5% | 0 | 0% | 6.5% | 0 | 0% | 0.3065% | 0 | 0% | 0.3065% | 0 | 0% | 0.3065% | 0 |  |  |  | 0% | 11.8% | 0 | 2.837% | 11.8% | 0.00071385 | 0% | 11.8% | 0 | 0% | 0.3488% | 0 | 0% | 0.3488% | 0 | 0% | 0.3488% | 0 | 0% | 100% | 0 | 0% | 100% | 0 | 0% | 100% | 0 | 0% | 100% | 0 |  |  | 0 |  |  | 0 |  |  | 0
PUEBLO 2103329486 | 0.00016179 | 0 | 0.13406 | 0.063813 | 0.19787 | 0.0092915 | 0.0089072 | 0.0031957 | 0% | 99% | 0 | 0% | 99% | 0 | 0% | 99% | 0 | 0% | 99% | 0 | 0% | 64.05% | 0 | 0% | 49.33% | 0 | 0% | 49.33% | 0 | 0% | 49.33% | 0 | 0.063813 | 0% | 2.447% | 0 | 0% | 2.447% | 0 | 0% | 2.447% | 0 | 0% | 0.2657% | 0 | 0% | 0.2657% | 0 | 0% | 0.2657% | 0 | 0% | 0.6271% | 0 | 0% | 0.6271% | 0 | 0% | 0.6271% | 0 | 0% | 0.6494% | 0 | 0% | 0.6494% | 0 | 0% | 0.6494% | 0 | 0% | 4.688% | 0 | 0% | 4.688% | 0 | 0% | 4.688% | 0 | 0% | 2.165% | 0 | 0% | 2.165% | 0 | 0% | 2.165% | 0 |  |  |  | 0% | 11.8% | 0 | 0% | 11.8% | 0 | 0% | 11.8% | 0 | 0% | 0.3748% | 0 | 0% | 0.3748% | 0 | 0% | 0.3748% | 0 | 0% | 100% | 0 | 0% | 100% | 0 | 0% | 100% | 0 | 0% | 100% | 0 |  |  | 0 |  |  | 0 |  |  | 0
POSO MOUNTAIN 21011703 | 0.00010903 | 0.72455 | 0.035597 | 0 | 0.035597 | 0.00034198 | 0.0030489 | 0.0023128 | 0% | 99% | 0 | 0% | 99% | 0 | 0% | 99% | 0 | 0% | 99% | 0 | 0% | 62.93% | 0 | 0% | 48.92% | 0 | 0% | 48.92% | 0 | 0% | 48.92% | 0 | 0 | 0% | 2.587% | 0 | 0% | 2.587% | 0 | 0% | 2.587% | 0 | 0% | 0.2967% | 0 | 0% | 0.2967% | 0 | 0% | 0.2967% | 0 | 0% | 0.7843% | 0 | 100% | 0.7843% | 0.00027919 | 0% | 0.7843% | 0 | 100% | 0.7984% | 0.0002842 | 0% | 0.7984% | 0 | 0% | 0.7984% | 0 | 0% | 5.857% | 0 | 0% | 5.857% | 0 | 0% | 5.857% | 0 | 0% | 0.2971% | 0 | 0% | 0.2971% | 0 | 0% | 0.2971% | 0 |  |  |  | 0% | 11.8% | 0 | 0% | 11.8% | 0 | 12.29% | 11.8% | 0.00051621 | 0% | 0.3604% | 0 | 0% | 0.3604% | 0 | 0% | 0.3604% | 0 | 0% | 100% | 0 | 0% | 100% | 0 | 0% | 100% | 0 | 0% | 100% | 0 |  |  | 0 |  |  | 0 |  |  | 0
HALF MOON BAY 11036014 | 0.00015874 | 4.3708 | 0.39759 | 0 | 0.39759 | 0.013557 | 0.042558 | 0.0075937 | 0% | 99% | 0 | 0% | 99% | 0 | 0% | 99% | 0 | 0% | 99% | 0 | 0% | 62.43% | 0 | 0% | 48.67% | 0 | 0% | 48.67% | 0 | 0% | 48.67% | 0 | 0 | 0% | 4.057% | 0 | 0% | 4.057% | 0 | 0% | 4.057% | 0 | 0% | 0.4414% | 0 | 0% | 0.4414% | 0 | 0% | 0.4414% | 0 | 0% | 1.01% | 0 | 44.83% | 1.01% | 0.0018005 | 34.1% | 1.01% | 0.0013698 | 44.83% | 1.055% | 0.0018799 | 34.1% | 1.055% | 0.0014302 | 13.56% | 1.055% | 0.00056851 | 0% | 7.575% | 0 | 0% | 7.575% | 0 | 0% | 7.575% | 0 | 0% | 1.261% | 0 | 0% | 1.261% | 0 | 0% | 1.261% | 0 |  |  |  | 0% | 11.8% | 0 | 2.728% | 11.8% | 0.0012799 | 0% | 11.8% | 0 | 55.56% | 0.3633% | 0.00080238 | 0% | 0.3633% | 0 | 0% | 0.3633% | 0 | 0% | 100% | 0 | 0% | 100% | 0 | 0% | 100% | 0 | 0% | 100% | 0 |  |  | 0 |  |  | 0 |  |  | 0
CABRILLO 1104Y22 | 0.00012223 | 9.6017 | 0.75337 | 0 | 0.75337 | 0.015379 | 0.073196 | 0.032184 | 0% | 99% | 0 | 0% | 99% | 0 | 0% | 99% | 0 | 0% | 99% | 0 | 0% | 63.05% | 0 | 0% | 49.24% | 0 | 0% | 49.24% | 0 | 0% | 49.24% | 0 | 0 | 0% | 3.518% | 0 | 0% | 3.518% | 0 | 0% | 3.518% | 0 | 0% | 0.3848% | 0 | 0% | 0.3848% | 0 | 0% | 0.3848% | 0 | 0% | 0.9207% | 0 | 0% | 0.9207% | 0 | 0% | 0.9207% | 0 | 0% | 0.9652% | 0 | 0% | 0.9652% | 0 | 0% | 0.9652% | 0 | 0% | 6.928% | 0 | 0% | 6.928% | 0 | 0% | 6.928% | 0 | 0% | 0.6613% | 0 | 0% | 0.6613% | 0 | 0% | 0.6613% | 0 |  |  |  | 0% | 11.8% | 0 | 0% | 11.8% | 0 | 0% | 11.8% | 0 | 0% | 0.3675% | 0 | 0% | 0.3675% | 0 | 0% | 0.3675% | 0 | 0% | 100% | 0 | 0% | 100% | 0 | 0% | 100% | 0 | 0% | 100% | 0 |  |  | 0 |  |  | 0 |  |  | 0
JESSUP 1102CB | 0.00019242 | 0 | 0.23595 | 0.069257 | 0.30521 | 0.0097174 | 0.018544 | 0.0097413 | 0% | 99% | 0 | 0% | 99% | 0 | 0% | 99% | 0 | 0% | 99% | 0 | 0% | 62.93% | 0 | 0% | 48.61% | 0 | 0% | 48.61% | 0 | 0% | 48.61% | 0 | 0.069257 | 0% | 2.213% | 0 | 0% | 2.213% | 0 | 0% | 2.213% | 0 | 0% | 0.2518% | 0 | 0% | 0.2518% | 0 | 0% | 0.2518% | 0 | 0% | 0.7199% | 0 | 2.865% | 0.7199% | 4.8663e-05 | 0% | 0.7199% | 0 | 2.865% | 0.7297% | 4.9322e-05 | 0% | 0.7297% | 0 | 65.51% | 0.7297% | 0.0011279 | 0% | 5.373% | 0 | 0% | 5.373% | 0 | 0% | 5.373% | 0 | 0% | 1.241% | 0 | 0% | 1.241% | 0 | 0% | 1.241% | 0 |  |  |  | 0% | 11.8% | 0 | 0% | 11.8% | 0 | 0% | 11.8% | 0 | 0% | 0.3644% | 0 | 0% | 0.3644% | 0 | 0% | 0.3644% | 0 | 0% | 100% | 0 | 0% | 100% | 0 | 0% | 100% | 0 | 0% | 100% | 0 |  |  | 0 |  |  | 0 |  |  | 0
POINT MORETTI 11015074 | 0.00024048 | 1.3869 | 0.19731 | 0.62521 | 0.82252 | 0.012298 | 0.016814 | 0.0027482 | 0% | 99% | 0 | 0% | 99% | 0 | 0% | 99% | 0 | 0% | 99% | 0 | 0% | 62.82% | 0 | 0% | 48.25% | 0 | 0% | 48.25% | 0 | 0% | 48.25% | 0 | 0.62521 | 0% | 3.054% | 0 | 0% | 3.054% | 0 | 0% | 3.054% | 0 | 0% | 0.3369% | 0 | 0% | 0.3369% | 0 | 0% | 0.3369% | 0 | 0% | 0.7953% | 0 | 0% | 0.7953% | 0 | 95.75% | 0.7953% | 0.0015025 | 0% | 0.8333% | 0 | 95.75% | 0.8333% | 0.0015743 | 0% | 0.8333% | 0 | 0% | 5.979% | 0 | 22.1% | 5.979% | 0.0026072 | 0% | 5.979% | 0 | 0% | 1.95% | 0 | 0% | 1.95% | 0 | 0% | 1.95% | 0 |  |  |  | 0% | 11.8% | 0 | 20.22% | 11.8% | 0.0047079 | 0% | 11.8% | 0 | 55.56% | 0.3708% | 0.00040641 | 0% | 0.3708% | 0 | 0% | 0.3708% | 0 | 0% | 100% | 0 | 0% | 100% | 0 | 0% | 100% | 0 | 0% | 100% | 0 |  |  | 0.00066177 |  |  | 0 |  |  | 0
WILLOW CREEK 110191926 | 0.00026835 | 5.053 | 0.50164 | 0.037552 | 0.53919 | 0.060854 | 0.015047 | 0.0051923 | 0% | 99% | 0 | 0% | 99% | 0 | 0% | 99% | 0 | 0% | 99% | 0 | 0% | 61.86% | 0 | 0% | 48.83% | 0 | 0% | 48.83% | 0 | 0% | 48.83% | 0 | 0.037552 | 0% | 1.117% | 0 | 0% | 1.117% | 0 | 100% | 1.117% | 0.0056052 | 0% | 0.1237% | 0 | 0% | 0.1237% | 0 | 0% | 0.1237% | 0 | 0% | 0.2776% | 0 | 27.9% | 0.2776% | 0.00038847 | 66.52% | 0.2776% | 0.00092638 | 27.9% | 0.2879% | 0.00040288 | 66.52% | 0.2879% | 0.00096074 | 0.05694% | 0.2879% | 8.2237e-07 | 0% | 2.073% | 0 | 0% | 2.073% | 0 | 0% | 2.073% | 0 | 0% | 5.58% | 0 | 0% | 5.58% | 0 | 0% | 5.58% | 0 |  |  |  | 26.25% | 11.8% | 0.015537 | 0% | 11.8% | 0 | 0% | 11.8% | 0 | 0% | 0.3881% | 0 | 0% | 0.3881% | 0 | 0% | 0.3881% | 0 | 0% | 100% | 0 | 0% | 100% | 0 | 0% | 100% | 0 | 0% | 100% | 0 |  |  | 0 |  |  | 0 |  |  | 0
HOOPA 110193038 | 0.00022153 | 1.2561 | 0.093265 | 0.095588 | 0.18885 | 0.0054852 | 0.0068981 | 0.0028035 | 0% | 99% | 0 | 0% | 99% | 0 | 0% | 99% | 0 | 0% | 99% | 0 | 0% | 61.19% | 0 | 0% | 49.2% | 0 | 0% | 49.2% | 0 | 0% | 49.2% | 0 | 0.095588 | 0% | 2.648% | 0 | 0% | 2.648% | 0 | 0% | 2.648% | 0 | 0% | 0.2835% | 0 | 0% | 0.2835% | 0 | 0% | 0.2835% | 0 | 0% | 0.6885% | 0 | 1.739% | 0.6885% | 1.1167e-05 | 7.502% | 0.6885% | 4.8174e-05 | 1.739% | 0.7075% | 1.1476e-05 | 7.502% | 0.7075% | 4.9508e-05 | 48.15% | 0.7075% | 0.00031774 | 0% | 5.134% | 0 | 0% | 5.134% | 0 | 0% | 5.134% | 0 | 0% | 2.653% | 0 | 0% | 2.653% | 0 | 0% | 2.653% | 0 |  |  |  | 35% | 11.8% | 0.0038519 | 0% | 11.8% | 0 | 0% | 11.8% | 0 | 0% | 0.3716% | 0 | 0% | 0.3716% | 0 | 0% | 0.3716% | 0 | 0% | 100% | 0 | 0% | 100% | 0 | 0% | 100% | 0 | 0% | 100% | 0 |  |  | 0 |  |  | 0 |  |  | 0
HORSESHOE 110450142 | 0.00023818 | 2.2305 | 0.19454 | 0 | 0.19454 | 0.013071 | 0.012568 | 0.0061465 | 0% | 99% | 0 | 0% | 99% | 0 | 0% | 99% | 0 | 0% | 99% | 0 | 0% | 62.7% | 0 | 0% | 49.16% | 0 | 0% | 49.16% | 0 | 0% | 49.16% | 0 | 0 | 0% | 1.825% | 0 | 50% | 1.825% | 0.0017749 | 50% | 1.825% | 0.0017749 | 0% | 0.197% | 0 | 0% | 0.197% | 0 | 0% | 0.197% | 0 | 0% | 0.5897% | 0 | 0% | 0.5897% | 0 | 14.98% | 0.5897% | 0.00017183 | 0% | 0.5764% | 0 | 14.98% | 0.5764% | 0.00016795 | 84.95% | 0.5764% | 0.00095254 | 27.37% | 4.339% | 0.0023106 | 0% | 4.339% | 0 | 0% | 4.339% | 0 | 0% | 2.481% | 0 | 0% | 2.481% | 0 | 0% | 2.481% | 0 |  |  |  | 0% | 11.8% | 0 | 18.62% | 11.8% | 0.0042751 | 0% | 11.8% | 0 | 0% | 0.3673% | 0 | 0% | 0.3673% | 0 | 0% | 0.3673% | 0 | 0% | 100% | 0 | 0% | 100% | 0 | 0% | 100% | 0 | 0% | 100% | 0 |  |  | 0 |  |  | 0 |  |  | 0
LINCOLN 110195756 | 0.00014022 | 6.5391 | 0.39128 | 0 | 0.39128 | 0.023715 | 0.02874 | 0.011766 | 0% | 99% | 0 | 0% | 99% | 0 | 0% | 99% | 0 | 0% | 99% | 0 | 0% | 62.29% | 0 | 0% | 49.26% | 0 | 0% | 49.26% | 0 | 0% | 49.26% | 0 | 0 | 0% | 2.152% | 0 | 0% | 2.152% | 0 | 0% | 2.152% | 0 | 0% | 0.235% | 0 | 0% | 0.235% | 0 | 0% | 0.235% | 0 | 0% | 0.665% | 0 | 0% | 0.665% | 0 | 0% | 0.665% | 0 | 0% | 0.6607% | 0 | 0% | 0.6607% | 0 | 82.25% | 0.6607% | 0.0021262 | 0% | 4.916% | 0 | 0% | 4.916% | 0 | 0% | 4.916% | 0 | 0% | 2.472% | 0 | 0% | 2.472% | 0 | 0% | 2.472% | 0 |  |  |  | 0% | 11.8% | 0 | 14.61% | 11.8% | 0.0067451 | 0% | 11.8% | 0 | 0% | 0.365% | 0 | 0% | 0.365% | 0 | 0% | 0.365% | 0 | 0% | 100% | 0 | 0% | 100% | 0 | 0% | 100% | 0 | 0% | 100% | 0 |  |  | 0 |  |  | 0 |  |  | 0
COTATI 1104CB | 0.00022022 | 4.0198 | 0.34153 | 0 | 0.34153 | 0.015821 | 0.02807 | 0.012213 | 0% | 99% | 0 | 0% | 99% | 0 | 0% | 99% | 0 | 0% | 99% | 0 | 0% | 63.36% | 0 | 0% | 49.06% | 0 | 0% | 49.06% | 0 | 0% | 49.06% | 0 | 0 | 0% | 2.532% | 0 | 100% | 2.532% | 0.0086494 | 0% | 2.532% | 0 | 0% | 0.2862% | 0 | 0% | 0.2862% | 0 | 0% | 0.2862% | 0 | 0% | 0.7384% | 0 | 13.84% | 0.7384% | 0.000349 | 32.39% | 0.7384% | 0.00081667 | 13.84% | 0.7542% | 0.00035647 | 42.13% | 0.7542% | 0.0010852 | 38.6% | 0.7542% | 0.00099431 | 35.37% | 5.509% | 0.0066548 | 42.65% | 5.509% | 0.008025 | 0% | 5.509% | 0 | 0% | 1.398% | 0 | 0% | 1.398% | 0 | 0% | 1.398% | 0 |  |  |  | 0% | 11.8% | 0 | 0% | 11.8% | 0 | 0% | 11.8% | 0 | 0% | 0.365% | 0 | 0% | 0.365% | 0 | 0% | 0.365% | 0 | 0% | 100% | 0 | 0% | 100% | 0 | 0% | 100% | 0 | 0% | 100% | 0 |  |  | 0 |  |  | 0 |  |  | 0
LOS OSITOS 2103258688 | 7.2909e-05 | 0.63159 | 0.080649 | 0 | 0.080649 | 0.0007317 | 0.0090093 | 0.0035486 | 0% | 99% | 0 | 0% | 99% | 0 | 0% | 99% | 0 | 0% | 99% | 0 | 0% | 63.62% | 0 | 0% | 50.34% | 0 | 0% | 50.34% | 0 | 0% | 50.34% | 0 | 0 | 0% | 4.184% | 0 | 0% | 4.184% | 0 | 0% | 4.184% | 0 | 0% | 0.4535% | 0 | 0% | 0.4535% | 0 | 0% | 0.4535% | 0 | 0% | 1.032% | 0 | 0% | 1.032% | 0 | 96.35% | 1.032% | 0.00080209 | 0% | 1.081% | 0 | 97.02% | 1.081% | 0.00084624 | 0% | 1.081% | 0 | 0% | 7.745% | 0 | 0% | 7.745% | 0 | 0% | 7.745% | 0 | 0% | 0.367% | 0 | 0% | 0.367% | 0 | 0% | 0.367% | 0 |  |  |  | 0% | 11.8% | 0 | 0% | 11.8% | 0 | 9.816% | 11.8% | 0.00093419 | 55.56% | 0.3634% | 0.00016281 | 0% | 0.3634% | 0 | 0% | 0.3634% | 0 | 0% | 100% | 0 | 0% | 100% | 0 | 0% | 100% | 0 | 0% | 100% | 0 |  |  | 0 |  |  | 0 |  |  | 0
SWIFT 2107XR526 | 0.0001123 | 1.9535 | 0.13715 | 0 | 0.13715 | 0.0049517 | 0.012212 | 0.0054466 | 0% | 99% | 0 | 0% | 99% | 0 | 0% | 99% | 0 | 0% | 99% | 0 | 0% | 63.46% | 0 | 0% | 49.64% | 0 | 0% | 49.64% | 0 | 0% | 49.64% | 0 | 0 | 100% | 2.965% | 0.0040662 | 0% | 2.965% | 0 | 0% | 2.965% | 0 | 0% | 0.323% | 0 | 0% | 0.323% | 0 | 0% | 0.323% | 0 | 0% | 0.8049% | 0 | 5.094% | 0.8049% | 5.6239e-05 | 49.04% | 0.8049% | 0.00054145 | 5.094% | 0.8133% | 5.6826e-05 | 49.04% | 0.8133% | 0.0005471 | 45.86% | 0.8133% | 0.0005116 | 0% | 5.97% | 0 | 0% | 5.97% | 0 | 0% | 5.97% | 0 | 0% | 1.037% | 0 | 0% | 1.037% | 0 | 0% | 1.037% | 0 |  |  |  | 0% | 11.8% | 0 | 0% | 11.8% | 0 | 0% | 11.8% | 0 | 0% | 0.3617% | 0 | 0% | 0.3617% | 0 | 0% | 0.3617% | 0 | 0% | 100% | 0 | 0% | 100% | 0 | 0% | 100% | 0 | 0% | 100% | 0 |  |  | 0 |  |  | 0 |  |  | 0
EL CERRITO G 111257953 | 0.00033796 | 0.35301 | 0.035557 | 0 | 0.035557 | 0.00124 | 0.0036463 | 0.0009914 | 0% | 99% | 0 | 0% | 99% | 0 | 0% | 99% | 0 | 0% | 99% | 0 | 0% | 61.65% | 0 | 0% | 49.59% | 0 | 0% | 49.59% | 0 | 0% | 49.59% | 0 | 0 | 0% | 3.371% | 0 | 0% | 3.371% | 0 | 100% | 3.371% | 0.0011986 | 0% | 0.3455% | 0 | 0% | 0.3455% | 0 | 0% | 0.3455% | 0 | 0% | 0.95% | 0 | 0% | 0.95% | 0 | 71.91% | 0.95% | 0.00024291 | 0% | 0.9208% | 0 | 71.91% | 0.9208% | 0.00023543 | 8.978% | 0.9208% | 2.9395e-05 | 0% | 6.952% | 0 | 0% | 6.952% | 0 | 0% | 6.952% | 0 | 0% | 0.8187% | 0 | 0% | 0.8187% | 0 | 0% | 0.8187% | 0 |  |  |  | 0% | 11.8% | 0 | 0% | 11.8% | 0 | 0% | 11.8% | 0 | 0% | 0.3518% | 0 | 0% | 0.3518% | 0 | 0% | 0.3518% | 0 | 0% | 100% | 0 | 0% | 100% | 0 | 0% | 100% | 0 | 0% | 100% | 0 |  |  | 0 |  |  | 0 |  |  | 0
BRUNSWICK 1103CB | 0.00047469 | 2.0861 | 0.43875 | 3.6662 | 4.1049 | 0.027638 | 0.032122 | 0.012809 | 2.196% | 99% | 0.0095366 | 0% | 99% | 0 | 0% | 99% | 0 | 0% | 99% | 0 | 0% | 62.94% | 0 | 0% | 48.61% | 0 | 0% | 48.61% | 0 | 0% | 48.61% | 0 | 3.6662 | 0% | 2.236% | 0 | 0% | 2.236% | 0 | 100% | 2.236% | 0.0098086 | 0% | 0.25% | 0 | 0% | 0.25% | 0 | 0% | 0.25% | 0 | 0% | 0.6634% | 0 | 24.48% | 0.6634% | 0.00071256 | 0.03639% | 0.6634% | 1.0593e-06 | 24.48% | 0.6873% | 0.00073816 | 0.03639% | 0.6873% | 1.0973e-06 | 51.75% | 0.6873% | 0.0015603 | 0% | 4.984% | 0 | 0% | 4.984% | 0 | 57.75% | 4.984% | 0.012629 | 0% | 1.786% | 0 | 0% | 1.786% | 0 | 0% | 1.786% | 0 |  |  |  | 0% | 11.8% | 0 | 0% | 11.8% | 0 | 0% | 11.8% | 0 | 0% | 0.3725% | 0 | 0% | 0.3725% | 0 | 0% | 0.3725% | 0 | 0% | 100% | 0 | 0% | 100% | 0 | 0% | 100% | 0 | 0% | 100% | 0 |  |  | 0 |  |  | 0 |  |  | 0.001501
DEL MONTE 21049096 | 0.0003107 | 3.9136 | 0.40824 | 0 | 0.40824 | 0.013648 | 0.039696 | 0.014314 | 0% | 99% | 0 | 0% | 99% | 0 | 0% | 99% | 0 | 0% | 99% | 0 | 0% | 63.23% | 0 | 0% | 48.79% | 0 | 0% | 48.79% | 0 | 0% | 48.79% | 0 | 0 | 0% | 3.21% | 0 | 0% | 3.21% | 0 | 0% | 3.21% | 0 | 0% | 0.3612% | 0 | 0% | 0.3612% | 0 | 0% | 0.3612% | 0 | 0% | 0.8829% | 0 | 19.52% | 0.8829% | 0.00070338 | 57.05% | 0.8829% | 0.0020562 | 28.9% | 0.9308% | 0.0010981 | 57.05% | 0.9308% | 0.0021679 | 13.95% | 0.9308% | 0.0005302 | 23.97% | 6.665% | 0.0065215 | 0% | 6.665% | 0 | 73.09% | 6.665% | 0.019888 | 0% | 0.9761% | 0 | 0% | 0.9761% | 0 | 0% | 0.9761% | 0 |  |  |  | 0% | 11.8% | 0 | 0% | 11.8% | 0 | 0% | 11.8% | 0 | 0% | 0.3679% | 0 | 0% | 0.3679% | 0 | 0% | 0.3679% | 0 | 0% | 100% | 0 | 0% | 100% | 0 | 0% | 100% | 0 | 0% | 100% | 0 |  |  | 0 |  |  | 0 |  |  | 0
PARADISE 1104CB | 0.00029731 | 1.563 | 0.22707 | 1.5205 | 1.7476 | 0.011863 | 0.018349 | 0.0074673 | 0% | 99% | 0 | 100% | 99% | 0.2248 | 0% | 99% | 0 | 0% | 99% | 0 | 0% | 63.02% | 0 | 0% | 48.78% | 0 | 0% | 48.78% | 0 | 0% | 48.78% | 0 | 1.5205 | 0% | 2.503% | 0 | 0% | 2.503% | 0 | 0% | 2.503% | 0 | 0% | 0.2909% | 0 | 0% | 0.2909% | 0 | 0% | 0.2909% | 0 | 0% | 0.714% | 0 | 16.75% | 0.714% | 0.00027151 | 0.4803% | 0.714% | 7.7863e-06 | 0% | 0.7453% | 0 | 1.934% | 0.7453% | 3.2724e-05 | 96.84% | 0.7453% | 0.0016389 | 0% | 5.368% | 0 | 0% | 5.368% | 0 | 0% | 5.368% | 0 | 0% | 1.777% | 0 | 0% | 1.777% | 0 | 0% | 1.777% | 0 |  |  |  | 0% | 11.8% | 0 | 0% | 11.8% | 0 | 0% | 11.8% | 0 | 0% | 0.3686% | 0 | 0% | 0.3686% | 0 | 0% | 0.3686% | 0 | 0% | 100% | 0 | 0% | 100% | 0 | 0% | 100% | 0 | 0% | 100% | 0 |  |  | 0 |  |  | 0 |  |  | 0
DOLAN ROAD 1101590402 | 0.00015534 | 2.1172 | 0.17553 | 0 | 0.17553 | 0.010343 | 0.014595 | 0.0043102 | 0% | 99% | 0 | 0% | 99% | 0 | 0% | 99% | 0 | 0% | 99% | 0 | 0% | 62.94% | 0 | 0% | 49.33% | 0 | 0% | 49.33% | 0 | 0% | 49.33% | 0 | 0 | 0% | 2.759% | 0 | 0% | 2.759% | 0 | 100% | 2.759% | 0.004842 | 0% | 0.2954% | 0 | 0% | 0.2954% | 0 | 0% | 0.2954% | 0 | 0% | 0.7586% | 0 | 0.6204% | 0.7586% | 8.2621e-06 | 28.09% | 0.7586% | 0.000374 | 0.6204% | 0.7789% | 8.4831e-06 | 28.11% | 0.7789% | 0.00038435 | 71.27% | 0.7789% | 0.00097442 | 13.49% | 5.665% | 0.0013414 | 0% | 5.665% | 0 | 0% | 5.665% | 0 | 0% | 1.987% | 0 | 0% | 1.987% | 0 | 0% | 1.987% | 0 |  |  |  | 0% | 11.8% | 0 | 0% | 11.8% | 0 | 0% | 11.8% | 0 | 0% | 0.3696% | 0 | 0% | 0.3696% | 0 | 0% | 0.3696% | 0 | 0% | 100% | 0 | 0% | 100% | 0 | 0% | 100% | 0 | 0% | 100% | 0 |  |  | 0 |  |  | 0 |  |  | 0
WYANDOTTE 1105CB | 0.0002214 | 0.98653 | 0.1375 | 0 | 0.1375 | 0.0034451 | 0.012551 | 0.0069398 | 0% | 99% | 0 | 0% | 99% | 0 | 0% | 99% | 0 | 0% | 99% | 0 | 0% | 63.07% | 0 | 0% | 48.14% | 0 | 0% | 48.14% | 0 | 0% | 48.14% | 0 | 0 | 0% | 2.412% | 0 | 0% | 2.412% | 0 | 0% | 2.412% | 0 | 0% | 0.2925% | 0 | 0% | 0.2925% | 0 | 0% | 0.2925% | 0 | 0% | 0.7946% | 0 | 0% | 0.7946% | 0 | 0% | 0.7946% | 0 | 0% | 0.8353% | 0 | 0% | 0.8353% | 0 | 73.46% | 0.8353% | 0.00084383 | 0% | 6.018% | 0 | 0% | 6.018% | 0 | 0% | 6.018% | 0 | 0% | 0.6525% | 0 | 0% | 0.6525% | 0 | 0% | 0.6525% | 0 |  |  |  | 0% | 11.8% | 0 | 0% | 11.8% | 0 | 0% | 11.8% | 0 | 55.56% | 0.3648% | 0.00027868 | 0% | 0.3648% | 0 | 0% | 0.3648% | 0 | 0% | 100% | 0 | 0% | 100% | 0 | 0% | 100% | 0 | 0% | 100% | 0 |  |  | 0 |  |  | 0 |  |  | 0
HARTLEY 1101738 | 0.00020054 | 2.7952 | 0.30503 | 0 | 0.30503 | 0.015081 | 0.024913 | 0.010897 | 0% | 99% | 0 | 0% | 99% | 0 | 0% | 99% | 0 | 0% | 99% | 0 | 0% | 62.85% | 0 | 0% | 49.02% | 0 | 0% | 49.02% | 0 | 0% | 49.02% | 0 | 0 | 0% | 2.213% | 0 | 0% | 2.213% | 0 | 0% | 2.213% | 0 | 0% | 0.2479% | 0 | 0% | 0.2479% | 0 | 0% | 0.2479% | 0 | 0% | 0.7311% | 0 | 74.18% | 0.7311% | 0.0016542 | 3.28% | 0.7311% | 7.3137e-05 | 79.74% | 0.7383% | 0.0017958 | 6.112% | 0.7383% | 0.00013765 | 0% | 0.7383% | 0 | 0% | 5.448% | 0 | 33.89% | 5.448% | 0.0056315 | 0% | 5.448% | 0 | 0% | 1.564% | 0 | 0% | 1.564% | 0 | 0% | 1.564% | 0 |  |  |  | 0% | 11.8% | 0 | 9.28% | 11.8% | 0.0033402 | 0% | 11.8% | 0 | 0% | 0.3646% | 0 | 0% | 0.3646% | 0 | 0% | 0.3646% | 0 | 0% | 100% | 0 | 0% | 100% | 0 | 0% | 100% | 0 | 0% | 100% | 0 |  |  | 0 |  |  | 0 |  |  | 0
CORRAL 110313474 | 0.0001508 | 2.8596 | 0.20805 | 0 | 0.20805 | 0.0072021 | 0.018479 | 0.0090653 | 0% | 99% | 0 | 0% | 99% | 0 | 0% | 99% | 0 | 0% | 99% | 0 | 0% | 62.87% | 0 | 0% | 48.61% | 0 | 0% | 48.61% | 0 | 0% | 48.61% | 0 | 0 | 0% | 2.169% | 0 | 0% | 2.169% | 0 | 0% | 2.169% | 0 | 0% | 0.2582% | 0 | 0% | 0.2582% | 0 | 0% | 0.2582% | 0 | 0% | 0.7792% | 0 | 0.1413% | 0.7792% | 2.2907e-06 | 12.39% | 0.7792% | 0.00020094 | 0.1413% | 0.8065% | 2.3711e-06 | 12.39% | 0.8065% | 0.00020799 | 78.28% | 0.8065% | 0.0013135 | 0% | 5.872% | 0 | 0% | 5.872% | 0 | 0% | 5.872% | 0 | 0% | 1.138% | 0 | 0% | 1.138% | 0 | 0% | 1.138% | 0 |  |  |  | 26.73% | 11.8% | 0.0065621 | 0% | 11.8% | 0 | 0% | 11.8% | 0 | 0% | 0.3636% | 0 | 0% | 0.3636% | 0 | 0% | 0.3636% | 0 | 0% | 100% | 0 | 0% | 100% | 0 | 0% | 100% | 0 | 0% | 100% | 0 |  |  | 0 |  |  | 0 |  |  | 0
PETALUMA C 1109270 | 0.00019176 | 2.5225 | 0.36167 | 0 | 0.36167 | 0.020354 | 0.029624 | 0.010443 | 0% | 99% | 0 | 0% | 99% | 0 | 0% | 99% | 0 | 0% | 99% | 0 | 0% | 63.04% | 0 | 0% | 49.21% | 0 | 0% | 49.21% | 0 | 0% | 49.21% | 0 | 0 | 50% | 2.551% | 0.0046129 | 33.33% | 2.551% | 0.0030753 | 16.67% | 2.551% | 0.0015376 | 0% | 0.2754% | 0 | 0% | 0.2754% | 0 | 0% | 0.2754% | 0 | 0% | 0.7385% | 0 | 37.48% | 0.7385% | 0.0010012 | 32.46% | 0.7385% | 0.00086713 | 37.48% | 0.7405% | 0.0010039 | 32.46% | 0.7405% | 0.0008694 | 0% | 0.7405% | 0 | 0% | 5.473% | 0 | 0% | 5.473% | 0 | 0% | 5.473% | 0 | 0% | 1.542% | 0 | 0% | 1.542% | 0 | 0% | 1.542% | 0 |  |  |  | 20.91% | 11.8% | 0.0089235 | 0% | 11.8% | 0 | 0% | 11.8% | 0 | 55.56% | 0.365% | 0.00073333 | 0% | 0.365% | 0 | 0% | 0.365% | 0 | 0% | 100% | 0 | 0% | 100% | 0 | 0% | 100% | 0 | 0% | 100% | 0 |  |  | 0 |  |  | 0 |  |  | 0
LAS GALLINAS A 1106685656 | 0.000277 | 1.2012 | 0.19589 | 0.40938 | 0.60527 | 0.010185 | 0.017811 | 0.0047501 | 0% | 99% | 0 | 0% | 99% | 0 | 0% | 99% | 0 | 0% | 99% | 0 | 0% | 61.95% | 0 | 0% | 49.08% | 0 | 0% | 49.08% | 0 | 0% | 49.08% | 0 | 0.40938 | 0% | 2.866% | 0 | 0% | 2.866% | 0 | 0% | 2.866% | 0 | 0% | 0.2984% | 0 | 0% | 0.2984% | 0 | 0% | 0.2984% | 0 | 0% | 0.8282% | 0 | 0% | 0.8282% | 0 | 1.237% | 0.8282% | 2.0069e-05 | 0% | 0.8052% | 0 | 1.237% | 0.8052% | 1.951e-05 | 9.68% | 0.8052% | 0.00015268 | 69.25% | 6.071% | 0.0082357 | 0% | 6.071% | 0 | 0% | 6.071% | 0 | 0% | 1.493% | 0 | 0% | 1.493% | 0 | 0% | 1.493% | 0 |  |  |  | 0% | 11.8% | 0 | 0% | 11.8% | 0 | 0% | 11.8% | 0 | 0% | 0.3574% | 0 | 0% | 0.3574% | 0 | 0% | 0.3574% | 0 | 0% | 100% | 0 | 0% | 100% | 0 | 0% | 100% | 0 | 0% | 100% | 0 |  |  | 0 |  |  | 0 |  |  | 0
DUNBAR 1101872066 | 0.00018785 | 0.66782 | 0.049164 | 0.14715 | 0.19631 | 0.0028402 | 0.0043903 | 0.00099029 | 0% | 99% | 0 | 0% | 99% | 0 | 0% | 99% | 0 | 0% | 99% | 0 | 0% | 63.33% | 0 | 0% | 49.55% | 0 | 0% | 49.55% | 0 | 0% | 49.55% | 0 | 0.14715 | 0% | 3.388% | 0 | 0% | 3.388% | 0 | 0% | 3.388% | 0 | 0% | 0.3587% | 0 | 0% | 0.3587% | 0 | 0% | 0.3587% | 0 | 0% | 0.8163% | 0 | 0% | 0.8163% | 0 | 0% | 0.8163% | 0 | 0% | 0.8452% | 0 | 0% | 0.8452% | 0 | 100% | 0.8452% | 0.00041555 | 43.13% | 6.092% | 0.0012918 | 0% | 6.092% | 0 | 0% | 6.092% | 0 | 0% | 1.77% | 0 | 0% | 1.77% | 0 | 0% | 1.77% | 0 |  |  |  | 0% | 11.8% | 0 | 0% | 11.8% | 0 | 0% | 11.8% | 0 | 0% | 0.3702% | 0 | 0% | 0.3702% | 0 | 0% | 0.3702% | 0 | 0% | 100% | 0 | 0% | 100% | 0 | 0% | 100% | 0 | 0% | 100% | 0 |  |  | 0 |  |  | 0 |  |  | 0
PEABODY 2108CB | 0.0001324 | 0 | 0.21668 | 0 | 0.21668 | 0.0021908 | 0.025028 | 0.009235 | 0% | 99% | 0 | 0% | 99% | 0 | 0% | 99% | 0 | 0% | 99% | 0 | 0% | 63.35% | 0 | 0% | 48.96% | 0 | 0% | 48.96% | 0 | 0% | 48.96% | 0 | 0 | 0% | 3.834% | 0 | 0% | 3.834% | 0 | 0% | 3.834% | 0 | 0% | 0.439% | 0 | 0% | 0.439% | 0 | 0% | 0.439% | 0 | 0% | 1.01% | 0 | 0% | 1.01% | 0 | 77.48% | 1.01% | 0.001696 | 44.83% | 1.065% | 0.0010349 | 32.64% | 1.065% | 0.00075352 | 0.3003% | 1.065% | 6.9332e-06 | 100% | 7.613% | 0.016495 | 0% | 7.613% | 0 | 0% | 7.613% | 0 | 0% | 0.3027% | 0 | 0% | 0.3027% | 0 | 0% | 0.3027% | 0 |  |  |  | 0% | 11.8% | 0 | 0% | 11.8% | 0 | 0% | 11.8% | 0 | 0% | 0.3593% | 0 | 0% | 0.3593% | 0 | 0% | 0.3593% | 0 | 0% | 100% | 0 | 0% | 100% | 0 | 0% | 100% | 0 | 0% | 100% | 0 |  |  | 0 |  |  | 0 |  |  | 0
SANTA ROSA A 1111114 | 0.0001212 | 0.071396 | 0.1714 | 0.4156 | 0.587 | 0.011179 | 0.012841 | 0.0048206 | 0% | 99% | 0 | 0% | 99% | 0 | 0% | 99% | 0 | 0% | 99% | 0 | 0% | 63.82% | 0 | 0% | 49.47% | 0 | 0% | 49.47% | 0 | 0% | 49.47% | 0 | 0.4156 | 0% | 2.653% | 0 | 0% | 2.653% | 0 | 0% | 2.653% | 0 | 0% | 0.2877% | 0 | 0% | 0.2877% | 0 | 0% | 0.2877% | 0 | 0% | 0.672% | 0 | 0% | 0.672% | 0 | 0% | 0.672% | 0 | 0% | 0.6934% | 0 | 0% | 0.6934% | 0 | 0% | 0.6934% | 0 | 0% | 5.016% | 0 | 0% | 5.016% | 0 | 0% | 5.016% | 0 | 0% | 1.989% | 0 | 0% | 1.989% | 0 | 0% | 1.989% | 0 |  |  |  | 0% | 11.8% | 0 | 0% | 11.8% | 0 | 0% | 11.8% | 0 | 55.56% | 0.3729% | 0.00035513 | 0% | 0.3729% | 0 | 0% | 0.3729% | 0 | 0% | 100% | 0 | 0% | 100% | 0 | 0% | 100% | 0 | 0% | 100% | 0 |  |  | 0 |  |  | 0 |  |  | 0
HARRIS 1108395498 | 0.00022852 | 0.17561 | 0.025047 | 0.069642 | 0.094689 | 0.0015596 | 0.0022371 | 0.00042266 | 0% | 99% | 0 | 0% | 99% | 0 | 0% | 99% | 0 | 0% | 99% | 0 | 0% | 62.44% | 0 | 0% | 48.18% | 0 | 0% | 48.18% | 0 | 0% | 48.18% | 0 | 0.069642 | 0% | 2.4% | 0 | 0% | 2.4% | 0 | 0% | 2.4% | 0 | 0% | 0.2829% | 0 | 0% | 0.2829% | 0 | 0% | 0.2829% | 0 | 0% | 0.7994% | 0 | 98.71% | 0.7994% | 0.00019764 | 0% | 0.7994% | 0 | 100% | 0.8478% | 0.00021235 | 0% | 0.8478% | 0 | 0% | 0.8478% | 0 | 0% | 6.075% | 0 | 0% | 6.075% | 0 | 0% | 6.075% | 0 | 0% | 2.185% | 0 | 0% | 2.185% | 0 | 0% | 2.185% | 0 |  |  |  | 0% | 11.8% | 0 | 4.92% | 11.8% | 0.00014541 | 0% | 11.8% | 0 | 0% | 0.3714% | 0 | 0% | 0.3714% | 0 | 0% | 0.3714% | 0 | 0% | 100% | 0 | 0% | 100% | 0 | 0% | 100% | 0 | 0% | 100% | 0 |  |  | 0 |  |  | 0 |  |  | 0
BRUNSWICK 1107357568 | 0.00031706 | 1.9362 | 0.15522 | 1.2812 | 1.4364 | 0.010966 | 0.010631 | 0.0047315 | 0% | 99% | 0 | 0% | 99% | 0 | 0% | 99% | 0 | 0% | 99% | 0 | 0% | 62.86% | 0 | 0% | 49.14% | 0 | 0% | 49.14% | 0 | 0% | 49.14% | 0 | 1.2812 | 0% | 2.149% | 0 | 0% | 2.149% | 0 | 100% | 2.149% | 0.0033355 | 0% | 0.2343% | 0 | 0% | 0.2343% | 0 | 0% | 0.2343% | 0 | 0% | 0.6096% | 0 | 47.61% | 0.6096% | 0.00045056 | 30.05% | 0.6096% | 0.00028432 | 47.61% | 0.6232% | 0.00046061 | 30.05% | 0.6232% | 0.00029066 | 0% | 0.6232% | 0 | 0% | 4.55% | 0 | 0% | 4.55% | 0 | 0% | 4.55% | 0 | 0% | 2.206% | 0 | 0% | 2.206% | 0 | 0% | 2.206% | 0 |  |  |  | 0% | 11.8% | 0 | 11.98% | 11.8% | 0.0021949 | 0% | 11.8% | 0 | 0% | 0.3737% | 0 | 0% | 0.3737% | 0 | 0% | 0.3737% | 0 | 0% | 100% | 0 | 0% | 100% | 0 | 0% | 100% | 0 | 0% | 100% | 0 |  |  | 0 |  |  | 0 |  |  | 0
GANSNER 110152664 | 0.00016806 | 0.20509 | 0.12742 | 0 | 0.12742 | 0.0052482 | 0.012863 | 0.0035028 | 0% | 99% | 0 | 0% | 99% | 0 | 0% | 99% | 0 | 0% | 99% | 0 | 0% | 61.98% | 0 | 0% | 48.66% | 0 | 0% | 48.66% | 0 | 0% | 48.66% | 0 | 0 | 100% | 2.548% | 0.0032464 | 0% | 2.548% | 0 | 0% | 2.548% | 0 | 0% | 0.2933% | 0 | 0% | 0.2933% | 0 | 0% | 0.2933% | 0 | 0% | 0.8903% | 0 | 0% | 0.8903% | 0 | 0% | 0.8903% | 0 | 0% | 0.9171% | 0 | 0% | 0.9171% | 0 | 54.04% | 0.9171% | 0.00063152 | 0% | 6.692% | 0 | 0% | 6.692% | 0 | 0% | 6.692% | 0 | 0% | 1.311% | 0 | 0% | 1.311% | 0 | 0% | 1.311% | 0 |  |  |  | 0% | 11.8% | 0 | 8.061% | 11.8% | 0.0012119 | 0% | 11.8% | 0 | 55.56% | 0.3611% | 0.00025562 | 0% | 0.3611% | 0 | 0% | 0.3611% | 0 | 0% | 100% | 0 | 0% | 100% | 0 | 0% | 100% | 0 | 0% | 100% | 0 |  |  | 0 |  |  | 0 |  |  | 0
EDES 1112CR308 | 0.00032091 | 5.4509 | 0.20727 | 0 | 0.20727 | 0.012539 | 0.01617 | 0.0064546 | 0% | 99% | 0 | 0% | 99% | 0 | 0% | 99% | 0 | 0% | 99% | 0 | 0% | 63.62% | 0 | 0% | 49.33% | 0 | 0% | 49.33% | 0 | 0% | 49.33% | 0 | 0 | 0% | 2.539% | 0 | 0% | 2.539% | 0 | 100% | 2.539% | 0.0052623 | 0% | 0.2768% | 0 | 0% | 0.2768% | 0 | 0% | 0.2768% | 0 | 0% | 0.6898% | 0 | 96.05% | 0.6898% | 0.0013732 | 3.522% | 0.6898% | 5.0351e-05 | 96.05% | 0.6993% | 0.0013921 | 3.522% | 0.6993% | 5.1042e-05 | 0% | 0.6993% | 0 | 13.84% | 5.124% | 0.00147 | 48.3% | 5.124% | 0.0051295 | 0% | 5.124% | 0 | 0% | 1.38% | 0 | 0% | 1.38% | 0 | 0% | 1.38% | 0 |  |  |  | 0% | 11.8% | 0 | 7.588% | 11.8% | 0.0018558 | 0% | 11.8% | 0 | 0% | 0.3684% | 0 | 0% | 0.3684% | 0 | 0% | 0.3684% | 0 | 0% | 100% | 0 | 0% | 100% | 0 | 0% | 100% | 0 | 0% | 100% | 0 |  |  | 0 |  |  | 0 |  |  | 0
LAKEWOOD 210738404 | 0.0003403 | 1.9328 | 0.17587 | 0.16691 | 0.34278 | 0.01111 | 0.013679 | 0.0052099 | 0% | 99% | 0 | 0% | 99% | 0 | 0% | 99% | 0 | 0% | 99% | 0 | 0% | 63.71% | 0 | 0% | 48.94% | 0 | 0% | 48.94% | 0 | 0% | 48.94% | 0 | 0.16691 | 0% | 2.518% | 0 | 0% | 2.518% | 0 | 0% | 2.518% | 0 | 0% | 0.2818% | 0 | 0% | 0.2818% | 0 | 0% | 0.2818% | 0 | 0% | 0.676% | 0 | 22.31% | 0.676% | 0.00026525 | 53.54% | 0.676% | 0.00063654 | 22.31% | 0.6977% | 0.00027376 | 53.54% | 0.6977% | 0.00065696 | 15.52% | 0.6977% | 0.00019047 | 0% | 5.053% | 0 | 0% | 5.053% | 0 | 0% | 5.053% | 0 | 0% | 1.431% | 0 | 0% | 1.431% | 0 | 0% | 1.431% | 0 |  |  |  | 0% | 11.8% | 0 | 0% | 11.8% | 0 | 0% | 11.8% | 0 | 0% | 0.3702% | 0 | 0% | 0.3702% | 0 | 0% | 0.3702% | 0 | 0% | 100% | 0 | 0% | 100% | 0 | 0% | 100% | 0 | 0% | 100% | 0 |  |  | 4.2784e-05 |  |  | 0 |  |  | 0
HOLLISTER 2102676164 | 0.00023441 | 0.24241 | 0.12449 | 0 | 0.12449 | 0.0028384 | 0.011496 | 0.0069086 | 0% | 99% | 0 | 0% | 99% | 0 | 0% | 99% | 0 | 0% | 99% | 0 | 0% | 64.64% | 0 | 0% | 49.9% | 0 | 0% | 49.9% | 0 | 0% | 49.9% | 0 | 0 | 0% | 3.147% | 0 | 0% | 3.147% | 0 | 0% | 3.147% | 0 | 0% | 0.3551% | 0 | 0% | 0.3551% | 0 | 0% | 0.3551% | 0 | 0% | 0.7965% | 0 | 1.6% | 0.7965% | 1.5869e-05 | 94.7% | 0.7965% | 0.00093896 | 1.6% | 0.8301% | 1.6539e-05 | 94.87% | 0.8301% | 0.00098033 | 0% | 0.8301% | 0 | 0% | 5.96% | 0 | 0% | 5.96% | 0 | 0% | 5.96% | 0 | 0% | 0.5814% | 0 | 0% | 0.5814% | 0 | 0% | 0.5814% | 0 |  |  |  | 0% | 11.8% | 0 | 29.78% | 11.8% | 0.0043753 | 0% | 11.8% | 0 | 0% | 0.3651% | 0 | 0% | 0.3651% | 0 | 0% | 0.3651% | 0 | 0% | 100% | 0 | 0% | 100% | 0 | 0% | 100% | 0 | 0% | 100% | 0 |  |  | 0 |  |  | 0 |  |  | 0
GARBERVILLE 1103CB | 0.00022235 | 0.74633 | 0.080214 | 0.55236 | 0.63257 | 0.0050874 | 0.0069142 | 0.0016955 | 0% | 99% | 0 | 0% | 99% | 0 | 0% | 99% | 0 | 0% | 99% | 0 | 0% | 62.06% | 0 | 0% | 48.88% | 0 | 0% | 48.88% | 0 | 0% | 48.88% | 0 | 0.55236 | 0% | 2.632% | 0 | 0% | 2.632% | 0 | 0% | 2.632% | 0 | 0% | 0.2859% | 0 | 0% | 0.2859% | 0 | 0% | 0.2859% | 0 | 0% | 0.7604% | 0 | 0.1921% | 0.7604% | 1.1715e-06 | 22.49% | 0.7604% | 0.00013718 | 0.1921% | 0.7739% | 1.1923e-06 | 22.49% | 0.7739% | 0.00013962 | 0% | 0.7739% | 0 | 14.52% | 5.666% | 0.00065976 | 0% | 5.666% | 0 | 0% | 5.666% | 0 | 0% | 2.275% | 0 | 0% | 2.275% | 0 | 0% | 2.275% | 0 |  |  |  | 0% | 11.8% | 0 | 0% | 11.8% | 0 | 0% | 11.8% | 0 | 0% | 0.3665% | 0 | 0% | 0.3665% | 0 | 0% | 0.3665% | 0 | 0% | 100% | 0 | 0% | 100% | 0 | 0% | 100% | 0 | 0% | 100% | 0 |  |  | 0 |  |  | 0 |  |  | 0
SAN MIGUEL 1104R66 | 3.1788e-05 | 0 | 0.34973 | 0 | 0.34973 | 0.0056124 | 0.03461 | 0.019976 | 0% | 99% | 0 | 0% | 99% | 0 | 0% | 99% | 0 | 0% | 99% | 0 | 0% | 62.49% | 0 | 0% | 49.79% | 0 | 0% | 49.79% | 0 | 0% | 49.79% | 0 | 0 | 100% | 3.063% | 0.010711 | 0% | 3.063% | 0 | 0% | 3.063% | 0 | 0% | 0.3326% | 0 | 0% | 0.3326% | 0 | 0% | 0.3326% | 0 | 0% | 0.8518% | 0 | 0% | 0.8518% | 0 | 81.99% | 0.8518% | 0.0024425 | 0% | 0.8474% | 0 | 93.4% | 0.8474% | 0.0027682 | 6.46% | 0.8474% | 0.00019145 | 0% | 6.282% | 0 | 0% | 6.282% | 0 | 0% | 6.282% | 0 | 0% | 0.5596% | 0 | 0% | 0.5596% | 0 | 0% | 0.5596% | 0 |  |  |  | 0% | 11.8% | 0 | 6.653% | 11.8% | 0.0027456 | 0% | 11.8% | 0 | 0% | 0.3553% | 0 | 0% | 0.3553% | 0 | 0% | 0.3553% | 0 | 0% | 100% | 0 | 0% | 100% | 0 | 0% | 100% | 0 | 0% | 100% | 0 |  |  | 0 |  |  | 0 |  |  | 0
MARTELL 1101CB | 0.0002828 | 1.1634 | 0.47187 | 0 | 0.47187 | 0.014163 | 0.045625 | 0.021708 | 5.175% | 99% | 0.024176 | 0% | 99% | 0 | 9.48% | 99% | 0.044288 | 0% | 99% | 0 | 0% | 63.77% | 0 | 0% | 49.66% | 0 | 0% | 49.66% | 0 | 0% | 49.66% | 0 | 0 | 100% | 3.128% | 0.014761 | 0% | 3.128% | 0 | 0% | 3.128% | 0 | 0% | 0.3476% | 0 | 0% | 0.3476% | 0 | 0% | 0.3476% | 0 | 0% | 0.8401% | 0 | 0% | 0.8401% | 0 | 34.79% | 0.8401% | 0.001379 | 0.5693% | 0.8818% | 2.3687e-05 | 34.79% | 0.8818% | 0.0014474 | 4.523% | 0.8818% | 0.00018818 | 0% | 6.325% | 0 | 0% | 6.325% | 0 | 0% | 6.325% | 0 | 0% | 0.9691% | 0 | 0% | 0.9691% | 0 | 0% | 0.9691% | 0 |  |  |  | 0% | 11.8% | 0 | 0% | 11.8% | 0 | 0% | 11.8% | 0 | 0% | 0.3684% | 0 | 0% | 0.3684% | 0 | 0% | 0.3684% | 0 | 0% | 100% | 0 | 0% | 100% | 0 | 1.677% | 100% | 0.0079111 | 0% | 100% | 0 |  |  | 0 |  |  | 0 |  |  | 0
CLARKSVILLE 210951744 | 0.0001437 | 0.90669 | 0.062831 | 0.059523 | 0.12235 | 0.0040534 | 0.0043658 | 0.0024795 | 0% | 99% | 0 | 0% | 99% | 0 | 0% | 99% | 0 | 0% | 99% | 0 | 0% | 64.32% | 0 | 0% | 49.81% | 0 | 0% | 49.81% | 0 | 0% | 49.81% | 0 | 0.059523 | 0% | 2.01% | 0 | 100% | 2.01% | 0.0012629 | 0% | 2.01% | 0 | 0% | 0.2285% | 0 | 0% | 0.2285% | 0 | 0% | 0.2285% | 0 | 0% | 0.5925% | 0 | 0% | 0.5925% | 0 | 83.61% | 0.5925% | 0.00031125 | 0% | 0.6127% | 0 | 83.61% | 0.6127% | 0.00032188 | 16.39% | 0.6127% | 6.3104e-05 | 0% | 4.44% | 0 | 0% | 4.44% | 0 | 0% | 4.44% | 0 | 0% | 2.081% | 0 | 0% | 2.081% | 0 | 0% | 2.081% | 0 |  |  |  | 0% | 11.8% | 0 | 0% | 11.8% | 0 | 0% | 11.8% | 0 | 0% | 0.3729% | 0 | 0% | 0.3729% | 0 | 0% | 0.3729% | 0 | 0% | 100% | 0 | 0% | 100% | 0 | 0% | 100% | 0 | 0% | 100% | 0 |  |  | 0 |  |  | 0 |  |  | 0
MILPITAS 1109XR044 | 0.00025581 | 0.27146 | 0.075693 | 0.15931 | 0.23501 | 0.0031723 | 0.0071126 | 0.0028642 | 0% | 99% | 0 | 0% | 99% | 0 | 0% | 99% | 0 | 0% | 99% | 0 | 0% | 63.49% | 0 | 0% | 48.7% | 0 | 0% | 48.7% | 0 | 0% | 48.7% | 0 | 0.15931 | 0% | 2.783% | 0 | 0% | 2.783% | 0 | 0% | 2.783% | 0 | 0% | 0.3321% | 0 | 0% | 0.3321% | 0 | 0% | 0.3321% | 0 | 0% | 0.7765% | 0 | 0% | 0.7765% | 0 | 94.06% | 0.7765% | 0.0005528 | 5.943% | 0.8111% | 3.6491e-05 | 94.06% | 0.8111% | 0.00057748 | 0% | 0.8111% | 0 | 0% | 5.828% | 0 | 0% | 5.828% | 0 | 0% | 5.828% | 0 | 0% | 1.163% | 0 | 0% | 1.163% | 0 | 0% | 1.163% | 0 |  |  |  | 0% | 11.8% | 0 | 11.5% | 11.8% | 0.0010274 | 0% | 11.8% | 0 | 0% | 0.3625% | 0 | 0% | 0.3625% | 0 | 0% | 0.3625% | 0 | 0% | 100% | 0 | 0% | 100% | 0 | 0% | 100% | 0 | 0% | 100% | 0 |  |  | 0 |  |  | 0 |  |  | 0
MOLINO 110241392 | 0.00018517 | 3.5879 | 0.53777 | 0.050332 | 0.5881 | 0.051062 | 0.032391 | 0.010433 | 0% | 99% | 0 | 0% | 99% | 0 | 0% | 99% | 0 | 0% | 99% | 0 | 0% | 63.04% | 0 | 0% | 48.76% | 0 | 0% | 48.76% | 0 | 0% | 48.76% | 0 | 0.050332 | 100% | 1.826% | 0.0098218 | 0% | 1.826% | 0 | 0% | 1.826% | 0 | 0% | 0.2006% | 0 | 0% | 0.2006% | 0 | 0% | 0.2006% | 0 | 0% | 0.5151% | 0 | 0% | 0.5151% | 0 | 22.32% | 0.5151% | 0.00061812 | 0% | 0.5232% | 0 | 22.32% | 0.5232% | 0.00062791 | 56.01% | 0.5232% | 0.0015759 | 4.593% | 3.831% | 0.00094622 | 0% | 3.831% | 0 | 0% | 3.831% | 0 | 0% | 2.966% | 0 | 0% | 2.966% | 0 | 0% | 2.966% | 0 |  |  |  | 20.55% | 11.8% | 0.01304 | 0% | 11.8% | 0 | 0% | 11.8% | 0 | 0% | 0.376% | 0 | 0% | 0.376% | 0 | 0% | 0.376% | 0 | 0% | 100% | 0 | 0% | 100% | 0 | 0% | 100% | 0 | 0% | 100% | 0 |  |  | 0 |  |  | 0 |  |  | 0
DESCHUTES 11041582 | 0.0001094 | 5.382 | 0.35341 | 1.3958 | 1.7492 | 0.024147 | 0.025029 | 0.012654 | 0% | 99% | 0 | 0% | 99% | 0 | 0% | 99% | 0 | 0% | 99% | 0 | 13.53% | 62.29% | 0.029786 | 0% | 48.69% | 0 | 0% | 48.69% | 0 | 24.06% | 48.69% | 0.041405 | 1.3958 | 0% | 1.828% | 0 | 0% | 1.828% | 0 | 0% | 1.828% | 0 | 0% | 0.194% | 0 | 0% | 0.194% | 0 | 0% | 0.194% | 0 | 0% | 0.6047% | 0 | 83.39% | 0.6047% | 0.0017819 | 9.064% | 0.6047% | 0.0001937 | 86.58% | 0.5848% | 0.0017894 | 9.064% | 0.5848% | 0.00018732 | 0% | 0.5848% | 0 | 0% | 4.436% | 0 | 0% | 4.436% | 0 | 0% | 4.436% | 0 | 0% | 1.978% | 0 | 0% | 1.978% | 0 | 0% | 1.978% | 0 |  |  |  | 0% | 11.8% | 0 | 13.01% | 11.8% | 0.0054238 | 0% | 11.8% | 0 | 0% | 0.3654% | 0 | 0% | 0.3654% | 0 | 0% | 0.3654% | 0 | 1.403% | 100% | 0.0049568 | 0% | 100% | 0 | 0% | 100% | 0 | 0% | 100% | 0 |  |  | 0 |  |  | 0 |  |  | 0
LOS MOLINOS 1101297862 | 4.2078e-05 | 0.24876 | 0.0051992 | 0.0052696 | 0.010469 | 0.00010328 | 0.00059132 | 0.00021604 | 0% | 99% | 0 | 0% | 99% | 0 | 0% | 99% | 0 | 0% | 99% | 0 | 0% | 61.95% | 0 | 0% | 49.01% | 0 | 0% | 49.01% | 0 | 0% | 49.01% | 0 | 0.0052696 | 0% | 2.692% | 0 | 0% | 2.692% | 0 | 0% | 2.692% | 0 | 0% | 0.3167% | 0 | 0% | 0.3167% | 0 | 0% | 0.3167% | 0 | 0% | 0.956% | 0 | 0% | 0.956% | 0 | 94.65% | 0.956% | 4.7047e-05 | 0% | 0.97% | 0 | 94.65% | 0.97% | 4.7734e-05 | 3.15% | 0.97% | 1.5888e-06 | 0% | 7.143% | 0 | 0% | 7.143% | 0 | 0% | 7.143% | 0 | 0% | 0.5889% | 0 | 0% | 0.5889% | 0 | 0% | 0.5889% | 0 |  |  |  | 0% | 11.8% | 0 | 0.5343% | 11.8% | 3.278e-06 | 0% | 11.8% | 0 | 0% | 0.3515% | 0 | 0% | 0.3515% | 0 | 0% | 0.3515% | 0 | 0% | 100% | 0 | 0% | 100% | 0 | 0% | 100% | 0 | 0% | 100% | 0 |  |  | 0 |  |  | 0 |  |  | 0
SUNOL 1101MR169 | 8.0581e-05 | 3.0548 | 0.14161 | 0.14417 | 0.28578 | 0.0038389 | 0.015103 | 0.0059298 | 0% | 99% | 0 | 0% | 99% | 0 | 0% | 99% | 0 | 0% | 99% | 0 | 0% | 61.91% | 0 | 0% | 48.05% | 0 | 0% | 48.05% | 0 | 0% | 48.05% | 0 | 0.14417 | 0% | 3.232% | 0 | 0% | 3.232% | 0 | 0% | 3.232% | 0 | 0% | 0.3606% | 0 | 0% | 0.3606% | 0 | 0% | 0.3606% | 0 | 0% | 0.8998% | 0 | 4.831% | 0.8998% | 6.1556e-05 | 28.46% | 0.8998% | 0.00036258 | 6.374% | 0.9219% | 8.3212e-05 | 28.46% | 0.9219% | 0.00037148 | 64.68% | 0.9219% | 0.00084434 | 0% | 6.72% | 0 | 0% | 6.72% | 0 | 0% | 6.72% | 0 | 0% | 0.8279% | 0 | 0% | 0.8279% | 0 | 0% | 0.8279% | 0 |  |  |  | 0% | 11.8% | 0 | 0% | 11.8% | 0 | 0% | 11.8% | 0 | 0% | 0.3593% | 0 | 0% | 0.3593% | 0 | 0% | 0.3593% | 0 | 0% | 100% | 0 | 0% | 100% | 0 | 0% | 100% | 0 | 0% | 100% | 0 |  |  | 0 |  |  | 0 |  |  | 0
BRENTWOOD 210598606 | 8.1124e-05 | 0 | 0.251 | 0 | 0.251 | 0.0036092 | 0.026313 | 0.014228 | 0% | 99% | 0 | 0% | 99% | 0 | 0% | 99% | 0 | 0% | 99% | 0 | 0% | 62.39% | 0 | 0% | 48.03% | 0 | 0% | 48.03% | 0 | 0% | 48.03% | 0 | 0 | 0% | 2.565% | 0 | 0% | 2.565% | 0 | 0% | 2.565% | 0 | 0% | 0.3059% | 0 | 0% | 0.3059% | 0 | 0% | 0.3059% | 0 | 0% | 0.8679% | 0 | 88.19% | 0.8679% | 0.001921 | 0% | 0.8679% | 0 | 99.81% | 0.897% | 0.0022472 | 0% | 0.897% | 0 | 88.19% | 0.897% | 0.0019855 | 0% | 6.532% | 0 | 0% | 6.532% | 0 | 0% | 6.532% | 0 | 0% | 0.3811% | 0 | 0% | 0.3811% | 0 | 0% | 0.3811% | 0 |  |  |  | 0% | 11.8% | 0 | 0% | 11.8% | 0 | 0% | 11.8% | 0 | 0% | 0.3584% | 0 | 0% | 0.3584% | 0 | 0% | 0.3584% | 0 | 0% | 100% | 0 | 0% | 100% | 0 | 0% | 100% | 0 | 0% | 100% | 0 |  |  | 0 |  |  | 0 |  |  | 0
CAMP EVERS 2103449218 | 0.00056942 | 1.4813 | 0.32905 | 0 | 0.32905 | 0.031599 | 0.019524 | 0.0068244 | 0% | 99% | 0 | 0% | 99% | 0 | 0% | 99% | 0 | 0% | 99% | 0 | 0% | 63.99% | 0 | 0% | 48.65% | 0 | 0% | 48.65% | 0 | 0% | 48.65% | 0 | 0 | 0% | 1.775% | 0 | 0% | 1.775% | 0 | 100% | 1.775% | 0.0058418 | 0% | 0.2009% | 0 | 0% | 0.2009% | 0 | 0% | 0.2009% | 0 | 0% | 0.5008% | 0 | 0% | 0.5008% | 0 | 85.13% | 0.5008% | 0.0014028 | 0% | 0.5197% | 0 | 85.13% | 0.5197% | 0.0014557 | 7.756% | 0.5197% | 0.00013262 | 51.28% | 3.757% | 0.0063384 | 0% | 3.757% | 0 | 0% | 3.757% | 0 | 0% | 2.763% | 0 | 0% | 2.763% | 0 | 0% | 2.763% | 0 |  |  |  | 0% | 11.8% | 0 | 0% | 11.8% | 0 | 0% | 11.8% | 0 | 0% | 0.3785% | 0 | 0% | 0.3785% | 0 | 0% | 0.3785% | 0 | 0% | 100% | 0 | 0% | 100% | 0 | 0% | 100% | 0 | 0% | 100% | 0 |  |  | 0 |  |  | 0 |  |  | 0
PENRYN 1105168616 | 0.00010613 | 3.1714 | 0.19891 | 0 | 0.19891 | 0.016358 | 0.013863 | 0.0048814 | 0% | 99% | 0 | 0% | 99% | 0 | 0% | 99% | 0 | 0% | 99% | 0 | 0% | 61.98% | 0 | 0% | 49.04% | 0 | 0% | 49.04% | 0 | 0% | 49.04% | 0 | 0 | 100% | 1.849% | 0.0036784 | 0% | 1.849% | 0 | 0% | 1.849% | 0 | 0% | 0.1956% | 0 | 0% | 0.1956% | 0 | 0% | 0.1956% | 0 | 0% | 0.5939% | 0 | 13.27% | 0.5939% | 0.00015679 | 0% | 0.5939% | 0 | 13.27% | 0.5813% | 0.00015346 | 1.291% | 0.5813% | 1.4923e-05 | 67.19% | 0.5813% | 0.00077689 | 54.21% | 4.373% | 0.0047151 | 0% | 4.373% | 0 | 0% | 4.373% | 0 | 0% | 3.09% | 0 | 0% | 3.09% | 0 | 0% | 3.09% | 0 |  |  |  | 0% | 11.8% | 0 | 0% | 11.8% | 0 | 0% | 11.8% | 0 | 0% | 0.3684% | 0 | 0% | 0.3684% | 0 | 0% | 0.3684% | 0 | 0% | 100% | 0 | 0% | 100% | 0 | 0% | 100% | 0 | 0% | 100% | 0 |  |  | 0.00014267 |  |  | 0 |  |  | 0
HARTLEY 1101CB | 0.000214 | 1.3807 | 0.096797 | 0 | 0.096797 | 0.0043974 | 0.0086748 | 0.0040434 | 0% | 99% | 0 | 0% | 99% | 0 | 0% | 99% | 0 | 0% | 99% | 0 | 0% | 62.54% | 0 | 0% | 48.12% | 0 | 0% | 48.12% | 0 | 0% | 48.12% | 0 | 0 | 0% | 2.208% | 0 | 0% | 2.208% | 0 | 0% | 2.208% | 0 | 0% | 0.2609% | 0 | 0% | 0.2609% | 0 | 0% | 0.2609% | 0 | 0% | 0.738% | 0 | 20.81% | 0.738% | 0.00014866 | 0% | 0.738% | 0 | 20.81% | 0.7561% | 0.00015231 | 78.98% | 0.7561% | 0.00057805 | 0% | 0.7561% | 0 | 0% | 5.533% | 0 | 0% | 5.533% | 0 | 0% | 5.533% | 0 | 0% | 1.444% | 0 | 0% | 1.444% | 0 | 0% | 1.444% | 0 |  |  |  | 0% | 11.8% | 0 | 0% | 11.8% | 0 | 0% | 11.8% | 0 | 0% | 0.3631% | 0 | 0% | 0.3631% | 0 | 0% | 0.3631% | 0 | 0% | 100% | 0 | 0% | 100% | 0 | 0% | 100% | 0 | 0% | 100% | 0 |  |  | 0 |  |  | 0 |  |  | 0
ALTO 112278672 | 0.00038371 | 6.4065 | 0.57699 | 0 | 0.57699 | 0.053517 | 0.038204 | 0.010796 | 0% | 99% | 0 | 0% | 99% | 0 | 0% | 99% | 0 | 0% | 99% | 0 | 0% | 63.71% | 0 | 0% | 49.19% | 0 | 0% | 49.19% | 0 | 0% | 49.19% | 0 | 0 | 0% | 2.064% | 0 | 100% | 2.064% | 0.011911 | 0% | 2.064% | 0 | 0% | 0.2218% | 0 | 0% | 0.2218% | 0 | 0% | 0.2218% | 0 | 0% | 0.5667% | 0 | 0% | 0.5667% | 0 | 8.695% | 0.5667% | 0.00028432 | 1.158% | 0.5774% | 3.8578e-05 | 9.694% | 0.5774% | 0.00032295 | 82.37% | 0.5774% | 0.0027442 | 16.25% | 4.22% | 0.0039567 | 0% | 4.22% | 0 | 6.218% | 4.22% | 0.0015138 | 0% | 2.668% | 0 | 0% | 2.668% | 0 | 0% | 2.668% | 0 |  |  |  | 0% | 11.8% | 0 | 21.27% | 11.8% | 0.014483 | 0% | 11.8% | 0 | 0% | 0.3762% | 0 | 0% | 0.3762% | 0 | 0% | 0.3762% | 0 | 0% | 100% | 0 | 0% | 100% | 0 | 0% | 100% | 0 | 0% | 100% | 0 |  |  | 0 |  |  | 0 |  |  | 0
COTATI 1105104502 | 9.1995e-05 | 2.3489 | 0.089982 | 0 | 0.089982 | 0.0065779 | 0.0070206 | 0.0024089 | 0% | 99% | 0 | 0% | 99% | 0 | 0% | 99% | 0 | 0% | 99% | 0 | 0% | 62.24% | 0 | 0% | 48.72% | 0 | 0% | 48.72% | 0 | 0% | 48.72% | 0 | 0 | 50% | 2.269% | 0.0010206 | 50% | 2.269% | 0.0010206 | 0% | 2.269% | 0 | 0% | 0.2417% | 0 | 0% | 0.2417% | 0 | 0% | 0.2417% | 0 | 0% | 0.6534% | 0 | 67.29% | 0.6534% | 0.00039562 | 30.9% | 0.6534% | 0.00018168 | 67.29% | 0.6382% | 0.00038638 | 30.9% | 0.6382% | 0.00017743 | 1.202% | 0.6382% | 6.9027e-06 | 0% | 4.792% | 0 | 0% | 4.792% | 0 | 0% | 4.792% | 0 | 0% | 2.215% | 0 | 0% | 2.215% | 0 | 0% | 2.215% | 0 |  |  |  | 9.202% | 11.8% | 0.00097706 | 0% | 11.8% | 0 | 0% | 11.8% | 0 | 0% | 0.3641% | 0 | 0% | 0.3641% | 0 | 0% | 0.3641% | 0 | 0% | 100% | 0 | 0% | 100% | 0 | 0% | 100% | 0 | 0% | 100% | 0 |  |  | 0 |  |  | 0 |  |  | 0
HICKS 2101CB | 0.00019955 | 2.7886 | 0.38379 | 0 | 0.38379 | 0.010654 | 0.036895 | 0.020726 | 0% | 99% | 0 | 0% | 99% | 0 | 0% | 99% | 0 | 0% | 99% | 0 | 0% | 65.16% | 0 | 0% | 49.7% | 0 | 0% | 49.7% | 0 | 0% | 49.7% | 0 | 0 | 0% | 2.724% | 0 | 0% | 2.724% | 0 | 0% | 2.724% | 0 | 0% | 0.3344% | 0 | 0% | 0.3344% | 0 | 0% | 0.3344% | 0 | 0% | 0.7706% | 0 | 75.02% | 0.7706% | 0.0022187 | 0% | 0.7706% | 0 | 75.02% | 0.8219% | 0.0023665 | 0% | 0.8219% | 0 | 13.08% | 0.8219% | 0.00041269 | 0% | 5.835% | 0 | 0% | 5.835% | 0 | 0% | 5.835% | 0 | 0% | 0.6154% | 0 | 0% | 0.6154% | 0 | 0% | 0.6154% | 0 |  |  |  | 0% | 11.8% | 0 | 0% | 11.8% | 0 | 0% | 11.8% | 0 | 55.56% | 0.3651% | 0.00077852 | 0% | 0.3651% | 0 | 0% | 0.3651% | 0 | 0% | 100% | 0 | 0% | 100% | 0 | 0% | 100% | 0 | 0% | 100% | 0 |  |  | 0 |  |  | 0 |  |  | 0
CAYUCOS 1102317156 | 4.3577e-05 | 1.8023 | 0.17809 | 0 | 0.17809 | 0.004361 | 0.021389 | 0.0059349 | 0% | 99% | 0 | 0% | 99% | 0 | 0% | 99% | 0 | 0% | 99% | 0 | 0% | 63.16% | 0 | 0% | 49.59% | 0 | 0% | 49.59% | 0 | 0% | 49.59% | 0 | 0 | 0% | 4.216% | 0 | 0% | 4.216% | 0 | 0% | 4.216% | 0 | 0% | 0.4575% | 0 | 0% | 0.4575% | 0 | 0% | 0.4575% | 0 | 0% | 1.019% | 0 | 0% | 1.019% | 0 | 0% | 1.019% | 0 | 15.21% | 1.064% | 0.00028822 | 0% | 1.064% | 0 | 84.79% | 1.064% | 0.0016072 | 0% | 7.629% | 0 | 0% | 7.629% | 0 | 0% | 7.629% | 0 | 0% | 0.8158% | 0 | 0% | 0.8158% | 0 | 0% | 0.8158% | 0 |  |  |  | 0% | 11.8% | 0 | 0% | 11.8% | 0 | 0% | 11.8% | 0 | 0% | 0.3624% | 0 | 0% | 0.3624% | 0 | 0% | 0.3624% | 0 | 0% | 100% | 0 | 0% | 100% | 0 | 0% | 100% | 0 | 0% | 100% | 0 |  |  | 0 |  |  | 0 |  |  | 0
MOLINO 110279306 | 0.00011309 | 3.5337 | 0.17241 | 0.036642 | 0.20906 | 0.013327 | 0.012687 | 0.0046644 | 0% | 99% | 0 | 0% | 99% | 0 | 0% | 99% | 0 | 0% | 99% | 0 | 0% | 62.68% | 0 | 0% | 48.49% | 0 | 0% | 48.49% | 0 | 0% | 48.49% | 0 | 0.036642 | 0% | 2.126% | 0 | 0% | 2.126% | 0 | 0% | 2.126% | 0 | 0% | 0.2388% | 0 | 0% | 0.2388% | 0 | 0% | 0.2388% | 0 | 0% | 0.6055% | 0 | 3.033% | 0.6055% | 3.1663e-05 | 9.959% | 0.6055% | 0.00010397 | 3.426% | 0.6094% | 3.5997e-05 | 9.959% | 0.6094% | 0.00010463 | 80.12% | 0.6094% | 0.00084176 | 42.89% | 4.487% | 0.003318 | 0% | 4.487% | 0 | 0% | 4.487% | 0 | 0% | 2.389% | 0 | 0% | 2.389% | 0 | 0% | 2.389% | 0 |  |  |  | 31.55% | 11.8% | 0.0064185 | 0% | 11.8% | 0 | 0% | 11.8% | 0 | 0% | 0.3683% | 0 | 0% | 0.3683% | 0 | 0% | 0.3683% | 0 | 0% | 100% | 0 | 0% | 100% | 0 | 0% | 100% | 0 | 0% | 100% | 0 |  |  | 0 |  |  | 0 |  |  | 0
WHEATLAND 1105248490 | 5.1346e-05 | 10.6202 | 0.27866 | 0 | 0.27866 | 0.010124 | 0.026049 | 0.013441 | 0% | 99% | 0 | 0% | 99% | 0 | 0% | 99% | 0 | 0% | 99% | 0 | 0% | 63.04% | 0 | 0% | 49.64% | 0 | 0% | 49.64% | 0 | 0% | 49.64% | 0 | 0 | 50% | 2.738% | 0.0038151 | 50% | 2.738% | 0.0038151 | 0% | 2.738% | 0 | 0% | 0.2984% | 0 | 0% | 0.2984% | 0 | 0% | 0.2984% | 0 | 0% | 0.7801% | 0 | 0% | 0.7801% | 0 | 48.86% | 0.7801% | 0.001062 | 6.705% | 0.7868% | 0.00014699 | 48.86% | 0.7868% | 0.0010711 | 44.36% | 0.7868% | 0.0009725 | 0% | 5.789% | 0 | 0% | 5.789% | 0 | 0% | 5.789% | 0 | 0% | 1.243% | 0 | 0% | 1.243% | 0 | 0% | 1.243% | 0 |  |  |  | 0% | 11.8% | 0 | 15.67% | 11.8% | 0.0051534 | 0% | 11.8% | 0 | 0% | 0.3618% | 0 | 0% | 0.3618% | 0 | 0% | 0.3618% | 0 | 0% | 100% | 0 | 0% | 100% | 0 | 0% | 100% | 0 | 0% | 100% | 0 |  |  | 0 |  |  | 0 |  |  | 0
FLINT 110140666 | 0.00035749 | 0.3747 | 0.094282 | 0.1271 | 0.22138 | 0.005557 | 0.0072459 | 0.0040217 | 0% | 99% | 0 | 0% | 99% | 0 | 0% | 99% | 0 | 0% | 99% | 0 | 0% | 64.38% | 0 | 0% | 49.92% | 0 | 0% | 49.92% | 0 | 0% | 49.92% | 0 | 0.1271 | 0% | 2.442% | 0 | 100% | 2.442% | 0.0023026 | 0% | 2.442% | 0 | 0% | 0.2681% | 0 | 0% | 0.2681% | 0 | 0% | 0.2681% | 0 | 0% | 0.6509% | 0 | 0% | 0.6509% | 0 | 0% | 0.6509% | 0 | 0% | 0.6759% | 0 | 75.47% | 0.6759% | 0.00048093 | 23.42% | 0.6759% | 0.00014924 | 0% | 4.878% | 0 | 0% | 4.878% | 0 | 0% | 4.878% | 0 | 0% | 1.661% | 0 | 0% | 1.661% | 0 | 0% | 1.661% | 0 |  |  |  | 0% | 11.8% | 0 | 17.28% | 11.8% | 0.0019224 | 0% | 11.8% | 0 | 0% | 0.3745% | 0 | 0% | 0.3745% | 0 | 0% | 0.3745% | 0 | 0% | 100% | 0 | 0% | 100% | 0 | 0% | 100% | 0 | 0% | 100% | 0 |  |  | 0 |  |  | 0 |  |  | 0
CASTRO VALLEY 1111CB | 0.0001467 | 0.24587 | 0.034136 | 0 | 0.034136 | 0.0028149 | 0.0024624 | 0.00084539 | 0% | 99% | 0 | 0% | 99% | 0 | 0% | 99% | 0 | 0% | 99% | 0 | 0% | 64.14% | 0 | 0% | 49.34% | 0 | 0% | 49.34% | 0 | 0% | 49.34% | 0 | 0 | 0% | 2.423% | 0 | 0% | 2.423% | 0 | 0% | 2.423% | 0 | 0% | 0.2638% | 0 | 0% | 0.2638% | 0 | 0% | 0.2638% | 0 | 0% | 0.6069% | 0 | 0% | 0.6069% | 0 | 54.65% | 0.6069% | 0.00011321 | 0% | 0.6316% | 0 | 54.65% | 0.6316% | 0.00011782 | 40.41% | 0.6316% | 8.7121e-05 | 0% | 4.543% | 0 | 0% | 4.543% | 0 | 0% | 4.543% | 0 | 0% | 2.005% | 0 | 0% | 2.005% | 0 | 0% | 2.005% | 0 |  |  |  | 0% | 11.8% | 0 | 0% | 11.8% | 0 | 0% | 11.8% | 0 | 0% | 0.3766% | 0 | 0% | 0.3766% | 0 | 0% | 0.3766% | 0 | 0% | 100% | 0 | 0% | 100% | 0 | 0% | 100% | 0 | 0% | 100% | 0 |  |  | 0 |  |  | 0 |  |  | 0
ROSSMOOR 110676468 | 0.00031846 | 0.68055 | 0.15826 | 0.12868 | 0.28694 | 0.013822 | 0.010733 | 0.0038931 | 0% | 99% | 0 | 0% | 99% | 0 | 0% | 99% | 0 | 0% | 99% | 0 | 0% | 63.05% | 0 | 0% | 48.5% | 0 | 0% | 48.5% | 0 | 0% | 48.5% | 0 | 0.12868 | 0% | 1.957% | 0 | 0% | 1.957% | 0 | 0% | 1.957% | 0 | 0% | 0.2089% | 0 | 0% | 0.2089% | 0 | 0% | 0.2089% | 0 | 0% | 0.5661% | 0 | 0% | 0.5661% | 0 | 9.608% | 0.5661% | 8.6079e-05 | 0% | 0.5553% | 0 | 9.608% | 0.5553% | 8.4443e-05 | 0% | 0.5553% | 0 | 0% | 4.161% | 0 | 0% | 4.161% | 0 | 0% | 4.161% | 0 | 0% | 1.662% | 0 | 0% | 1.662% | 0 | 0% | 1.662% | 0 |  |  |  | 0% | 11.8% | 0 | 0% | 11.8% | 0 | 0% | 11.8% | 0 | 0% | 0.3699% | 0 | 0% | 0.3699% | 0 | 0% | 0.3699% | 0 | 0% | 100% | 0 | 0% | 100% | 0 | 0% | 100% | 0 | 0% | 100% | 0 |  |  | 0 |  |  | 0 |  |  | 0
BRUNSWICK 1102940 | 0.00033921 | 1.1205 | 0.18324 | 2.0548 | 2.238 | 0.012906 | 0.01344 | 0.0065929 | 0% | 99% | 0 | 0% | 99% | 0 | 0% | 99% | 0 | 0% | 99% | 0 | 0% | 63.19% | 0 | 0% | 48.81% | 0 | 0% | 48.81% | 0 | 0% | 48.81% | 0 | 2.0548 | 0% | 2.149% | 0 | 0% | 2.149% | 0 | 0% | 2.149% | 0 | 0% | 0.2359% | 0 | 0% | 0.2359% | 0 | 0% | 0.2359% | 0 | 0% | 0.6143% | 0 | 0% | 0.6143% | 0 | 0% | 0.6143% | 0 | 0% | 0.6356% | 0 | 0% | 0.6356% | 0 | 78.36% | 0.6356% | 0.00091256 | 0% | 4.61% | 0 | 0% | 4.61% | 0 | 0% | 4.61% | 0 | 0% | 1.819% | 0 | 0% | 1.819% | 0 | 0% | 1.819% | 0 |  |  |  | 0% | 11.8% | 0 | 11.87% | 11.8% | 0.0025657 | 0% | 11.8% | 0 | 0% | 0.3751% | 0 | 0% | 0.3751% | 0 | 0% | 0.3751% | 0 | 0% | 100% | 0 | 0% | 100% | 0 | 0% | 100% | 0 | 0% | 100% | 0 |  |  | 0 |  |  | 0 |  |  | 0
NOTRE DAME 1104937710 | 4.1353e-05 | 0.40498 | 0.01552 | 0 | 0.01552 | 0.00096324 | 0.0012765 | 0.00055097 | 0% | 99% | 0 | 0% | 99% | 0 | 0% | 99% | 0 | 0% | 99% | 0 | 0% | 62.34% | 0 | 0% | 49.14% | 0 | 0% | 49.14% | 0 | 0% | 49.14% | 0 | 0 | 0% | 2.253% | 0 | 0% | 2.253% | 0 | 0% | 2.253% | 0 | 0% | 0.2428% | 0 | 0% | 0.2428% | 0 | 0% | 0.2428% | 0 | 0% | 0.682% | 0 | 91.96% | 0.682% | 9.7329e-05 | 0% | 0.682% | 0 | 91.96% | 0.6689% | 9.5473e-05 | 0% | 0.6689% | 0 | 0% | 0.6689% | 0 | 0% | 5.016% | 0 | 0% | 5.016% | 0 | 0% | 5.016% | 0 | 0% | 2.017% | 0 | 0% | 2.017% | 0 | 0% | 2.017% | 0 |  |  |  | 0% | 11.8% | 0 | 0% | 11.8% | 0 | 0% | 11.8% | 0 | 0% | 0.3627% | 0 | 0% | 0.3627% | 0 | 0% | 0.3627% | 0 | 0% | 100% | 0 | 0% | 100% | 0 | 0% | 100% | 0 | 0% | 100% | 0 |  |  | 0 |  |  | 0 |  |  | 0
SOLEDAD 2101823854 | 9.8906e-05 | 1.7799 | 0.13177 | 0 | 0.13177 | 0.00080741 | 0.0162 | 0.0067635 | 0% | 99% | 0 | 0% | 99% | 0 | 0% | 99% | 0 | 0% | 99% | 0 | 0% | 64.03% | 0 | 0% | 50.76% | 0 | 0% | 50.76% | 0 | 0% | 50.76% | 0 | 0 | 0% | 4.725% | 0 | 0% | 4.725% | 0 | 0% | 4.725% | 0 | 100% | 0.5032% | 0.00066309 | 0% | 0.5032% | 0 | 0% | 0.5032% | 0 | 0% | 1.045% | 0 | 0% | 1.045% | 0 | 58.44% | 1.045% | 0.0008051 | 0% | 1.106% | 0 | 58.44% | 1.106% | 0.00085142 | 40.66% | 1.106% | 0.00059233 | 86.52% | 7.849% | 0.0089484 | 0% | 7.849% | 0 | 0% | 7.849% | 0 | 0% | 0.2416% | 0 | 0% | 0.2416% | 0 | 0% | 0.2416% | 0 |  |  |  | 0% | 11.8% | 0 | 19.52% | 11.8% | 0.0030356 | 0% | 11.8% | 0 | 0% | 0.3679% | 0 | 0% | 0.3679% | 0 | 0% | 0.3679% | 0 | 0% | 100% | 0 | 0% | 100% | 0 | 0% | 100% | 0 | 0% | 100% | 0 |  |  | 0 |  |  | 0 |  |  | 0
MORGAN HILL 2106CB | 0.00019561 | 0.12309 | 0.21747 | 0 | 0.21747 | 0.0050596 | 0.020203 | 0.014185 | 0% | 99% | 0 | 0% | 99% | 0 | 0% | 99% | 0 | 0% | 99% | 0 | 0% | 65.57% | 0 | 0% | 51.11% | 0 | 0% | 51.11% | 0 | 0% | 51.11% | 0 | 0 | 0% | 2.823% | 0 | 0% | 2.823% | 0 | 0% | 2.823% | 0 | 0% | 0.3195% | 0 | 0% | 0.3195% | 0 | 0% | 0.3195% | 0 | 0% | 0.7595% | 0 | 2.179% | 0.7595% | 3.5992e-05 | 0% | 0.7595% | 0 | 2.179% | 0.7938% | 3.7621e-05 | 0% | 0.7938% | 0 | 0.7792% | 0.7938% | 1.3451e-05 | 0% | 5.704% | 0 | 0% | 5.704% | 0 | 0% | 5.704% | 0 | 0% | 0.5456% | 0 | 0% | 0.5456% | 0 | 0% | 0.5456% | 0 |  |  |  | 0% | 11.8% | 0 | 0% | 11.8% | 0 | 0% | 11.8% | 0 | 0% | 0.3681% | 0 | 0% | 0.3681% | 0 | 0% | 0.3681% | 0 | 0% | 100% | 0 | 0% | 100% | 0 | 0% | 100% | 0 | 0% | 100% | 0 |  |  | 0 |  |  | 0 |  |  | 0
SPENCE 1102990464 | 7.1035e-05 | 2.0362 | 0.12393 | 0 | 0.12393 | 0.0028626 | 0.012681 | 0.0069954 | 0% | 99% | 0 | 0% | 99% | 0 | 0% | 99% | 0 | 0% | 99% | 0 | 0% | 63.17% | 0 | 0% | 49.34% | 0 | 0% | 49.34% | 0 | 0% | 49.34% | 0 | 0 | 100% | 3.266% | 0.0040476 | 0% | 3.266% | 0 | 0% | 3.266% | 0 | 0% | 0.3527% | 0 | 0% | 0.3527% | 0 | 0% | 0.3527% | 0 | 0% | 0.85% | 0 | 0% | 0.85% | 0 | 9.34% | 0.85% | 9.8388e-05 | 0% | 0.8772% | 0 | 9.34% | 0.8772% | 0.00010154 | 85.89% | 0.8772% | 0.00093375 | 26.2% | 6.354% | 0.0020631 | 0% | 6.354% | 0 | 0% | 6.354% | 0 | 0% | 0.6717% | 0 | 0% | 0.6717% | 0 | 0% | 0.6717% | 0 |  |  |  | 0% | 11.8% | 0 | 13.82% | 11.8% | 0.0020203 | 0% | 11.8% | 0 | 0% | 0.3662% | 0 | 0% | 0.3662% | 0 | 0% | 0.3662% | 0 | 0% | 100% | 0 | 0% | 100% | 0 | 0% | 100% | 0 | 0% | 100% | 0 |  |  | 0 |  |  | 0 |  |  | 0
PERRY 1101V88 | 0.00018444 | 0.8223 | 0.12821 | 0 | 0.12821 | 0.0045371 | 0.015716 | 0.0030891 | 0% | 99% | 0 | 0% | 99% | 0 | 0% | 99% | 0 | 0% | 99% | 0 | 0% | 62.92% | 0 | 0% | 49.03% | 0 | 0% | 49.03% | 0 | 0% | 49.03% | 0 | 0 | 0% | 3.596% | 0 | 0% | 3.596% | 0 | 0% | 3.596% | 0 | 0% | 0.4064% | 0 | 0% | 0.4064% | 0 | 0% | 0.4064% | 0 | 0% | 1.018% | 0 | 0% | 1.018% | 0 | 47.64% | 1.018% | 0.00062176 | 0% | 1.077% | 0 | 47.64% | 1.077% | 0.000658 | 17.95% | 1.077% | 0.00024799 | 62.23% | 7.697% | 0.0061409 | 0% | 7.697% | 0 | 0% | 7.697% | 0 | 0% | 1.017% | 0 | 0% | 1.017% | 0 | 0% | 1.017% | 0 |  |  |  | 0% | 11.8% | 0 | 0% | 11.8% | 0 | 4.978% | 11.8% | 0.00075315 | 0% | 0.3645% | 0 | 0% | 0.3645% | 0 | 0% | 0.3645% | 0 | 0% | 100% | 0 | 0% | 100% | 0 | 0% | 100% | 0 | 0% | 100% | 0 |  |  | 0 |  |  | 0 |  |  | 0
MENLO 11029110 | 0.00026698 | 0.86935 | 0.48823 | 0 | 0.48823 | 0.036968 | 0.040389 | 0.011715 | 0% | 99% | 0 | 0% | 99% | 0 | 0% | 99% | 0 | 0% | 99% | 0 | 0% | 63.41% | 0 | 0% | 48.78% | 0 | 0% | 48.78% | 0 | 0% | 48.78% | 0 | 0 | 0% | 2.504% | 0 | 0% | 2.504% | 0 | 100% | 2.504% | 0.012225 | 0% | 0.2778% | 0 | 0% | 0.2778% | 0 | 0% | 0.2778% | 0 | 0% | 0.6766% | 0 | 82.24% | 0.6766% | 0.0027166 | 0.1948% | 0.6766% | 6.4334e-06 | 82.24% | 0.6963% | 0.0027957 | 0.1948% | 0.6963% | 6.6207e-06 | 13.84% | 0.6963% | 0.00047039 | 11.1% | 5.054% | 0.0027396 | 0% | 5.054% | 0 | 0% | 5.054% | 0 | 0% | 2.108% | 0 | 0% | 2.108% | 0 | 0% | 2.108% | 0 |  |  |  | 0% | 11.8% | 0 | 19.16% | 11.8% | 0.011041 | 0% | 11.8% | 0 | 0% | 0.3708% | 0 | 0% | 0.3708% | 0 | 0% | 0.3708% | 0 | 0% | 100% | 0 | 0% | 100% | 0 | 0% | 100% | 0 | 0% | 100% | 0 |  |  | 0 |  |  | 0 |  |  | 0
ALTO 1122CB | 0.00038771 | 2.914 | 0.2021 | 0 | 0.2021 | 0.016829 | 0.015821 | 0.0043202 | 0% | 99% | 0 | 0% | 99% | 0 | 0% | 99% | 0 | 0% | 99% | 0 | 0% | 63.85% | 0 | 0% | 49.21% | 0 | 0% | 49.21% | 0 | 0% | 49.21% | 0 | 0 | 0% | 2.606% | 0 | 0% | 2.606% | 0 | 0% | 2.606% | 0 | 0% | 0.2837% | 0 | 0% | 0.2837% | 0 | 0% | 0.2837% | 0 | 0% | 0.6469% | 0 | 0% | 0.6469% | 0 | 0% | 0.6469% | 0 | 0.4663% | 0.6739% | 6.3517e-06 | 0.3801% | 0.6739% | 5.177e-06 | 96.65% | 0.6739% | 0.0013165 | 14.73% | 4.843% | 0.0014417 | 0% | 4.843% | 0 | 0% | 4.843% | 0 | 0% | 2.258% | 0 | 0% | 2.258% | 0 | 0% | 2.258% | 0 |  |  |  | 0% | 11.8% | 0 | 0% | 11.8% | 0 | 0% | 11.8% | 0 | 0% | 0.3755% | 0 | 0% | 0.3755% | 0 | 0% | 0.3755% | 0 | 0% | 100% | 0 | 0% | 100% | 0 | 0% | 100% | 0 | 0% | 100% | 0 |  |  | 0 |  |  | 0 |  |  | 0
PARADISE 110536656 | 0.00036148 | 0.18636 | 0.035029 | 0.52188 | 0.55691 | 0.0011317 | 0.003879 | 0.0014141 | 0% | 99% | 0 | 0% | 99% | 0 | 0% | 99% | 0 | 0% | 99% | 0 | 0% | 62.16% | 0 | 0% | 47.99% | 0 | 0% | 47.99% | 0 | 0% | 47.99% | 0 | 0.52188 | 0% | 2.963% | 0 | 0% | 2.963% | 0 | 100% | 2.963% | 0.0010379 | 0% | 0.3454% | 0 | 0% | 0.3454% | 0 | 0% | 0.3454% | 0 | 0% | 0.8905% | 0 | 0% | 0.8905% | 0 | 59.12% | 0.8905% | 0.00018443 | 0% | 0.9321% | 0 | 59.12% | 0.9321% | 0.00019305 | 35.84% | 0.9321% | 0.00011701 | 0% | 6.718% | 0 | 0% | 6.718% | 0 | 0% | 6.718% | 0 | 0% | 0.9272% | 0 | 0% | 0.9272% | 0 | 0% | 0.9272% | 0 |  |  |  | 0% | 11.8% | 0 | 0% | 11.8% | 0 | 0% | 11.8% | 0 | 0% | 0.3628% | 0 | 0% | 0.3628% | 0 | 0% | 0.3628% | 0 | 0% | 100% | 0 | 0% | 100% | 0 | 0% | 100% | 0 | 0% | 100% | 0 |  |  | 0 |  |  | 0 |  |  | 0
HALF MOON BAY 1103CB | 0.00013423 | 0 | 0.33845 | 0 | 0.33845 | 0.013583 | 0.041353 | 0.0072958 | 0% | 99% | 0 | 0% | 99% | 0 | 0% | 99% | 0 | 0% | 99% | 0 | 0% | 63.22% | 0 | 0% | 49.45% | 0 | 0% | 49.45% | 0 | 0% | 49.45% | 0 | 0 | 0% | 3.689% | 0 | 0% | 3.689% | 0 | 0% | 3.689% | 0 | 0% | 0.4104% | 0 | 0% | 0.4104% | 0 | 0% | 0.4104% | 0 | 0% | 1.013% | 0 | 73.59% | 1.013% | 0.0025227 | 0% | 1.013% | 0 | 99.99% | 1.072% | 0.0036265 | 0% | 1.072% | 0 | 0% | 1.072% | 0 | 0% | 7.653% | 0 | 100% | 7.653% | 0.025901 | 0% | 7.653% | 0 | 0% | 1.175% | 0 | 0% | 1.175% | 0 | 0% | 1.175% | 0 |  |  |  | 0% | 11.8% | 0 | 0% | 11.8% | 0 | 0% | 11.8% | 0 | 55.56% | 0.3664% | 0.00068894 | 0% | 0.3664% | 0 | 0% | 0.3664% | 0 | 0% | 100% | 0 | 0% | 100% | 0 | 0% | 100% | 0 | 0% | 100% | 0 |  |  | 0 |  |  | 0 |  |  | 0
MONROE 210392868 | 0.00043641 | 0.1478 | 0.072978 | 3.1606 | 3.2335 | 0.0043971 | 0.0058173 | 0.003212 | 0% | 99% | 0 | 0% | 99% | 0 | 0% | 99% | 0 | 0% | 99% | 0 | 0% | 64.62% | 0 | 0% | 49.45% | 0 | 0% | 49.45% | 0 | 0% | 49.45% | 0 | 3.1606 | 0% | 2.333% | 0 | 0% | 2.333% | 0 | 100% | 2.333% | 0.0017026 | 0% | 0.2718% | 0 | 0% | 0.2718% | 0 | 0% | 0.2718% | 0 | 0% | 0.6353% | 0 | 62.28% | 0.6353% | 0.00028871 | 0% | 0.6353% | 0 | 62.28% | 0.6695% | 0.00030426 | 13.32% | 0.6695% | 6.5091e-05 | 24.4% | 0.6695% | 0.00011922 | 0% | 4.787% | 0 | 0% | 4.787% | 0 | 0% | 4.787% | 0 | 0% | 1.575% | 0 | 0% | 1.575% | 0 | 0% | 1.575% | 0 |  |  |  | 0% | 11.8% | 0 | 0% | 11.8% | 0 | 0% | 11.8% | 0 | 0% | 0.3731% | 0 | 0% | 0.3731% | 0 | 0% | 0.3731% | 0 | 0% | 100% | 0 | 0% | 100% | 0 | 0% | 100% | 0 | 0% | 100% | 0 |  |  | 0 |  |  | 0 |  |  | 0
CAYETANO 2109MR186 | 9.0578e-05 | 0.33589 | 0.043704 | 0.013393 | 0.057097 | 0.00094842 | 0.0047976 | 0.0023167 | 0% | 99% | 0 | 0% | 99% | 0 | 0% | 99% | 0 | 0% | 99% | 0 | 0% | 62.48% | 0 | 0% | 49.43% | 0 | 0% | 49.43% | 0 | 0% | 49.43% | 0 | 0.013393 | 0% | 3.326% | 0 | 0% | 3.326% | 0 | 0% | 3.326% | 0 | 0% | 0.3613% | 0 | 0% | 0.3613% | 0 | 0% | 0.3613% | 0 | 0% | 0.8808% | 0 | 92.16% | 0.8808% | 0.00035479 | 0% | 0.8808% | 0 | 92.25% | 0.875% | 0.00035277 | 0% | 0.875% | 0 | 0% | 0.875% | 0 | 0% | 6.485% | 0 | 0% | 6.485% | 0 | 0% | 6.485% | 0 | 0% | 0.6549% | 0 | 0% | 0.6549% | 0 | 0% | 0.6549% | 0 |  |  |  | 0% | 11.8% | 0 | 0% | 11.8% | 0 | 0% | 11.8% | 0 | 0% | 0.3535% | 0 | 0% | 0.3535% | 0 | 0% | 0.3535% | 0 | 0% | 100% | 0 | 0% | 100% | 0 | 0% | 100% | 0 | 0% | 100% | 0 |  |  | 0 |  |  | 0 |  |  | 0
PAUL SWEET 2102168368 | 0.00013596 | 0.17911 | 0.033842 | 0 | 0.033842 | 0.0027687 | 0.0024805 | 0.0010088 | 0% | 99% | 0 | 0% | 99% | 0 | 0% | 99% | 0 | 0% | 99% | 0 | 0% | 64.57% | 0 | 0% | 49.71% | 0 | 0% | 49.71% | 0 | 0% | 49.71% | 0 | 0 | 0% | 2.522% | 0 | 0% | 2.522% | 0 | 0% | 2.522% | 0 | 0% | 0.2752% | 0 | 0% | 0.2752% | 0 | 0% | 0.2752% | 0 | 0% | 0.5947% | 0 | 0% | 0.5947% | 0 | 0% | 0.5947% | 0 | 0% | 0.6212% | 0 | 0% | 0.6212% | 0 | 100% | 0.6212% | 0.00021022 | 0% | 4.448% | 0 | 0% | 4.448% | 0 | 0% | 4.448% | 0 | 0% | 2.351% | 0 | 0% | 2.351% | 0 | 0% | 2.351% | 0 |  |  |  | 0% | 11.8% | 0 | 0% | 11.8% | 0 | 0% | 11.8% | 0 | 0% | 0.3768% | 0 | 0% | 0.3768% | 0 | 0% | 0.3768% | 0 | 0% | 100% | 0 | 0% | 100% | 0 | 0% | 100% | 0 | 0% | 100% | 0 |  |  | 0 |  |  | 0 |  |  | 0
IGNACIO 11011264 | 0.00023863 | 3.6939 | 0.17474 | 0 | 0.17474 | 0.0085293 | 0.018139 | 0.0056664 | 0% | 99% | 0 | 0% | 99% | 0 | 0% | 99% | 0 | 0% | 99% | 0 | 0% | 62.67% | 0 | 0% | 49.19% | 0 | 0% | 49.19% | 0 | 0% | 49.19% | 0 | 0 | 0% | 3.007% | 0 | 0% | 3.007% | 0 | 0% | 3.007% | 0 | 0% | 0.3248% | 0 | 0% | 0.3248% | 0 | 0% | 0.3248% | 0 | 0% | 0.846% | 0 | 24.26% | 0.846% | 0.00035863 | 1.246% | 0.846% | 1.8424e-05 | 24.26% | 0.8507% | 0.00036062 | 1.246% | 0.8507% | 1.8526e-05 | 73.23% | 0.8507% | 0.0010885 | 80.52% | 6.274% | 0.0088274 | 0% | 6.274% | 0 | 0% | 6.274% | 0 | 0% | 1.254% | 0 | 0% | 1.254% | 0 | 0% | 1.254% | 0 |  |  |  | 0% | 11.8% | 0 | 8.234% | 11.8% | 0.0016979 | 0% | 11.8% | 0 | 0% | 0.361% | 0 | 0% | 0.361% | 0 | 0% | 0.361% | 0 | 0% | 100% | 0 | 0% | 100% | 0 | 0% | 100% | 0 | 0% | 100% | 0 |  |  | 0 |  |  | 0 |  |  | 0
SONOMA 1107844168 | 0.00010367 | 3.7101 | 0.32031 | 0.11108 | 0.43139 | 0.011446 | 0.036968 | 0.010959 | 0% | 99% | 0 | 0% | 99% | 0 | 0% | 99% | 0 | 0% | 99% | 0 | 0% | 62.83% | 0 | 0% | 48.83% | 0 | 0% | 48.83% | 0 | 0% | 48.83% | 0 | 0.11108 | 100% | 3.698% | 0.011845 | 0% | 3.698% | 0 | 0% | 3.698% | 0 | 0% | 0.407% | 0 | 0% | 0.407% | 0 | 0% | 0.407% | 0 | 0% | 0.9298% | 0 | 0.2447% | 0.9298% | 7.2888e-06 | 78.83% | 0.9298% | 0.0023478 | 0.2447% | 0.9669% | 7.5796e-06 | 78.83% | 0.9669% | 0.0024415 | 0% | 0.9669% | 0 | 16.73% | 6.96% | 0.0037288 | 0% | 6.96% | 0 | 0% | 6.96% | 0 | 0% | 1.05% | 0 | 0% | 1.05% | 0 | 0% | 1.05% | 0 |  |  |  | 0% | 11.8% | 0 | 0% | 11.8% | 0 | 0% | 11.8% | 0 | 0% | 0.3627% | 0 | 0% | 0.3627% | 0 | 0% | 0.3627% | 0 | 0% | 100% | 0 | 0% | 100% | 0 | 0% | 100% | 0 | 0% | 100% | 0 |  |  | 0 |  |  | 0 |  |  | 0
REEDLEY 1104887932 | 4.9219e-05 | 1.6881 | 0.072243 | 0 | 0.072243 | 0.0013826 | 0.0076199 | 0.0044866 | 0% | 99% | 0 | 0% | 99% | 0 | 0% | 99% | 0 | 0% | 99% | 0 | 0% | 61.39% | 0 | 0% | 49% | 0 | 0% | 49% | 0 | 0% | 49% | 0 | 0 | 0% | 2.503% | 0 | 0% | 2.503% | 0 | 0% | 2.503% | 0 | 0% | 0.2726% | 0 | 0% | 0.2726% | 0 | 0% | 0.2726% | 0 | 0% | 0.834% | 0 | 0% | 0.834% | 0 | 11.8% | 0.834% | 7.1086e-05 | 0% | 0.802% | 0 | 18.29% | 0.802% | 0.00010594 | 51.48% | 0.802% | 0.00029826 | 0% | 6.104% | 0 | 0% | 6.104% | 0 | 0% | 6.104% | 0 | 0% | 0.5783% | 0 | 0% | 0.5783% | 0 | 0% | 0.5783% | 0 |  |  |  | 0% | 11.8% | 0 | 0% | 11.8% | 0 | 12.21% | 11.8% | 0.0010409 | 0% | 0.3493% | 0 | 0% | 0.3493% | 0 | 0% | 0.3493% | 0 | 0% | 100% | 0 | 0% | 100% | 0 | 0% | 100% | 0 | 0% | 100% | 0 |  |  | 0 |  |  | 0 |  |  | 0
SHINGLE SPRINGS 210819622 | 0.00030673 | 5.4224 | 0.54303 | 1.4298 | 1.9728 | 0.042387 | 0.037946 | 0.021099 | 0% | 99% | 0 | 0% | 99% | 0 | 0% | 99% | 0 | 0% | 99% | 0 | 0% | 63.68% | 0 | 0% | 49.3% | 0 | 0% | 49.3% | 0 | 0% | 49.3% | 0 | 1.4298 | 0% | 1.82% | 0 | 0% | 1.82% | 0 | 100% | 1.82% | 0.0098857 | 100% | 0.1987% | 0.0010793 | 0% | 0.1987% | 0 | 0% | 0.1987% | 0 | 0% | 0.5656% | 0 | 3.651% | 0.5656% | 0.00011215 | 0% | 0.5656% | 0 | 3.651% | 0.5874% | 0.00011647 | 0% | 0.5874% | 0 | 90.5% | 0.5874% | 0.0028869 | 4.231% | 4.26% | 0.00097871 | 0% | 4.26% | 0 | 0% | 4.26% | 0 | 0% | 2.45% | 0 | 0% | 2.45% | 0 | 0% | 2.45% | 0 |  |  |  | 0% | 11.8% | 0 | 0% | 11.8% | 0 | 0% | 11.8% | 0 | 0% | 0.3779% | 0 | 0% | 0.3779% | 0 | 0% | 0.3779% | 0 | 0% | 100% | 0 | 0% | 100% | 0 | 0% | 100% | 0 | 0% | 100% | 0 |  |  | 5.7097e-05 |  |  | 0 |  |  | 0
FITCH MOUNTAIN 1111752596 | 0.00010786 | 0.060322 | 0.02009 | 0 | 0.02009 | 0.001133 | 0.0018235 | 0.00080342 | 0% | 99% | 0 | 0% | 99% | 0 | 0% | 99% | 0 | 0% | 99% | 0 | 0% | 64.54% | 0 | 0% | 49.83% | 0 | 0% | 49.83% | 0 | 0% | 49.83% | 0 | 0 | 0% | 3.082% | 0 | 0% | 3.082% | 0 | 0% | 3.082% | 0 | 0% | 0.3415% | 0 | 0% | 0.3415% | 0 | 0% | 0.3415% | 0 | 0% | 0.7221% | 0 | 0% | 0.7221% | 0 | 0% | 0.7221% | 0 | 56.76% | 0.7686% | 8.7632e-05 | 0% | 0.7686% | 0 | 43.24% | 0.7686% | 6.6768e-05 | 0% | 5.436% | 0 | 0% | 5.436% | 0 | 0% | 5.436% | 0 | 0% | 1.494% | 0 | 0% | 1.494% | 0 | 0% | 1.494% | 0 |  |  |  | 0% | 11.8% | 0 | 0% | 11.8% | 0 | 11.47% | 11.8% | 0.00027198 | 0% | 0.3741% | 0 | 0% | 0.3741% | 0 | 0% | 0.3741% | 0 | 0% | 100% | 0 | 0% | 100% | 0 | 0% | 100% | 0 | 0% | 100% | 0 |  |  | 0 |  |  | 0 |  |  | 0
AVENAL 21019070 | 2.0377e-05 | 0 | 0.68297 | 0 | 0.68297 | 0.0049412 | 0.069889 | 0.053089 | 0% | 99% | 0 | 0% | 99% | 0 | 0% | 99% | 0 | 0% | 99% | 0 | 0% | 62.54% | 0 | 0% | 48.75% | 0 | 0% | 48.75% | 0 | 0% | 48.75% | 0 | 0 | 0% | 2.498% | 0 | 0% | 2.498% | 0 | 0% | 2.498% | 0 | 0% | 0.2806% | 0 | 0% | 0.2806% | 0 | 0% | 0.2806% | 0 | 0% | 0.8125% | 0 | 0% | 0.8125% | 0 | 0% | 0.8125% | 0 | 0% | 0.8215% | 0 | 99.96% | 0.8215% | 0.0056088 | 0% | 0.8215% | 0 | 0% | 6.071% | 0 | 0% | 6.071% | 0 | 0% | 6.071% | 0 | 0% | 0.2284% | 0 | 0% | 0.2284% | 0 | 0% | 0.2284% | 0 |  |  |  | 0% | 11.8% | 0 | 0% | 11.8% | 0 | 0% | 11.8% | 0 | 0% | 0.3605% | 0 | 0% | 0.3605% | 0 | 0% | 0.3605% | 0 | 0% | 100% | 0 | 0% | 100% | 0 | 0% | 100% | 0 | 0% | 100% | 0 |  |  | 0 |  |  | 0 |  |  | 0
LOYOLA 1102429970 | 0.00019211 | 0 | 0.22807 | 0 | 0.22807 | 0.022784 | 0.016118 | 0.003865 | 0% | 99% | 0 | 0% | 99% | 0 | 0% | 99% | 0 | 0% | 99% | 0 | 0% | 63.34% | 0 | 0% | 49.04% | 0 | 0% | 49.04% | 0 | 0% | 49.04% | 0 | 0 | 0% | 2.211% | 0 | 0% | 2.211% | 0 | 0% | 2.211% | 0 | 0% | 0.232% | 0 | 0% | 0.232% | 0 | 0% | 0.232% | 0 | 0% | 0.5743% | 0 | 79.37% | 0.5743% | 0.0010395 | 0.1703% | 0.5743% | 2.2312e-06 | 79.37% | 0.5797% | 0.0010493 | 0.1703% | 0.5797% | 2.2521e-06 | 0% | 0.5797% | 0 | 0% | 4.254% | 0 | 0% | 4.254% | 0 | 0% | 4.254% | 0 | 0% | 2.945% | 0 | 0% | 2.945% | 0 | 0% | 2.945% | 0 |  |  |  | 0% | 11.8% | 0 | 1.011% | 11.8% | 0.00027206 | 0% | 11.8% | 0 | 0% | 0.3754% | 0 | 0% | 0.3754% | 0 | 0% | 0.3754% | 0 | 0% | 100% | 0 | 0% | 100% | 0 | 0% | 100% | 0 | 0% | 100% | 0 |  |  | 0 |  |  | 0 |  |  | 0
RINCON 1101580 | 0.00033966 | 0 | 0.20351 | 1.6827 | 1.8862 | 0.01488 | 0.01784 | 0.0057006 | 0% | 99% | 0 | 0% | 99% | 0 | 0% | 99% | 0 | 0% | 99% | 0 | 0% | 63.39% | 0 | 0% | 48.88% | 0 | 0% | 48.88% | 0 | 0% | 48.88% | 0 | 1.6827 | 0% | 2.687% | 0 | 0% | 2.687% | 0 | 0% | 2.687% | 0 | 0% | 0.2974% | 0 | 0% | 0.2974% | 0 | 0% | 0.2974% | 0 | 0% | 0.7006% | 0 | 7.745% | 0.7006% | 0.00011042 | 28.57% | 0.7006% | 0.0004073 | 7.745% | 0.7399% | 0.00011661 | 30.41% | 0.7399% | 0.0004579 | 0% | 0.7399% | 0 | 0% | 5.284% | 0 | 0% | 5.284% | 0 | 0% | 5.284% | 0 | 0% | 2.152% | 0 | 0% | 2.152% | 0 | 0% | 2.152% | 0 |  |  |  | 0% | 11.8% | 0 | 3.574% | 11.8% | 0.00085821 | 0% | 11.8% | 0 | 0% | 0.3755% | 0 | 0% | 0.3755% | 0 | 0% | 0.3755% | 0 | 0% | 100% | 0 | 0% | 100% | 0 | 0% | 100% | 0 | 0% | 100% | 0 |  |  | 0 |  |  | 0 |  |  | 0
CLARK ROAD 1102CB | 0.00031072 | 0.73998 | 0.06785 | 0.13409 | 0.20194 | 0.0018772 | 0.0074954 | 0.0034742 | 0% | 99% | 0 | 10.87% | 99% | 0.0073034 | 36.14% | 99% | 0.024273 | 0% | 99% | 0 | 0% | 62.23% | 0 | 0% | 47.38% | 0 | 0% | 47.38% | 0 | 0% | 47.38% | 0 | 0.13409 | 0% | 2.54% | 0 | 0% | 2.54% | 0 | 0% | 2.54% | 0 | 0% | 0.3103% | 0 | 6.276% | 0.3103% | 1.3214e-05 | 0% | 0.3103% | 0 | 0% | 0.8425% | 0 | 68.26% | 0.8425% | 0.00039025 | 0% | 0.8425% | 0 | 68.26% | 0.8807% | 0.00040792 | 0% | 0.8807% | 0 | 30% | 0.8807% | 0.00017926 | 100% | 6.368% | 0.0043207 | 0% | 6.368% | 0 | 0% | 6.368% | 0 | 0% | 0.7984% | 0 | 0% | 0.7984% | 0 | 0% | 0.7984% | 0 |  |  |  | 0% | 11.8% | 0 | 0% | 11.8% | 0 | 0% | 11.8% | 0 | 0% | 0.3606% | 0 | 0% | 0.3606% | 0 | 0% | 0.3606% | 0 | 0% | 100% | 0 | 0% | 100% | 0 | 0% | 100% | 0 | 0% | 100% | 0 |  |  | 0 |  |  | 0 |  |  | 0
IGNACIO 11041290 | 0.00015879 | 4.396 | 0.37697 | 0 | 0.37697 | 0.015454 | 0.038697 | 0.017242 | 0% | 99% | 0 | 0% | 99% | 0 | 0% | 99% | 0 | 0% | 99% | 0 | 0% | 62.45% | 0 | 0% | 48.8% | 0 | 0% | 48.8% | 0 | 0% | 48.8% | 0 | 0 | 0% | 2.841% | 0 | 0% | 2.841% | 0 | 0% | 2.841% | 0 | 0% | 0.3217% | 0 | 0% | 0.3217% | 0 | 0% | 0.3217% | 0 | 0% | 0.7975% | 0 | 0% | 0.7975% | 0 | 45.61% | 0.7975% | 0.001371 | 0% | 0.8181% | 0 | 45.61% | 0.8181% | 0.0014064 | 44.58% | 0.8181% | 0.0013748 | 37.14% | 5.951% | 0.0083324 | 0% | 5.951% | 0 | 0% | 5.951% | 0 | 0% | 1.18% | 0 | 0% | 1.18% | 0 | 0% | 1.18% | 0 |  |  |  | 0% | 11.8% | 0 | 4.505% | 11.8% | 0.0020038 | 0% | 11.8% | 0 | 0% | 0.3622% | 0 | 0% | 0.3622% | 0 | 0% | 0.3622% | 0 | 0% | 100% | 0 | 0% | 100% | 0 | 0% | 100% | 0 | 0% | 100% | 0 |  |  | 0 |  |  | 0 |  |  | 0
FLINT 1101CB | 0.00032519 | 0.56776 | 0.14808 | 0.2619 | 0.40998 | 0.0062559 | 0.014715 | 0.0071086 | 0% | 99% | 0 | 0% | 99% | 0 | 0% | 99% | 0 | 0% | 99% | 0 | 0% | 63.35% | 0 | 0% | 48.99% | 0 | 0% | 48.99% | 0 | 0% | 48.99% | 0 | 0.2619 | 0% | 2.556% | 0 | 0% | 2.556% | 0 | 0% | 2.556% | 0 | 0% | 0.2922% | 0 | 0% | 0.2922% | 0 | 0% | 0.2922% | 0 | 0% | 0.7811% | 0 | 0% | 0.7811% | 0 | 0% | 0.7811% | 0 | 0% | 0.8132% | 0 | 9.262% | 0.8132% | 0.00011154 | 30.73% | 0.8132% | 0.00037009 | 0% | 5.884% | 0 | 0% | 5.884% | 0 | 0% | 5.884% | 0 | 0% | 1.203% | 0 | 0% | 1.203% | 0 | 0% | 1.203% | 0 |  |  |  | 0% | 11.8% | 0 | 0% | 11.8% | 0 | 0% | 11.8% | 0 | 0% | 0.3678% | 0 | 0% | 0.3678% | 0 | 0% | 0.3678% | 0 | 0% | 100% | 0 | 0% | 100% | 0 | 0% | 100% | 0 | 0% | 100% | 0 |  |  | 4.1245e-05 |  |  | 0 |  |  | 0
RESERVATION ROAD 11023032 | 0.00013401 | 3.7585 | 0.25975 | 0.23617 | 0.49592 | 0.0056061 | 0.029759 | 0.013894 | 0% | 99% | 0 | 0% | 99% | 0 | 0% | 99% | 0 | 0% | 99% | 0 | 0% | 63.29% | 0 | 0% | 49.25% | 0 | 0% | 49.25% | 0 | 0% | 49.25% | 0 | 0.23617 | 0% | 3.682% | 0 | 0% | 3.682% | 0 | 100% | 3.682% | 0.0095651 | 0% | 0.4023% | 0 | 0% | 0.4023% | 0 | 0% | 0.4023% | 0 | 0% | 0.9141% | 0 | 50.7% | 0.9141% | 0.0012038 | 38.64% | 0.9141% | 0.00091738 | 50.7% | 0.9606% | 0.001265 | 38.64% | 0.9606% | 0.00096402 | 0.6127% | 0.9606% | 1.5288e-05 | 1.551% | 6.871% | 0.00027675 | 0% | 6.871% | 0 | 0% | 6.871% | 0 | 0% | 0.5977% | 0 | 0% | 0.5977% | 0 | 0% | 0.5977% | 0 |  |  |  | 0% | 11.8% | 0 | 14.87% | 11.8% | 0.004557 | 0% | 11.8% | 0 | 0% | 0.3677% | 0 | 0% | 0.3677% | 0 | 0% | 0.3677% | 0 | 0% | 100% | 0 | 0% | 100% | 0 | 0% | 100% | 0 | 0% | 100% | 0 |  |  | 0 |  |  | 0 |  |  | 0
MORRO BAY 1102W22 | 1.2512e-05 | 2.9677 | 0.016727 | 0 | 0.016727 | 0 | 0.0031728 | 0 | 0% | 99% | 0 | 0% | 99% | 0 | 0% | 99% | 0 | 0% | 99% | 0 | 0% | 46.22% | 0 | 0% | 46.89% | 0 | 0% | 46.89% | 0 | 0% | 46.89% | 0 | 0 | 0% | 1.817% | 0 | 0% | 1.817% | 0 | 100% | 1.817% | 0.00030394 | 0% | 0% | 0 | 0% | 0% | 0 | 0% | 0% | 0 | 0% | 1.588% | 0 | 0% | 1.588% | 0 | 68.99% | 1.588% | 0.00018329 | 0% | 1.145% | 0 | 68.99% | 1.145% | 0.00013217 | 4.52% | 1.145% | 8.66e-06 | 0% | 10.77% | 0 | 0% | 10.77% | 0 | 0% | 10.77% | 0 | 0% | 0.004397% | 0 | 0% | 0.004397% | 0 | 0% | 0.004397% | 0 |  |  |  | 0% | 11.8% | 0 | 18.46% | 11.8% | 0.00036438 | 0% | 11.8% | 0 | 0% | 0.2487% | 0 | 0% | 0.2487% | 0 | 0% | 0.2487% | 0 | 0% | 100% | 0 | 0% | 100% | 0 | 0% | 100% | 0 | 0% | 100% | 0 |  |  | 0 |  |  | 0 |  |  | 0
VACAVILLE 1112CB | 0.00031742 | 0.39223 | 0.18537 | 2.1946 | 2.38 | 0.0061206 | 0.019919 | 0.0091947 | 0% | 99% | 0 | 0% | 99% | 0 | 0% | 99% | 0 | 0% | 99% | 0 | 0% | 64.25% | 0 | 0% | 50.25% | 0 | 0% | 50.25% | 0 | 0% | 50.25% | 0 | 2.1946 | 0% | 3.167% | 0 | 0% | 3.167% | 0 | 0% | 3.167% | 0 | 0% | 0.3489% | 0 | 0% | 0.3489% | 0 | 0% | 0.3489% | 0 | 0% | 0.8484% | 0 | 0% | 0.8484% | 0 | 0% | 0.8484% | 0 | 0% | 0.8754% | 0 | 10.79% | 0.8754% | 0.00017508 | 17.66% | 0.8754% | 0.00028655 | 0% | 6.342% | 0 | 0% | 6.342% | 0 | 0% | 6.342% | 0 | 0% | 0.5877% | 0 | 0% | 0.5877% | 0 | 0% | 0.5877% | 0 |  |  |  | 0% | 11.8% | 0 | 0% | 11.8% | 0 | 0% | 11.8% | 0 | 0% | 0.3648% | 0 | 0% | 0.3648% | 0 | 0% | 0.3648% | 0 | 0% | 100% | 0 | 0% | 100% | 0 | 0% | 100% | 0 | 0% | 100% | 0 |  |  | 0 |  |  | 0 |  |  | 0
LOS GATOS 1101502026 | 0.00027174 | 0.096812 | 0.045971 | 0 | 0.045971 | 0.003171 | 0.0038244 | 0.0017619 | 0% | 99% | 0 | 0% | 99% | 0 | 0% | 99% | 0 | 0% | 99% | 0 | 0% | 63.67% | 0 | 0% | 49.41% | 0 | 0% | 49.41% | 0 | 0% | 49.41% | 0 | 0 | 0% | 2.065% | 0 | 0% | 2.065% | 0 | 0% | 2.065% | 0 | 0% | 0.2238% | 0 | 0% | 0.2238% | 0 | 0% | 0.2238% | 0 | 0% | 0.6609% | 0 | 0% | 0.6609% | 0 | 0% | 0.6609% | 0 | 0% | 0.6608% | 0 | 48.87% | 0.6608% | 0.00014845 | 40.58% | 0.6608% | 0.00012328 | 0% | 4.907% | 0 | 0% | 4.907% | 0 | 0% | 4.907% | 0 | 0% | 1.565% | 0 | 0% | 1.565% | 0 | 0% | 1.565% | 0 |  |  |  | 0% | 11.8% | 0 | 0% | 11.8% | 0 | 0% | 11.8% | 0 | 0% | 0.3686% | 0 | 0% | 0.3686% | 0 | 0% | 0.3686% | 0 | 0% | 100% | 0 | 0% | 100% | 0 | 0% | 100% | 0 | 0% | 100% | 0 |  |  | 0 |  |  | 0 |  |  | 0
LINCOLN 1101860022 | 7.9916e-05 | 0.96992 | 0.067487 | 0 | 0.067487 | 0.002144 | 0.0063985 | 0.0043226 | 0% | 99% | 0 | 0% | 99% | 0 | 0% | 99% | 0 | 0% | 99% | 0 | 0% | 63.96% | 0 | 0% | 49.93% | 0 | 0% | 49.93% | 0 | 0% | 49.93% | 0 | 0 | 0% | 2.719% | 0 | 0% | 2.719% | 0 | 0% | 2.719% | 0 | 0% | 0.3065% | 0 | 0% | 0.3065% | 0 | 0% | 0.3065% | 0 | 0% | 0.7292% | 0 | 0% | 0.7292% | 0 | 8.808% | 0.7292% | 4.3346e-05 | 0% | 0.7454% | 0 | 8.808% | 0.7454% | 4.4308e-05 | 81.51% | 0.7454% | 0.00041004 | 0% | 5.429% | 0 | 0% | 5.429% | 0 | 0% | 5.429% | 0 | 0% | 0.9641% | 0 | 0% | 0.9641% | 0 | 0% | 0.9641% | 0 |  |  |  | 0% | 11.8% | 0 | 0% | 11.8% | 0 | 0% | 11.8% | 0 | 0% | 0.3643% | 0 | 0% | 0.3643% | 0 | 0% | 0.3643% | 0 | 0% | 100% | 0 | 0% | 100% | 0 | 0% | 100% | 0 | 0% | 100% | 0 |  |  | 0 |  |  | 0 |  |  | 0
PERRY 1101W12 | 0.00026271 | 5.8983 | 0.18352 | 0 | 0.18352 | 0.0065365 | 0.025736 | 0.0031379 | 0% | 99% | 0 | 0% | 99% | 0 | 0% | 99% | 0 | 0% | 99% | 0 | 0% | 62.2% | 0 | 0% | 48.98% | 0 | 0% | 48.98% | 0 | 0% | 48.98% | 0 | 0 | 0% | 3.411% | 0 | 0% | 3.411% | 0 | 0% | 3.411% | 0 | 0% | 0.3932% | 0 | 0% | 0.3932% | 0 | 0% | 0.3932% | 0 | 0% | 1.105% | 0 | 0% | 1.105% | 0 | 86.39% | 1.105% | 0.0017523 | 0% | 1.166% | 0 | 86.52% | 1.166% | 0.0018505 | 9.187% | 1.166% | 0.00019651 | 23.5% | 8.372% | 0.0036103 | 4.079% | 8.372% | 0.00062667 | 0% | 8.372% | 0 | 0% | 1.021% | 0 | 0% | 1.021% | 0 | 0% | 1.021% | 0 |  |  |  | 0% | 11.8% | 0 | 0% | 11.8% | 0 | 4.978% | 11.8% | 0.0010781 | 0% | 0.3609% | 0 | 0% | 0.3609% | 0 | 0% | 0.3609% | 0 | 0% | 100% | 0 | 0% | 100% | 0 | 0% | 100% | 0 | 0% | 100% | 0 |  |  | 0 |  |  | 0 |  |  | 0
PENRYN 110790970 | 0.00019055 | 1.3096 | 0.15452 | 0 | 0.15452 | 0.011158 | 0.01242 | 0.0062949 | 0% | 99% | 0 | 0% | 99% | 0 | 0% | 99% | 0 | 0% | 99% | 0 | 0% | 63.49% | 0 | 0% | 49.37% | 0 | 0% | 49.37% | 0 | 0% | 49.37% | 0 | 0 | 0% | 2.083% | 0 | 0% | 2.083% | 0 | 0% | 2.083% | 0 | 0% | 0.2353% | 0 | 0% | 0.2353% | 0 | 0% | 0.2353% | 0 | 0% | 0.6194% | 0 | 0% | 0.6194% | 0 | 21.83% | 0.6194% | 0.00020891 | 0% | 0.6391% | 0 | 28.42% | 0.6391% | 0.00028067 | 68.27% | 0.6391% | 0.00067418 | 0% | 4.643% | 0 | 0% | 4.643% | 0 | 0% | 4.643% | 0 | 0% | 2.283% | 0 | 0% | 2.283% | 0 | 0% | 2.283% | 0 |  |  |  | 0% | 11.8% | 0 | 12.53% | 11.8% | 0.0022839 | 0% | 11.8% | 0 | 0% | 0.3728% | 0 | 0% | 0.3728% | 0 | 0% | 0.3728% | 0 | 0% | 100% | 0 | 0% | 100% | 0 | 0% | 100% | 0 | 0% | 100% | 0 |  |  | 0 |  |  | 0 |  |  | 0
RINCON 1104CB | 0.00027747 | 0 | 0.13003 | 0.63182 | 0.76185 | 0.0050318 | 0.014706 | 0.0054852 | 0% | 99% | 0 | 0% | 99% | 0 | 0% | 99% | 0 | 0% | 99% | 0 | 7.169% | 64.32% | 0.0059957 | 0% | 49.7% | 0 | 0% | 49.7% | 0 | 0% | 49.7% | 0 | 0.63182 | 0% | 3.481% | 0 | 0% | 3.481% | 0 | 0% | 3.481% | 0 | 0% | 0.3877% | 0 | 0% | 0.3877% | 0 | 0% | 0.3877% | 0 | 0% | 0.8786% | 0 | 1.241% | 0.8786% | 1.4172e-05 | 0% | 0.8786% | 0 | 1.241% | 0.9384% | 1.5137e-05 | 21.74% | 0.9384% | 0.00026526 | 64.58% | 0.9384% | 0.000788 | 0% | 6.65% | 0 | 0% | 6.65% | 0 | 0% | 6.65% | 0 | 0% | 0.9584% | 0 | 0% | 0.9584% | 0 | 0% | 0.9584% | 0 |  |  |  | 0% | 11.8% | 0 | 0% | 11.8% | 0 | 0% | 11.8% | 0 | 0% | 0.3715% | 0 | 0% | 0.3715% | 0 | 0% | 0.3715% | 0 | 0% | 100% | 0 | 0% | 100% | 0 | 0% | 100% | 0 | 0% | 100% | 0 |  |  | 0 |  |  | 0 |  |  | 0
VIEJO 22019704 | 0.00026777 | 0.37167 | 0.14456 | 0 | 0.14456 | 0.01163 | 0.014745 | 0.0019951 | 0% | 99% | 0 | 0% | 99% | 0 | 0% | 99% | 0 | 0% | 99% | 0 | 0% | 63.37% | 0 | 0% | 48.89% | 0 | 0% | 48.89% | 0 | 0% | 48.89% | 0 | 0 | 0% | 3.102% | 0 | 0% | 3.102% | 0 | 100% | 3.102% | 0.0044838 | 0% | 0.3382% | 0 | 0% | 0.3382% | 0 | 0% | 0.3382% | 0 | 0% | 0.7916% | 0 | 0% | 0.7916% | 0 | 0% | 0.7916% | 0 | 0% | 0.8276% | 0 | 0% | 0.8276% | 0 | 12.45% | 0.8276% | 0.00014888 | 0% | 5.94% | 0 | 0% | 5.94% | 0 | 0% | 5.94% | 0 | 0% | 2.057% | 0 | 0% | 2.057% | 0 | 0% | 2.057% | 0 |  |  |  | 0% | 11.8% | 0 | 0% | 11.8% | 0 | 0% | 11.8% | 0 | 0% | 0.3719% | 0 | 0% | 0.3719% | 0 | 0% | 0.3719% | 0 | 0% | 100% | 0 | 0% | 100% | 0 | 0% | 100% | 0 | 0% | 100% | 0 |  |  | 0 |  |  | 0 |  |  | 0
MILPITAS 1108342498 | 6.7062e-05 | 0.016758 | 0.015155 | 0.0023634 | 0.017519 | 0.0007306 | 0.0016338 | 0.00061275 | 0% | 99% | 0 | 0% | 99% | 0 | 0% | 99% | 0 | 0% | 99% | 0 | 0% | 63.21% | 0 | 0% | 49.87% | 0 | 0% | 49.87% | 0 | 0% | 49.87% | 0 | 0.0023634 | 0% | 3.43% | 0 | 0% | 3.43% | 0 | 0% | 3.43% | 0 | 0% | 0.3574% | 0 | 0% | 0.3574% | 0 | 0% | 0.3574% | 0 | 0% | 0.8353% | 0 | 0% | 0.8353% | 0 | 0% | 0.8353% | 0 | 33.31% | 0.8397% | 4.2392e-05 | 0% | 0.8397% | 0 | 66.69% | 0.8397% | 8.4865e-05 | 0% | 6.168% | 0 | 0% | 6.168% | 0 | 0% | 6.168% | 0 | 0% | 1.138% | 0 | 0% | 1.138% | 0 | 0% | 1.138% | 0 |  |  |  | 0% | 11.8% | 0 | 0% | 11.8% | 0 | 0% | 11.8% | 0 | 0% | 0.3635% | 0 | 0% | 0.3635% | 0 | 0% | 0.3635% | 0 | 0% | 100% | 0 | 0% | 100% | 0 | 0% | 100% | 0 | 0% | 100% | 0 |  |  | 0 |  |  | 0 |  |  | 0
DESCHUTES 1104CB | 0.00014546 | 0.039632 | 0.37102 | 1.8326 | 2.2036 | 0.022727 | 0.033674 | 0.016496 | 0% | 99% | 0 | 0% | 99% | 0 | 0% | 99% | 0 | 0% | 99% | 0 | 0% | 62.81% | 0 | 0% | 48.48% | 0 | 0% | 48.48% | 0 | 0% | 48.48% | 0 | 1.8326 | 0% | 2.009% | 0 | 0% | 2.009% | 0 | 0% | 2.009% | 0 | 0% | 0.2299% | 0 | 0% | 0.2299% | 0 | 0% | 0.2299% | 0 | 0% | 0.6807% | 0 | 70.03% | 0.6807% | 0.0017685 | 13.9% | 0.6807% | 0.00035093 | 71.65% | 0.6871% | 0.0018267 | 13.9% | 0.6871% | 0.00035425 | 1.635% | 0.6871% | 4.1691e-05 | 0% | 5.076% | 0 | 0% | 5.076% | 0 | 0% | 5.076% | 0 | 0% | 1.504% | 0 | 0% | 1.504% | 0 | 0% | 1.504% | 0 |  |  |  | 0% | 11.8% | 0 | 0% | 11.8% | 0 | 0% | 11.8% | 0 | 0% | 0.3653% | 0 | 0% | 0.3653% | 0 | 0% | 0.3653% | 0 | 0% | 100% | 0 | 0% | 100% | 0 | 0% | 100% | 0 | 0% | 100% | 0 |  |  | 0 |  |  | 0 |  |  | 0
SOLEDAD 2104413916 | 4.3659e-05 | 1.2154 | 0.064741 | 0 | 0.064741 | 0.00058521 | 0.0088351 | 0.0033065 | 0% | 99% | 0 | 0% | 99% | 0 | 0% | 99% | 0 | 0% | 99% | 0 | 0% | 62.86% | 0 | 0% | 49.9% | 0 | 0% | 49.9% | 0 | 0% | 49.9% | 0 | 0 | 0% | 4.363% | 0 | 0% | 4.363% | 0 | 0% | 4.363% | 0 | 0% | 0.4651% | 0 | 0% | 0.4651% | 0 | 0% | 0.4651% | 0 | 0% | 1.063% | 0 | 0% | 1.063% | 0 | 0% | 1.063% | 0 | 0% | 1.105% | 0 | 0% | 1.105% | 0 | 100% | 1.105% | 0.00071541 | 0% | 7.95% | 0 | 0% | 7.95% | 0 | 0% | 7.95% | 0 | 0% | 0.3184% | 0 | 0% | 0.3184% | 0 | 0% | 0.3184% | 0 |  |  |  | 0% | 11.8% | 0 | 0% | 11.8% | 0 | -1.07e-15% | 11.8% | -8.1732e-20 | 0% | 0.3625% | 0 | 0% | 0.3625% | 0 | 0% | 0.3625% | 0 | 0% | 100% | 0 | 0% | 100% | 0 | 0% | 100% | 0 | 0% | 100% | 0 |  |  | 0 |  |  | 0 |  |  | 0
FORT ORD 210736596 | 0.00021096 | 3.9701 | 0.6878 | 0 | 0.6878 | 0.0064565 | 0.10466 | 0.024424 | 0% | 99% | 0 | 0% | 99% | 0 | 0% | 99% | 0 | 0% | 99% | 0 | 0% | 63.52% | 0 | 0% | 49.97% | 0 | 0% | 49.97% | 0 | 0% | 49.97% | 0 | 0 | 0% | 4.509% | 0 | 71.43% | 4.509% | 0.022153 | 28.57% | 4.509% | 0.0088612 | 0% | 0.5006% | 0 | 0% | 0.5006% | 0 | 0% | 0.5006% | 0 | 0% | 1.187% | 0 | 5.839% | 1.187% | 0.00047651 | 57.11% | 1.187% | 0.0046604 | 5.839% | 1.274% | 0.00051159 | 57.11% | 1.274% | 0.0050035 | 15.36% | 1.274% | 0.0013457 | 14.24% | 9.012% | 0.0088242 | 65.22% | 9.012% | 0.040428 | 0% | 9.012% | 0 | 0% | 0.2966% | 0 | 0% | 0.2966% | 0 | 0% | 0.2966% | 0 |  |  |  | 0% | 11.8% | 0 | 8.043% | 11.8% | 0.0065275 | 0% | 11.8% | 0 | 55.56% | 0.3668% | 0.0014017 | 0% | 0.3668% | 0 | 0% | 0.3668% | 0 | 0% | 100% | 0 | 0% | 100% | 0 | 0% | 100% | 0 | 0% | 100% | 0 |  |  | 0 |  |  | 0 |  |  | 0
MOLINO 1104368158 | 9.8828e-05 | 2.667 | 0.19666 | 0.073284 | 0.26994 | 0.017953 | 0.015537 | 0.0052995 | 0% | 99% | 0 | 0% | 99% | 0 | 0% | 99% | 0 | 0% | 99% | 0 | 0% | 62.87% | 0 | 0% | 48.72% | 0 | 0% | 48.72% | 0 | 0% | 48.72% | 0 | 0.073284 | 0% | 2.003% | 0 | 0% | 2.003% | 0 | 0% | 2.003% | 0 | 0% | 0.2194% | 0 | 0% | 0.2194% | 0 | 0% | 0.2194% | 0 | 0% | 0.5955% | 0 | 45.36% | 0.5955% | 0.00053124 | 47.32% | 0.5955% | 0.00055413 | 45.36% | 0.5958% | 0.00053143 | 47.32% | 0.5958% | 0.00055433 | 5.21% | 0.5958% | 6.104e-05 | 0% | 4.409% | 0 | 0% | 4.409% | 0 | 0% | 4.409% | 0 | 0% | 2.421% | 0 | 0% | 2.421% | 0 | 0% | 2.421% | 0 |  |  |  | 0% | 11.8% | 0 | 0% | 11.8% | 0 | 0% | 11.8% | 0 | 0% | 0.3698% | 0 | 0% | 0.3698% | 0 | 0% | 0.3698% | 0 | 0% | 100% | 0 | 0% | 100% | 0 | 0% | 100% | 0 | 0% | 100% | 0 |  |  | 0 |  |  | 0 |  |  | 0
IGNACIO 1103CB | 0.00018898 | 0.15444 | 0.12927 | 0 | 0.12927 | 0.0031636 | 0.01552 | 0.0068271 | 0% | 99% | 0 | 0% | 99% | 0 | 0% | 99% | 0 | 0% | 99% | 0 | 0% | 63.53% | 0 | 0% | 49.62% | 0 | 0% | 49.62% | 0 | 0% | 49.62% | 0 | 0 | 0% | 3.349% | 0 | 0% | 3.349% | 0 | 0% | 3.349% | 0 | 0% | 0.3763% | 0 | 0% | 0.3763% | 0 | 0% | 0.3763% | 0 | 0% | 0.9065% | 0 | 1.376% | 0.9065% | 1.612e-05 | 0.04428% | 0.9065% | 5.1889e-07 | 1.376% | 0.9456% | 1.6816e-05 | 0.04428% | 0.9456% | 5.4127e-07 | 96.56% | 0.9456% | 0.0011803 | 95.25% | 6.81% | 0.008385 | 0% | 6.81% | 0 | 0% | 6.81% | 0 | 0% | 0.6121% | 0 | 0% | 0.6121% | 0 | 0% | 0.6121% | 0 |  |  |  | 0% | 11.8% | 0 | 0% | 11.8% | 0 | 0% | 11.8% | 0 | 0% | 0.3634% | 0 | 0% | 0.3634% | 0 | 0% | 0.3634% | 0 | 0% | 100% | 0 | 0% | 100% | 0 | 0% | 100% | 0 | 0% | 100% | 0 |  |  | 0 |  |  | 0 |  |  | 0
VIEJO 22029112 | 0.00028806 | 0.88288 | 0.1724 | 0 | 0.1724 | 0.0096205 | 0.020996 | 0.0034599 | 0% | 99% | 0 | 0% | 99% | 0 | 0% | 99% | 0 | 0% | 99% | 0 | 0% | 63.01% | 0 | 0% | 49.15% | 0 | 0% | 49.15% | 0 | 0% | 49.15% | 0 | 0 | 0% | 3.459% | 0 | 0% | 3.459% | 0 | 100% | 3.459% | 0.005963 | 0% | 0.3825% | 0 | 0% | 0.3825% | 0 | 0% | 0.3825% | 0 | 0% | 0.9381% | 0 | 0% | 0.9381% | 0 | 11.04% | 0.9381% | 0.00017862 | 0% | 0.982% | 0 | 27.95% | 0.982% | 0.0004732 | 45.33% | 0.982% | 0.00076752 | 0% | 7.056% | 0 | 0% | 7.056% | 0 | 0% | 7.056% | 0 | 0% | 1.476% | 0 | 0% | 1.476% | 0 | 0% | 1.476% | 0 |  |  |  | 0% | 11.8% | 0 | 0% | 11.8% | 0 | 0% | 11.8% | 0 | 55.56% | 0.3665% | 0.00035101 | 0% | 0.3665% | 0 | 0% | 0.3665% | 0 | 0% | 100% | 0 | 0% | 100% | 0 | 0% | 100% | 0 | 0% | 100% | 0 |  |  | 0 |  |  | 0 |  |  | 0
CLAY 110184572 | 0.00020629 | 0.46757 | 0.083947 | 0 | 0.083947 | 0.0042671 | 0.0082636 | 0.004063 | 0% | 99% | 0 | 0% | 99% | 0 | 0% | 99% | 0 | 0% | 99% | 0 | 0% | 63.9% | 0 | 0% | 50.14% | 0 | 0% | 50.14% | 0 | 0% | 50.14% | 0 | 0 | 100% | 2.373% | 0.0019921 | 0% | 2.373% | 0 | 0% | 2.373% | 0 | 0% | 0.2622% | 0 | 0% | 0.2622% | 0 | 0% | 0.2622% | 0 | 0% | 0.7496% | 0 | 0% | 0.7496% | 0 | 47.34% | 0.7496% | 0.00029791 | 0.5393% | 0.7659% | 3.4671e-06 | 47.34% | 0.7659% | 0.00030437 | 0% | 0.7659% | 0 | 0% | 5.606% | 0 | 0% | 5.606% | 0 | 0% | 5.606% | 0 | 0% | 1.235% | 0 | 0% | 1.235% | 0 | 0% | 1.235% | 0 |  |  |  | 0% | 11.8% | 0 | 7.038% | 11.8% | 0.00069714 | 0% | 11.8% | 0 | 0% | 0.3669% | 0 | 0% | 0.3669% | 0 | 0% | 0.3669% | 0 | 0% | 100% | 0 | 0% | 100% | 0 | 0% | 100% | 0 | 0% | 100% | 0 |  |  | 0 |  |  | 0 |  |  | 0
ELK 11011300 | 7.9309e-05 | 2.2245 | 0.14386 | 0 | 0.14386 | 0.0083572 | 0.016101 | 0.0040016 | 0% | 99% | 0 | 0% | 99% | 0 | 0% | 99% | 0 | 0% | 99% | 0 | 0% | 61.05% | 0 | 0% | 47.34% | 0 | 0% | 47.34% | 0 | 0% | 47.34% | 0 | 0 | 100% | 2.684% | 0.0038615 | 0% | 2.684% | 0 | 0% | 2.684% | 0 | 0% | 0.309% | 0 | 0% | 0.309% | 0 | 0% | 0.309% | 0 | 0% | 0.8318% | 0 | 41.66% | 0.8318% | 0.00049856 | 33.43% | 0.8318% | 0.00040005 | 46.69% | 0.8545% | 0.00057393 | 33.43% | 0.8545% | 0.00041097 | 0% | 0.8545% | 0 | 0% | 6.236% | 0 | 98.05% | 6.236% | 0.0087963 | 0% | 6.236% | 0 | 0% | 1.966% | 0 | 0% | 1.966% | 0 | 0% | 1.966% | 0 |  |  |  | 0% | 11.8% | 0 | 13.83% | 11.8% | 0.0023485 | 0% | 11.8% | 0 | 0% | 0.3614% | 0 | 0% | 0.3614% | 0 | 0% | 0.3614% | 0 | 0% | 100% | 0 | 0% | 100% | 0 | 0% | 100% | 0 | 0% | 100% | 0 |  |  | 0 |  |  | 0 |  |  | 0
OAKLAND X 1105184672 | 0.00019671 | 3.494 | 0.10587 | 0 | 0.10587 | 0.0076673 | 0.010255 | 0.0031455 | 0% | 99% | 0 | 0% | 99% | 0 | 0% | 99% | 0 | 0% | 99% | 0 | 0% | 61.79% | 0 | 0% | 49.25% | 0 | 0% | 49.25% | 0 | 0% | 49.25% | 0 | 0 | 0% | 2.383% | 0 | 0% | 2.383% | 0 | 0% | 2.383% | 0 | 0% | 0.2397% | 0 | 0% | 0.2397% | 0 | 0% | 0.2397% | 0 | 0% | 0.7468% | 0 | 0.05987% | 0.7468% | 4.7332e-07 | 37.01% | 0.7468% | 0.00029264 | 0.05987% | 0.7074% | 4.4833e-07 | 37.01% | 0.7074% | 0.00027719 | 52.87% | 0.7074% | 0.00039595 | 47.48% | 5.435% | 0.0027324 | 0% | 5.435% | 0 | 0% | 5.435% | 0 | 0% | 1.579% | 0 | 0% | 1.579% | 0 | 0% | 1.579% | 0 |  |  |  | 0% | 11.8% | 0 | 17.4% | 11.8% | 0.0021735 | 0% | 11.8% | 0 | 0% | 0.3584% | 0 | 0% | 0.3584% | 0 | 0% | 0.3584% | 0 | 0% | 100% | 0 | 0% | 100% | 0 | 0% | 100% | 0 | 0% | 100% | 0 |  |  | 0 |  |  | 0 |  |  | 0
DIAMOND SPRINGS 1107CB | 0.00016454 | 0.039701 | 0.30925 | 0 | 0.30925 | 0.015998 | 0.032501 | 0.013122 | 0% | 99% | 0 | 0% | 99% | 0 | 0% | 99% | 0 | 0% | 99% | 0 | 0% | 63.38% | 0 | 0% | 48.96% | 0 | 0% | 48.96% | 0 | 0% | 48.96% | 0 | 0 | 0% | 2.738% | 0 | 0% | 2.738% | 0 | 0% | 2.738% | 0 | 0% | 0.3139% | 0 | 0% | 0.3139% | 0 | 0% | 0.3139% | 0 | 0% | 0.7791% | 0 | 64.06% | 0.7791% | 0.0015435 | 13.64% | 0.7791% | 0.00032856 | 75.62% | 0.8184% | 0.0019139 | 13.64% | 0.8184% | 0.00034514 | 0% | 0.8184% | 0 | 0% | 5.874% | 0 | 0% | 5.874% | 0 | 0% | 5.874% | 0 | 0% | 1.546% | 0 | 0% | 1.546% | 0 | 0% | 1.546% | 0 |  |  |  | 0% | 11.8% | 0 | 0% | 11.8% | 0 | 0% | 11.8% | 0 | 55.56% | 0.3684% | 0.00063285 | 0% | 0.3684% | 0 | 0% | 0.3684% | 0 | 0% | 100% | 0 | 0% | 100% | 0 | 0% | 100% | 0 | 0% | 100% | 0 |  |  | 0 |  |  | 0 |  |  | 0
VIEJO 220285904 | 0.00033049 | 1.2297 | 0.10619 | 0 | 0.10619 | 0.0063579 | 0.012595 | 0.0022869 | 0% | 99% | 0 | 0% | 99% | 0 | 0% | 99% | 0 | 0% | 99% | 0 | 0% | 62.42% | 0 | 0% | 48.26% | 0 | 0% | 48.26% | 0 | 0% | 48.26% | 0 | 0 | 0% | 3.143% | 0 | 0% | 3.143% | 0 | 0% | 3.143% | 0 | 0% | 0.3514% | 0 | 0% | 0.3514% | 0 | 0% | 0.3514% | 0 | 0% | 0.8972% | 0 | 0% | 0.8972% | 0 | 0% | 0.8972% | 0 | 0% | 0.9385% | 0 | 50.56% | 0.9385% | 0.00050395 | 49.44% | 0.9385% | 0.0004927 | 0% | 6.761% | 0 | 0% | 6.761% | 0 | 0% | 6.761% | 0 | 0% | 1.6% | 0 | 0% | 1.6% | 0 | 0% | 1.6% | 0 |  |  |  | 0% | 11.8% | 0 | 0% | 11.8% | 0 | 0% | 11.8% | 0 | 55.56% | 0.3669% | 0.00021646 | 0% | 0.3669% | 0 | 0% | 0.3669% | 0 | 0% | 100% | 0 | 0% | 100% | 0 | 0% | 100% | 0 | 0% | 100% | 0 |  |  | 0 |  |  | 0 |  |  | 0
OCEANO 1104CB | 0.00013954 | 5.7335 | 0.39685 | 0 | 0.39685 | 0.011358 | 0.049947 | 0.019373 | 0% | 99% | 0 | 0% | 99% | 0 | 0% | 99% | 0 | 0% | 99% | 0 | 0% | 63.57% | 0 | 0% | 50.08% | 0 | 0% | 50.08% | 0 | 0% | 50.08% | 0 | 0 | 0% | 3.318% | 0 | 0% | 3.318% | 0 | 100% | 3.318% | 0.013169 | 0% | 0.3654% | 0 | 0% | 0.3654% | 0 | 0% | 0.3654% | 0 | 0% | 0.9378% | 0 | 36.78% | 0.9378% | 0.0013688 | 13.58% | 0.9378% | 0.00050537 | 36.78% | 0.9726% | 0.0014196 | 13.58% | 0.9726% | 0.00052413 | 26.28% | 0.9726% | 0.0010144 | 27.89% | 7.04% | 0.0077908 | 0% | 7.04% | 0 | 0% | 7.04% | 0 | 0% | 0.6725% | 0 | 0% | 0.6725% | 0 | 0% | 0.6725% | 0 |  |  |  | 0% | 11.8% | 0 | 0% | 11.8% | 0 | 0% | 11.8% | 0 | 0% | 0.3636% | 0 | 0% | 0.3636% | 0 | 0% | 0.3636% | 0 | 0% | 100% | 0 | 0% | 100% | 0 | 0% | 100% | 0 | 0% | 100% | 0 |  |  | 0 |  |  | 0 |  |  | 0
HILLSDALE 0401289582 | 0.00016765 | 0 | 0.027358 | 0 | 0.027358 | 0.0021641 | 0.0027712 | 0.00062676 | 0% | 99% | 0 | 0% | 99% | 0 | 0% | 99% | 0 | 0% | 99% | 0 | 0% | 63.6% | 0 | 0% | 49.41% | 0 | 0% | 49.41% | 0 | 0% | 49.41% | 0 | 0 | 0% | 2.872% | 0 | 0% | 2.872% | 0 | 0% | 2.872% | 0 | 0% | 0.3112% | 0 | 0% | 0.3112% | 0 | 0% | 0.3112% | 0 | 0% | 0.7548% | 0 | 0% | 0.7548% | 0 | 83.59% | 0.7548% | 0.00017261 | 16.41% | 0.7783% | 3.4939e-05 | 83.59% | 0.7783% | 0.00017797 | 0% | 0.7783% | 0 | 74.61% | 5.638% | 0.0011508 | 0% | 5.638% | 0 | 0% | 5.638% | 0 | 0% | 1.969% | 0 | 0% | 1.969% | 0 | 0% | 1.969% | 0 |  |  |  | 0% | 11.8% | 0 | 0% | 11.8% | 0 | 0% | 11.8% | 0 | 0% | 0.37% | 0 | 0% | 0.37% | 0 | 0% | 0.37% | 0 | 0% | 100% | 0 | 0% | 100% | 0 | 0% | 100% | 0 | 0% | 100% | 0 |  |  | 0 |  |  | 0 |  |  | 0
VINEYARD 2107MR332 | 9.6488e-05 | 0.23477 | 0.12346 | 0.38524 | 0.5087 | 0.0025957 | 0.015238 | 0.0073058 | 0% | 99% | 0 | 0% | 99% | 0 | 0% | 99% | 0 | 0% | 99% | 0 | 0% | 63.34% | 0 | 0% | 48.45% | 0 | 0% | 48.45% | 0 | 0% | 48.45% | 0 | 0.38524 | 0% | 3.071% | 0 | 0% | 3.071% | 0 | 0% | 3.071% | 0 | 0% | 0.3624% | 0 | 0% | 0.3624% | 0 | 0% | 0.3624% | 0 | 0% | 0.8823% | 0 | 89.69% | 0.8823% | 0.00097692 | 3.769% | 0.8823% | 4.1057e-05 | 89.69% | 0.9284% | 0.0010279 | 3.769% | 0.9284% | 4.3201e-05 | 4.234% | 0.9284% | 4.8531e-05 | 0% | 6.658% | 0 | 0% | 6.658% | 0 | 0% | 6.658% | 0 | 0% | 0.5337% | 0 | 0% | 0.5337% | 0 | 0% | 0.5337% | 0 |  |  |  | 0% | 11.8% | 0 | 0% | 11.8% | 0 | 0% | 11.8% | 0 | 0% | 0.3617% | 0 | 0% | 0.3617% | 0 | 0% | 0.3617% | 0 | 0% | 100% | 0 | 0% | 100% | 0 | 0% | 100% | 0 | 0% | 100% | 0 |  |  | 0 |  |  | 0 |  |  | 0
MONROE 2103848530 | 0.00013171 | 0.44704 | 0.050878 | 0.0086134 | 0.059491 | 0.0038084 | 0.0039929 | 0.002563 | 0% | 99% | 0 | 0% | 99% | 0 | 0% | 99% | 0 | 0% | 99% | 0 | 0% | 65.18% | 0 | 0% | 50.05% | 0 | 0% | 50.05% | 0 | 0% | 50.05% | 0 | 0.0086134 | 0% | 2.334% | 0 | 0% | 2.334% | 0 | 0% | 2.334% | 0 | 0% | 0.2626% | 0 | 0% | 0.2626% | 0 | 0% | 0.2626% | 0 | 0% | 0.5707% | 0 | 0% | 0.5707% | 0 | 24.97% | 0.5707% | 7.2503e-05 | 0% | 0.603% | 0 | 24.97% | 0.603% | 7.6599e-05 | 75.03% | 0.603% | 0.00023018 | 0% | 4.29% | 0 | 0% | 4.29% | 0 | 0% | 4.29% | 0 | 0% | 1.83% | 0 | 0% | 1.83% | 0 | 0% | 1.83% | 0 |  |  |  | 0% | 11.8% | 0 | 0% | 11.8% | 0 | 0% | 11.8% | 0 | 0% | 0.3772% | 0 | 0% | 0.3772% | 0 | 0% | 0.3772% | 0 | 0% | 100% | 0 | 0% | 100% | 0 | 0% | 100% | 0 | 0% | 100% | 0 |  |  | 0 |  |  | 0 |  |  | 0
SOLEDAD 2105315500 | 0.00010525 | 0.9619 | 0.08848 | 0 | 0.08848 | 0.00071905 | 0.012221 | 0.0051089 | 0% | 99% | 0 | 0% | 99% | 0 | 0% | 99% | 0 | 0% | 99% | 0 | 0% | 64.33% | 0 | 0% | 50.55% | 0 | 0% | 50.55% | 0 | 0% | 50.55% | 0 | 0 | 0% | 4.559% | 0 | 0% | 4.559% | 0 | 0% | 4.559% | 0 | 0% | 0.4936% | 0 | 0% | 0.4936% | 0 | 0% | 0.4936% | 0 | 0% | 1.03% | 0 | 0% | 1.03% | 0 | 0% | 1.03% | 0 | 0% | 1.093% | 0 | 0% | 1.093% | 0 | 92.55% | 1.093% | 0.00089486 | 0% | 7.744% | 0 | 0% | 7.744% | 0 | 0% | 7.744% | 0 | 0% | 0.2792% | 0 | 0% | 0.2792% | 0 | 0% | 0.2792% | 0 |  |  |  | 0% | 11.8% | 0 | 0% | 11.8% | 0 | 11.67% | 11.8% | 0.0012181 | 0% | 0.367% | 0 | 0% | 0.367% | 0 | 0% | 0.367% | 0 | 0% | 100% | 0 | 0% | 100% | 0 | 0% | 100% | 0 | 0% | 100% | 0 |  |  | 0 |  |  | 0 |  |  | 0
OAKLAND K 1103CR422 | 0.00041344 | 3.2641 | 0.12302 | 0 | 0.12302 | 0.013765 | 0.0084215 | 0.0029874 | 0% | 99% | 0 | 0% | 99% | 0 | 0% | 99% | 0 | 0% | 99% | 0 | 0% | 64.16% | 0 | 0% | 48.98% | 0 | 0% | 48.98% | 0 | 0% | 48.98% | 0 | 0 | 0% | 1.887% | 0 | 0% | 1.887% | 0 | 100% | 1.887% | 0.0023218 | 0% | 0.2106% | 0 | 0% | 0.2106% | 0 | 0% | 0.2106% | 0 | 0% | 0.4964% | 0 | 0% | 0.4964% | 0 | 0% | 0.4964% | 0 | 0% | 0.5101% | 0 | 0% | 0.5101% | 0 | 99.26% | 0.5101% | 0.00062286 | 12.98% | 3.7% | 0.00059106 | 0% | 3.7% | 0 | 0% | 3.7% | 0 | 0% | 2.334% | 0 | 0% | 2.334% | 0 | 0% | 2.334% | 0 |  |  |  | 0% | 11.8% | 0 | 31.67% | 11.8% | 0.0045971 | 0% | 11.8% | 0 | 0% | 0.3774% | 0 | 0% | 0.3774% | 0 | 0% | 0.3774% | 0 | 0% | 100% | 0 | 0% | 100% | 0 | 0% | 100% | 0 | 0% | 100% | 0 |  |  | 0.00036782 |  |  | 0 |  |  | 0
WYANDOTTE 110942650 | 0.00025373 | 0.7172 | 0.11188 | 0.064583 | 0.17647 | 0.006801 | 0.0095929 | 0.0065079 | 0% | 99% | 0 | 0% | 99% | 0 | 0% | 99% | 0 | 0% | 99% | 0 | 0% | 63.35% | 0 | 0% | 48.68% | 0 | 0% | 48.68% | 0 | 0% | 48.68% | 0 | 0.064583 | 0% | 1.807% | 0 | 0% | 1.807% | 0 | 0% | 1.807% | 0 | 0% | 0.2114% | 0 | 0% | 0.2114% | 0 | 0% | 0.2114% | 0 | 0% | 0.6128% | 0 | 0% | 0.6128% | 0 | 0% | 0.6128% | 0 | 0% | 0.6292% | 0 | 0% | 0.6292% | 0 | 0% | 0.6292% | 0 | 0% | 4.599% | 0 | 0% | 4.599% | 0 | 0% | 4.599% | 0 | 0% | 1.372% | 0 | 0% | 1.372% | 0 | 0% | 1.372% | 0 |  |  |  | 0% | 11.8% | 0 | 0% | 11.8% | 0 | 0% | 11.8% | 0 | 0% | 0.3704% | 0 | 0% | 0.3704% | 0 | 0% | 0.3704% | 0 | 0% | 100% | 0 | 0% | 100% | 0 | 0% | 100% | 0 | 0% | 100% | 0 |  |  | 0 |  |  | 0 |  |  | 0
VIEJO 2203947314 | 0.00029695 | 0.30327 | 0.070208 | 0 | 0.070208 | 0.0049179 | 0.0084724 | 0.0010443 | 0% | 99% | 0 | 0% | 99% | 0 | 0% | 99% | 0 | 0% | 99% | 0 | 0% | 62.48% | 0 | 0% | 48.41% | 0 | 0% | 48.41% | 0 | 0% | 48.41% | 0 | 0 | 0% | 3.369% | 0 | 0% | 3.369% | 0 | 0% | 3.369% | 0 | 0% | 0.3697% | 0 | 0% | 0.3697% | 0 | 0% | 0.3697% | 0 | 0% | 0.8912% | 0 | 5.724% | 0.8912% | 3.5812e-05 | 0% | 0.8912% | 0 | 5.724% | 0.9323% | 3.7463e-05 | 0% | 0.9323% | 0 | 58.17% | 0.9323% | 0.00038075 | 0% | 6.699% | 0 | 0% | 6.699% | 0 | 0% | 6.699% | 0 | 0% | 1.819% | 0 | 0% | 1.819% | 0 | 0% | 1.819% | 0 |  |  |  | 0% | 11.8% | 0 | 0% | 11.8% | 0 | 0% | 11.8% | 0 | 55.56% | 0.3681% | 0.00014359 | 0% | 0.3681% | 0 | 0% | 0.3681% | 0 | 0% | 100% | 0 | 0% | 100% | 0 | 0% | 100% | 0 | 0% | 100% | 0 |  |  | 0 |  |  | 0 |  |  | 0
LAKEVILLE 1102280 | 4.1035e-05 | 0.50833 | 0.14277 | 0.0015056 | 0.14428 | 0.0045742 | 0.017429 | 0.0074465 | 0% | 99% | 0 | 0% | 99% | 0 | 0% | 99% | 0 | 0% | 99% | 0 | 0% | 62.97% | 0 | 0% | 49.28% | 0 | 0% | 49.28% | 0 | 0% | 49.28% | 0 | 0.0015056 | 0% | 3.396% | 0 | 0% | 3.396% | 0 | 0% | 3.396% | 0 | 0% | 0.3757% | 0 | 0% | 0.3757% | 0 | 0% | 0.3757% | 0 | 0% | 0.8716% | 0 | 90.94% | 0.8716% | 0.0011316 | 0% | 0.8716% | 0 | 90.94% | 0.8819% | 0.001145 | 0% | 0.8819% | 0 | 0% | 0.8819% | 0 | 0% | 6.453% | 0 | 0% | 6.453% | 0 | 0% | 6.453% | 0 | 0% | 0.7968% | 0 | 0% | 0.7968% | 0 | 0% | 0.7968% | 0 |  |  |  | 0% | 11.8% | 0 | 0% | 11.8% | 0 | 0% | 11.8% | 0 | 0% | 0.3568% | 0 | 0% | 0.3568% | 0 | 0% | 0.3568% | 0 | 0% | 100% | 0 | 0% | 100% | 0 | 0% | 100% | 0 | 0% | 100% | 0 |  |  | 0 |  |  | 0 |  |  | 0
MIRABEL 1101228 | 0.0001549 | 2.1439 | 0.28513 | 0 | 0.28513 | 0.030873 | 0.021253 | 0.0066963 | 0% | 99% | 0 | 0% | 99% | 0 | 0% | 99% | 0 | 0% | 99% | 0 | 0% | 63.04% | 0 | 0% | 48.84% | 0 | 0% | 48.84% | 0 | 0% | 48.84% | 0 | 0 | 0% | 1.948% | 0 | 0% | 1.948% | 0 | 0% | 1.948% | 0 | 0% | 0.2125% | 0 | 0% | 0.2125% | 0 | 0% | 0.2125% | 0 | 0% | 0.5415% | 0 | 0% | 0.5415% | 0 | 25.48% | 0.5415% | 0.00039343 | 0% | 0.5508% | 0 | 25.48% | 0.5508% | 0.00040017 | 72.04% | 0.5508% | 0.0011314 | 6.523% | 4.029% | 0.00074931 | 0% | 4.029% | 0 | 0% | 4.029% | 0 | 0% | 2.794% | 0 | 0% | 2.794% | 0 | 0% | 2.794% | 0 |  |  |  | 0% | 11.8% | 0 | 8.023% | 11.8% | 0.0026993 | 0% | 11.8% | 0 | 0% | 0.3753% | 0 | 0% | 0.3753% | 0 | 0% | 0.3753% | 0 | 0% | 100% | 0 | 0% | 100% | 0 | 0% | 100% | 0 | 0% | 100% | 0 |  |  | 0 |  |  | 0 |  |  | 0
DEL MAR 2109CB | 0.00025332 | 1.306 | 0.29269 | 0 | 0.29269 | 0.010925 | 0.031402 | 0.018211 | 0% | 99% | 0 | 0% | 99% | 0 | 0% | 99% | 0 | 0% | 99% | 0 | 0% | 63.99% | 0 | 0% | 48.8% | 0 | 0% | 48.8% | 0 | 0% | 48.8% | 0 | 0 | 0% | 2.186% | 0 | 0% | 2.186% | 0 | 0% | 2.186% | 0 | 100% | 0.2792% | 0.00081717 | 0% | 0.2792% | 0 | 0% | 0.2792% | 0 | 0% | 0.7315% | 0 | 0.9105% | 0.7315% | 1.9495e-05 | 0% | 0.7315% | 0 | 0.9105% | 0.7649% | 2.0386e-05 | 6.87% | 0.7649% | 0.0001538 | 92.22% | 0.7649% | 0.0020647 | 24.04% | 5.519% | 0.0038837 | 0% | 5.519% | 0 | 0% | 5.519% | 0 | 0% | 1.049% | 0 | 0% | 1.049% | 0 | 0% | 1.049% | 0 |  |  |  | 0% | 11.8% | 0 | 0% | 11.8% | 0 | 0% | 11.8% | 0 | 55.56% | 0.3611% | 0.00058724 | 0% | 0.3611% | 0 | 0% | 0.3611% | 0 | 0% | 100% | 0 | 0% | 100% | 0 | 0% | 100% | 0 | 0% | 100% | 0 |  |  | 0 |  |  | 0 |  |  | 0
PAUL SWEET 210912828 | 0.00020224 | 1.2319 | 0.19568 | 0 | 0.19568 | 0.015285 | 0.017737 | 0.0075661 | 0% | 99% | 0 | 0% | 99% | 0 | 0% | 99% | 0 | 0% | 99% | 0 | 0% | 64.42% | 0 | 0% | 50.26% | 0 | 0% | 50.26% | 0 | 0% | 50.26% | 0 | 0 | 0% | 2.36% | 0 | 0% | 2.36% | 0 | 0% | 2.36% | 0 | 0% | 0.2554% | 0 | 0% | 0.2554% | 0 | 0% | 0.2554% | 0 | 0% | 0.6652% | 0 | 0% | 0.6652% | 0 | 0% | 0.6652% | 0 | 0% | 0.6824% | 0 | 49.71% | 0.6824% | 0.00066368 | 0% | 0.6824% | 0 | 0% | 4.97% | 0 | 0% | 4.97% | 0 | 0% | 4.97% | 0 | 0% | 1.77% | 0 | 0% | 1.77% | 0 | 0% | 1.77% | 0 |  |  |  | 0% | 11.8% | 0 | 0% | 11.8% | 0 | 0% | 11.8% | 0 | 0% | 0.3727% | 0 | 0% | 0.3727% | 0 | 0% | 0.3727% | 0 | 0% | 100% | 0 | 0% | 100% | 0 | 0% | 100% | 0 | 0% | 100% | 0 |  |  | 0 |  |  | 0 |  |  | 0
PURISIMA 110149394 | 0.00016572 | 1.0503 | 0.28716 | 0 | 0.28716 | 0.0072495 | 0.044482 | 0.007921 | 0% | 99% | 0 | 0% | 99% | 0 | 0% | 99% | 0 | 0% | 99% | 0 | 0% | 61.76% | 0 | 0% | 48.65% | 0 | 0% | 48.65% | 0 | 0% | 48.65% | 0 | 0 | 0% | 3.432% | 0 | 0% | 3.432% | 0 | 0% | 3.432% | 0 | 0% | 0.3962% | 0 | 0% | 0.3962% | 0 | 0% | 0.3962% | 0 | 0% | 1.14% | 0 | 0% | 1.14% | 0 | 10.31% | 1.14% | 0.0003373 | 0% | 1.207% | 0 | 10.31% | 1.207% | 0.00035728 | 39.25% | 1.207% | 0.0013606 | 1.739% | 8.66% | 0.00043236 | 0% | 8.66% | 0 | 0% | 8.66% | 0 | 0% | 0.6454% | 0 | 0% | 0.6454% | 0 | 0% | 0.6454% | 0 |  |  |  | 0% | 11.8% | 0 | 4.612% | 11.8% | 0.0015626 | 0% | 11.8% | 0 | 0% | 0.3619% | 0 | 0% | 0.3619% | 0 | 0% | 0.3619% | 0 | 0% | 100% | 0 | 0% | 100% | 0 | 0% | 100% | 0 | 0% | 100% | 0 |  |  | 0 |  |  | 0 |  |  | 0
PENRYN 110550550 | 6.6771e-05 | 0.0034319 | 0.29624 | 0 | 0.29624 | 0.021842 | 0.027584 | 0.012451 | 0% | 99% | 0 | 0% | 99% | 0 | 0% | 99% | 0 | 0% | 99% | 0 | 0% | 63.12% | 0 | 0% | 49.38% | 0 | 0% | 49.38% | 0 | 0% | 49.38% | 0 | 0 | 0% | 2.232% | 0 | 0% | 2.232% | 0 | 0% | 2.232% | 0 | 0% | 0.2489% | 0 | 0% | 0.2489% | 0 | 0% | 0.2489% | 0 | 0% | 0.6584% | 0 | 34.89% | 0.6584% | 0.00068049 | 19.2% | 0.6584% | 0.00037445 | 34.89% | 0.6647% | 0.000687 | 25.72% | 0.6647% | 0.00050632 | 39.34% | 0.6647% | 0.00077459 | 0% | 4.889% | 0 | 0% | 4.889% | 0 | 0% | 4.889% | 0 | 0% | 2.162% | 0 | 0% | 2.162% | 0 | 0% | 2.162% | 0 |  |  |  | 0% | 11.8% | 0 | 0% | 11.8% | 0 | 0% | 11.8% | 0 | 0% | 0.3668% | 0 | 0% | 0.3668% | 0 | 0% | 0.3668% | 0 | 0% | 100% | 0 | 0% | 100% | 0 | 0% | 100% | 0 | 0% | 100% | 0 |  |  | 0 |  |  | 0 |  |  | 0
BURNEY 1102272636 | 0.00018283 | 0.30598 | 0.0071771 | 0.0095588 | 0.016736 | 0.00048437 | 0.00067244 | 0.0003449 | 0% | 99% | 0 | 0% | 99% | 0 | 0% | 99% | 0 | 0% | 99% | 0 | 0% | 62.5% | 0 | 0% | 48.48% | 0 | 0% | 48.48% | 0 | 0% | 48.48% | 0 | 0.0095588 | 0% | 2.12% | 0 | 0% | 2.12% | 0 | 0% | 2.12% | 0 | 0% | 0.2366% | 0 | 0% | 0.2366% | 0 | 0% | 0.2366% | 0 | 0% | 0.6571% | 0 | 0% | 0.6571% | 0 | 0% | 0.6571% | 0 | 0% | 0.6514% | 0 | 0% | 0.6514% | 0 | 100% | 0.6514% | 4.6752e-05 | 0% | 4.854% | 0 | 0% | 4.854% | 0 | 0% | 4.854% | 0 | 0% | 1.163% | 0 | 0% | 1.163% | 0 | 0% | 1.163% | 0 |  |  |  | 0% | 11.8% | 0 | 0% | 11.8% | 0 | 12.63% | 11.8% | 0.00010694 | 0% | 0.3635% | 0 | 0% | 0.3635% | 0 | 0% | 0.3635% | 0 | 0% | 100% | 0 | 0% | 100% | 0 | 0% | 100% | 0 | 0% | 100% | 0 |  |  | 0 |  |  | 0 |  |  | 0
SAN RAMON 2119CB | 0.00021298 | 0.59007 | 0.039403 | 0 | 0.039403 | 0.00041158 | 0.0052573 | 0.0026117 | 0% | 99% | 0 | 0% | 99% | 0 | 0% | 99% | 0 | 0% | 99% | 0 | 0% | 64.99% | 0 | 0% | 50.78% | 0 | 0% | 50.78% | 0 | 0% | 50.78% | 0 | 0 | 0% | 3.672% | 0 | 0% | 3.672% | 0 | 0% | 3.672% | 0 | 0% | 0.4151% | 0 | 0% | 0.4151% | 0 | 0% | 0.4151% | 0 | 0% | 0.9428% | 0 | 0% | 0.9428% | 0 | 39.87% | 0.9428% | 0.00014812 | 0% | 0.9983% | 0 | 39.87% | 0.9983% | 0.00015684 | 50.57% | 0.9983% | 0.00019894 | 15.05% | 7.114% | 0.00042184 | 0% | 7.114% | 0 | 0% | 7.114% | 0 | 0% | 0.1986% | 0 | 0% | 0.1986% | 0 | 0% | 0.1986% | 0 |  |  |  | 0% | 11.8% | 0 | 0% | 11.8% | 0 | 0% | 11.8% | 0 | 0% | 0.3645% | 0 | 0% | 0.3645% | 0 | 0% | 0.3645% | 0 | 0% | 100% | 0 | 0% | 100% | 0 | 0% | 100% | 0 | 0% | 100% | 0 |  |  | 0 |  |  | 0 |  |  | 0
COTATI 1102825 | 6.6012e-05 | 0.38496 | 0.042939 | 0 | 0.042939 | 0.0033889 | 0.0042326 | 0.0014425 | 0% | 99% | 0 | 0% | 99% | 0 | 0% | 99% | 0 | 0% | 99% | 0 | 0% | 62.29% | 0 | 0% | 48.71% | 0 | 0% | 48.71% | 0 | 0% | 48.71% | 0 | 0 | 100% | 2.261% | 0.00097106 | 0% | 2.261% | 0 | 0% | 2.261% | 0 | 0% | 0.2411% | 0 | 0% | 0.2411% | 0 | 0% | 0.2411% | 0 | 0% | 0.6997% | 0 | 0% | 0.6997% | 0 | 0% | 0.6997% | 0 | 0% | 0.6819% | 0 | 1.467% | 0.6819% | 4.2962e-06 | 79.3% | 0.6819% | 0.00023219 | 0% | 5.139% | 0 | 0% | 5.139% | 0 | 0% | 5.139% | 0 | 0% | 1.855% | 0 | 0% | 1.855% | 0 | 0% | 1.855% | 0 |  |  |  | 0% | 11.8% | 0 | 0% | 11.8% | 0 | 0% | 11.8% | 0 | 55.56% | 0.3619% | 8.6325e-05 | 0% | 0.3619% | 0 | 0% | 0.3619% | 0 | 0% | 100% | 0 | 0% | 100% | 0 | 0% | 100% | 0 | 0% | 100% | 0 |  |  | 0 |  |  | 0 |  |  | 0
MILPITAS 1109XR374 | 8.113e-05 | 0.20819 | 0.05696 | 0.040966 | 0.097926 | 0.0023789 | 0.0069113 | 0.0028078 | 0% | 99% | 0 | 0% | 99% | 0 | 0% | 99% | 0 | 0% | 99% | 0 | 0% | 63.44% | 0 | 0% | 49.52% | 0 | 0% | 49.52% | 0 | 0% | 49.52% | 0 | 0.040966 | 0% | 3.539% | 0 | 0% | 3.539% | 0 | 0% | 3.539% | 0 | 0% | 0.3859% | 0 | 0% | 0.3859% | 0 | 0% | 0.3859% | 0 | 0% | 0.854% | 0 | 72% | 0.854% | 0.00035021 | 7.195% | 0.854% | 3.4996e-05 | 92.58% | 0.8833% | 0.00046584 | 7.195% | 0.8833% | 3.62e-05 | 0% | 0.8833% | 0 | 0% | 6.368% | 0 | 0% | 6.368% | 0 | 0% | 6.368% | 0 | 0% | 0.9165% | 0 | 0% | 0.9165% | 0 | 0% | 0.9165% | 0 |  |  |  | 0% | 11.8% | 0 | 11.5% | 11.8% | 0.00077312 | 0% | 11.8% | 0 | 0% | 0.3648% | 0 | 0% | 0.3648% | 0 | 0% | 0.3648% | 0 | 0% | 100% | 0 | 0% | 100% | 0 | 0% | 100% | 0 | 0% | 100% | 0 |  |  | 0 |  |  | 0 |  |  | 0
SAN LEANDRO U 1109936988 | 0.00013139 | 13.8538 | 0.24775 | 0 | 0.24775 | 0.020344 | 0.024601 | 0.0076796 | 0% | 99% | 0 | 0% | 99% | 0 | 0% | 99% | 0 | 0% | 99% | 0 | 0% | 62.33% | 0 | 0% | 49.09% | 0 | 0% | 49.09% | 0 | 0% | 49.09% | 0 | 0 | 0% | 2.354% | 0 | 0% | 2.354% | 0 | 100% | 2.354% | 0.005833 | 0% | 0.2417% | 0 | 0% | 0.2417% | 0 | 0% | 0.2417% | 0 | 0% | 0.7122% | 0 | 2.276% | 0.7122% | 4.0161e-05 | 3.839% | 0.7122% | 6.7735e-05 | 2.276% | 0.6842% | 3.8582e-05 | 3.839% | 0.6842% | 6.5072e-05 | 93.74% | 0.6842% | 0.001589 | 48.73% | 5.204% | 0.0062827 | 0% | 5.204% | 0 | 0% | 5.204% | 0 | 0% | 1.524% | 0 | 0% | 1.524% | 0 | 0% | 1.524% | 0 |  |  |  | 0% | 11.8% | 0 | 18.49% | 11.8% | 0.0054045 | 0% | 11.8% | 0 | 0% | 0.3614% | 0 | 0% | 0.3614% | 0 | 0% | 0.3614% | 0 | 0% | 100% | 0 | 0% | 100% | 0 | 0% | 100% | 0 | 0% | 100% | 0 |  |  | 0 |  |  | 0 |  |  | 0
NEWBURG 1133CB | 0.0001736 | 2.5862 | 0.28575 | 0.27311 | 0.55885 | 0.034865 | 0.020576 | 0.0053857 | 0% | 99% | 0 | 0% | 99% | 0 | 0% | 99% | 0 | 0% | 99% | 0 | 0% | 62.94% | 0 | 0% | 48.68% | 0 | 0% | 48.68% | 0 | 0% | 48.68% | 0 | 0.27311 | 0% | 1.792% | 0 | 0% | 1.792% | 0 | 100% | 1.792% | 0.0051194 | 100% | 0.2007% | 0.00057338 | 0% | 0.2007% | 0 | 0% | 0.2007% | 0 | 0% | 0.5067% | 0 | 0% | 0.5067% | 0 | 9.043% | 0.5067% | 0.00013093 | 0% | 0.5279% | 0 | 9.043% | 0.5279% | 0.00013639 | 71.66% | 0.5279% | 0.0010808 | 2.704% | 3.807% | 0.00029416 | 0% | 3.807% | 0 | 0% | 3.807% | 0 | 0% | 3.562% | 0 | 0% | 3.562% | 0 | 0% | 3.562% | 0 |  |  |  | 0% | 11.8% | 0 | 0% | 11.8% | 0 | 0% | 11.8% | 0 | 0% | 0.3795% | 0 | 0% | 0.3795% | 0 | 0% | 0.3795% | 0 | 0% | 100% | 0 | 0% | 100% | 0 | 0% | 100% | 0 | 0% | 100% | 0 |  |  | 0 |  |  | 0 |  |  | 0
VIEJO 22029118 | 0.00026204 | 1.1123 | 0.13569 | 0 | 0.13569 | 0.0091145 | 0.016752 | 0.0030818 | 0% | 99% | 0 | 0% | 99% | 0 | 0% | 99% | 0 | 0% | 99% | 0 | 0% | 63.22% | 0 | 0% | 49.11% | 0 | 0% | 49.11% | 0 | 0% | 49.11% | 0 | 0 | 0% | 3.301% | 0 | 0% | 3.301% | 0 | 100% | 3.301% | 0.004479 | 0% | 0.365% | 0 | 0% | 0.365% | 0 | 0% | 0.365% | 0 | 0% | 0.8798% | 0 | 0% | 0.8798% | 0 | 59.74% | 0.8798% | 0.00071316 | 0% | 0.9254% | 0 | 71.53% | 0.9254% | 0.00089821 | 28.37% | 0.9254% | 0.00035624 | 0% | 6.626% | 0 | 3.536% | 6.626% | 0.00031797 | 0% | 6.626% | 0 | 0% | 1.706% | 0 | 0% | 1.706% | 0 | 0% | 1.706% | 0 |  |  |  | 0% | 11.8% | 0 | 0% | 11.8% | 0 | 0% | 11.8% | 0 | 55.56% | 0.3693% | 0.00027843 | 0% | 0.3693% | 0 | 0% | 0.3693% | 0 | 0% | 100% | 0 | 0% | 100% | 0 | 0% | 100% | 0 | 0% | 100% | 0 |  |  | 0 |  |  | 0 |  |  | 0
SPRING GAP 170286032 | 0.0001274 | 1.0146 | 0.051733 | 0.022759 | 0.074492 | 0.0045543 | 0.0051444 | 0.0013418 | 0% | 99% | 0 | 0% | 99% | 0 | 0% | 99% | 0 | 0% | 99% | 0 | 0% | 60.77% | 0 | 0% | 48.42% | 0 | 0% | 48.42% | 0 | 0% | 48.42% | 0 | 0.022759 | 0% | 2.494% | 0 | 0% | 2.494% | 0 | 0% | 2.494% | 0 | 0% | 0.2599% | 0 | 0% | 0.2599% | 0 | 0% | 0.2599% | 0 | 0% | 0.6949% | 0 | 2.493% | 0.6949% | 8.9633e-06 | 0% | 0.6949% | 0 | 2.493% | 0.6644% | 8.5703e-06 | 0% | 0.6644% | 0 | 97.42% | 0.6644% | 0.00033485 | 0% | 5.053% | 0 | 0% | 5.053% | 0 | 0% | 5.053% | 0 | 0% | 2.15% | 0 | 0% | 2.15% | 0 | 0% | 2.15% | 0 |  |  |  | 0% | 11.8% | 0 | 0% | 11.8% | 0 | 0% | 11.8% | 0 | 0% | 0.3589% | 0 | 0% | 0.3589% | 0 | 0% | 0.3589% | 0 | 0% | 100% | 0 | 0% | 100% | 0 | 0% | 100% | 0 | 0% | 100% | 0 |  |  | 0 |  |  | 0 |  |  | 0
LINCOLN 1104685276 | 5.2842e-05 | 5.5157 | 0.22101 | 0 | 0.22101 | 0.011256 | 0.024584 | 0.01138 | 0% | 99% | 0 | 6.636% | 99% | 0.014519 | 0% | 99% | 0 | 0% | 99% | 0 | 0% | 61.99% | 0 | 5.71% | 49.21% | 0.0062104 | 8.934% | 49.21% | 0.0097162 | 0% | 49.21% | 0 | 0 | 100% | 2.538% | 0.0056083 | 0% | 2.538% | 0 | 0% | 2.538% | 0 | 0% | 0.2705% | 0 | 0% | 0.2705% | 0 | 0% | 0.2705% | 0 | 0% | 0.7767% | 0 | 0% | 0.7767% | 0 | 0% | 0.7767% | 0 | 0% | 0.7613% | 0 | 0% | 0.7613% | 0 | 96.92% | 0.7613% | 0.0016306 | 0.4912% | 5.716% | 6.2052e-05 | 0% | 5.716% | 0 | 0% | 5.716% | 0 | 0% | 1.516% | 0 | 0% | 1.516% | 0 | 0% | 1.516% | 0 |  |  |  | 0% | 11.8% | 0 | 10.85% | 11.8% | 0.0028307 | 0% | 11.8% | 0 | 0% | 0.3579% | 0 | 0% | 0.3579% | 0 | 0% | 0.3579% | 0 | 0% | 100% | 0 | 0% | 100% | 0 | 0% | 100% | 0 | 0% | 100% | 0 |  |  | 0 |  |  | 0 |  |  | 0
PENRYN 1105154362 | 6.9326e-05 | 1.5819 | 0.12022 | 0 | 0.12022 | 0.0099579 | 0.011462 | 0.0042737 | 0% | 99% | 0 | 0% | 99% | 0 | 0% | 99% | 0 | 0% | 99% | 0 | 0% | 62.37% | 0 | 0% | 49.3% | 0 | 0% | 49.3% | 0 | 0% | 49.3% | 0 | 0 | 0% | 2.115% | 0 | 0% | 2.115% | 0 | 0% | 2.115% | 0 | 0% | 0.2257% | 0 | 0% | 0.2257% | 0 | 0% | 0.2257% | 0 | 0% | 0.6689% | 0 | 0% | 0.6689% | 0 | 0% | 0.6689% | 0 | 0% | 0.6644% | 0 | 0.7171% | 0.6644% | 5.7271e-06 | 99.1% | 0.6644% | 0.00079146 | 0% | 4.949% | 0 | 0% | 4.949% | 0 | 0% | 4.949% | 0 | 0% | 2.54% | 0 | 0% | 2.54% | 0 | 0% | 2.54% | 0 |  |  |  | 0% | 11.8% | 0 | 0% | 11.8% | 0 | 0% | 11.8% | 0 | 0% | 0.3662% | 0 | 0% | 0.3662% | 0 | 0% | 0.3662% | 0 | 0% | 100% | 0 | 0% | 100% | 0 | 0% | 100% | 0 | 0% | 100% | 0 |  |  | 0 |  |  | 0 |  |  | 0
HATTON 11022070 | 0.00023558 | 1.0427 | 0.096092 | 0 | 0.096092 | 0.0073803 | 0.01089 | 0.0022799 | 0% | 99% | 0 | 0% | 99% | 0 | 0% | 99% | 0 | 0% | 99% | 0 | 0% | 62.88% | 0 | 0% | 48.66% | 0 | 0% | 48.66% | 0 | 0% | 48.66% | 0 | 0 | 0% | 2.871% | 0 | 0% | 2.871% | 0 | 0% | 2.871% | 0 | 0% | 0.3202% | 0 | 0% | 0.3202% | 0 | 0% | 0.3202% | 0 | 0% | 0.8024% | 0 | 24.08% | 0.8024% | 0.00018567 | 0% | 0.8024% | 0 | 24.08% | 0.8381% | 0.00019393 | 0% | 0.8381% | 0 | 22.46% | 0.8381% | 0.00018084 | 17.8% | 6.036% | 0.0010326 | 0% | 6.036% | 0 | 0% | 6.036% | 0 | 0% | 1.9% | 0 | 0% | 1.9% | 0 | 0% | 1.9% | 0 |  |  |  | 0% | 11.8% | 0 | 3.964% | 11.8% | 0.00044942 | 0% | 11.8% | 0 | 0% | 0.37% | 0 | 0% | 0.37% | 0 | 0% | 0.37% | 0 | 0% | 100% | 0 | 0% | 100% | 0 | 0% | 100% | 0 | 0% | 100% | 0 |  |  | 0 |  |  | 0 |  |  | 0
HUMBOLDT BAY 1102104220 | 0.00020049 | 1.0087 | 0.12845 | 0.20893 | 0.33738 | 0.014202 | 0.011198 | 0.0020712 | 0% | 99% | 0 | 0% | 99% | 0 | 0% | 99% | 0 | 0% | 99% | 0 | 0% | 63% | 0 | 0% | 48.77% | 0 | 0% | 48.77% | 0 | 0% | 48.77% | 0 | 0.20893 | 0% | 1.982% | 0 | 0% | 1.982% | 0 | 100% | 1.982% | 0.0025459 | 0% | 0.2286% | 0 | 0% | 0.2286% | 0 | 0% | 0.2286% | 0 | 0% | 0.616% | 0 | 79.84% | 0.616% | 0.00063168 | 16.68% | 0.616% | 0.00013198 | 79.84% | 0.6501% | 0.00066668 | 16.68% | 0.6501% | 0.0001393 | 0% | 0.6501% | 0 | 0% | 4.661% | 0 | 0% | 4.661% | 0 | 0% | 4.661% | 0 | 0% | 3.192% | 0 | 0% | 3.192% | 0 | 0% | 3.192% | 0 |  |  |  | 0% | 11.8% | 0 | 9.909% | 11.8% | 0.001502 | 0% | 11.8% | 0 | 0% | 0.3775% | 0 | 0% | 0.3775% | 0 | 0% | 0.3775% | 0 | 0% | 100% | 0 | 0% | 100% | 0 | 0% | 100% | 0 | 0% | 100% | 0 |  |  | 0 |  |  | 0 |  |  | 0
LLAGAS 2107870396 | 0.0001615 | 0.83636 | 0.087033 | 0 | 0.087033 | 0.0053624 | 0.008151 | 0.0051698 | 0% | 99% | 0 | 0% | 99% | 0 | 0% | 99% | 0 | 0% | 99% | 0 | 0% | 64.3% | 0 | 0% | 49.74% | 0 | 0% | 49.74% | 0 | 0% | 49.74% | 0 | 0 | 100% | 2.355% | 0.0020498 | 0% | 2.355% | 0 | 0% | 2.355% | 0 | 0% | 0.2616% | 0 | 0% | 0.2616% | 0 | 0% | 0.2616% | 0 | 0% | 0.6457% | 0 | 57.04% | 0.6457% | 0.00032051 | 41.41% | 0.6457% | 0.00023271 | 58.59% | 0.6575% | 0.00033528 | 41.41% | 0.6575% | 0.00023697 | 0% | 0.6575% | 0 | 0% | 4.802% | 0 | 0% | 4.802% | 0 | 0% | 4.802% | 0 | 0% | 1.248% | 0 | 0% | 1.248% | 0 | 0% | 1.248% | 0 |  |  |  | 0% | 11.8% | 0 | 0% | 11.8% | 0 | 0% | 11.8% | 0 | 0% | 0.3689% | 0 | 0% | 0.3689% | 0 | 0% | 0.3689% | 0 | 0% | 100% | 0 | 0% | 100% | 0 | 0% | 100% | 0 | 0% | 100% | 0 |  |  | 0 |  |  | 0 |  |  | 0
RIO DELL 110270960 | 0.00013131 | 4.2014 | 0.2712 | 0.13997 | 0.41117 | 0.029126 | 0.022693 | 0.0064328 | 0% | 99% | 0 | 0% | 99% | 0 | 0% | 99% | 0 | 0% | 99% | 0 | 0% | 62.06% | 0 | 0% | 48.39% | 0 | 0% | 48.39% | 0 | 0% | 48.39% | 0 | 0.13997 | 0% | 1.889% | 0 | 100% | 1.889% | 0.0051226 | 0% | 1.889% | 0 | 0% | 0.2147% | 0 | 0% | 0.2147% | 0 | 0% | 0.2147% | 0 | 0% | 0.5765% | 0 | 55.65% | 0.5765% | 0.00087019 | 20.31% | 0.5765% | 0.00031764 | 55.65% | 0.5911% | 0.00089215 | 20.31% | 0.5911% | 0.00032565 | 0% | 0.5911% | 0 | 5.451% | 4.313% | 0.00063753 | 0% | 4.313% | 0 | 0% | 4.313% | 0 | 0% | 3.362% | 0 | 0% | 3.362% | 0 | 0% | 3.362% | 0 |  |  |  | 0% | 11.8% | 0 | 17.07% | 11.8% | 0.0054641 | 0% | 11.8% | 0 | 0% | 0.3733% | 0 | 0% | 0.3733% | 0 | 0% | 0.3733% | 0 | 0% | 100% | 0 | 0% | 100% | 0 | 0% | 100% | 0 | 0% | 100% | 0 |  |  | 0 |  |  | 0 |  |  | 0
HARTLEY 1102CB | 0.00012687 | 3.2555 | 0.26946 | 0 | 0.26946 | 0.011333 | 0.031711 | 0.015121 | 0% | 99% | 0 | 0% | 99% | 0 | 0% | 99% | 0 | 0% | 99% | 0 | 0% | 62.64% | 0 | 0% | 48.28% | 0 | 0% | 48.28% | 0 | 0% | 48.28% | 0 | 0 | 0% | 2.439% | 0 | 0% | 2.439% | 0 | 0% | 2.439% | 0 | 0% | 0.2872% | 0 | 0% | 0.2872% | 0 | 0% | 0.2872% | 0 | 0% | 0.7932% | 0 | 50.84% | 0.7932% | 0.0010865 | 25.09% | 0.7932% | 0.00053613 | 50.84% | 0.8131% | 0.0011139 | 48.42% | 0.8131% | 0.0010609 | 0.2815% | 0.8131% | 6.1676e-06 | 44.23% | 5.942% | 0.0070813 | 0% | 5.942% | 0 | 0% | 5.942% | 0 | 0% | 1.065% | 0 | 0% | 1.065% | 0 | 0% | 1.065% | 0 |  |  |  | 0% | 11.8% | 0 | 0% | 11.8% | 0 | 0% | 11.8% | 0 | 0% | 0.3604% | 0 | 0% | 0.3604% | 0 | 0% | 0.3604% | 0 | 0% | 100% | 0 | 0% | 100% | 0 | 0% | 100% | 0 | 0% | 100% | 0 |  |  | 0 |  |  | 0 |  |  | 0
SAN MIGUEL 1106N34 | 0.00011345 | 2.6342 | 0.22282 | 0 | 0.22282 | 0.0023363 | 0.029011 | 0.016864 | 0% | 99% | 0 | 0% | 99% | 0 | 0% | 99% | 0 | 0% | 99% | 0 | 0% | 62.87% | 0 | 0% | 49.18% | 0 | 0% | 49.18% | 0 | 0% | 49.18% | 0 | 0 | 0% | 3.131% | 0 | 0% | 3.131% | 0 | 0% | 3.131% | 0 | 0% | 0.3536% | 0 | 0% | 0.3536% | 0 | 0% | 0.3536% | 0 | 0% | 0.8834% | 0 | 0% | 0.8834% | 0 | 66.77% | 0.8834% | 0.0013144 | 0% | 0.8945% | 0 | 77.1% | 0.8945% | 0.0015368 | 17.17% | 0.8945% | 0.00034216 | 36.08% | 6.564% | 0.0052772 | 0% | 6.564% | 0 | 0% | 6.564% | 0 | 0% | 0.2972% | 0 | 0% | 0.2972% | 0 | 0% | 0.2972% | 0 |  |  |  | 0% | 11.8% | 0 | 7.204% | 11.8% | 0.0018941 | 0% | 11.8% | 0 | 0% | 0.3552% | 0 | 0% | 0.3552% | 0 | 0% | 0.3552% | 0 | 0% | 100% | 0 | 0% | 100% | 0 | 0% | 100% | 0 | 0% | 100% | 0 |  |  | 0 |  |  | 0 |  |  | 0
FORT BRAGG A 1102CB | 0.0001694 | 2.2585 | 0.19781 | 0 | 0.19781 | 0.021536 | 0.017403 | 0.0039972 | 0% | 99% | 0 | 0% | 99% | 0 | 0% | 99% | 0 | 0% | 99% | 0 | 0% | 62.45% | 0 | 0% | 48.74% | 0 | 0% | 48.74% | 0 | 0% | 48.74% | 0 | 0 | 0% | 2.155% | 0 | 0% | 2.155% | 0 | 100% | 2.155% | 0.0042633 | 0% | 0.2414% | 0 | 0% | 0.2414% | 0 | 0% | 0.2414% | 0 | 0% | 0.6102% | 0 | 62.72% | 0.6102% | 0.00075712 | 14.41% | 0.6102% | 0.00017391 | 62.72% | 0.6366% | 0.00078987 | 14.41% | 0.6366% | 0.00018143 | 0% | 0.6366% | 0 | 18.29% | 4.588% | 0.0016603 | 0% | 4.588% | 0 | 0% | 4.588% | 0 | 0% | 3.21% | 0 | 0% | 3.21% | 0 | 0% | 3.21% | 0 |  |  |  | 0% | 11.8% | 0 | 0% | 11.8% | 0 | 0% | 11.8% | 0 | 55.56% | 0.3761% | 0.0004133 | 0% | 0.3761% | 0 | 0% | 0.3761% | 0 | 0% | 100% | 0 | 0% | 100% | 0 | 0% | 100% | 0 | 0% | 100% | 0 |  |  | 0 |  |  | 0 |  |  | 0
DEL MONTE 21052644 | 0.00017625 | 2.0428 | 0.067399 | 0 | 0.067399 | 0.0043301 | 0.0089215 | 0.0014289 | 0% | 99% | 0 | 0% | 99% | 0 | 0% | 99% | 0 | 0% | 99% | 0 | 0% | 62.31% | 0 | 0% | 48.59% | 0 | 0% | 48.59% | 0 | 0% | 48.59% | 0 | 0 | 0% | 3.148% | 0 | 0% | 3.148% | 0 | 100% | 3.148% | 0.0021215 | 0% | 0.35% | 0 | 0% | 0.35% | 0 | 0% | 0.35% | 0 | 0% | 0.9233% | 0 | 0% | 0.9233% | 0 | 8.287% | 0.9233% | 5.157e-05 | 23.62% | 0.9576% | 0.00015248 | 8.287% | 0.9576% | 5.3487e-05 | 66.83% | 0.9576% | 0.00043132 | 0% | 6.936% | 0 | 0% | 6.936% | 0 | 0% | 6.936% | 0 | 0% | 1.476% | 0 | 0% | 1.476% | 0 | 0% | 1.476% | 0 |  |  |  | 0% | 11.8% | 0 | 0% | 11.8% | 0 | 0% | 11.8% | 0 | 0% | 0.3645% | 0 | 0% | 0.3645% | 0 | 0% | 0.3645% | 0 | 0% | 100% | 0 | 0% | 100% | 0 | 0% | 100% | 0 | 0% | 100% | 0 |  |  | 0 |  |  | 0 |  |  | 0
CASTRO VALLEY 1110CB | 0.00016273 | 0.47679 | 0.066842 | 0 | 0.066842 | 0.004007 | 0.0078537 | 0.0028046 | 0% | 99% | 0 | 0% | 99% | 0 | 0% | 99% | 0 | 0% | 99% | 0 | 0% | 64.61% | 0 | 0% | 50.4% | 0 | 0% | 50.4% | 0 | 0% | 50.4% | 0 | 0 | 0% | 3.298% | 0 | 0% | 3.298% | 0 | 0% | 3.298% | 0 | 0% | 0.3582% | 0 | 0% | 0.3582% | 0 | 0% | 0.3582% | 0 | 0% | 0.8132% | 0 | 0% | 0.8132% | 0 | 40.17% | 0.8132% | 0.00021837 | 0% | 0.8498% | 0 | 41.75% | 0.8498% | 0.00023713 | 47.21% | 0.8498% | 0.00026816 | 0% | 6.094% | 0 | 0% | 6.094% | 0 | 0% | 6.094% | 0 | 0% | 1.031% | 0 | 0% | 1.031% | 0 | 0% | 1.031% | 0 |  |  |  | 0% | 11.8% | 0 | 0% | 11.8% | 0 | 0% | 11.8% | 0 | 0% | 0.3705% | 0 | 0% | 0.3705% | 0 | 0% | 0.3705% | 0 | 0% | 100% | 0 | 0% | 100% | 0 | 0% | 100% | 0 | 0% | 100% | 0 |  |  | 0 |  |  | 0 |  |  | 0
PLACERVILLE 1110CB | 0.00027186 | 1.0635 | 0.10584 | 0.53309 | 0.63893 | 0.0087539 | 0.010015 | 0.0045441 | 0% | 99% | 0 | 0% | 99% | 0 | 0% | 99% | 0 | 0% | 99% | 0 | 0% | 63.42% | 0 | 0% | 49.17% | 0 | 0% | 49.17% | 0 | 0% | 49.17% | 0 | 0.53309 | 0% | 2.192% | 0 | 0% | 2.192% | 0 | 0% | 2.192% | 0 | 0% | 0.2422% | 0 | 0% | 0.2422% | 0 | 0% | 0.2422% | 0 | 0% | 0.6478% | 0 | 30.15% | 0.6478% | 0.00020674 | 16.35% | 0.6478% | 0.00011212 | 30.15% | 0.6686% | 0.00021337 | 16.35% | 0.6686% | 0.00011571 | 2.061% | 0.6686% | 1.4588e-05 | 0.1413% | 4.86% | 7.27e-06 | 0% | 4.86% | 0 | 0% | 4.86% | 0 | 0% | 2.004% | 0 | 0% | 2.004% | 0 | 0% | 2.004% | 0 |  |  |  | 0% | 11.8% | 0 | 0% | 11.8% | 0 | 0% | 11.8% | 0 | 0% | 0.3735% | 0 | 0% | 0.3735% | 0 | 0% | 0.3735% | 0 | 0% | 100% | 0 | 0% | 100% | 0 | 0% | 100% | 0 | 0% | 100% | 0 |  |  | 2.2008e-06 |  |  | 0 |  |  | 0
VALLEY VIEW 1106P128 | 0.00019981 | 0.16039 | 0.092442 | 0 | 0.092442 | 0.0043929 | 0.01133 | 0.0046579 | 0% | 99% | 0 | 0% | 99% | 0 | 0% | 99% | 0 | 0% | 99% | 0 | 0% | 63.17% | 0 | 0% | 49.45% | 0 | 0% | 49.45% | 0 | 0% | 49.45% | 0 | 0 | 0% | 3.072% | 0 | 0% | 3.072% | 0 | 0% | 3.072% | 0 | 0% | 0.3327% | 0 | 0% | 0.3327% | 0 | 0% | 0.3327% | 0 | 0% | 0.8374% | 0 | 0% | 0.8374% | 0 | 5.27% | 0.8374% | 4.0792e-05 | 5.095% | 0.8509% | 4.0074e-05 | 5.27% | 0.8509% | 4.1449e-05 | 0% | 0.8509% | 0 | 0% | 6.228% | 0 | 0% | 6.228% | 0 | 0% | 6.228% | 0 | 0% | 0.7495% | 0 | 0% | 0.7495% | 0 | 0% | 0.7495% | 0 |  |  |  | 0% | 11.8% | 0 | 0.6402% | 11.8% | 6.9839e-05 | 0% | 11.8% | 0 | 0% | 0.363% | 0 | 0% | 0.363% | 0 | 0% | 0.363% | 0 | 0% | 100% | 0 | 0% | 100% | 0 | 0% | 100% | 0 | 0% | 100% | 0 |  |  | 0 |  |  | 0 |  |  | 0
OAKHURST 1102963056 | 0.00024028 | 0.075168 | 0.11614 | 0.13346 | 0.2496 | 0.0062551 | 0.012733 | 0.006675 | 0% | 99% | 0 | 0% | 99% | 0 | 0% | 99% | 0 | 0% | 99% | 0 | 0% | 64.02% | 0 | 0% | 49.29% | 0 | 0% | 49.29% | 0 | 0% | 49.29% | 0 | 0.13346 | 0% | 2.441% | 0 | 0% | 2.441% | 0 | 0% | 2.441% | 0 | 0% | 0.2842% | 0 | 0% | 0.2842% | 0 | 0% | 0.2842% | 0 | 0% | 0.7386% | 0 | 1.474% | 0.7386% | 1.2643e-05 | 1.461% | 0.7386% | 1.2534e-05 | 1.474% | 0.7846% | 1.3431e-05 | 1.461% | 0.7846% | 1.3316e-05 | 75.57% | 0.7846% | 0.00068866 | 0% | 5.603% | 0 | 0% | 5.603% | 0 | 0% | 5.603% | 0 | 0% | 1.324% | 0 | 0% | 1.324% | 0 | 0% | 1.324% | 0 |  |  |  | 0% | 11.8% | 0 | 0% | 11.8% | 0 | 0% | 11.8% | 0 | 0% | 0.3724% | 0 | 0% | 0.3724% | 0 | 0% | 0.3724% | 0 | 0% | 100% | 0 | 0% | 100% | 0 | 0% | 100% | 0 | 0% | 100% | 0 |  |  | 0 |  |  | 0 |  |  | 0
PUEBLO 1105348368 | 0.0001933 | 2.1519 | 0.32247 | 0.59516 | 0.91764 | 0.033276 | 0.030156 | 0.0078712 | 0% | 99% | 0 | 0% | 99% | 0 | 0% | 99% | 0 | 0% | 99% | 0 | 0% | 63.11% | 0 | 0% | 49.15% | 0 | 0% | 49.15% | 0 | 0% | 49.15% | 0 | 0.59516 | 0% | 2.623% | 0 | 0% | 2.623% | 0 | 0% | 2.623% | 0 | 0% | 0.2815% | 0 | 0% | 0.2815% | 0 | 0% | 0.2815% | 0 | 0% | 0.639% | 0 | 0% | 0.639% | 0 | 0% | 0.639% | 0 | 3.644% | 0.66% | 7.7567e-05 | 0% | 0.66% | 0 | 78.01% | 0.66% | 0.0016604 | 0% | 4.765% | 0 | 0% | 4.765% | 0 | 0% | 4.765% | 0 | 0% | 2.665% | 0 | 0% | 2.665% | 0 | 0% | 2.665% | 0 |  |  |  | 0% | 11.8% | 0 | 10.17% | 11.8% | 0.0038716 | 0% | 11.8% | 0 | 0% | 0.3747% | 0 | 0% | 0.3747% | 0 | 0% | 0.3747% | 0 | 0% | 100% | 0 | 0% | 100% | 0 | 0% | 100% | 0 | 0% | 100% | 0 |  |  | 0 |  |  | 0 |  |  | 0
ROB ROY 210512586 | 0.00021436 | 2.7143 | 0.23324 | 0 | 0.23324 | 0.022172 | 0.022872 | 0.0067452 | 0% | 99% | 0 | 0% | 99% | 0 | 0% | 99% | 0 | 0% | 99% | 0 | 0% | 63.04% | 0 | 0% | 49.15% | 0 | 0% | 49.15% | 0 | 0% | 49.15% | 0 | 0 | 0% | 2.129% | 0 | 0% | 2.129% | 0 | 100% | 2.129% | 0.0049662 | 0% | 0.2296% | 0 | 0% | 0.2296% | 0 | 0% | 0.2296% | 0 | 0% | 0.6706% | 0 | 23.04% | 0.6706% | 0.00036033 | 44.19% | 0.6706% | 0.00069123 | 23.26% | 0.673% | 0.00036505 | 44.95% | 0.673% | 0.00070551 | 0% | 0.673% | 0 | 12.09% | 4.984% | 0.0014051 | 56.26% | 4.984% | 0.0065392 | 0% | 4.984% | 0 | 0% | 2.172% | 0 | 0% | 2.172% | 0 | 0% | 2.172% | 0 |  |  |  | 0% | 11.8% | 0 | 0% | 11.8% | 0 | 0% | 11.8% | 0 | 0% | 0.3691% | 0 | 0% | 0.3691% | 0 | 0% | 0.3691% | 0 | 0% | 100% | 0 | 0% | 100% | 0 | 0% | 100% | 0 | 0% | 100% | 0 |  |  | 0 |  |  | 0 |  |  | 0
ZACA 1102Y48 | 0.00015092 | 4.1615 | 0.26656 | 0 | 0.26656 | 0.011844 | 0.034516 | 0.01284 | 0% | 99% | 0 | 0% | 99% | 0 | 0% | 99% | 0 | 0% | 99% | 0 | 0% | 62.95% | 0 | 0% | 49.01% | 0 | 0% | 49.01% | 0 | 0% | 49.01% | 0 | 0 | 0% | 3.332% | 0 | 0% | 3.332% | 0 | 0% | 3.332% | 0 | 0% | 0.3636% | 0 | 0% | 0.3636% | 0 | 0% | 0.3636% | 0 | 0% | 0.8788% | 0 | 0% | 0.8788% | 0 | 91.04% | 0.8788% | 0.0021328 | 0% | 0.9154% | 0 | 91.04% | 0.9154% | 0.0022216 | 6.343% | 0.9154% | 0.00015478 | 0% | 6.594% | 0 | 0% | 6.594% | 0 | 17.06% | 6.594% | 0.0029993 | 0% | 0.9962% | 0 | 0% | 0.9962% | 0 | 0% | 0.9962% | 0 |  |  |  | 28.82% | 11.8% | 0.0090658 | 0% | 11.8% | 0 | 0% | 11.8% | 0 | 0% | 0.3664% | 0 | 0% | 0.3664% | 0 | 0% | 0.3664% | 0 | 0% | 100% | 0 | 0% | 100% | 0 | 0% | 100% | 0 | 0% | 100% | 0 |  |  | 0 |  |  | 0 |  |  | 0
MC KEE 110870535 | 5.2062e-05 | 0 | 0.058111 | 0 | 0.058111 | 0.0028842 | 0.007194 | 0.0028421 | 0% | 99% | 0 | 0% | 99% | 0 | 0% | 99% | 0 | 0% | 99% | 0 | 0% | 62.83% | 0 | 0% | 49.95% | 0 | 0% | 49.95% | 0 | 0% | 49.95% | 0 | 0 | 0% | 2.964% | 0 | 0% | 2.964% | 0 | 0% | 2.964% | 0 | 0% | 0.3096% | 0 | 0% | 0.3096% | 0 | 0% | 0.3096% | 0 | 0% | 0.8454% | 0 | 82.16% | 0.8454% | 0.00040363 | 0% | 0.8454% | 0 | 84.12% | 0.8326% | 0.00040696 | 14.5% | 0.8326% | 7.0145e-05 | 0% | 0.8326% | 0 | 0% | 6.222% | 0 | 0% | 6.222% | 0 | 0% | 6.222% | 0 | 0% | 0.9536% | 0 | 0% | 0.9536% | 0 | 0% | 0.9536% | 0 |  |  |  | 0% | 11.8% | 0 | 3.835% | 11.8% | 0.00026295 | 0% | 11.8% | 0 | 0% | 0.3582% | 0 | 0% | 0.3582% | 0 | 0% | 0.3582% | 0 | 0% | 100% | 0 | 0% | 100% | 0 | 0% | 100% | 0 | 0% | 100% | 0 |  |  | 0 |  |  | 0 |  |  | 0
MARTELL 1103CB | 0.00031154 | 1.2434 | 0.25101 | 0 | 0.25101 | 0.0062303 | 0.033174 | 0.016429 | 0% | 99% | 0 | 0% | 99% | 0 | 0% | 99% | 0 | 0% | 99% | 0 | 0% | 63.8% | 0 | 0% | 49.69% | 0 | 0% | 49.69% | 0 | 0% | 49.69% | 0 | 0 | 100% | 3.306% | 0.0082986 | 0% | 3.306% | 0 | 0% | 3.306% | 0 | 0% | 0.3683% | 0 | 0% | 0.3683% | 0 | 0% | 0.3683% | 0 | 0% | 0.8896% | 0 | 0% | 0.8896% | 0 | 3.082% | 0.8896% | 6.8822e-05 | 2.249% | 0.9342% | 5.273e-05 | 3.082% | 0.9342% | 7.2272e-05 | 20.71% | 0.9342% | 0.00048566 | 0% | 6.7% | 0 | 0% | 6.7% | 0 | 0% | 6.7% | 0 | 0% | 0.5918% | 0 | 0% | 0.5918% | 0 | 0% | 0.5918% | 0 |  |  |  | 0% | 11.8% | 0 | 0% | 11.8% | 0 | 0% | 11.8% | 0 | 0% | 0.3663% | 0 | 0% | 0.3663% | 0 | 0% | 0.3663% | 0 | 0% | 100% | 0 | 0% | 100% | 0 | 0% | 100% | 0 | 0% | 100% | 0 |  |  | 0 |  |  | 0 |  |  | 0
RALSTON 1101100040 | 4.38e-05 | 0.42782 | 0.0039549 | 0 | 0.0039549 | 0.00026708 | 0.00050755 | 0.00010553 | 0% | 99% | 0 | 0% | 99% | 0 | 0% | 99% | 0 | 0% | 99% | 0 | 0% | 60.61% | 0 | 0% | 47.92% | 0 | 0% | 47.92% | 0 | 0% | 47.92% | 0 | 0 | 0% | 3.201% | 0 | 0% | 3.201% | 0 | 100% | 3.201% | 0.00012659 | 0% | 0.3334% | 0 | 0% | 0.3334% | 0 | 0% | 0.3334% | 0 | 0% | 0.8667% | 0 | 0% | 0.8667% | 0 | 0% | 0.8667% | 0 | 0% | 0.8393% | 0 | 0% | 0.8393% | 0 | 100% | 0.8393% | 3.3194e-05 | 0% | 6.333% | 0 | 0% | 6.333% | 0 | 0% | 6.333% | 0 | 0% | 1.712% | 0 | 0% | 1.712% | 0 | 0% | 1.712% | 0 |  |  |  | 0% | 11.8% | 0 | 0% | 11.8% | 0 | 0% | 11.8% | 0 | 0% | 0.3534% | 0 | 0% | 0.3534% | 0 | 0% | 0.3534% | 0 | 0% | 100% | 0 | 0% | 100% | 0 | 0% | 100% | 0 | 0% | 100% | 0 |  |  | 0 |  |  | 0 |  |  | 0
GREEN VALLEY 2101135762 | 8.1057e-05 | 0.63052 | 0.055971 | 0 | 0.055971 | 0.0035459 | 0.0061395 | 0.0027966 | 0% | 99% | 0 | 0% | 99% | 0 | 0% | 99% | 0 | 0% | 99% | 0 | 0% | 63.23% | 0 | 0% | 49.57% | 0 | 0% | 49.57% | 0 | 0% | 49.57% | 0 | 0 | 100% | 2.669% | 0.001494 | 0% | 2.669% | 0 | 0% | 2.669% | 0 | 0% | 0.2916% | 0 | 0% | 0.2916% | 0 | 0% | 0.2916% | 0 | 0% | 0.7377% | 0 | 0% | 0.7377% | 0 | 87.03% | 0.7377% | 0.00035935 | 0% | 0.7473% | 0 | 87.98% | 0.7473% | 0.00036801 | 12.02% | 0.7473% | 5.0275e-05 | 0% | 5.479% | 0 | 0% | 5.479% | 0 | 0% | 5.479% | 0 | 0% | 1.491% | 0 | 0% | 1.491% | 0 | 0% | 1.491% | 0 |  |  |  | 0% | 11.8% | 0 | 0% | 11.8% | 0 | 0% | 11.8% | 0 | 0% | 0.3657% | 0 | 0% | 0.3657% | 0 | 0% | 0.3657% | 0 | 0% | 100% | 0 | 0% | 100% | 0 | 0% | 100% | 0 | 0% | 100% | 0 |  |  | 0 |  |  | 0 |  |  | 0
LAMONT 11044113 | 5.3847e-05 | 1.5462 | 0.18841 | 0 | 0.18841 | 0.0019878 | 0.024133 | 0.015928 | 0% | 99% | 0 | 0% | 99% | 0 | 0% | 99% | 0 | 0% | 99% | 0 | 0% | 60.92% | 0 | 0% | 47.75% | 0 | 0% | 47.75% | 0 | 0% | 47.75% | 0 | 0 | 0% | 2.348% | 0 | 0% | 2.348% | 0 | 100% | 2.348% | 0.0044248 | 100% | 0.2634% | 0.0004963 | 0% | 0.2634% | 0 | 0% | 0.2634% | 0 | 0% | 0.8543% | 0 | 20.1% | 0.8543% | 0.00032347 | 47.95% | 0.8543% | 0.00077179 | 20.1% | 0.8497% | 0.00032172 | 47.95% | 0.8497% | 0.00076762 | 0% | 0.8497% | 0 | 0% | 6.36% | 0 | 0% | 6.36% | 0 | 0% | 6.36% | 0 | 0% | 0.2386% | 0 | 0% | 0.2386% | 0 | 0% | 0.2386% | 0 |  |  |  | 0% | 11.8% | 0 | 5.019% | 11.8% | 0.0011158 | 0% | 11.8% | 0 | 0% | 0.3559% | 0 | 0% | 0.3559% | 0 | 0% | 0.3559% | 0 | 0% | 100% | 0 | 0% | 100% | 0 | 0% | 100% | 0 | 0% | 100% | 0 |  |  | 0 |  |  | 0 |  |  | 0
COARSEGOLD 210490356 | 3.9356e-05 | 4.8709 | 0.15522 | 0.27038 | 0.4256 | 0.0058387 | 0.018748 | 0.010108 | 0% | 99% | 0 | 0% | 99% | 0 | 0% | 99% | 0 | 0% | 99% | 0 | 0% | 62.93% | 0 | 0% | 49.68% | 0 | 0% | 49.68% | 0 | 0% | 49.68% | 0 | 0.27038 | 0% | 2.508% | 0 | 0% | 2.508% | 0 | 0% | 2.508% | 0 | 0% | 0.2771% | 0 | 0% | 0.2771% | 0 | 0% | 0.2771% | 0 | 0% | 0.7974% | 0 | 0% | 0.7974% | 0 | 19.74% | 0.7974% | 0.00024427 | 5.444% | 0.7886% | 6.6637e-05 | 19.74% | 0.7886% | 0.0002416 | 67.76% | 0.7886% | 0.00082944 | 0% | 5.887% | 0 | 0% | 5.887% | 0 | 0% | 5.887% | 0 | 0% | 0.956% | 0 | 0% | 0.956% | 0 | 0% | 0.956% | 0 |  |  |  | 0% | 11.8% | 0 | 0% | 11.8% | 0 | 0% | 11.8% | 0 | 0% | 0.3559% | 0 | 0% | 0.3559% | 0 | 0% | 0.3559% | 0 | 0% | 100% | 0 | 0% | 100% | 0 | 0% | 100% | 0 | 0% | 100% | 0 |  |  | 0 |  |  | 0 |  |  | 0
SANTA YNEZ 1104117616 | 0.00014214 | 0.059012 | 0.00707 | 0 | 0.00707 | 0.00029799 | 0.00092761 | 0.00035491 | 0% | 99% | 0 | 0% | 99% | 0 | 0% | 99% | 0 | 0% | 99% | 0 | 0% | 62.73% | 0 | 0% | 48.46% | 0 | 0% | 48.46% | 0 | 0% | 48.46% | 0 | 0 | 0% | 3.362% | 0 | 0% | 3.362% | 0 | 0% | 3.362% | 0 | 0% | 0.3717% | 0 | 0% | 0.3717% | 0 | 0% | 0.3717% | 0 | 0% | 0.8788% | 0 | 0% | 0.8788% | 0 | 88.2% | 0.8788% | 5.4796e-05 | 0% | 0.9245% | 0 | 88.2% | 0.9245% | 5.7648e-05 | 0% | 0.9245% | 0 | 0% | 6.619% | 0 | 0% | 6.619% | 0 | 0% | 6.619% | 0 | 0% | 0.9837% | 0 | 0% | 0.9837% | 0 | 0% | 0.9837% | 0 |  |  |  | 0% | 11.8% | 0 | 0% | 11.8% | 0 | 0% | 11.8% | 0 | 0% | 0.3675% | 0 | 0% | 0.3675% | 0 | 0% | 0.3675% | 0 | 0% | 100% | 0 | 0% | 100% | 0 | 0% | 100% | 0 | 0% | 100% | 0 |  |  | 0 |  |  | 0 |  |  | 0
SAN RAFAEL 1104717160 | 0.00031769 | 6.1092 | 0.42343 | 0.32388 | 0.74731 | 0.04905 | 0.035715 | 0.010386 | 0% | 99% | 0 | 0% | 99% | 0 | 0% | 99% | 0 | 0% | 99% | 0 | 0% | 63.23% | 0 | 0% | 48.88% | 0 | 0% | 48.88% | 0 | 0% | 48.88% | 0 | 0.32388 | 0% | 1.998% | 0 | 0% | 1.998% | 0 | 100% | 1.998% | 0.0084588 | 0% | 0.2121% | 0 | 0% | 0.2121% | 0 | 0% | 0.2121% | 0 | 0% | 0.5689% | 0 | 7.527% | 0.5689% | 0.0001813 | 5.533% | 0.5689% | 0.00013328 | 7.527% | 0.564% | 0.00017973 | 5.533% | 0.564% | 0.00013213 | 78.72% | 0.564% | 0.0018799 | 38.9% | 4.197% | 0.0069123 | 0% | 4.197% | 0 | 7.034% | 4.197% | 0.0012501 | 0% | 2.587% | 0 | 0% | 2.587% | 0 | 0% | 2.587% | 0 |  |  |  | 0% | 11.8% | 0 | 0% | 11.8% | 0 | 0% | 11.8% | 0 | 0% | 0.3724% | 0 | 0% | 0.3724% | 0 | 0% | 0.3724% | 0 | 0% | 100% | 0 | 0% | 100% | 0 | 0% | 100% | 0 | 0% | 100% | 0 |  |  | 0 |  |  | 0 |  |  | 0.0011604
CAMP EVERS 2104CB | 0.00039645 | 0.028881 | 0.3712 | 0 | 0.3712 | 0.033785 | 0.034705 | 0.014978 | 0% | 99% | 0 | 0% | 99% | 0 | 0% | 99% | 0 | 0% | 99% | 0 | 0% | 64.92% | 0 | 0% | 49.67% | 0 | 0% | 49.67% | 0 | 0% | 49.67% | 0 | 0 | 0% | 2.438% | 0 | 0% | 2.438% | 0 | 100% | 2.438% | 0.0090502 | 0% | 0.2727% | 0 | 0% | 0.2727% | 0 | 0% | 0.2727% | 0 | 0% | 0.6265% | 0 | 0.3783% | 0.6265% | 8.7977e-06 | 33.52% | 0.6265% | 0.00077964 | 0.3783% | 0.6674% | 9.3716e-06 | 33.52% | 0.6674% | 0.0008305 | 60.76% | 0.6674% | 0.0015053 | 9.594% | 4.737% | 0.0016869 | 38.41% | 4.737% | 0.0067536 | 47.23% | 4.737% | 0.0083041 | 0% | 1.997% | 0 | 0% | 1.997% | 0 | 0% | 1.997% | 0 |  |  |  | 0% | 11.8% | 0 | 0% | 11.8% | 0 | 0% | 11.8% | 0 | 0% | 0.3786% | 0 | 0% | 0.3786% | 0 | 0% | 0.3786% | 0 | 0% | 100% | 0 | 0% | 100% | 0 | 0% | 100% | 0 | 0% | 100% | 0 |  |  | 0 |  |  | 0 |  |  | 0.0022139
CALPELLA 1102CB | 0.00011789 | 0.20064 | 0.18382 | 0 | 0.18382 | 0.012716 | 0.020051 | 0.0085899 | 0% | 99% | 0 | 0% | 99% | 0 | 0% | 99% | 0 | 0% | 99% | 0 | 0% | 63.44% | 0 | 0% | 49.12% | 0 | 0% | 49.12% | 0 | 0% | 49.12% | 0 | 0 | 0% | 2.642% | 0 | 0% | 2.642% | 0 | 0% | 2.642% | 0 | 0% | 0.2912% | 0 | 0% | 0.2912% | 0 | 0% | 0.2912% | 0 | 0% | 0.7249% | 0 | 61.59% | 0.7249% | 0.0008208 | 5.348% | 0.7249% | 7.1271e-05 | 61.59% | 0.7477% | 0.00084663 | 5.348% | 0.7477% | 7.3514e-05 | 32.54% | 0.7477% | 0.00044732 | 0% | 5.424% | 0 | 0% | 5.424% | 0 | 0% | 5.424% | 0 | 0% | 1.706% | 0 | 0% | 1.706% | 0 | 0% | 1.706% | 0 |  |  |  | 0% | 11.8% | 0 | 0% | 11.8% | 0 | 0% | 11.8% | 0 | 0% | 0.3694% | 0 | 0% | 0.3694% | 0 | 0% | 0.3694% | 0 | 0% | 100% | 0 | 0% | 100% | 0 | 0% | 100% | 0 | 0% | 100% | 0 |  |  | 0 |  |  | 0 |  |  | 0
SWIFT 2109XR300 | 0.000133 | 0.040711 | 0.033174 | 0 | 0.033174 | 0.00138 | 0.0036583 | 0.0024358 | 0% | 99% | 0 | 0% | 99% | 0 | 0% | 99% | 0 | 0% | 99% | 0 | 0% | 66.12% | 0 | 0% | 51.44% | 0 | 0% | 51.44% | 0 | 0% | 51.44% | 0 | 0 | 0% | 2.953% | 0 | 0% | 2.953% | 0 | 0% | 2.953% | 0 | 0% | 0.331% | 0 | 0% | 0.331% | 0 | 0% | 0.331% | 0 | 0% | 0.7277% | 0 | 94.47% | 0.7277% | 0.00022804 | 0% | 0.7277% | 0 | 94.47% | 0.7669% | 0.00024034 | 5.069% | 0.7669% | 1.2896e-05 | 0.4659% | 0.7669% | 1.1853e-06 | 0% | 5.467% | 0 | 0% | 5.467% | 0 | 0% | 5.467% | 0 | 0% | 0.7446% | 0 | 0% | 0.7446% | 0 | 0% | 0.7446% | 0 |  |  |  | 0% | 11.8% | 0 | 0% | 11.8% | 0 | 0% | 11.8% | 0 | 0% | 0.3712% | 0 | 0% | 0.3712% | 0 | 0% | 0.3712% | 0 | 0% | 100% | 0 | 0% | 100% | 0 | 0% | 100% | 0 | 0% | 100% | 0 |  |  | 0 |  |  | 0 |  |  | 0
SANTA ROSA A 1107CB | 0.00021463 | 4.8999 | 0.33116 | 0.22395 | 0.55511 | 0.026424 | 0.031454 | 0.016817 | 0% | 99% | 0 | 0% | 99% | 0 | 0% | 99% | 0 | 0% | 99% | 0 | 0% | 64.36% | 0 | 0% | 49.93% | 0 | 0% | 49.93% | 0 | 0% | 49.93% | 0 | 0.22395 | 0% | 2.279% | 0 | 0% | 2.279% | 0 | 100% | 2.279% | 0.0075474 | 0% | 0.2521% | 0 | 0% | 0.2521% | 0 | 0% | 0.2521% | 0 | 0% | 0.6326% | 0 | 0% | 0.6326% | 0 | 13.63% | 0.6326% | 0.00028555 | 0% | 0.6509% | 0 | 13.63% | 0.6509% | 0.00029379 | 71.36% | 0.6509% | 0.001538 | 10.26% | 4.729% | 0.0016064 | 0% | 4.729% | 0 | 0% | 4.729% | 0 | 0% | 1.784% | 0 | 0% | 1.784% | 0 | 0% | 1.784% | 0 |  |  |  | 0% | 11.8% | 0 | 0% | 11.8% | 0 | 0% | 11.8% | 0 | 55.56% | 0.3731% | 0.00068645 | 0% | 0.3731% | 0 | 0% | 0.3731% | 0 | 0% | 100% | 0 | 0% | 100% | 0 | 0% | 100% | 0 | 0% | 100% | 0 |  |  | 0 |  |  | 0 |  |  | 0
SNEATH LANE 110715341 | 0.00036672 | 0.21148 | 0.060484 | 0 | 0.060484 | 0.0039257 | 0.0085888 | 0.0012307 | 0% | 99% | 0 | 0% | 99% | 0 | 0% | 99% | 0 | 0% | 99% | 0 | 0% | 62.71% | 0 | 0% | 48.95% | 0 | 0% | 48.95% | 0 | 0% | 48.95% | 0 | 0 | 0% | 3.636% | 0 | 0% | 3.636% | 0 | 0% | 3.636% | 0 | 0% | 0.395% | 0 | 0% | 0.395% | 0 | 0% | 0.395% | 0 | 0% | 0.9537% | 0 | 54.16% | 0.9537% | 0.00031243 | 0.278% | 0.9537% | 1.6035e-06 | 54.93% | 0.9915% | 0.0003294 | 0.278% | 0.9915% | 1.6671e-06 | 34.37% | 0.9915% | 0.00020613 | 0% | 7.149% | 0 | 0% | 7.149% | 0 | 0% | 7.149% | 0 | 0% | 1.409% | 0 | 0% | 1.409% | 0 | 0% | 1.409% | 0 |  |  |  | 0% | 11.8% | 0 | 3.193% | 11.8% | 0.0002279 | 0% | 11.8% | 0 | 0% | 0.3654% | 0 | 0% | 0.3654% | 0 | 0% | 0.3654% | 0 | 0% | 100% | 0 | 0% | 100% | 0 | 0% | 100% | 0 | 0% | 100% | 0 |  |  | 0 |  |  | 0 |  |  | 0
SOBRANTE 1103N510R | 0.00033636 | 0.19223 | 0.055572 | 0 | 0.055572 | 0.0061732 | 0.004832 | 0.001642 | 0% | 99% | 0 | 0% | 99% | 0 | 0% | 99% | 0 | 0% | 99% | 0 | 0% | 63.56% | 0 | 0% | 48.75% | 0 | 0% | 48.75% | 0 | 0% | 48.75% | 0 | 0 | 0% | 2.181% | 0 | 0% | 2.181% | 0 | 0% | 2.181% | 0 | 0% | 0.2429% | 0 | 0% | 0.2429% | 0 | 0% | 0.2429% | 0 | 0% | 0.5699% | 0 | 100% | 0.5699% | 0.00031668 | 0% | 0.5699% | 0 | 100% | 0.5941% | 0.00033016 | 0% | 0.5941% | 0 | 0% | 0.5941% | 0 | 0% | 4.273% | 0 | 0% | 4.273% | 0 | 0% | 4.273% | 0 | 0% | 2.182% | 0 | 0% | 2.182% | 0 | 0% | 2.182% | 0 |  |  |  | 0% | 11.8% | 0 | 0% | 11.8% | 0 | 0% | 11.8% | 0 | 0% | 0.3767% | 0 | 0% | 0.3767% | 0 | 0% | 0.3767% | 0 | 0% | 100% | 0 | 0% | 100% | 0 | 0% | 100% | 0 | 0% | 100% | 0 |  |  | 0 |  |  | 0 |  |  | 0
TIDEWATER 210665866 | 0.00018479 | 0.35972 | 0.34759 | 0.5168 | 0.8644 | 0.010285 | 0.049517 | 0.019394 | 0% | 99% | 0 | 0% | 99% | 0 | 0% | 99% | 0 | 0% | 99% | 0 | 0% | 62.66% | 0 | 0% | 48.54% | 0 | 0% | 48.54% | 0 | 0% | 48.54% | 0 | 0.5168 | 100% | 3.12% | 0.010846 | 0% | 3.12% | 0 | 0% | 3.12% | 0 | 0% | 0.357% | 0 | 0% | 0.357% | 0 | 0% | 0.357% | 0 | 0% | 0.9224% | 0 | 58.02% | 0.9224% | 0.0018602 | 29.2% | 0.9224% | 0.0009363 | 58.69% | 0.9502% | 0.0019385 | 29.2% | 0.9502% | 0.00096452 | 0% | 0.9502% | 0 | 0% | 6.912% | 0 | 0% | 6.912% | 0 | 0% | 6.912% | 0 | 0% | 0.5006% | 0 | 0% | 0.5006% | 0 | 0% | 0.5006% | 0 |  |  |  | 0% | 11.8% | 0 | 0% | 11.8% | 0 | 0% | 11.8% | 0 | 0% | 0.358% | 0 | 0% | 0.358% | 0 | 0% | 0.358% | 0 | 0% | 100% | 0 | 0% | 100% | 0 | 0% | 100% | 0 | 0% | 100% | 0 |  |  | 0 |  |  | 0 |  |  | 0
TEMPLETON 2112238418 | 4.7766e-05 | 0.16709 | 0.0086739 | 0 | 0.0086739 | 0.00023472 | 0.0011778 | 0.00056634 | 0% | 99% | 0 | 0% | 99% | 0 | 0% | 99% | 0 | 0% | 99% | 0 | 0% | 63.97% | 0 | 0% | 50.37% | 0 | 0% | 50.37% | 0 | 0% | 50.37% | 0 | 0 | 0% | 3.391% | 0 | 0% | 3.391% | 0 | 0% | 3.391% | 0 | 0% | 0.3708% | 0 | 0% | 0.3708% | 0 | 0% | 0.3708% | 0 | 0% | 0.8858% | 0 | 0% | 0.8858% | 0 | 81.94% | 0.8858% | 6.2958e-05 | 0% | 0.9173% | 0 | 89.99% | 0.9173% | 7.1605e-05 | 0% | 0.9173% | 0 | 0% | 6.621% | 0 | 0% | 6.621% | 0 | 0% | 6.621% | 0 | 0% | 0.7515% | 0 | 0% | 0.7515% | 0 | 0% | 0.7515% | 0 |  |  |  | 0% | 11.8% | 0 | 3.891% | 11.8% | 3.9824e-05 | 0% | 11.8% | 0 | 0% | 0.3624% | 0 | 0% | 0.3624% | 0 | 0% | 0.3624% | 0 | 0% | 100% | 0 | 0% | 100% | 0 | 0% | 100% | 0 | 0% | 100% | 0 |  |  | 0 |  |  | 0 |  |  | 0
CAYETANO 2109CB | 0.00012236 | 0.10194 | 0.18657 | 0.027573 | 0.21414 | 0.0027189 | 0.029345 | 0.010554 | 0% | 99% | 0 | 0% | 99% | 0 | 0% | 99% | 0 | 0% | 99% | 0 | 0% | 62.87% | 0 | 0% | 48.01% | 0 | 0% | 48.01% | 0 | 0% | 48.01% | 0 | 0.027573 | 0% | 3.382% | 0 | 0% | 3.382% | 0 | 0% | 3.382% | 0 | 0% | 0.4092% | 0 | 0% | 0.4092% | 0 | 0% | 0.4092% | 0 | 0% | 0.9862% | 0 | 90.66% | 0.9862% | 0.0016681 | 0% | 0.9862% | 0 | 99.94% | 1.034% | 0.0019282 | 0% | 1.034% | 0 | 0% | 1.034% | 0 | 0% | 7.426% | 0 | 0% | 7.426% | 0 | 0% | 7.426% | 0 | 0% | 0.3086% | 0 | 0% | 0.3086% | 0 | 0% | 0.3086% | 0 |  |  |  | 0% | 11.8% | 0 | 0% | 11.8% | 0 | 0% | 11.8% | 0 | 0% | 0.353% | 0 | 0% | 0.353% | 0 | 0% | 0.353% | 0 | 0% | 100% | 0 | 0% | 100% | 0 | 0% | 100% | 0 | 0% | 100% | 0 |  |  | 0 |  |  | 0 |  |  | 0
WINDSOR 11035060 | 0.00025043 | 0.16332 | 0.026814 | 0 | 0.026814 | 0.0015332 | 0.0027858 | 0.0018119 | 0% | 99% | 0 | 0% | 99% | 0 | 0% | 99% | 0 | 0% | 99% | 0 | 0% | 65.12% | 0 | 0% | 50.44% | 0 | 0% | 50.44% | 0 | 0% | 50.44% | 0 | 0 | 0% | 2.825% | 0 | 0% | 2.825% | 0 | 0% | 2.825% | 0 | 0% | 0.3114% | 0 | 0% | 0.3114% | 0 | 0% | 0.3114% | 0 | 0% | 0.6785% | 0 | 0% | 0.6785% | 0 | 85.67% | 0.6785% | 0.00015587 | 14.33% | 0.7133% | 2.741e-05 | 85.67% | 0.7133% | 0.00016386 | 0% | 0.7133% | 0 | 0% | 5.089% | 0 | 0% | 5.089% | 0 | 0% | 5.089% | 0 | 0% | 1.174% | 0 | 0% | 1.174% | 0 | 0% | 1.174% | 0 |  |  |  | 0% | 11.8% | 0 | 13.43% | 11.8% | 0.00042492 | 0% | 11.8% | 0 | 0% | 0.3739% | 0 | 0% | 0.3739% | 0 | 0% | 0.3739% | 0 | 0% | 100% | 0 | 0% | 100% | 0 | 0% | 100% | 0 | 0% | 100% | 0 |  |  | 0 |  |  | 0 |  |  | 0
CAMP EVERS 2106CB | 0.00039787 | 0.51014 | 0.18571 | 0 | 0.18571 | 0.019193 | 0.017338 | 0.0060857 | 0% | 99% | 0 | 0% | 99% | 0 | 0% | 99% | 0 | 0% | 99% | 0 | 0% | 64.52% | 0 | 0% | 49.13% | 0 | 0% | 49.13% | 0 | 0% | 49.13% | 0 | 0 | 0% | 2.3% | 0 | 0% | 2.3% | 0 | 0% | 2.3% | 0 | 0% | 0.2621% | 0 | 0% | 0.2621% | 0 | 0% | 0.2621% | 0 | 0% | 0.6041% | 0 | 0% | 0.6041% | 0 | 19.28% | 0.6041% | 0.00021636 | 0% | 0.6405% | 0 | 19.28% | 0.6405% | 0.0002294 | 12.14% | 0.6405% | 0.00014444 | 0% | 4.559% | 0 | 0% | 4.559% | 0 | 0% | 4.559% | 0 | 0% | 2.277% | 0 | 0% | 2.277% | 0 | 0% | 2.277% | 0 |  |  |  | 0% | 11.8% | 0 | 0% | 11.8% | 0 | 0% | 11.8% | 0 | 0% | 0.3771% | 0 | 0% | 0.3771% | 0 | 0% | 0.3771% | 0 | 0% | 100% | 0 | 0% | 100% | 0 | 0% | 100% | 0 | 0% | 100% | 0 |  |  | 0 |  |  | 0 |  |  | 0
BIG RIVER 110155402 | 0.00013643 | 2.0804 | 0.23988 | 0 | 0.23988 | 0.027415 | 0.022937 | 0.0048013 | 0% | 99% | 0 | 0% | 99% | 0 | 0% | 99% | 0 | 0% | 99% | 0 | 0% | 62.14% | 0 | 0% | 48.38% | 0 | 0% | 48.38% | 0 | 0% | 48.38% | 0 | 0 | 0% | 2.148% | 0 | 100% | 2.148% | 0.0051515 | 0% | 2.148% | 0 | 0% | 0.2383% | 0 | 0% | 0.2383% | 0 | 0% | 0.2383% | 0 | 0% | 0.6243% | 0 | 71.96% | 0.6243% | 0.0010776 | 10.12% | 0.6243% | 0.00015149 | 71.96% | 0.6416% | 0.0011074 | 10.12% | 0.6416% | 0.00015568 | 14.47% | 0.6416% | 0.00022274 | 11.42% | 4.671% | 0.0012799 | 0% | 4.671% | 0 | 0% | 4.671% | 0 | 0% | 3.083% | 0 | 0% | 3.083% | 0 | 0% | 3.083% | 0 |  |  |  | 21.93% | 11.8% | 0.0062079 | 0% | 11.8% | 0 | 0% | 11.8% | 0 | 0% | 0.3733% | 0 | 0% | 0.3733% | 0 | 0% | 0.3733% | 0 | 0% | 100% | 0 | 0% | 100% | 0 | 0% | 100% | 0 | 0% | 100% | 0 |  |  | 0 |  |  | 0 |  |  | 0
JAMESON 11028842 | 0.0001185 | 0 | 0.098146 | 0 | 0.098146 | 0.0052054 | 0.012312 | 0.0051633 | 0% | 99% | 0 | 0% | 99% | 0 | 0% | 99% | 0 | 0% | 99% | 0 | 0% | 63.3% | 0 | 0% | 48.92% | 0 | 0% | 48.92% | 0 | 0% | 48.92% | 0 | 0 | 0% | 3.046% | 0 | 0% | 3.046% | 0 | 0% | 3.046% | 0 | 0% | 0.3375% | 0 | 0% | 0.3375% | 0 | 0% | 0.3375% | 0 | 0% | 0.8101% | 0 | 0.1207% | 0.8101% | 9.5956e-07 | 78.31% | 0.8101% | 0.00062264 | 0.1207% | 0.8412% | 9.964e-07 | 78.31% | 0.8412% | 0.00064655 | 0.8633% | 0.8412% | 7.1275e-06 | 0% | 6.072% | 0 | 0% | 6.072% | 0 | 0% | 6.072% | 0 | 0% | 1.02% | 0 | 0% | 1.02% | 0 | 0% | 1.02% | 0 |  |  |  | 15.9% | 11.8% | 0.0018415 | 0% | 11.8% | 0 | 0% | 11.8% | 0 | 0% | 0.3669% | 0 | 0% | 0.3669% | 0 | 0% | 0.3669% | 0 | 0% | 100% | 0 | 0% | 100% | 0 | 0% | 100% | 0 | 0% | 100% | 0 |  |  | 6.2791e-05 |  |  | 0 |  |  | 0
VIEJO 22029120 | 0.00018713 | 2.8374 | 0.29967 | 0 | 0.29967 | 0.021037 | 0.041978 | 0.0066039 | 0% | 99% | 0 | 0% | 99% | 0 | 0% | 99% | 0 | 0% | 99% | 0 | 0% | 63.05% | 0 | 0% | 48.95% | 0 | 0% | 48.95% | 0 | 0% | 48.95% | 0 | 0 | 0% | 3.153% | 0 | 0% | 3.153% | 0 | 100% | 3.153% | 0.0094498 | 0% | 0.3573% | 0 | 0% | 0.3573% | 0 | 0% | 0.3573% | 0 | 0% | 0.9168% | 0 | 0% | 0.9168% | 0 | 25.33% | 0.9168% | 0.00069594 | 0% | 0.9699% | 0 | 37.18% | 0.9699% | 0.0010806 | 62.82% | 0.9699% | 0.0018259 | 3.755% | 6.936% | 0.00078049 | 0% | 6.936% | 0 | 16.73% | 6.936% | 0.003477 | 0% | 1.616% | 0 | 0% | 1.616% | 0 | 0% | 1.616% | 0 |  |  |  | 0% | 11.8% | 0 | 0% | 11.8% | 0 | 0% | 11.8% | 0 | 55.56% | 0.3686% | 0.00061374 | 0% | 0.3686% | 0 | 0% | 0.3686% | 0 | 0% | 100% | 0 | 0% | 100% | 0 | 0% | 100% | 0 | 0% | 100% | 0 |  |  | 0 |  |  | 0 |  |  | 0.0011512
LLAGAS 21014523 | 0.00010852 | 0.96253 | 0.061122 | 0 | 0.061122 | 0.0025162 | 0.007141 | 0.0045685 | 0% | 99% | 0 | 0% | 99% | 0 | 0% | 99% | 0 | 0% | 99% | 0 | 0% | 63.57% | 0 | 0% | 49.5% | 0 | 0% | 49.5% | 0 | 0% | 49.5% | 0 | 0 | 100% | 2.409% | 0.0014726 | 0% | 2.409% | 0 | 0% | 2.409% | 0 | 0% | 0.2705% | 0 | 0% | 0.2705% | 0 | 0% | 0.2705% | 0 | 0% | 0.7399% | 0 | 0% | 0.7399% | 0 | 0% | 0.7399% | 0 | 8.863% | 0.7462% | 4.0424e-05 | 0% | 0.7462% | 0 | 91.14% | 0.7462% | 0.00041567 | 0% | 5.499% | 0 | 0% | 5.499% | 0 | 0% | 5.499% | 0 | 0% | 0.7988% | 0 | 0% | 0.7988% | 0 | 0% | 0.7988% | 0 |  |  |  | 0% | 11.8% | 0 | 13.54% | 11.8% | 0.00097625 | 0% | 11.8% | 0 | 0% | 0.3621% | 0 | 0% | 0.3621% | 0 | 0% | 0.3621% | 0 | 0% | 100% | 0 | 0% | 100% | 0 | 0% | 100% | 0 | 0% | 100% | 0 |  |  | 0 |  |  | 0 |  |  | 0
BURNEY 110297318 | 0.00015095 | 0.27843 | 0.025585 | 0.46201 | 0.48759 | 0.001249 | 0.0034326 | 0.00129 | 0% | 99% | 0 | 0% | 99% | 0 | 0% | 99% | 0 | 0% | 99% | 0 | 0% | 62.22% | 0 | 0% | 48.67% | 0 | 0% | 48.67% | 0 | 0% | 48.67% | 0 | 0.46201 | 0% | 2.524% | 0 | 0% | 2.524% | 0 | 0% | 2.524% | 0 | 0% | 0.287% | 0 | 0% | 0.287% | 0 | 0% | 0.287% | 0 | 0% | 0.8526% | 0 | 0% | 0.8526% | 0 | 0% | 0.8526% | 0 | 1.076% | 0.8678% | 2.3891e-06 | 0% | 0.8678% | 0 | 98.92% | 0.8678% | 0.00021965 | 0% | 6.375% | 0 | 0% | 6.375% | 0 | 0% | 6.375% | 0 | 0% | 0.7509% | 0 | 0% | 0.7509% | 0 | 0% | 0.7509% | 0 |  |  |  | 0% | 11.8% | 0 | 0% | 11.8% | 0 | 12.63% | 11.8% | 0.00038122 | 0% | 0.3592% | 0 | 0% | 0.3592% | 0 | 0% | 0.3592% | 0 | 0% | 100% | 0 | 0% | 100% | 0 | 0% | 100% | 0 | 0% | 100% | 0 |  |  | 0 |  |  | 0 |  |  | 0
OCEANO 1106CB | 7.7212e-05 | 0.91509 | 0.1127 | 0 | 0.1127 | 0.0016742 | 0.018102 | 0.0065344 | 0% | 99% | 0 | 0% | 99% | 0 | 0% | 99% | 0 | 0% | 99% | 0 | 0% | 63.65% | 0 | 0% | 49.9% | 0 | 0% | 49.9% | 0 | 0% | 49.9% | 0 | 0 | 0% | 3.84% | 0 | 0% | 3.84% | 0 | 0% | 3.84% | 0 | 0% | 0.4293% | 0 | 0% | 0.4293% | 0 | 0% | 0.4293% | 0 | 0% | 1.038% | 0 | 0% | 1.038% | 0 | 15.61% | 1.038% | 0.00018265 | 0% | 1.099% | 0 | 15.61% | 1.099% | 0.00019334 | 28.56% | 1.099% | 0.00035363 | 0% | 7.845% | 0 | 0% | 7.845% | 0 | 0% | 7.845% | 0 | 0% | 0.3419% | 0 | 0% | 0.3419% | 0 | 0% | 0.3419% | 0 |  |  |  | 0% | 11.8% | 0 | 0% | 11.8% | 0 | 0% | 11.8% | 0 | 0% | 0.3641% | 0 | 0% | 0.3641% | 0 | 0% | 0.3641% | 0 | 0% | 100% | 0 | 0% | 100% | 0 | 0% | 100% | 0 | 0% | 100% | 0 |  |  | 0 |  |  | 0 |  |  | 0
RALSTON 1101836528 | 0.00014911 | 5.094 | 0.089542 | 0 | 0.089542 | 0.0068759 | 0.011243 | 0.0028423 | 0% | 99% | 0 | 0% | 99% | 0 | 0% | 99% | 0 | 0% | 99% | 0 | 0% | 62.5% | 0 | 0% | 49.18% | 0 | 0% | 49.18% | 0 | 0% | 49.18% | 0 | 0 | 0% | 2.946% | 0 | 0% | 2.946% | 0 | 0% | 2.946% | 0 | 0% | 0.3138% | 0 | 0% | 0.3138% | 0 | 0% | 0.3138% | 0 | 0% | 0.8171% | 0 | 0% | 0.8171% | 0 | 0% | 0.8171% | 0 | 0% | 0.8228% | 0 | 0% | 0.8228% | 0 | 100% | 0.8228% | 0.00073676 | 62.69% | 6.06% | 0.0034016 | 0% | 6.06% | 0 | 0% | 6.06% | 0 | 0% | 1.611% | 0 | 0% | 1.611% | 0 | 0% | 1.611% | 0 |  |  |  | 0% | 11.8% | 0 | 0% | 11.8% | 0 | 0% | 11.8% | 0 | 0% | 0.3641% | 0 | 0% | 0.3641% | 0 | 0% | 0.3641% | 0 | 0% | 100% | 0 | 0% | 100% | 0 | 0% | 100% | 0 | 0% | 100% | 0 |  |  | 2.0623e-05 |  |  | 0 |  |  | 0
BURNEY 110237284 | 0.00019537 | 0.35171 | 0.02274 | 0.33615 | 0.35889 | 0.0014352 | 0.0027326 | 0.00116 | 0% | 99% | 0 | 0% | 99% | 0 | 0% | 99% | 0 | 0% | 99% | 0 | 0% | 62.99% | 0 | 0% | 49.12% | 0 | 0% | 49.12% | 0 | 0% | 49.12% | 0 | 0.33615 | 50% | 2.365% | 0.00026895 | 0% | 2.365% | 0 | 50% | 2.365% | 0.00026895 | 0% | 0.2671% | 0 | 0% | 0.2671% | 0 | 0% | 0.2671% | 0 | 0% | 0.7655% | 0 | 0% | 0.7655% | 0 | 0% | 0.7655% | 0 | 8.314% | 0.7823% | 1.4791e-05 | 0% | 0.7823% | 0 | 91.18% | 0.7823% | 0.00016221 | 0% | 5.727% | 0 | 0% | 5.727% | 0 | 0% | 5.727% | 0 | 0% | 1.023% | 0 | 0% | 1.023% | 0 | 0% | 1.023% | 0 |  |  |  | 0% | 11.8% | 0 | 0% | 11.8% | 0 | 13.11% | 11.8% | 0.00035177 | 0% | 0.3648% | 0 | 0% | 0.3648% | 0 | 0% | 0.3648% | 0 | 0% | 100% | 0 | 0% | 100% | 0 | 0% | 100% | 0 | 0% | 100% | 0 |  |  | 0 |  |  | 0 |  |  | 0
MADISON 2101117644 | 8.9969e-05 | 0.56732 | 0.043566 | 0.021148 | 0.064714 | 0.0013914 | 0.0050602 | 0.0038215 | 0% | 99% | 0 | 0% | 99% | 0 | 0% | 99% | 0 | 0% | 99% | 0 | 0% | 64.85% | 0 | 0% | 50.31% | 0 | 0% | 50.31% | 0 | 0% | 50.31% | 0 | 0.021148 | 0% | 2.615% | 0 | 0% | 2.615% | 0 | 0% | 2.615% | 0 | 0% | 0.3027% | 0 | 0% | 0.3027% | 0 | 0% | 0.3027% | 0 | 0% | 0.7146% | 0 | 0% | 0.7146% | 0 | 24.48% | 0.7146% | 7.6202e-05 | 0% | 0.7353% | 0 | 24.48% | 0.7353% | 7.8417e-05 | 53.5% | 0.7353% | 0.00017138 | 0% | 5.331% | 0 | 0% | 5.331% | 0 | 0% | 5.331% | 0 | 0% | 0.6689% | 0 | 0% | 0.6689% | 0 | 0% | 0.6689% | 0 |  |  |  | 0% | 11.8% | 0 | 0% | 11.8% | 0 | 0% | 11.8% | 0 | 55.56% | 0.3638% | 8.8063e-05 | 0% | 0.3638% | 0 | 0% | 0.3638% | 0 | 0% | 100% | 0 | 0% | 100% | 0 | 0% | 100% | 0 | 0% | 100% | 0 |  |  | 0 |  |  | 0 |  |  | 0
TASSAJARA 2106203380 | 6.5283e-05 | 0.39747 | 0.046327 | 0.051995 | 0.098323 | 0.0027859 | 0.0052916 | 0.0028488 | 0% | 99% | 0 | 0% | 99% | 0 | 0% | 99% | 0 | 0% | 99% | 0 | 0% | 64.69% | 0 | 0% | 50.05% | 0 | 0% | 50.05% | 0 | 0% | 50.05% | 0 | 0.051995 | 0% | 2.77% | 0 | 0% | 2.77% | 0 | 0% | 2.77% | 0 | 0% | 0.3067% | 0 | 0% | 0.3067% | 0 | 0% | 0.3067% | 0 | 0% | 0.7188% | 0 | 0% | 0.7188% | 0 | 30.81% | 0.7188% | 0.00010261 | 0% | 0.7409% | 0 | 32.08% | 0.7409% | 0.0001101 | 25.04% | 0.7409% | 8.5934e-05 | 100% | 5.363% | 0.0024843 | 0% | 5.363% | 0 | 0% | 5.363% | 0 | 0% | 0.9579% | 0 | 0% | 0.9579% | 0 | 0% | 0.9579% | 0 |  |  |  | 0% | 11.8% | 0 | 0% | 11.8% | 0 | 0% | 11.8% | 0 | 0% | 0.368% | 0 | 0% | 0.368% | 0 | 0% | 0.368% | 0 | 0% | 100% | 0 | 0% | 100% | 0 | 0% | 100% | 0 | 0% | 100% | 0 |  |  | 0 |  |  | 0 |  |  | 0
BURNEY 11012402 | 0.00010065 | 1.4129 | 0.043847 | 0.027083 | 0.070931 | 0.0018231 | 0.0064786 | 0.0020986 | 0% | 99% | 0 | 0% | 99% | 0 | 0% | 99% | 0 | 0% | 99% | 0 | 0% | 60.47% | 0 | 0% | 46.82% | 0 | 0% | 46.82% | 0 | 0% | 46.82% | 0 | 0.027083 | 0% | 2.688% | 0 | 0% | 2.688% | 0 | 0% | 2.688% | 0 | 0% | 0.3225% | 0 | 0% | 0.3225% | 0 | 0% | 0.3225% | 0 | 0% | 0.8881% | 0 | 0% | 0.8881% | 0 | 0% | 0.8881% | 0 | 1.083% | 0.8855% | 4.2043e-06 | 0% | 0.8855% | 0 | 98.92% | 0.8855% | 0.00038405 | 0% | 6.583% | 0 | 0% | 6.583% | 0 | 0% | 6.583% | 0 | 0% | 0.7667% | 0 | 0% | 0.7667% | 0 | 0% | 0.7667% | 0 |  |  |  | 30.33% | 11.8% | 0.0015695 | 0% | 11.8% | 0 | 0% | 11.8% | 0 | 0% | 0.3468% | 0 | 0% | 0.3468% | 0 | 0% | 0.3468% | 0 | 0% | 100% | 0 | 0% | 100% | 0 | 0% | 100% | 0 | 0% | 100% | 0 |  |  | 0 |  |  | 0 |  |  | 0
PASO ROBLES 1104P02 | 3.0095e-05 | 0.24447 | 0.12645 | 0.0072479 | 0.1337 | 0.0042506 | 0.019452 | 0.0064133 | 0% | 99% | 0 | 0% | 99% | 0 | 0% | 99% | 0 | 0% | 99% | 0 | 0% | 60.85% | 0 | 0% | 48.43% | 0 | 0% | 48.43% | 0 | 0% | 48.43% | 0 | 0.0072479 | 0% | 2.823% | 0 | 0% | 2.823% | 0 | 0% | 2.823% | 0 | 0% | 0.3055% | 0 | 0% | 0.3055% | 0 | 0% | 0.3055% | 0 | 0% | 0.9663% | 0 | 0% | 0.9663% | 0 | 0% | 0.9663% | 0 | 0% | 0.9417% | 0 | 100% | 0.9417% | 0.0011908 | 0% | 0.9417% | 0 | 0% | 7.117% | 0 | 0% | 7.117% | 0 | 0% | 7.117% | 0 | 0% | 0.6942% | 0 | 0% | 0.6942% | 0 | 0% | 0.6942% | 0 |  |  |  | 0% | 11.8% | 0 | 0% | 11.8% | 0 | 0% | 11.8% | 0 | 0% | 0.347% | 0 | 0% | 0.347% | 0 | 0% | 0.347% | 0 | 0% | 100% | 0 | 0% | 100% | 0 | 0% | 100% | 0 | 0% | 100% | 0 |  |  | 0 |  |  | 0 |  |  | 0
SAN LEANDRO U 1114213524 | 0.00023894 | 7.3243 | 0.26781 | 0 | 0.26781 | 0.021041 | 0.030364 | 0.012492 | 0% | 99% | 0 | 0% | 99% | 0 | 0% | 99% | 0 | 0% | 99% | 0 | 0% | 63.84% | 0 | 0% | 50.31% | 0 | 0% | 50.31% | 0 | 0% | 50.31% | 0 | 0 | 0% | 2.702% | 0 | 11.11% | 2.702% | 0.00080408 | 88.89% | 2.702% | 0.0064327 | 0% | 0.2822% | 0 | 0% | 0.2822% | 0 | 0% | 0.2822% | 0 | 0% | 0.7259% | 0 | 0% | 0.7259% | 0 | 0.022% | 0.7259% | 4.2772e-07 | 0% | 0.7258% | 0 | 0.022% | 0.7258% | 4.2767e-07 | 97.87% | 0.7258% | 0.0019023 | 39.56% | 5.365% | 0.0056836 | 0% | 5.365% | 0 | 0% | 5.365% | 0 | 0% | 1.328% | 0 | 0% | 1.328% | 0 | 0% | 1.328% | 0 |  |  |  | 0% | 11.8% | 0 | 0% | 11.8% | 0 | 0% | 11.8% | 0 | 0% | 0.3673% | 0 | 0% | 0.3673% | 0 | 0% | 0.3673% | 0 | 0% | 100% | 0 | 0% | 100% | 0 | 0% | 100% | 0 | 0% | 100% | 0 |  |  | 0 |  |  | 0 |  |  | 0
VIEJO 22022606 | 0.00023353 | 1.145 | 0.13219 | 0 | 0.13219 | 0.011556 | 0.018064 | 0.0023946 | 0% | 99% | 0 | 0% | 99% | 0 | 0% | 99% | 0 | 0% | 99% | 0 | 0% | 63.07% | 0 | 0% | 48.72% | 0 | 0% | 48.72% | 0 | 0% | 48.72% | 0 | 0 | 0% | 3.292% | 0 | 0% | 3.292% | 0 | 100% | 3.292% | 0.0043513 | 0% | 0.3656% | 0 | 0% | 0.3656% | 0 | 0% | 0.3656% | 0 | 0% | 0.8581% | 0 | 0% | 0.8581% | 0 | 0% | 0.8581% | 0 | 0% | 0.914% | 0 | 0% | 0.914% | 0 | 100% | 0.914% | 0.0012081 | 0% | 6.492% | 0 | 0% | 6.492% | 0 | 80.43% | 6.492% | 0.0069018 | 0% | 1.972% | 0 | 0% | 1.972% | 0 | 0% | 1.972% | 0 |  |  |  | 0% | 11.8% | 0 | 0% | 11.8% | 0 | 0% | 11.8% | 0 | 55.56% | 0.3729% | 0.00027382 | 0% | 0.3729% | 0 | 0% | 0.3729% | 0 | 0% | 100% | 0 | 0% | 100% | 0 | 0% | 100% | 0 | 0% | 100% | 0 |  |  | 0 |  |  | 0 |  |  | 0
PACIFICA 110266732 | 0.00027589 | 0.23439 | 0.10071 | 0 | 0.10071 | 0.0062829 | 0.016111 | 0.002039 | 0% | 99% | 0 | 0% | 99% | 0 | 0% | 99% | 0 | 0% | 99% | 0 | 0% | 62.82% | 0 | 0% | 49.05% | 0 | 0% | 49.05% | 0 | 0% | 49.05% | 0 | 0 | 0% | 4.013% | 0 | 0% | 4.013% | 0 | 0% | 4.013% | 0 | 0% | 0.4373% | 0 | 0% | 0.4373% | 0 | 0% | 0.4373% | 0 | 0% | 1.007% | 0 | 1.03% | 1.007% | 1.0446e-05 | 3.482% | 1.007% | 3.5326e-05 | 1.03% | 1.059% | 1.0984e-05 | 3.482% | 1.059% | 3.7143e-05 | 20.39% | 1.059% | 0.00021752 | 53.51% | 7.576% | 0.0040822 | 46.49% | 7.576% | 0.0035468 | 0% | 7.576% | 0 | 0% | 1.37% | 0 | 0% | 1.37% | 0 | 0% | 1.37% | 0 |  |  |  | 0% | 11.8% | 0 | 3.719% | 11.8% | 0.00044193 | 0% | 11.8% | 0 | 0% | 0.3664% | 0 | 0% | 0.3664% | 0 | 0% | 0.3664% | 0 | 0% | 100% | 0 | 0% | 100% | 0 | 0% | 100% | 0 | 0% | 100% | 0 |  |  | 0 |  |  | 0 |  |  | 0
COTATI 1102464 | 8.5102e-05 | 2.0624 | 0.17439 | 0 | 0.17439 | 0.010794 | 0.022292 | 0.0093423 | 0% | 99% | 0 | 0% | 99% | 0 | 0% | 99% | 0 | 0% | 99% | 0 | 0% | 62.15% | 0 | 0% | 48.21% | 0 | 0% | 48.21% | 0 | 0% | 48.21% | 0 | 0 | 0% | 2.397% | 0 | 0% | 2.397% | 0 | 0% | 2.397% | 0 | 0% | 0.2715% | 0 | 0% | 0.2715% | 0 | 0% | 0.2715% | 0 | 0% | 0.7722% | 0 | 0% | 0.7722% | 0 | 0% | 0.7722% | 0 | 0% | 0.7713% | 0 | 11.71% | 0.7713% | 0.00015744 | 84.58% | 0.7713% | 0.0011376 | 0% | 5.729% | 0 | 0% | 5.729% | 0 | 0% | 5.729% | 0 | 0% | 1.246% | 0 | 0% | 1.246% | 0 | 0% | 1.246% | 0 |  |  |  | 0% | 11.8% | 0 | 0% | 11.8% | 0 | 0% | 11.8% | 0 | 55.56% | 0.3589% | 0.00034773 | 0% | 0.3589% | 0 | 0% | 0.3589% | 0 | 0% | 100% | 0 | 0% | 100% | 0 | 0% | 100% | 0 | 0% | 100% | 0 |  |  | 0 |  |  | 0 |  |  | 0
NEWBURG 1131CB | 0.00010414 | 0.015116 | 0.28504 | 1.031 | 1.316 | 0.028471 | 0.032816 | 0.0081733 | 0% | 99% | 0 | 0% | 99% | 0 | 0% | 99% | 0 | 0% | 99% | 0 | 0% | 62.58% | 0 | 0% | 48.76% | 0 | 0% | 48.76% | 0 | 0% | 48.76% | 0 | 1.031 | 0% | 2.32% | 0 | 0% | 2.32% | 0 | 0% | 2.32% | 0 | 0% | 0.2607% | 0 | 0% | 0.2607% | 0 | 0% | 0.2607% | 0 | 0% | 0.713% | 0 | 0% | 0.713% | 0 | 64.24% | 0.713% | 0.0013055 | 0% | 0.7396% | 0 | 64.24% | 0.7396% | 0.0013543 | 15.46% | 0.7396% | 0.00032591 | 5.46% | 5.361% | 0.00083424 | 0% | 5.361% | 0 | 0% | 5.361% | 0 | 0% | 2.456% | 0 | 0% | 2.456% | 0 | 0% | 2.456% | 0 |  |  |  | 0% | 11.8% | 0 | 0% | 11.8% | 0 | 0% | 11.8% | 0 | 0% | 0.3715% | 0 | 0% | 0.3715% | 0 | 0% | 0.3715% | 0 | 0% | 100% | 0 | 0% | 100% | 0 | 0% | 100% | 0 | 0% | 100% | 0 |  |  | 0 |  |  | 0 |  |  | 0
LOYOLA 1102CB | 0.00026458 | 0 | 0.64781 | 0 | 0.64781 | 0.054887 | 0.076076 | 0.027091 | 0% | 99% | 0 | 0% | 99% | 0 | 0% | 99% | 0 | 0% | 99% | 0 | 0% | 64.08% | 0 | 0% | 49.55% | 0 | 0% | 49.55% | 0 | 0% | 49.55% | 0 | 0 | 0% | 2.636% | 0 | 0% | 2.636% | 0 | 100% | 2.636% | 0.017079 | 0% | 0.2931% | 0 | 0% | 0.2931% | 0 | 0% | 0.2931% | 0 | 0% | 0.7199% | 0 | 0% | 0.7199% | 0 | 66.97% | 0.7199% | 0.003123 | 0% | 0.7441% | 0 | 66.97% | 0.7441% | 0.0032279 | 9.545% | 0.7441% | 0.00046009 | 90.96% | 5.386% | 0.031737 | 0% | 5.386% | 0 | 0% | 5.386% | 0 | 0% | 1.734% | 0 | 0% | 1.734% | 0 | 0% | 1.734% | 0 |  |  |  | 0% | 11.8% | 0 | 0% | 11.8% | 0 | 0% | 11.8% | 0 | 0% | 0.3698% | 0 | 0% | 0.3698% | 0 | 0% | 0.3698% | 0 | 0% | 100% | 0 | 0% | 100% | 0 | 0% | 100% | 0 | 0% | 100% | 0 |  |  | 0 |  |  | 0 |  |  | 0
SOLEDAD 21017048 | 3.1172e-05 | 0 | 0.32962 | 0 | 0.32962 | 0.0027845 | 0.056594 | 0.021511 | 0% | 99% | 0 | 0% | 99% | 0 | 0% | 99% | 0 | 0% | 99% | 0 | 0% | 62.75% | 0 | 0% | 49.47% | 0 | 0% | 49.47% | 0 | 0% | 49.47% | 0 | 0 | 0% | 4.499% | 0 | 0% | 4.499% | 0 | 0% | 4.499% | 0 | 0% | 0.4817% | 0 | 0% | 0.4817% | 0 | 0% | 0.4817% | 0 | 0% | 1.068% | 0 | 52.78% | 1.068% | 0.0018583 | 0% | 1.068% | 0 | 52.78% | 1.119% | 0.0019468 | 0% | 1.119% | 0 | 39.53% | 1.119% | 0.0014581 | 0% | 8.01% | 0 | 0% | 8.01% | 0 | 0% | 8.01% | 0 | 0% | 0.2663% | 0 | 0% | 0.2663% | 0 | 0% | 0.2663% | 0 |  |  |  | 0% | 11.8% | 0 | 0% | 11.8% | 0 | 0% | 11.8% | 0 | 0% | 0.3639% | 0 | 0% | 0.3639% | 0 | 0% | 0.3639% | 0 | 0% | 100% | 0 | 0% | 100% | 0 | 0% | 100% | 0 | 0% | 100% | 0 |  |  | 0 |  |  | 0 |  |  | 0
WYANDOTTE 11091520 | 6.9033e-05 | 3.7066 | 0.41613 | 0 | 0.41613 | 0.03582 | 0.043007 | 0.02338 | 0% | 99% | 0 | 0% | 99% | 0 | 0% | 99% | 0 | 0% | 99% | 0 | 0% | 63.4% | 0 | 0% | 48.87% | 0 | 0% | 48.87% | 0 | 0% | 48.87% | 0 | 0 | 0% | 1.906% | 0 | 0% | 1.906% | 0 | 0% | 1.906% | 0 | 0% | 0.2174% | 0 | 0% | 0.2174% | 0 | 0% | 0.2174% | 0 | 0% | 0.6176% | 0 | 23.04% | 0.6176% | 0.00059199 | 34.65% | 0.6176% | 0.00089058 | 23.04% | 0.6259% | 0.00059998 | 34.65% | 0.6259% | 0.0009026 | 0% | 0.6259% | 0 | 0% | 4.603% | 0 | 0% | 4.603% | 0 | 0% | 4.603% | 0 | 0% | 1.682% | 0 | 0% | 1.682% | 0 | 0% | 1.682% | 0 |  |  |  | 8.661% | 11.8% | 0.004253 | 0% | 11.8% | 0 | 0% | 11.8% | 0 | 0% | 0.3685% | 0 | 0% | 0.3685% | 0 | 0% | 0.3685% | 0 | 0% | 100% | 0 | 0% | 100% | 0 | 0% | 100% | 0 | 0% | 100% | 0 |  |  | 0 |  |  | 0 |  |  | 0
PEORIA 170413494 | 6.8731e-05 | 2.2245 | 0.11754 | 0 | 0.11754 | 0.0042561 | 0.013418 | 0.011309 | 0% | 99% | 0 | 0% | 99% | 0 | 0% | 99% | 0 | 0% | 99% | 0 | 0% | 64.5% | 0 | 0% | 50.3% | 0 | 0% | 50.3% | 0 | 0% | 50.3% | 0 | 0 | 100% | 1.923% | 0.0022603 | 0% | 1.923% | 0 | 0% | 1.923% | 0 | 0% | 0.225% | 0 | 0% | 0.225% | 0 | 0% | 0.225% | 0 | 0% | 0.677% | 0 | 33.31% | 0.677% | 0.00026504 | 26.4% | 0.677% | 0.00021005 | 33.31% | 0.6924% | 0.00027109 | 27.97% | 0.6924% | 0.00022763 | 5.025% | 0.6924% | 4.0897e-05 | 0% | 5.072% | 0 | 0% | 5.072% | 0 | 0% | 5.072% | 0 | 0% | 0.8038% | 0 | 0% | 0.8038% | 0 | 0% | 0.8038% | 0 |  |  |  | 21.3% | 11.8% | 0.0029537 | 0% | 11.8% | 0 | 0% | 11.8% | 0 | 0% | 0.3655% | 0 | 0% | 0.3655% | 0 | 0% | 0.3655% | 0 | 0% | 100% | 0 | 0% | 100% | 0 | 0% | 100% | 0 | 0% | 100% | 0 |  |  | 0 |  |  | 0 |  |  | 0
SOBRANTE 1101L534R | 0.00020417 | 1.3871 | 0.093836 | 0.32904 | 0.42288 | 0.0062186 | 0.011942 | 0.0050431 | 0% | 99% | 0 | 0% | 99% | 0 | 0% | 99% | 0 | 0% | 99% | 0 | 0% | 64.22% | 0 | 0% | 50.02% | 0 | 0% | 50.02% | 0 | 0% | 50.02% | 0 | 0.32904 | 0% | 3.018% | 0 | 0% | 3.018% | 0 | 0% | 3.018% | 0 | 0% | 0.3278% | 0 | 0% | 0.3278% | 0 | 0% | 0.3278% | 0 | 0% | 0.7763% | 0 | 93.35% | 0.7763% | 0.00068001 | 0% | 0.7763% | 0 | 93.35% | 0.8012% | 0.00070183 | 0% | 0.8012% | 0 | 2.367% | 0.8012% | 1.7797e-05 | 0% | 5.797% | 0 | 0% | 5.797% | 0 | 0% | 5.797% | 0 | 0% | 0.8483% | 0 | 0% | 0.8483% | 0 | 0% | 0.8483% | 0 |  |  |  | 0% | 11.8% | 0 | 14.5% | 11.8% | 0.0016056 | 0% | 11.8% | 0 | 55.56% | 0.3686% | 0.00019216 | 0% | 0.3686% | 0 | 0% | 0.3686% | 0 | 0% | 100% | 0 | 0% | 100% | 0 | 0% | 100% | 0 | 0% | 100% | 0 |  |  | 0 |  |  | 0 |  |  | 0
HIGGINS 1110CB | 0.00013042 | 0.032252 | 0.095503 | 0.064706 | 0.16021 | 0.0059788 | 0.012185 | 0.0055139 | 0% | 99% | 0 | 0% | 99% | 0 | 0% | 99% | 0 | 0% | 99% | 0 | 0% | 62.45% | 0 | 0% | 47.53% | 0 | 0% | 47.53% | 0 | 0% | 47.53% | 0 | 0.064706 | 0% | 2.174% | 0 | 0% | 2.174% | 0 | 0% | 2.174% | 0 | 0% | 0.2674% | 0 | 0% | 0.2674% | 0 | 0% | 0.2674% | 0 | 0% | 0.7459% | 0 | 67.7% | 0.7459% | 0.00048225 | 1.201% | 0.7459% | 8.5515e-06 | 67.7% | 0.7857% | 0.00050802 | 1.201% | 0.7857% | 9.0085e-06 | 22.29% | 0.7857% | 0.00016724 | 0% | 5.659% | 0 | 0% | 5.659% | 0 | 0% | 5.659% | 0 | 0% | 1.502% | 0 | 0% | 1.502% | 0 | 0% | 1.502% | 0 |  |  |  | 0% | 11.8% | 0 | 0% | 11.8% | 0 | 0% | 11.8% | 0 | 0% | 0.3669% | 0 | 0% | 0.3669% | 0 | 0% | 0.3669% | 0 | 0% | 100% | 0 | 0% | 100% | 0 | 0% | 100% | 0 | 0% | 100% | 0 |  |  | 0 |  |  | 0 |  |  | 0
FULTON 1104466 | 7.7837e-05 | 0.41213 | 0.039316 | 0 | 0.039316 | 0.0026866 | 0.0046284 | 0.0024411 | 0% | 99% | 0 | 0% | 99% | 0 | 0% | 99% | 0 | 0% | 99% | 0 | 0% | 64.03% | 0 | 0% | 49.39% | 0 | 0% | 49.39% | 0 | 0% | 49.39% | 0 | 0 | 0% | 2.578% | 0 | 0% | 2.578% | 0 | 0% | 2.578% | 0 | 0% | 0.2906% | 0 | 0% | 0.2906% | 0 | 0% | 0.2906% | 0 | 0% | 0.7067% | 0 | 0% | 0.7067% | 0 | 0% | 0.7067% | 0 | 0% | 0.7401% | 0 | 0% | 0.7401% | 0 | 83.16% | 0.7401% | 0.00024198 | 0% | 5.318% | 0 | 0% | 5.318% | 0 | 0% | 5.318% | 0 | 0% | 1.304% | 0 | 0% | 1.304% | 0 | 0% | 1.304% | 0 |  |  |  | 0% | 11.8% | 0 | 0% | 11.8% | 0 | 0% | 11.8% | 0 | 0% | 0.3718% | 0 | 0% | 0.3718% | 0 | 0% | 0.3718% | 0 | 0% | 100% | 0 | 0% | 100% | 0 | 0% | 100% | 0 | 0% | 100% | 0 |  |  | 0 |  |  | 0 |  |  | 0
BOLINAS 11011064 | 0.00020173 | 0.60372 | 0.15777 | 0 | 0.15777 | 0.021919 | 0.013349 | 0.0040173 | 0% | 99% | 0 | 0% | 99% | 0 | 0% | 99% | 0 | 0% | 99% | 0 | 0% | 63.19% | 0 | 0% | 48.76% | 0 | 0% | 48.76% | 0 | 0% | 48.76% | 0 | 0 | 0% | 1.731% | 0 | 0% | 1.731% | 0 | 0% | 1.731% | 0 | 0% | 0.193% | 0 | 0% | 0.193% | 0 | 0% | 0.193% | 0 | 0% | 0.511% | 0 | 87.65% | 0.511% | 0.00070658 | 0% | 0.511% | 0 | 87.65% | 0.5246% | 0.00072539 | 0% | 0.5246% | 0 | 0% | 0.5246% | 0 | 19.1% | 3.821% | 0.0011515 | 0% | 3.821% | 0 | 0% | 3.821% | 0 | 0% | 2.893% | 0 | 0% | 2.893% | 0 | 0% | 2.893% | 0 |  |  |  | 0% | 11.8% | 0 | 18.3% | 11.8% | 0.0034078 | 0% | 11.8% | 0 | 0% | 0.3776% | 0 | 0% | 0.3776% | 0 | 0% | 0.3776% | 0 | 0% | 100% | 0 | 0% | 100% | 0 | 0% | 100% | 0 | 0% | 100% | 0 |  |  | 0 |  |  | 0 |  |  | 0
PALO SECO 0401CB | 0.00022723 | 7.4744 | 0.15023 | 0 | 0.15023 | 0.019088 | 0.014726 | 0.0036158 | 0% | 99% | 0 | 0% | 99% | 0 | 0% | 99% | 0 | 0% | 99% | 0 | 0% | 63.02% | 0 | 0% | 48.67% | 0 | 0% | 48.67% | 0 | 0% | 48.67% | 0 | 0 | 0% | 2.081% | 0 | 0% | 2.081% | 0 | 0% | 2.081% | 0 | 0% | 0.2218% | 0 | 0% | 0.2218% | 0 | 0% | 0.2218% | 0 | 0% | 0.5934% | 0 | 0% | 0.5934% | 0 | 100% | 0.5934% | 0.00089141 | 0% | 0.5881% | 0 | 100% | 0.5881% | 0.00088344 | 0% | 0.5881% | 0 | 100% | 4.377% | 0.0065752 | 0% | 4.377% | 0 | 0% | 4.377% | 0 | 0% | 2.04% | 0 | 0% | 2.04% | 0 | 0% | 2.04% | 0 |  |  |  | 0% | 11.8% | 0 | 0% | 11.8% | 0 | 0% | 11.8% | 0 | 0% | 0.3705% | 0 | 0% | 0.3705% | 0 | 0% | 0.3705% | 0 | 0% | 100% | 0 | 0% | 100% | 0 | 0% | 100% | 0 | 0% | 100% | 0 |  |  | 0 |  |  | 0 |  |  | 0
CARLOTTA 1121686774 | 7.7928e-05 | 1.5702 | 0.095652 | 0.090126 | 0.18578 | 0.0091975 | 0.011195 | 0.0035061 | 0% | 99% | 0 | 0% | 99% | 0 | 0% | 99% | 0 | 0% | 99% | 0 | 0% | 62.64% | 0 | 0% | 48.91% | 0 | 0% | 48.91% | 0 | 0% | 48.91% | 0 | 0.090126 | 0% | 2.552% | 0 | 0% | 2.552% | 0 | 0% | 2.552% | 0 | 0% | 0.28% | 0 | 0% | 0.28% | 0 | 0% | 0.28% | 0 | 0% | 0.701% | 0 | 22.88% | 0.701% | 0.0001534 | 33.35% | 0.701% | 0.00022364 | 22.88% | 0.7205% | 0.00015766 | 33.35% | 0.7205% | 0.00022986 | 32.87% | 0.7205% | 0.00022654 | 0% | 5.235% | 0 | 0% | 5.235% | 0 | 0% | 5.235% | 0 | 0% | 2.363% | 0 | 0% | 2.363% | 0 | 0% | 2.363% | 0 |  |  |  | 0% | 11.8% | 0 | 0% | 11.8% | 0 | 0% | 11.8% | 0 | 0% | 0.3699% | 0 | 0% | 0.3699% | 0 | 0% | 0.3699% | 0 | 0% | 100% | 0 | 0% | 100% | 0 | 0% | 100% | 0 | 0% | 100% | 0 |  |  | 0 |  |  | 0 |  |  | 0
OCEANO 110376678 | 8.6718e-05 | 0.11673 | 0.016583 | 0 | 0.016583 | 0.00057138 | 0.0025762 | 0.0010235 | 0% | 99% | 0 | 0% | 99% | 0 | 0% | 99% | 0 | 0% | 99% | 0 | 0% | 64.19% | 0 | 0% | 50.49% | 0 | 0% | 50.49% | 0 | 0% | 50.49% | 0 | 0 | 0% | 3.391% | 0 | 100% | 3.391% | 0.00056235 | 0% | 3.391% | 0 | 0% | 0.3758% | 0 | 0% | 0.3758% | 0 | 0% | 0.3758% | 0 | 0% | 0.9399% | 0 | 0% | 0.9399% | 0 | 0% | 0.9399% | 0 | 0% | 0.9891% | 0 | 0% | 0.9891% | 0 | 83.81% | 0.9891% | 0.00013748 | 0% | 7.093% | 0 | 0% | 7.093% | 0 | 0% | 7.093% | 0 | 0% | 0.6873% | 0 | 0% | 0.6873% | 0 | 0% | 0.6873% | 0 |  |  |  | 0% | 11.8% | 0 | 0% | 11.8% | 0 | 5.421% | 11.8% | 0.00010608 | 0% | 0.3672% | 0 | 0% | 0.3672% | 0 | 0% | 0.3672% | 0 | 0% | 100% | 0 | 0% | 100% | 0 | 0% | 100% | 0 | 0% | 100% | 0 |  |  | 0 |  |  | 0 |  |  | 0
PAUL SWEET 2102337544 | 0.00023369 | 0.32207 | 0.043816 | 0 | 0.043816 | 0.0064604 | 0.0034317 | 0.0011748 | 0% | 99% | 0 | 0% | 99% | 0 | 0% | 99% | 0 | 0% | 99% | 0 | 0% | 64.06% | 0 | 0% | 49.6% | 0 | 0% | 49.6% | 0 | 0% | 49.6% | 0 | 0 | 0% | 2.101% | 0 | 100% | 2.101% | 0.00092035 | 0% | 2.101% | 0 | 0% | 0.2254% | 0 | 0% | 0.2254% | 0 | 0% | 0.2254% | 0 | 0% | 0.4721% | 0 | 0% | 0.4721% | 0 | 94.97% | 0.4721% | 0.00019646 | 0% | 0.4958% | 0 | 94.97% | 0.4958% | 0.0002063 | 5.031% | 0.4958% | 1.093e-05 | 0% | 3.534% | 0 | 0% | 3.534% | 0 | 0% | 3.534% | 0 | 0% | 3.609% | 0 | 0% | 3.609% | 0 | 0% | 3.609% | 0 |  |  |  | 0% | 11.8% | 0 | 0% | 11.8% | 0 | 0% | 11.8% | 0 | 0% | 0.3836% | 0 | 0% | 0.3836% | 0 | 0% | 0.3836% | 0 | 0% | 100% | 0 | 0% | 100% | 0 | 0% | 100% | 0 | 0% | 100% | 0 |  |  | 0 |  |  | 0 |  |  | 0
ROB ROY 210512474 | 0.00021707 | 4.2964 | 0.30817 | 0 | 0.30817 | 0.041754 | 0.025955 | 0.010203 | 0% | 99% | 0 | 0% | 99% | 0 | 0% | 99% | 0 | 0% | 99% | 0 | 0% | 63.84% | 0 | 0% | 49.17% | 0 | 21.7% | 49.17% | 0.032879 | 0% | 49.17% | 0 | 0 | 0% | 1.732% | 0 | 0% | 1.732% | 0 | 100% | 1.732% | 0.0053382 | 0% | 0.1915% | 0 | 0% | 0.1915% | 0 | 0% | 0.1915% | 0 | 0% | 0.503% | 0 | 39.38% | 0.503% | 0.00061035 | 41.11% | 0.503% | 0.00063729 | 39.38% | 0.52% | 0.00063095 | 41.11% | 0.52% | 0.0006588 | 7.798% | 0.52% | 0.00012495 | 15.24% | 3.772% | 0.001771 | 0% | 3.772% | 0 | 0% | 3.772% | 0 | 0% | 2.961% | 0 | 0% | 2.961% | 0 | 0% | 2.961% | 0 |  |  |  | 0% | 11.8% | 0 | 0% | 11.8% | 0 | 0% | 11.8% | 0 | 0% | 0.3794% | 0 | 0% | 0.3794% | 0 | 0% | 0.3794% | 0 | 0% | 100% | 0 | 0% | 100% | 0 | 0% | 100% | 0 | 0% | 100% | 0 |  |  | 0 |  |  | 0 |  |  | 0
PAUL SWEET 210212850 | 0.000169 | 0.54117 | 0.12826 | 0 | 0.12826 | 0.0095948 | 0.015915 | 0.0070027 | 0% | 99% | 0 | 0% | 99% | 0 | 0% | 99% | 0 | 0% | 99% | 0 | 0% | 64.33% | 0 | 0% | 49.75% | 0 | 0% | 49.75% | 0 | 0% | 49.75% | 0 | 0 | 0% | 2.634% | 0 | 0% | 2.634% | 0 | 0% | 2.634% | 0 | 0% | 0.295% | 0 | 0% | 0.295% | 0 | 0% | 0.295% | 0 | 0% | 0.7307% | 0 | 0% | 0.7307% | 0 | 0% | 0.7307% | 0 | 0% | 0.7563% | 0 | 14.63% | 0.7563% | 0.00014192 | 74.41% | 0.7563% | 0.00072174 | 0% | 5.475% | 0 | 0% | 5.475% | 0 | 0% | 5.475% | 0 | 0% | 1.342% | 0 | 0% | 1.342% | 0 | 0% | 1.342% | 0 |  |  |  | 0% | 11.8% | 0 | 0% | 11.8% | 0 | 0% | 11.8% | 0 | 0% | 0.3689% | 0 | 0% | 0.3689% | 0 | 0% | 0.3689% | 0 | 0% | 100% | 0 | 0% | 100% | 0 | 0% | 100% | 0 | 0% | 100% | 0 |  |  | 0 |  |  | 0 |  |  | 0
WILLITS 11021270 | 0.00012757 | 0 | 0.036575 | 0 | 0.036575 | 0.0026691 | 0.0049316 | 0.0017275 | 0% | 99% | 0 | 0% | 99% | 0 | 0% | 99% | 0 | 0% | 99% | 0 | 0% | 63.18% | 0 | 0% | 49.71% | 0 | 0% | 49.71% | 0 | 0% | 49.71% | 0 | 0 | 0% | 2.682% | 0 | 0% | 2.682% | 0 | 0% | 2.682% | 0 | 0% | 0.2844% | 0 | 0% | 0.2844% | 0 | 0% | 0.2844% | 0 | 0% | 0.8065% | 0 | 6.306% | 0.8065% | 1.8599e-05 | 38.24% | 0.8065% | 0.00011281 | 56.72% | 0.8224% | 0.00017062 | 38.24% | 0.8224% | 0.00011504 | 0% | 0.8224% | 0 | 0% | 6.021% | 0 | 0% | 6.021% | 0 | 0% | 6.021% | 0 | 0% | 1.423% | 0 | 0% | 1.423% | 0 | 0% | 1.423% | 0 |  |  |  | 0% | 11.8% | 0 | 0% | 11.8% | 0 | 0% | 11.8% | 0 | 55.56% | 0.3668% | 7.4536e-05 | 0% | 0.3668% | 0 | 0% | 0.3668% | 0 | 0% | 100% | 0 | 0% | 100% | 0 | 0% | 100% | 0 | 0% | 100% | 0 |  |  | 0 |  |  | 0 |  |  | 0
WOODSIDE 1102472928 | 0.00019156 | 0.15358 | 0.030269 | 0 | 0.030269 | 0.0025462 | 0.0039816 | 0.0012506 | 0% | 99% | 0 | 0% | 99% | 0 | 0% | 99% | 0 | 0% | 99% | 0 | 0% | 62.56% | 0 | 0% | 49.2% | 0 | 0% | 49.2% | 0 | 0% | 49.2% | 0 | 0 | 0% | 2.59% | 0 | 0% | 2.59% | 0 | 0% | 2.59% | 0 | 0% | 0.2727% | 0 | 0% | 0.2727% | 0 | 0% | 0.2727% | 0 | 0% | 0.7769% | 0 | 0% | 0.7769% | 0 | 53.72% | 0.7769% | 0.00012634 | 0% | 0.7589% | 0 | 53.72% | 0.7589% | 0.00012342 | 0% | 0.7589% | 0 | 100% | 5.71% | 0.0017284 | 0% | 5.71% | 0 | 0% | 5.71% | 0 | 0% | 1.482% | 0 | 0% | 1.482% | 0 | 0% | 1.482% | 0 |  |  |  | 0% | 11.8% | 0 | 0% | 11.8% | 0 | 2.737% | 11.8% | 9.7756e-05 | 0% | 0.3602% | 0 | 0% | 0.3602% | 0 | 0% | 0.3602% | 0 | 0% | 100% | 0 | 0% | 100% | 0 | 0% | 100% | 0 | 0% | 100% | 0 |  |  | 0 |  |  | 0 |  |  | 0
VASCO 1102MR178 | 3.0105e-05 | 1.1205 | 0.1203 | 0 | 0.1203 | 0.0041161 | 0.01817 | 0.008679 | 0% | 99% | 0 | 0% | 99% | 0 | 0% | 99% | 0 | 0% | 99% | 0 | 0% | 61.84% | 0 | 0% | 49.04% | 0 | 0% | 49.04% | 0 | 0% | 49.04% | 0 | 0 | 0% | 3.21% | 0 | 0% | 3.21% | 0 | 0% | 3.21% | 0 | 0% | 0.3419% | 0 | 0% | 0.3419% | 0 | 0% | 0.3419% | 0 | 0% | 0.875% | 0 | 0.05873% | 0.875% | 6.1816e-07 | 0% | 0.875% | 0 | 0.05873% | 0.861% | 6.0826e-07 | 0% | 0.861% | 0 | 0% | 0.861% | 0 | 0% | 6.427% | 0 | 0% | 6.427% | 0 | 0% | 6.427% | 0 | 0% | 0.7309% | 0 | 0% | 0.7309% | 0 | 0% | 0.7309% | 0 |  |  |  | 0% | 11.8% | 0 | 0% | 11.8% | 0 | 0% | 11.8% | 0 | 0% | 0.3537% | 0 | 0% | 0.3537% | 0 | 0% | 0.3537% | 0 | 0% | 100% | 0 | 0% | 100% | 0 | 0% | 100% | 0 | 0% | 100% | 0 |  |  | 0 |  |  | 0 |  |  | 0
HONCUT 1102301886 | 6.3785e-05 | 2.3783 | 0.076962 | 0.07549 | 0.15245 | 0.005459 | 0.010173 | 0.0042708 | 0% | 99% | 0 | 0% | 99% | 0 | 0% | 99% | 0 | 0% | 99% | 0 | 0% | 62.62% | 0 | 0% | 49.5% | 0 | 0% | 49.5% | 0 | 0% | 49.5% | 0 | 0.07549 | 100% | 2.599% | 0.002 | 0% | 2.599% | 0 | 0% | 2.599% | 0 | 0% | 0.2799% | 0 | 0% | 0.2799% | 0 | 0% | 0.2799% | 0 | 0% | 0.7615% | 0 | 61.02% | 0.7615% | 0.00035766 | 18.46% | 0.7615% | 0.00010819 | 61.02% | 0.7614% | 0.00035761 | 18.46% | 0.7614% | 0.00010818 | 20.48% | 0.7614% | 0.00011999 | 0% | 5.636% | 0 | 0% | 5.636% | 0 | 0% | 5.636% | 0 | 0% | 1.693% | 0 | 0% | 1.693% | 0 | 0% | 1.693% | 0 |  |  |  | 0% | 11.8% | 0 | 10.23% | 11.8% | 0.00092859 | 0% | 11.8% | 0 | 0% | 0.3618% | 0 | 0% | 0.3618% | 0 | 0% | 0.3618% | 0 | 0% | 100% | 0 | 0% | 100% | 0 | 0% | 100% | 0 | 0% | 100% | 0 |  |  | 0 |  |  | 0 |  |  | 0
RINCON 1102CB | 0.00021249 | 1.9513 | 0.091926 | 0.72564 | 0.81757 | 0.006067 | 0.013153 | 0.0045797 | 0% | 99% | 0 | 0% | 99% | 0 | 0% | 99% | 0 | 0% | 99% | 0 | 0% | 63.24% | 0 | 0% | 48.88% | 0 | 0% | 48.88% | 0 | 0% | 48.88% | 0 | 0.72564 | 0% | 3.045% | 0 | 0% | 3.045% | 0 | 0% | 3.045% | 0 | 0% | 0.3415% | 0 | 0% | 0.3415% | 0 | 0% | 0.3415% | 0 | 0% | 0.8263% | 0 | 100% | 0.8263% | 0.00075956 | 0% | 0.8263% | 0 | 100% | 0.8698% | 0.00079955 | 0% | 0.8698% | 0 | 0% | 0.8698% | 0 | 0% | 6.231% | 0 | 0% | 6.231% | 0 | 0% | 6.231% | 0 | 0% | 1.378% | 0 | 0% | 1.378% | 0 | 0% | 1.378% | 0 |  |  |  | 0% | 11.8% | 0 | 0% | 11.8% | 0 | 0% | 11.8% | 0 | 0% | 0.3691% | 0 | 0% | 0.3691% | 0 | 0% | 0.3691% | 0 | 0% | 100% | 0 | 0% | 100% | 0 | 0% | 100% | 0 | 0% | 100% | 0 |  |  | 0 |  |  | 0 |  |  | 0
BELL 1107643778 | 8.607e-05 | 0.098947 | 0.0039565 | 0.007703 | 0.01166 | 0.00030389 | 0.00047131 | 0.0002511 | 0% | 99% | 0 | 0% | 99% | 0 | 0% | 99% | 0 | 0% | 99% | 0 | 0% | 62.83% | 0 | 0% | 49.83% | 0 | 0% | 49.83% | 0 | 0% | 49.83% | 0 | 0.007703 | 0% | 2.551% | 0 | 0% | 2.551% | 0 | 0% | 2.551% | 0 | 0% | 0.2695% | 0 | 0% | 0.2695% | 0 | 0% | 0.2695% | 0 | 0% | 0.692% | 0 | 0% | 0.692% | 0 | 0% | 0.692% | 0 | 0% | 0.6892% | 0 | 0% | 0.6892% | 0 | 9.349% | 0.6892% | 2.5492e-06 | 0% | 5.106% | 0 | 0% | 5.106% | 0 | 0% | 5.106% | 0 | 0% | 1.791% | 0 | 0% | 1.791% | 0 | 0% | 1.791% | 0 |  |  |  | 0% | 11.8% | 0 | 0% | 11.8% | 0 | 0% | 11.8% | 0 | 0% | 0.3664% | 0 | 0% | 0.3664% | 0 | 0% | 0.3664% | 0 | 0% | 100% | 0 | 0% | 100% | 0 | 0% | 100% | 0 | 0% | 100% | 0 |  |  | 0 |  |  | 0 |  |  | 0
CARLOTTA 112142896 | 0.00012203 | 2.5741 | 0.11418 | 0.12563 | 0.23981 | 0.014736 | 0.011998 | 0.0032777 | 0% | 99% | 0 | 0% | 99% | 0 | 0% | 99% | 0 | 0% | 99% | 0 | 0% | 62.4% | 0 | 0% | 48.11% | 0 | 0% | 48.11% | 0 | 0% | 48.11% | 0 | 0.12563 | 0% | 1.89% | 0 | 0% | 1.89% | 0 | 0% | 1.89% | 0 | 0% | 0.2112% | 0 | 0% | 0.2112% | 0 | 0% | 0.2112% | 0 | 0% | 0.6016% | 0 | 18.47% | 0.6016% | 0.00012688 | 59.17% | 0.6016% | 0.00040641 | 18.47% | 0.6212% | 0.00013101 | 59.17% | 0.6212% | 0.00041962 | 15.58% | 0.6212% | 0.00011053 | 0% | 4.523% | 0 | 0% | 4.523% | 0 | 0% | 4.523% | 0 | 0% | 2.921% | 0 | 0% | 2.921% | 0 | 0% | 2.921% | 0 |  |  |  | 0% | 11.8% | 0 | 14.7% | 11.8% | 0.0019806 | 0% | 11.8% | 0 | 0% | 0.3752% | 0 | 0% | 0.3752% | 0 | 0% | 0.3752% | 0 | 3.161% | 100% | 0.0036091 | 0% | 100% | 0 | 0% | 100% | 0 | 0% | 100% | 0 |  |  | 0 |  |  | 0 |  |  | 0
HIGHLANDS 1102556 | 7.636e-05 | 0.028065 | 0.13256 | 3.566 | 3.6985 | 0.0096507 | 0.018241 | 0.0069773 | 0% | 99% | 0 | 0% | 99% | 0 | 0% | 99% | 0 | 0% | 99% | 0 | 0% | 61.91% | 0 | 0% | 48.85% | 0 | 0% | 48.85% | 0 | 0% | 48.85% | 0 | 3.566 | 0% | 2.37% | 0 | 0% | 2.37% | 0 | 0% | 2.37% | 0 | 0% | 0.2527% | 0 | 0% | 0.2527% | 0 | 0% | 0.2527% | 0 | 0% | 0.7874% | 0 | 28.71% | 0.7874% | 0.00029972 | 0.2005% | 0.7874% | 2.0923e-06 | 28.82% | 0.7691% | 0.0002938 | 0.09975% | 0.7691% | 1.017e-06 | 0% | 0.7691% | 0 | 0% | 5.8% | 0 | 0% | 5.8% | 0 | 0% | 5.8% | 0 | 0% | 1.444% | 0 | 0% | 1.444% | 0 | 0% | 1.444% | 0 |  |  |  | 30.15% | 11.8% | 0.0047167 | 0% | 11.8% | 0 | 0% | 11.8% | 0 | 0% | 0.358% | 0 | 0% | 0.358% | 0 | 0% | 0.358% | 0 | 0% | 100% | 0 | 0% | 100% | 0 | 0% | 100% | 0 | 0% | 100% | 0 |  |  | 0 |  |  | 0 |  |  | 0
MORRO BAY 1101CB | 0.00022666 | 0.031439 | 0.079901 | 0 | 0.079901 | 0.0017356 | 0.015071 | 0.0042428 | 0% | 99% | 0 | 0% | 99% | 0 | 0% | 99% | 0 | 0% | 99% | 0 | 0% | 63.67% | 0 | 0% | 50.2% | 0 | 0% | 50.2% | 0 | 0% | 50.2% | 0 | 0 | 0% | 3.779% | 0 | 0% | 3.779% | 0 | 0% | 3.779% | 0 | 0% | 0.4286% | 0 | 0% | 0.4286% | 0 | 0% | 0.4286% | 0 | 0% | 1.082% | 0 | 42.57% | 1.082% | 0.000368 | 0% | 1.082% | 0 | 70.37% | 1.144% | 0.00064291 | 0% | 1.144% | 0 | 0.8768% | 1.144% | 8.0108e-06 | 0% | 8.181% | 0 | 0% | 8.181% | 0 | 0% | 8.181% | 0 | 0% | 0.4135% | 0 | 0% | 0.4135% | 0 | 0% | 0.4135% | 0 |  |  |  | 0% | 11.8% | 0 | 0% | 11.8% | 0 | 0% | 11.8% | 0 | 0% | 0.3618% | 0 | 0% | 0.3618% | 0 | 0% | 0.3618% | 0 | 0% | 100% | 0 | 0% | 100% | 0 | 0% | 100% | 0 | 0% | 100% | 0 |  |  | 0 |  |  | 0 |  |  | 0
OLETA 1101190308 | 0.00018897 | 0 | 0.083182 | 0 | 0.083182 | 0.0045883 | 0.01234 | 0.0049943 | 0% | 99% | 0 | 0% | 99% | 0 | 0% | 99% | 0 | 0% | 99% | 0 | 0% | 62.96% | 0 | 0% | 49.09% | 0 | 0% | 49.09% | 0 | 0% | 49.09% | 0 | 0 | 0% | 2.725% | 0 | 0% | 2.725% | 0 | 0% | 2.725% | 0 | 0% | 0.3056% | 0 | 0% | 0.3056% | 0 | 0% | 0.3056% | 0 | 0% | 0.842% | 0 | 0% | 0.842% | 0 | 0% | 0.842% | 0 | 0% | 0.8695% | 0 | 0% | 0.8695% | 0 | 0.3021% | 0.8695% | 2.1848e-06 | 0% | 6.321% | 0 | 0% | 6.321% | 0 | 0% | 6.321% | 0 | 0% | 1.097% | 0 | 0% | 1.097% | 0 | 0% | 1.097% | 0 |  |  |  | 7.007% | 11.8% | 0.00068779 | 0% | 11.8% | 0 | 0% | 11.8% | 0 | 0% | 0.3642% | 0 | 0% | 0.3642% | 0 | 0% | 0.3642% | 0 | 0% | 100% | 0 | 0% | 100% | 0 | 0% | 100% | 0 | 0% | 100% | 0 |  |  | 0 |  |  | 0 |  |  | 0
PETALUMA C 1108630 | 0.00011894 | 1.6871 | 0.083331 | 0 | 0.083331 | 0.0087497 | 0.0098011 | 0.0034303 | 0% | 99% | 0 | 0% | 99% | 0 | 0% | 99% | 0 | 0% | 99% | 0 | 0% | 62.65% | 0 | 0% | 48.81% | 0 | 0% | 48.81% | 0 | 0% | 48.81% | 0 | 0 | 0% | 2.269% | 0 | 0% | 2.269% | 0 | 0% | 2.269% | 0 | 0% | 0.2439% | 0 | 0% | 0.2439% | 0 | 0% | 0.2439% | 0 | 0% | 0.6658% | 0 | 31.86% | 0.6658% | 0.00017676 | 55.21% | 0.6658% | 0.00030634 | 31.86% | 0.658% | 0.00017468 | 55.21% | 0.658% | 0.00030273 | 0% | 0.658% | 0 | 0% | 4.907% | 0 | 0% | 4.907% | 0 | 0% | 4.907% | 0 | 0% | 1.968% | 0 | 0% | 1.968% | 0 | 0% | 1.968% | 0 |  |  |  | 0% | 11.8% | 0 | 13.42% | 11.8% | 0.0013192 | 0% | 11.8% | 0 | 0% | 0.3653% | 0 | 0% | 0.3653% | 0 | 0% | 0.3653% | 0 | 0% | 100% | 0 | 0% | 100% | 0 | 0% | 100% | 0 | 0% | 100% | 0 |  |  | 0 |  |  | 0 |  |  | 0
HOLLISTER 2102113634 | 4.5978e-05 | 1.5892 | 0.11095 | 0 | 0.11095 | 0.0037622 | 0.017066 | 0.0084658 | 0% | 99% | 0 | 0% | 99% | 0 | 0% | 99% | 0 | 0% | 99% | 0 | 0% | 63.52% | 0 | 0% | 49.62% | 0 | 0% | 49.62% | 0 | 0% | 49.62% | 0 | 0 | 0% | 3.066% | 0 | 0% | 3.066% | 0 | 0% | 3.066% | 0 | 0% | 0.344% | 0 | 0% | 0.344% | 0 | 0% | 0.344% | 0 | 0% | 0.8588% | 0 | 1.548% | 0.8588% | 1.4748e-05 | 38.59% | 0.8588% | 0.00036774 | 1.548% | 0.8768% | 1.5056e-05 | 48.5% | 0.8768% | 0.00047188 | 33.28% | 0.8768% | 0.00032378 | 0% | 6.396% | 0 | 0% | 6.396% | 0 | 0% | 6.396% | 0 | 0% | 0.6265% | 0 | 0% | 0.6265% | 0 | 0% | 0.6265% | 0 |  |  |  | 0% | 11.8% | 0 | 8.02% | 11.8% | 0.0010501 | 0% | 11.8% | 0 | 0% | 0.3586% | 0 | 0% | 0.3586% | 0 | 0% | 0.3586% | 0 | 0% | 100% | 0 | 0% | 100% | 0 | 0% | 100% | 0 | 0% | 100% | 0 |  |  | 0 |  |  | 0 |  |  | 0
FORT BRAGG A 11021226 | 0.0001336 | 1.6166 | 0.1979 | 0 | 0.1979 | 0.027071 | 0.021275 | 0.0044645 | 0% | 99% | 0 | 0% | 99% | 0 | 0% | 99% | 0 | 0% | 99% | 0 | 0% | 62.58% | 0 | 0% | 48.78% | 0 | 0% | 48.78% | 0 | 0% | 48.78% | 0 | 0 | 0% | 2.122% | 0 | 0% | 2.122% | 0 | 0% | 2.122% | 0 | 0% | 0.236% | 0 | 0% | 0.236% | 0 | 0% | 0.236% | 0 | 0% | 0.6088% | 0 | 36.44% | 0.6088% | 0.00043906 | 23.09% | 0.6088% | 0.00027814 | 36.44% | 0.6335% | 0.00045689 | 23.09% | 0.6335% | 0.00028944 | 0% | 0.6335% | 0 | 0% | 4.574% | 0 | 0% | 4.574% | 0 | 17.62% | 4.574% | 0.0015954 | 0% | 3.186% | 0 | 0% | 3.186% | 0 | 0% | 3.186% | 0 |  |  |  | 0% | 11.8% | 0 | 0% | 11.8% | 0 | 0% | 11.8% | 0 | 55.56% | 0.3762% | 0.00041365 | 0% | 0.3762% | 0 | 0% | 0.3762% | 0 | 0% | 100% | 0 | 0% | 100% | 0 | 0% | 100% | 0 | 0% | 100% | 0 |  |  | 0 |  |  | 0 |  |  | 0
COVELO 110146208 | 7.3788e-05 | 0 | 0.08056 | 0.02626 | 0.10682 | 0.0058067 | 0.010834 | 0.0048829 | 0% | 99% | 0 | 0% | 99% | 0 | 0% | 99% | 0 | 0% | 99% | 0 | 0% | 61.82% | 0 | 0% | 48.69% | 0 | 0% | 48.69% | 0 | 0% | 48.69% | 0 | 0.02626 | 0% | 2.749% | 0 | 0% | 2.749% | 0 | 0% | 2.749% | 0 | 0% | 0.2922% | 0 | 0% | 0.2922% | 0 | 0% | 0.2922% | 0 | 0% | 0.7546% | 0 | 0.6217% | 0.7546% | 3.7794e-06 | 0% | 0.7546% | 0 | 0.6217% | 0.7464% | 3.7384e-06 | 0% | 0.7464% | 0 | 0.3315% | 0.7464% | 1.9935e-06 | 0% | 5.557% | 0 | 0% | 5.557% | 0 | 0% | 5.557% | 0 | 0% | 1.611% | 0 | 0% | 1.611% | 0 | 0% | 1.611% | 0 |  |  |  | 22.43% | 11.8% | 0.002132 | 0% | 11.8% | 0 | 0% | 11.8% | 0 | 0% | 0.3618% | 0 | 0% | 0.3618% | 0 | 0% | 0.3618% | 0 | 0% | 100% | 0 | 0% | 100% | 0 | 0% | 100% | 0 | 0% | 100% | 0 |  |  | 0 |  |  | 0 |  |  | 0
WILLITS 110337504 | 8.3193e-05 | 1.3019 | 0.058504 | 0 | 0.058504 | 0.0044713 | 0.0079542 | 0.0032432 | 0% | 99% | 0 | 0% | 99% | 0 | 0% | 99% | 0 | 0% | 99% | 0 | 0% | 61.89% | 0 | 0% | 48.07% | 0 | 0% | 48.07% | 0 | 0% | 48.07% | 0 | 0 | 100% | 2.377% | 0.0013905 | 0% | 2.377% | 0 | 0% | 2.377% | 0 | 0% | 0.2632% | 0 | 0% | 0.2632% | 0 | 0% | 0.2632% | 0 | 0% | 0.7585% | 0 | 88.55% | 0.7585% | 0.00039294 | 3.135% | 0.7585% | 1.3913e-05 | 93.21% | 0.7651% | 0.00041718 | 3.135% | 0.7651% | 1.4034e-05 | 0% | 0.7651% | 0 | 0% | 5.651% | 0 | 0% | 5.651% | 0 | 0% | 5.651% | 0 | 0% | 1.466% | 0 | 0% | 1.466% | 0 | 0% | 1.466% | 0 |  |  |  | 0% | 11.8% | 0 | 0% | 11.8% | 0 | 0% | 11.8% | 0 | 0% | 0.3639% | 0 | 0% | 0.3639% | 0 | 0% | 0.3639% | 0 | 0% | 100% | 0 | 0% | 100% | 0 | 0% | 100% | 0 | 0% | 100% | 0 |  |  | 0 |  |  | 0 |  |  | 0
PENRYN 11072706 | 0.00010218 | 5.1928 | 0.29454 | 0 | 0.29454 | 0.031294 | 0.032282 | 0.015601 | 0% | 99% | 0 | 0% | 99% | 0 | 0% | 99% | 0 | 0% | 99% | 0 | 0% | 62.49% | 0 | 0% | 48.66% | 0 | 0% | 48.66% | 0 | 0% | 48.66% | 0 | 0 | 100% | 1.742% | 0.0051318 | 0% | 1.742% | 0 | 0% | 1.742% | 0 | 0% | 0.1991% | 0 | 0% | 0.1991% | 0 | 0% | 0.1991% | 0 | 0% | 0.5962% | 0 | 0% | 0.5962% | 0 | 25.75% | 0.5962% | 0.00045215 | 0% | 0.5943% | 0 | 25.75% | 0.5943% | 0.0004507 | 63.47% | 0.5943% | 0.001111 | 0% | 4.423% | 0 | 0% | 4.423% | 0 | 0% | 4.423% | 0 | 0% | 2.48% | 0 | 0% | 2.48% | 0 | 0% | 2.48% | 0 |  |  |  | 0% | 11.8% | 0 | 13.41% | 11.8% | 0.0046609 | 0% | 11.8% | 0 | 0% | 0.367% | 0 | 0% | 0.367% | 0 | 0% | 0.367% | 0 | 0% | 100% | 0 | 0% | 100% | 0 | 0% | 100% | 0 | 0% | 100% | 0 |  |  | 0 |  |  | 0 |  |  | 0
CALISTOGA 1102960240 | 0.00012657 | 0.54811 | 0.026014 | 0.045693 | 0.071707 | 0.0018051 | 0.003962 | 0.0012314 | 0% | 99% | 0 | 0% | 99% | 0 | 0% | 99% | 0 | 0% | 99% | 0 | 0% | 64.42% | 0 | 0% | 50.16% | 0 | 0% | 50.16% | 0 | 0% | 50.16% | 0 | 0.045693 | 0% | 3.954% | 0 | 0% | 3.954% | 0 | 0% | 3.954% | 0 | 0% | 0.4287% | 0 | 0% | 0.4287% | 0 | 0% | 0.4287% | 0 | 0% | 0.8585% | 0 | 0% | 0.8585% | 0 | 0% | 0.8585% | 0 | 0% | 0.9175% | 0 | 0% | 0.9175% | 0 | 100% | 0.9175% | 0.00023868 | 0% | 6.463% | 0 | 0% | 6.463% | 0 | 0% | 6.463% | 0 | 0% | 1.399% | 0 | 0% | 1.399% | 0 | 0% | 1.399% | 0 |  |  |  | 0% | 11.8% | 0 | 0% | 11.8% | 0 | 0% | 11.8% | 0 | 0% | 0.3737% | 0 | 0% | 0.3737% | 0 | 0% | 0.3737% | 0 | 0% | 100% | 0 | 0% | 100% | 0 | 0% | 100% | 0 | 0% | 100% | 0 |  |  | 0 |  |  | 0 |  |  | 0
OREGON TRAIL 110346860 | 0.00015529 | 0.7097 | 0.11075 | 0.0060224 | 0.11677 | 0.0067827 | 0.01476 | 0.008357 | 0% | 99% | 0 | 0% | 99% | 0 | 0% | 99% | 0 | 0% | 99% | 0 | 0% | 63.85% | 0 | 0% | 49.15% | 0 | 0% | 49.15% | 0 | 0% | 49.15% | 0 | 0.0060224 | 0% | 2.848% | 0 | 0% | 2.848% | 0 | 0% | 2.848% | 0 | 0% | 0.318% | 0 | 0% | 0.318% | 0 | 0% | 0.318% | 0 | 0% | 0.7336% | 0 | 0% | 0.7336% | 0 | 0% | 0.7336% | 0 | 2.186% | 0.7639% | 1.8494e-05 | 0% | 0.7639% | 0 | 78.13% | 0.7639% | 0.00066106 | 0% | 5.501% | 0 | 0% | 5.501% | 0 | 0% | 5.501% | 0 | 0% | 0.9585% | 0 | 0% | 0.9585% | 0 | 0% | 0.9585% | 0 |  |  |  | 31.69% | 11.8% | 0.0041416 | 0% | 11.8% | 0 | 0% | 11.8% | 0 | 0% | 0.3696% | 0 | 0% | 0.3696% | 0 | 0% | 0.3696% | 0 | 0% | 100% | 0 | 0% | 100% | 0 | 0% | 100% | 0 | 0% | 100% | 0 |  |  | 0 |  |  | 0 |  |  | 0
LLAGAS 2104XR294 | 9.5456e-05 | 0 | 0.15491 | 0 | 0.15491 | 0.0061146 | 0.022332 | 0.013406 | 0% | 99% | 0 | 0% | 99% | 0 | 0% | 99% | 0 | 0% | 99% | 0 | 0% | 64.6% | 0 | 0% | 50.03% | 0 | 0% | 50.03% | 0 | 0% | 50.03% | 0 | 0 | 0% | 3.012% | 0 | 0% | 3.012% | 0 | 0% | 3.012% | 0 | 0% | 0.3416% | 0 | 0% | 0.3416% | 0 | 0% | 0.3416% | 0 | 0% | 0.7874% | 0 | 56.11% | 0.7874% | 0.00068447 | 0% | 0.7874% | 0 | 100% | 0.8233% | 0.0012755 | 0% | 0.8233% | 0 | 0% | 0.8233% | 0 | 0% | 5.908% | 0 | 0% | 5.908% | 0 | 0% | 5.908% | 0 | 0% | 0.6717% | 0 | 0% | 0.6717% | 0 | 0% | 0.6717% | 0 |  |  |  | 0% | 11.8% | 0 | 0% | 11.8% | 0 | 0% | 11.8% | 0 | 0% | 0.3664% | 0 | 0% | 0.3664% | 0 | 0% | 0.3664% | 0 | 0% | 100% | 0 | 0% | 100% | 0 | 0% | 100% | 0 | 0% | 100% | 0 |  |  | 0 |  |  | 0 |  |  | 0
SNEATH LANE 110168070 | 0.00020767 | 0.49106 | 0.090439 | 0 | 0.090439 | 0.0062653 | 0.015433 | 0.0029468 | 0% | 99% | 0 | 0% | 99% | 0 | 0% | 99% | 0 | 0% | 99% | 0 | 0% | 62.99% | 0 | 0% | 49.6% | 0 | 0% | 49.6% | 0 | 0% | 49.6% | 0 | 0 | 0% | 3.924% | 0 | 0% | 3.924% | 0 | 0% | 3.924% | 0 | 0% | 0.4162% | 0 | 0% | 0.4162% | 0 | 0% | 0.4162% | 0 | 0% | 0.9595% | 0 | 0% | 0.9595% | 0 | 0% | 0.9595% | 0 | 0% | 0.9889% | 0 | 0% | 0.9889% | 0 | 31.91% | 0.9889% | 0.00028539 | 0% | 7.154% | 0 | 0% | 7.154% | 0 | 0% | 7.154% | 0 | 0% | 1.258% | 0 | 0% | 1.258% | 0 | 0% | 1.258% | 0 |  |  |  | 0% | 11.8% | 0 | 13.21% | 11.8% | 0.0014102 | 0% | 11.8% | 0 | 0% | 0.3646% | 0 | 0% | 0.3646% | 0 | 0% | 0.3646% | 0 | 0% | 100% | 0 | 0% | 100% | 0 | 0% | 100% | 0 | 0% | 100% | 0 |  |  | 0 |  |  | 0 |  |  | 0
MENDOCINO 110131322 | 8.7107e-05 | 5.2882 | 0.50248 | 0 | 0.50248 | 0.053474 | 0.061298 | 0.022946 | 0% | 99% | 0 | 0% | 99% | 0 | 0% | 99% | 0 | 0% | 99% | 0 | 0% | 62.86% | 0 | 0% | 49.24% | 0 | 0% | 49.24% | 0 | 0% | 49.24% | 0 | 0 | 0% | 2.425% | 0 | 100% | 2.425% | 0.012187 | 0% | 2.425% | 0 | 0% | 0.2622% | 0 | 0% | 0.2622% | 0 | 0% | 0.2622% | 0 | 0% | 0.6695% | 0 | 21.9% | 0.6695% | 0.00073671 | 50.22% | 0.6695% | 0.0016894 | 21.66% | 0.6789% | 0.00073909 | 50.22% | 0.6789% | 0.0017131 | 1.349% | 0.6789% | 4.6008e-05 | 0% | 4.975% | 0 | 0% | 4.975% | 0 | 0% | 4.975% | 0 | 0% | 2.348% | 0 | 0% | 2.348% | 0 | 0% | 2.348% | 0 |  |  |  | 0% | 11.8% | 0 | 7.222% | 11.8% | 0.0042819 | 0% | 11.8% | 0 | 0% | 0.3698% | 0 | 0% | 0.3698% | 0 | 0% | 0.3698% | 0 | 0% | 100% | 0 | 0% | 100% | 0 | 0% | 100% | 0 | 0% | 100% | 0 |  |  | 0 |  |  | 0 |  |  | 0
FULTON 110746958 | 0.00025308 | 0 | 0.023636 | 0 | 0.023636 | 0.0027154 | 0.0024145 | 0.0013532 | 0% | 99% | 0 | 0% | 99% | 0 | 0% | 99% | 0 | 0% | 99% | 0 | 0% | 65.22% | 0 | 0% | 49.79% | 0 | 0% | 49.79% | 0 | 0% | 49.79% | 0 | 0 | 0% | 2.234% | 0 | 0% | 2.234% | 0 | 0% | 2.234% | 0 | 0% | 0.2537% | 0 | 0% | 0.2537% | 0 | 0% | 0.2537% | 0 | 0% | 0.5487% | 0 | 0% | 0.5487% | 0 | 0% | 0.5487% | 0 | 0% | 0.5844% | 0 | 0% | 0.5844% | 0 | 100% | 0.5844% | 0.00013813 | 0% | 4.137% | 0 | 0% | 4.137% | 0 | 0% | 4.137% | 0 | 0% | 2.072% | 0 | 0% | 2.072% | 0 | 0% | 2.072% | 0 |  |  |  | 0% | 11.8% | 0 | 0% | 11.8% | 0 | 0% | 11.8% | 0 | 0% | 0.379% | 0 | 0% | 0.379% | 0 | 0% | 0.379% | 0 | 0% | 100% | 0 | 0% | 100% | 0 | 0% | 100% | 0 | 0% | 100% | 0 |  |  | 0 |  |  | 0 |  |  | 0
NORTH TOWER 2101CB | 0.00014438 | 0.5884 | 0.086691 | 0 | 0.086691 | 0.0031936 | 0.014334 | 0.0062663 | 0% | 99% | 0 | 0% | 99% | 0 | 0% | 99% | 0 | 0% | 99% | 0 | 0% | 64.2% | 0 | 0% | 51.04% | 0 | 0% | 51.04% | 0 | 0% | 51.04% | 0 | 0 | 0% | 3.417% | 0 | 0% | 3.417% | 0 | 0% | 3.417% | 0 | 0% | 0.3705% | 0 | 0% | 0.3705% | 0 | 0% | 0.3705% | 0 | 0% | 0.9065% | 0 | 0% | 0.9065% | 0 | 74.42% | 0.9065% | 0.00058478 | 7.824% | 0.9202% | 6.2416e-05 | 74.42% | 0.9202% | 0.00059366 | 7.283% | 0.9202% | 5.8103e-05 | 0% | 6.734% | 0 | 0% | 6.734% | 0 | 0% | 6.734% | 0 | 0% | 0.5521% | 0 | 0% | 0.5521% | 0 | 0% | 0.5521% | 0 |  |  |  | 0% | 11.8% | 0 | 0% | 11.8% | 0 | 0% | 11.8% | 0 | 0% | 0.3595% | 0 | 0% | 0.3595% | 0 | 0% | 0.3595% | 0 | 0% | 100% | 0 | 0% | 100% | 0 | 0% | 100% | 0 | 0% | 100% | 0 |  |  | 0 |  |  | 0 |  |  | 0
BELL 110880680 | 0.00013488 | 0.57094 | 0.029813 | 0.16099 | 0.19081 | 0.0034136 | 0.0032387 | 0.0015506 | 0% | 99% | 0 | 0% | 99% | 0 | 0% | 99% | 0 | 0% | 99% | 0 | 0% | 63.13% | 0 | 0% | 49.19% | 0 | 0% | 49.19% | 0 | 0% | 49.19% | 0 | 0.16099 | 0% | 1.948% | 0 | 0% | 1.948% | 0 | 0% | 1.948% | 0 | 0% | 0.2142% | 0 | 0% | 0.2142% | 0 | 0% | 0.2142% | 0 | 0% | 0.5897% | 0 | 84.98% | 0.5897% | 0.00014941 | 5.089% | 0.5897% | 8.948e-06 | 84.98% | 0.5952% | 0.0001508 | 5.089% | 0.5952% | 9.0315e-06 | 0% | 0.5952% | 0 | 0% | 4.385% | 0 | 0% | 4.385% | 0 | 0% | 4.385% | 0 | 0% | 2.429% | 0 | 0% | 2.429% | 0 | 0% | 2.429% | 0 |  |  |  | 0% | 11.8% | 0 | 12.42% | 11.8% | 0.00043679 | 0% | 11.8% | 0 | 0% | 0.3717% | 0 | 0% | 0.3717% | 0 | 0% | 0.3717% | 0 | 0% | 100% | 0 | 0% | 100% | 0 | 0% | 100% | 0 | 0% | 100% | 0 |  |  | 0 |  |  | 0 |  |  | 0
CORNING 110135974 | 8.4354e-05 | 0.10274 | 0.0082267 | 0.015616 | 0.023843 | 0.000274 | 0.0014556 | 0.00053618 | 0% | 99% | 0 | 0% | 99% | 0 | 0% | 99% | 0 | 0% | 99% | 0 | 0% | 60.01% | 0 | 0% | 46.97% | 0 | 0% | 46.97% | 0 | 0% | 46.97% | 0 | 0.015616 | 0% | 2.673% | 0 | 0% | 2.673% | 0 | 0% | 2.673% | 0 | 0% | 0.2996% | 0 | 0% | 0.2996% | 0 | 0% | 0.2996% | 0 | 0% | 0.9512% | 0 | 0% | 0.9512% | 0 | 85.61% | 0.9512% | 6.6987e-05 | 0% | 0.9411% | 0 | 85.61% | 0.9411% | 6.628e-05 | 14.39% | 0.9411% | 1.1145e-05 | 0% | 7.06% | 0 | 0% | 7.06% | 0 | 0% | 7.06% | 0 | 0% | 0.6313% | 0 | 0% | 0.6313% | 0 | 0% | 0.6313% | 0 |  |  |  | 35% | 11.8% | 0.00033976 | 0% | 11.8% | 0 | 0% | 11.8% | 0 | 0% | 0.3492% | 0 | 0% | 0.3492% | 0 | 0% | 0.3492% | 0 | 0% | 100% | 0 | 0% | 100% | 0 | 0% | 100% | 0 | 0% | 100% | 0 |  |  | 0 |  |  | 0 |  |  | 0
RESEARCH 210263274 | 0.00023471 | 0.043457 | 0.39451 | 0.040809 | 0.43532 | 0.054179 | 0.038281 | 0.016319 | 0% | 99% | 0 | 0% | 99% | 0 | 0% | 99% | 0 | 0% | 99% | 0 | 0% | 64.43% | 0 | 0% | 49.38% | 0 | 0% | 49.38% | 0 | 0% | 49.38% | 0 | 0.040809 | 0% | 1.978% | 0 | 0% | 1.978% | 0 | 100% | 1.978% | 0.007805 | 0% | 0.2128% | 0 | 0% | 0.2128% | 0 | 0% | 0.2128% | 0 | 0% | 0.5308% | 0 | 0% | 0.5308% | 0 | 73.91% | 0.5308% | 0.0015477 | 0% | 0.5384% | 0 | 99.22% | 0.5384% | 0.0021077 | 0.6172% | 0.5384% | 1.311e-05 | 60.46% | 3.942% | 0.0094024 | 0% | 3.942% | 0 | 0% | 3.942% | 0 | 0% | 1.771% | 0 | 0% | 1.771% | 0 | 0% | 1.771% | 0 |  |  |  | 0% | 11.8% | 0 | 6.132% | 11.8% | 0.0028548 | 0% | 11.8% | 0 | 0% | 0.376% | 0 | 0% | 0.376% | 0 | 0% | 0.376% | 0 | 0% | 100% | 0 | 0% | 100% | 0 | 0% | 100% | 0 | 0% | 100% | 0 |  |  | 0 |  |  | 0 |  |  | 0
ALTO 11251158 | 0.00032521 | 0.072006 | 0.11288 | 0 | 0.11288 | 0.015694 | 0.012499 | 0.0030528 | 0% | 99% | 0 | 0% | 99% | 0 | 0% | 99% | 0 | 0% | 99% | 0 | 0% | 63.68% | 0 | 0% | 48.91% | 0 | 0% | 48.91% | 0 | 0% | 48.91% | 0 | 0 | 0% | 2.165% | 0 | 0% | 2.165% | 0 | 0% | 2.165% | 0 | 0% | 0.2345% | 0 | 0% | 0.2345% | 0 | 0% | 0.2345% | 0 | 0% | 0.6045% | 0 | 0% | 0.6045% | 0 | 0% | 0.6045% | 0 | 3.835% | 0.6158% | 2.6656e-05 | 0% | 0.6158% | 0 | 39.34% | 0.6158% | 0.00027341 | 36.89% | 4.503% | 0.0018751 | 0% | 4.503% | 0 | 0% | 4.503% | 0 | 0% | 2.366% | 0 | 0% | 2.366% | 0 | 0% | 2.366% | 0 |  |  |  | 0% | 11.8% | 0 | 7.866% | 11.8% | 0.0010477 | 0% | 11.8% | 0 | 0% | 0.3739% | 0 | 0% | 0.3739% | 0 | 0% | 0.3739% | 0 | 0% | 100% | 0 | 0% | 100% | 0 | 0% | 100% | 0 | 0% | 100% | 0 |  |  | 0 |  |  | 0 |  |  | 0
SANTA ROSA A 110439786 | 0.00018992 | 0.41876 | 0.10696 | 0.042349 | 0.14931 | 0.011185 | 0.012129 | 0.0063009 | 0% | 99% | 0 | 0% | 99% | 0 | 0% | 99% | 0 | 0% | 99% | 0 | 0% | 64.12% | 0 | 0% | 49.57% | 0 | 0% | 49.57% | 0 | 0% | 49.57% | 0 | 0.042349 | 0% | 2.125% | 0 | 0% | 2.125% | 0 | 0% | 2.125% | 0 | 0% | 0.2348% | 0 | 0% | 0.2348% | 0 | 0% | 0.2348% | 0 | 0% | 0.6134% | 0 | 0% | 0.6134% | 0 | 0% | 0.6134% | 0 | 0% | 0.6242% | 0 | 0% | 0.6242% | 0 | 27.46% | 0.6242% | 0.00018334 | 0% | 4.57% | 0 | 0% | 4.57% | 0 | 48.97% | 4.57% | 0.0023938 | 0% | 1.813% | 0 | 0% | 1.813% | 0 | 0% | 1.813% | 0 |  |  |  | 29.34% | 11.8% | 0.0037035 | 0% | 11.8% | 0 | 0% | 11.8% | 0 | 55.56% | 0.372% | 0.00022108 | 0% | 0.372% | 0 | 0% | 0.372% | 0 | 0% | 100% | 0 | 0% | 100% | 0 | 0% | 100% | 0 | 0% | 100% | 0 |  |  | 0 |  |  | 0 |  |  | 0
MOLINO 1102344 | 0.00011741 | 1.12 | 0.12637 | 0.10026 | 0.22663 | 0.019242 | 0.012336 | 0.0034362 | 0% | 99% | 0 | 0% | 99% | 0 | 0% | 99% | 0 | 0% | 99% | 0 | 0% | 62.99% | 0 | 0% | 48.84% | 0 | 0% | 48.84% | 0 | 0% | 48.84% | 0 | 0.10026 | 0% | 1.849% | 0 | 100% | 1.849% | 0.0023366 | 0% | 1.849% | 0 | 0% | 0.2001% | 0 | 0% | 0.2001% | 0 | 0% | 0.2001% | 0 | 0% | 0.5298% | 0 | 44.83% | 0.5298% | 0.00030012 | 31.48% | 0.5298% | 0.00021076 | 44.83% | 0.5356% | 0.0003034 | 31.48% | 0.5356% | 0.00021306 | 0% | 0.5356% | 0 | 0% | 3.936% | 0 | 0% | 3.936% | 0 | 0% | 3.936% | 0 | 0% | 2.956% | 0 | 0% | 2.956% | 0 | 0% | 2.956% | 0 |  |  |  | 31.55% | 11.8% | 0.0047043 | 0% | 11.8% | 0 | 0% | 11.8% | 0 | 0% | 0.3755% | 0 | 0% | 0.3755% | 0 | 0% | 0.3755% | 0 | 0% | 100% | 0 | 0% | 100% | 0 | 0% | 100% | 0 | 0% | 100% | 0 |  |  | 0 |  |  | 0 |  |  | 0
STONE CORRAL 1110894956 | 4.8205e-05 | 0.69128 | 0.018412 | 0 | 0.018412 | 0.00092742 | 0.0025793 | 0.001605 | 0% | 99% | 0 | 0% | 99% | 0 | 0% | 99% | 0 | 0% | 99% | 0 | 0% | 63% | 0 | 0% | 49.4% | 0 | 0% | 49.4% | 0 | 0% | 49.4% | 0 | 0 | 0% | 2.142% | 0 | 0% | 2.142% | 0 | 0% | 2.142% | 0 | 0% | 0.2486% | 0 | 0% | 0.2486% | 0 | 0% | 0.2486% | 0 | 0% | 0.7452% | 0 | 0% | 0.7452% | 0 | 0% | 0.7452% | 0 | 0% | 0.7536% | 0 | 9.006% | 0.7536% | 1.2497e-05 | 90.99% | 0.7536% | 0.00012626 | 0% | 5.561% | 0 | 0% | 5.561% | 0 | 0% | 5.561% | 0 | 0% | 0.9414% | 0 | 0% | 0.9414% | 0 | 0% | 0.9414% | 0 |  |  |  | 0% | 11.8% | 0 | 0% | 11.8% | 0 | 0% | 11.8% | 0 | 0% | 0.362% | 0 | 0% | 0.362% | 0 | 0% | 0.362% | 0 | 0% | 100% | 0 | 0% | 100% | 0 | 0% | 100% | 0 | 0% | 100% | 0 |  |  | 0 |  |  | 0 |  |  | 0
BAYWOOD 1101CB | 4.9887e-05 | 3.5291 | 0.39677 | 0.014496 | 0.41126 | 0.014305 | 0.069169 | 0.026904 | 0% | 99% | 0 | 0% | 99% | 0 | 0% | 99% | 0 | 0% | 99% | 0 | 0% | 63.13% | 0 | 0% | 49.09% | 0 | 0% | 49.09% | 0 | 0% | 49.09% | 0 | 0.014496 | 0% | 3.54% | 0 | 100% | 3.54% | 0.014044 | 0% | 3.54% | 0 | 0% | 0.3938% | 0 | 0% | 0.3938% | 0 | 0% | 0.3938% | 0 | 0% | 0.9349% | 0 | 0% | 0.9349% | 0 | 27.49% | 0.9349% | 0.0010198 | 0.1232% | 0.9754% | 4.7693e-06 | 27.49% | 0.9754% | 0.001064 | 43.87% | 0.9754% | 0.0016977 | 90.95% | 7.018% | 0.025325 | 0% | 7.018% | 0 | 0% | 7.018% | 0 | 0% | 0.6827% | 0 | 0% | 0.6827% | 0 | 0% | 0.6827% | 0 |  |  |  | 0% | 11.8% | 0 | 0% | 11.8% | 0 | 0% | 11.8% | 0 | 0% | 0.3627% | 0 | 0% | 0.3627% | 0 | 0% | 0.3627% | 0 | 0% | 100% | 0 | 0% | 100% | 0 | 0% | 100% | 0 | 0% | 100% | 0 |  |  | 0 |  |  | 0 |  |  | 0
NARROWS 210276952 | 0.00011451 | 2.2968 | 0.33503 | 3.2943 | 3.6293 | 0.036217 | 0.038129 | 0.018927 | 0% | 99% | 0 | 0% | 99% | 0 | 0% | 99% | 0 | 0% | 99% | 0 | 0% | 63.41% | 0 | 0% | 49.05% | 0 | 0% | 49.05% | 0 | 0% | 49.05% | 0 | 3.2943 | 0% | 1.892% | 0 | 0% | 1.892% | 0 | 0% | 1.892% | 0 | 0% | 0.2134% | 0 | 0% | 0.2134% | 0 | 0% | 0.2134% | 0 | 0% | 0.6033% | 0 | 51.79% | 0.6033% | 0.0010468 | 18.49% | 0.6033% | 0.00037385 | 51.79% | 0.6175% | 0.0010714 | 32.15% | 0.6175% | 0.00066507 | 0% | 0.6175% | 0 | 29.69% | 4.516% | 0.0044917 | 0% | 4.516% | 0 | 0% | 4.516% | 0 | 0% | 2.31% | 0 | 0% | 2.31% | 0 | 0% | 2.31% | 0 |  |  |  | 0% | 11.8% | 0 | 0% | 11.8% | 0 | 0% | 11.8% | 0 | 0% | 0.3714% | 0 | 0% | 0.3714% | 0 | 0% | 0.3714% | 0 | 0% | 100% | 0 | 0% | 100% | 0 | 0% | 100% | 0 | 0% | 100% | 0 |  |  | 0 |  |  | 0 |  |  | 0
PACIFIC GROVE 04222614 | 0.00025284 | 0.15009 | 0.058536 | 0 | 0.058536 | 0.0048536 | 0.010231 | 0.0012803 | 0% | 99% | 0 | 0% | 99% | 0 | 0% | 99% | 0 | 0% | 99% | 0 | 0% | 62.52% | 0 | 0% | 48.51% | 0 | 0% | 48.51% | 0 | 0% | 48.51% | 0 | 0 | 0% | 3.294% | 0 | 0% | 3.294% | 0 | 100% | 3.294% | 0.0019283 | 0% | 0.3693% | 0 | 0% | 0.3693% | 0 | 0% | 0.3693% | 0 | 0% | 0.9481% | 0 | 0% | 0.9481% | 0 | 3.063% | 0.9481% | 1.7001e-05 | 0% | 0.9976% | 0 | 65.85% | 0.9976% | 0.00038456 | 33.3% | 0.9976% | 0.00019449 | 0% | 7.158% | 0 | 0% | 7.158% | 0 | 0% | 7.158% | 0 | 0% | 1.546% | 0 | 0% | 1.546% | 0 | 0% | 1.546% | 0 |  |  |  | 0% | 11.8% | 0 | 0% | 11.8% | 0 | 0% | 11.8% | 0 | 0% | 0.3666% | 0 | 0% | 0.3666% | 0 | 0% | 0.3666% | 0 | 0% | 100% | 0 | 0% | 100% | 0 | 0% | 100% | 0 | 0% | 100% | 0 |  |  | 0 |  |  | 0 |  |  | 0
GEYSERVILLE 1101354 | 9.84e-05 | 0.20289 | 0.19021 | 0.0057072 | 0.19592 | 0.01237 | 0.028756 | 0.012296 | 0% | 99% | 0 | 0% | 99% | 0 | 0% | 99% | 0 | 0% | 99% | 0 | 0% | 63.4% | 0 | 0% | 48.95% | 0 | 0% | 48.95% | 0 | 0% | 48.95% | 0 | 0.0057072 | 0% | 2.914% | 0 | 0% | 2.914% | 0 | 0% | 2.914% | 0 | 0% | 0.3325% | 0 | 0% | 0.3325% | 0 | 0% | 0.3325% | 0 | 0% | 0.793% | 0 | 9.875% | 0.793% | 0.00014896 | 31.9% | 0.793% | 0.00048118 | 9.875% | 0.8279% | 0.0001555 | 31.9% | 0.8279% | 0.00050232 | 4.749% | 0.8279% | 7.4784e-05 | 0% | 5.954% | 0 | 0% | 5.954% | 0 | 0% | 5.954% | 0 | 0% | 1.294% | 0 | 0% | 1.294% | 0 | 0% | 1.294% | 0 |  |  |  | 0% | 11.8% | 0 | 0% | 11.8% | 0 | 0% | 11.8% | 0 | 0% | 0.3661% | 0 | 0% | 0.3661% | 0 | 0% | 0.3661% | 0 | 0% | 100% | 0 | 0% | 100% | 0 | 0% | 100% | 0 | 0% | 100% | 0 |  |  | 2.2008e-07 |  |  | 0 |  |  | 0
SAN LUIS OBISPO 1105CB | 0.00016074 | 0.0080792 | 0.10321 | 0 | 0.10321 | 0.0068269 | 0.017269 | 0.004904 | 0% | 99% | 0 | 0% | 99% | 0 | 0% | 99% | 0 | 0% | 99% | 0 | 0% | 62.56% | 0 | 0% | 49.17% | 0 | 0% | 49.17% | 0 | 0% | 49.17% | 0 | 0 | 0% | 3.07% | 0 | 0% | 3.07% | 0 | 0% | 3.07% | 0 | 0% | 0.3339% | 0 | 0% | 0.3339% | 0 | 0% | 0.3339% | 0 | 0% | 0.8987% | 0 | 0% | 0.8987% | 0 | 0% | 0.8987% | 0 | 0% | 0.9058% | 0 | 0% | 0.9058% | 0 | 4.548% | 0.9058% | 4.2516e-05 | 0% | 6.677% | 0 | 0% | 6.677% | 0 | 0% | 6.677% | 0 | 0% | 0.9756% | 0 | 0% | 0.9756% | 0 | 0% | 0.9756% | 0 |  |  |  | 0% | 11.8% | 0 | 0% | 11.8% | 0 | 0% | 11.8% | 0 | 0% | 0.3589% | 0 | 0% | 0.3589% | 0 | 0% | 0.3589% | 0 | 0% | 100% | 0 | 0% | 100% | 0 | 0% | 100% | 0 | 0% | 100% | 0 |  |  | 0 |  |  | 0 |  |  | 0
PENRYN 1107CB | 0.00014484 | 4.957 | 0.37456 | 0 | 0.37456 | 0.033785 | 0.048603 | 0.022898 | 0% | 99% | 0 | 0% | 99% | 0 | 0% | 99% | 0 | 0% | 99% | 0 | 0% | 62.92% | 0 | 0% | 48.67% | 0 | 0% | 48.67% | 0 | 0% | 48.67% | 0 | 0 | 100% | 1.996% | 0.0074773 | 0% | 1.996% | 0 | 0% | 1.996% | 0 | 100% | 0.238% | 0.00089161 | 0% | 0.238% | 0 | 0% | 0.238% | 0 | 0% | 0.6683% | 0 | 0% | 0.6683% | 0 | 17.51% | 0.6683% | 0.00043834 | 0% | 0.684% | 0 | 17.97% | 0.684% | 0.00046031 | 63.6% | 0.684% | 0.0016294 | 0% | 5.004% | 0 | 0% | 5.004% | 0 | 0% | 5.004% | 0 | 0% | 2.001% | 0 | 0% | 2.001% | 0 | 0% | 2.001% | 0 |  |  |  | 0% | 11.8% | 0 | 0% | 11.8% | 0 | 0% | 11.8% | 0 | 0% | 0.3654% | 0 | 0% | 0.3654% | 0 | 0% | 0.3654% | 0 | 0% | 100% | 0 | 0% | 100% | 0 | 0% | 100% | 0 | 0% | 100% | 0 |  |  | 0 |  |  | 0 |  |  | 0
MESA 11016113 | 2.3231e-05 | 1.4452 | 0.089911 | 0 | 0.089911 | 0.0034685 | 0.016212 | 0.0056155 | 0% | 99% | 0 | 0% | 99% | 0 | 0% | 99% | 0 | 0% | 99% | 0 | 0% | 62.74% | 0 | 0% | 49.77% | 0 | 0% | 49.77% | 0 | 0% | 49.77% | 0 | 0 | 0% | 3.674% | 0 | 0% | 3.674% | 0 | 0% | 3.674% | 0 | 0% | 0.3904% | 0 | 0% | 0.3904% | 0 | 0% | 0.3904% | 0 | 0% | 0.9721% | 0 | 0% | 0.9721% | 0 | 0% | 0.9721% | 0 | 0% | 0.995% | 0 | 0% | 0.995% | 0 | 0% | 0.995% | 0 | 0% | 7.245% | 0 | 0% | 7.245% | 0 | 0% | 7.245% | 0 | 0% | 0.8351% | 0 | 0% | 0.8351% | 0 | 0% | 0.8351% | 0 |  |  |  | 0% | 11.8% | 0 | 0% | 11.8% | 0 | 0% | 11.8% | 0 | 0% | 0.3602% | 0 | 0% | 0.3602% | 0 | 0% | 0.3602% | 0 | 0% | 100% | 0 | 0% | 100% | 0 | 0% | 100% | 0 | 0% | 100% | 0 |  |  | 0 |  |  | 0 |  |  | 0
FITCH MOUNTAIN 1113443164 | 9.0363e-05 | 2.7132 | 0.16221 | 0 | 0.16221 | 0.016746 | 0.020974 | 0.0079464 | 0% | 99% | 0 | 0% | 99% | 0 | 0% | 99% | 0 | 0% | 99% | 0 | 0% | 63.22% | 0 | 0% | 49.02% | 0 | 0% | 49.02% | 0 | 0% | 49.02% | 0 | 0 | 50% | 2.496% | 0.0020247 | 50% | 2.496% | 0.0020247 | 0% | 2.496% | 0 | 0% | 0.2767% | 0 | 0% | 0.2767% | 0 | 0% | 0.2767% | 0 | 0% | 0.6826% | 0 | 62.54% | 0.6826% | 0.00069252 | 30.64% | 0.6826% | 0.00033932 | 62.54% | 0.7001% | 0.00071023 | 30.64% | 0.7001% | 0.000348 | 0% | 0.7001% | 0 | 0% | 5.09% | 0 | 0% | 5.09% | 0 | 0% | 5.09% | 0 | 0% | 1.984% | 0 | 0% | 1.984% | 0 | 0% | 1.984% | 0 |  |  |  | 0% | 11.8% | 0 | 4.664% | 11.8% | 0.0008927 | 0% | 11.8% | 0 | 0% | 0.3692% | 0 | 0% | 0.3692% | 0 | 0% | 0.3692% | 0 | 0% | 100% | 0 | 0% | 100% | 0 | 0% | 100% | 0 | 0% | 100% | 0 |  |  | 0 |  |  | 0 |  |  | 0
SAN RAFAEL 11061230 | 0.00014813 | 1.0639 | 0.17147 | 0.22801 | 0.39948 | 0.016566 | 0.02371 | 0.0080374 | 0% | 99% | 0 | 0% | 99% | 0 | 0% | 99% | 0 | 0% | 99% | 0 | 0% | 63.91% | 0 | 0% | 49.58% | 0 | 0% | 49.58% | 0 | 0% | 49.58% | 0 | 0.22801 | 0% | 2.898% | 0 | 0% | 2.898% | 0 | 0% | 2.898% | 0 | 0% | 0.3156% | 0 | 0% | 0.3156% | 0 | 0% | 0.3156% | 0 | 0% | 0.7417% | 0 | 0% | 0.7417% | 0 | 0% | 0.7417% | 0 | 0% | 0.7687% | 0 | 0% | 0.7687% | 0 | 67.91% | 0.7687% | 0.00089514 | 18.35% | 5.548% | 0.0017458 | 0% | 5.548% | 0 | 0% | 5.548% | 0 | 0% | 1.698% | 0 | 0% | 1.698% | 0 | 0% | 1.698% | 0 |  |  |  | 0% | 11.8% | 0 | 0% | 11.8% | 0 | 0% | 11.8% | 0 | 0% | 0.3712% | 0 | 0% | 0.3712% | 0 | 0% | 0.3712% | 0 | 0% | 100% | 0 | 0% | 100% | 0 | 0% | 100% | 0 | 0% | 100% | 0 |  |  | 0 |  |  | 0 |  |  | 0
GREEN VALLEY 2101380922 | 0.00010083 | 0.79339 | 0.05148 | 0 | 0.05148 | 0.0038922 | 0.0075174 | 0.0031433 | 0% | 99% | 0 | 0% | 99% | 0 | 0% | 99% | 0 | 0% | 99% | 0 | 0% | 63.79% | 0 | 0% | 49.91% | 0 | 0% | 49.91% | 0 | 0% | 49.91% | 0 | 0 | 0% | 2.99% | 0 | 0% | 2.99% | 0 | 0% | 2.99% | 0 | 0% | 0.3252% | 0 | 0% | 0.3252% | 0 | 0% | 0.3252% | 0 | 0% | 0.7759% | 0 | 0% | 0.7759% | 0 | 99.12% | 0.7759% | 0.0003959 | 0% | 0.7984% | 0 | 99.12% | 0.7984% | 0.00040737 | 0.884% | 0.7984% | 3.6334e-06 | 0% | 5.786% | 0 | 0% | 5.786% | 0 | 0% | 5.786% | 0 | 0% | 1.487% | 0 | 0% | 1.487% | 0 | 0% | 1.487% | 0 |  |  |  | 0% | 11.8% | 0 | 0% | 11.8% | 0 | 0% | 11.8% | 0 | 0% | 0.3672% | 0 | 0% | 0.3672% | 0 | 0% | 0.3672% | 0 | 0% | 100% | 0 | 0% | 100% | 0 | 0% | 100% | 0 | 0% | 100% | 0 |  |  | 0 |  |  | 0 |  |  | 0
CLARKSVILLE 210619642 | 0.00017761 | 0.46963 | 0.065678 | 0.73511 | 0.80079 | 0.0025191 | 0.0099485 | 0.0061502 | 0% | 99% | 0 | 0% | 99% | 0 | 0% | 99% | 0 | 0% | 99% | 0 | 0% | 63.89% | 0 | 0% | 48.57% | 0 | 0% | 48.57% | 0 | 0% | 48.57% | 0 | 0.73511 | 0% | 2.416% | 0 | 0% | 2.416% | 0 | 0% | 2.416% | 0 | 0% | 0.2977% | 0 | 0% | 0.2977% | 0 | 0% | 0.2977% | 0 | 0% | 0.7684% | 0 | 82.2% | 0.7684% | 0.00041483 | 5.613% | 0.7684% | 2.8329e-05 | 82.2% | 0.8124% | 0.00043859 | 5.613% | 0.8124% | 2.9951e-05 | 11.68% | 0.8124% | 6.2316e-05 | 0% | 5.825% | 0 | 0% | 5.825% | 0 | 0% | 5.825% | 0 | 0% | 0.6867% | 0 | 0% | 0.6867% | 0 | 0% | 0.6867% | 0 |  |  |  | 0% | 11.8% | 0 | 0% | 11.8% | 0 | 0% | 11.8% | 0 | 55.56% | 0.3648% | 0.0001331 | 0% | 0.3648% | 0 | 0% | 0.3648% | 0 | 0% | 100% | 0 | 0% | 100% | 0 | 0% | 100% | 0 | 0% | 100% | 0 |  |  | 0 |  |  | 0 |  |  | 0
CAMBRIA 1102W50 | 0.00020302 | 0.91974 | 0.084746 | 0 | 0.084746 | 0.0031887 | 0.018587 | 0.002373 | 0% | 99% | 0 | 0% | 99% | 0 | 0% | 99% | 0 | 0% | 99% | 0 | 0% | 62.36% | 0 | 0% | 49.25% | 0 | 0% | 49.25% | 0 | 0% | 49.25% | 0 | 0 | 0% | 3.722% | 0 | 0% | 3.722% | 0 | 0% | 3.722% | 0 | 0% | 0.4273% | 0 | 0% | 0.4273% | 0 | 0% | 0.4273% | 0 | 0% | 1.173% | 0 | 0% | 1.173% | 0 | 5.923% | 1.173% | 5.8904e-05 | 0% | 1.239% | 0 | 12.29% | 1.239% | 0.00012902 | 19.75% | 1.239% | 0.00020741 | 99.52% | 8.888% | 0.0074959 | 0% | 8.888% | 0 | 0% | 8.888% | 0 | 0% | 0.7066% | 0 | 0% | 0.7066% | 0 | 0% | 0.7066% | 0 |  |  |  | 0% | 11.8% | 0 | 7.381% | 11.8% | 0.00073811 | 0% | 11.8% | 0 | 0% | 0.3594% | 0 | 0% | 0.3594% | 0 | 0% | 0.3594% | 0 | 0% | 100% | 0 | 0% | 100% | 0 | 0% | 100% | 0 | 0% | 100% | 0 |  |  | 0 |  |  | 0 |  |  | 0
HATTON 1101399900 | 0.00011671 | 0.51831 | 0.054914 | 0 | 0.054914 | 0.0054054 | 0.0079373 | 0.0023338 | 0% | 99% | 0 | 0% | 99% | 0 | 0% | 99% | 0 | 0% | 99% | 0 | 0% | 63.74% | 0 | 0% | 49.36% | 0 | 0% | 49.36% | 0 | 0% | 49.36% | 0 | 0 | 0% | 2.917% | 0 | 0% | 2.917% | 0 | 0% | 2.917% | 0 | 0% | 0.3169% | 0 | 0% | 0.3169% | 0 | 0% | 0.3169% | 0 | 0% | 0.771% | 0 | 0% | 0.771% | 0 | 77.79% | 0.771% | 0.00032935 | 0% | 0.803% | 0 | 77.79% | 0.803% | 0.00034303 | 4.161% | 0.803% | 1.835e-05 | 85.76% | 5.783% | 0.0027234 | 0% | 5.783% | 0 | 0% | 5.783% | 0 | 0% | 1.671% | 0 | 0% | 1.671% | 0 | 0% | 1.671% | 0 |  |  |  | 0% | 11.8% | 0 | 28.13% | 11.8% | 0.0018226 | 0% | 11.8% | 0 | 55.56% | 0.3717% | 0.00011339 | 0% | 0.3717% | 0 | 0% | 0.3717% | 0 | 0% | 100% | 0 | 0% | 100% | 0 | 0% | 100% | 0 | 0% | 100% | 0 |  |  | 0 |  |  | 0 |  |  | 0
BELMONT 11103975 | 0.00011137 | 0 | 0.031664 | 0 | 0.031664 | 0.0035556 | 0.0043255 | 0.0011867 | 0% | 99% | 0 | 0% | 99% | 0 | 0% | 99% | 0 | 0% | 99% | 0 | 0% | 63.12% | 0 | 0% | 49.32% | 0 | 0% | 49.32% | 0 | 0% | 49.32% | 0 | 0 | 0% | 2.537% | 0 | 0% | 2.537% | 0 | 0% | 2.537% | 0 | 0% | 0.2693% | 0 | 0% | 0.2693% | 0 | 0% | 0.2693% | 0 | 0% | 0.7236% | 0 | 0% | 0.7236% | 0 | 13.19% | 0.7236% | 3.0214e-05 | 4.583% | 0.7226% | 1.0487e-05 | 13.19% | 0.7226% | 3.0174e-05 | 0% | 0.7226% | 0 | 100% | 5.352% | 0.0016948 | 0% | 5.352% | 0 | 0% | 5.352% | 0 | 0% | 1.938% | 0 | 0% | 1.938% | 0 | 0% | 1.938% | 0 |  |  |  | 0% | 11.8% | 0 | 2.439% | 11.8% | 9.1143e-05 | 0% | 11.8% | 0 | 0% | 0.3663% | 0 | 0% | 0.3663% | 0 | 0% | 0.3663% | 0 | 0% | 100% | 0 | 0% | 100% | 0 | 0% | 100% | 0 | 0% | 100% | 0 |  |  | 0 |  |  | 0 |  |  | 0
NAPA 1112315244 | 6.6734e-05 | 0.22955 | 0.082808 | 0 | 0.082808 | 0.0076316 | 0.012578 | 0.003529 | 0% | 99% | 0 | 0% | 99% | 0 | 0% | 99% | 0 | 0% | 99% | 0 | 0% | 63.11% | 0 | 0% | 49.56% | 0 | 0% | 49.56% | 0 | 0% | 49.56% | 0 | 0 | 0% | 3.199% | 0 | 0% | 3.199% | 0 | 0% | 3.199% | 0 | 0% | 0.3387% | 0 | 0% | 0.3387% | 0 | 0% | 0.3387% | 0 | 0% | 0.8028% | 0 | 0% | 0.8028% | 0 | 0% | 0.8028% | 0 | 27.45% | 0.819% | 0.00018614 | 0% | 0.819% | 0 | 38.36% | 0.819% | 0.00026018 | 0% | 5.964% | 0 | 0% | 5.964% | 0 | 0% | 5.964% | 0 | 0% | 1.649% | 0 | 0% | 1.649% | 0 | 0% | 1.649% | 0 |  |  |  | 0% | 11.8% | 0 | 0% | 11.8% | 0 | 0% | 11.8% | 0 | 0% | 0.3666% | 0 | 0% | 0.3666% | 0 | 0% | 0.3666% | 0 | 0% | 100% | 0 | 0% | 100% | 0 | 0% | 100% | 0 | 0% | 100% | 0 |  |  | 0 |  |  | 0 |  |  | 0
CAMPHORA 110122412 | 3.2414e-05 | 2.0456 | 0.20809 | 0 | 0.20809 | 0.0052523 | 0.037452 | 0.01704 | 0% | 99% | 0 | 0% | 99% | 0 | 0% | 99% | 0 | 0% | 99% | 0 | 0% | 62.82% | 0 | 0% | 49.25% | 0 | 0% | 49.25% | 0 | 0% | 49.25% | 0 | 0 | 0% | 3.649% | 0 | 100% | 3.649% | 0.0075942 | 0% | 3.649% | 0 | 0% | 0.3981% | 0 | 0% | 0.3981% | 0 | 0% | 0.3981% | 0 | 0% | 0.9461% | 0 | 45.94% | 0.9461% | 0.00090441 | 24.38% | 0.9461% | 0.00047991 | 61.25% | 0.9816% | 0.0012511 | 24.38% | 0.9816% | 0.00049791 | 1.66% | 0.9816% | 3.3908e-05 | 0% | 7.081% | 0 | 0% | 7.081% | 0 | 0% | 7.081% | 0 | 0% | 0.4824% | 0 | 0% | 0.4824% | 0 | 0% | 0.4824% | 0 |  |  |  | 0% | 11.8% | 0 | 5.519% | 11.8% | 0.0013552 | 0% | 11.8% | 0 | 0% | 0.3632% | 0 | 0% | 0.3632% | 0 | 0% | 0.3632% | 0 | 0% | 100% | 0 | 0% | 100% | 0 | 0% | 100% | 0 | 0% | 100% | 0 |  |  | 0 |  |  | 0 |  |  | 0
PEORIA 170575274 | 0.00012505 | 0.34714 | 0.089457 | 0 | 0.089457 | 0.0058595 | 0.011485 | 0.0083517 | 0% | 99% | 0 | 0% | 99% | 0 | 0% | 99% | 0 | 0% | 99% | 0 | 0% | 64.51% | 0 | 0% | 50.63% | 0 | 0% | 50.63% | 0 | 0% | 50.63% | 0 | 0 | 0% | 2.156% | 0 | 0% | 2.156% | 0 | 0% | 2.156% | 0 | 0% | 0.2382% | 0 | 0% | 0.2382% | 0 | 0% | 0.2382% | 0 | 0% | 0.6714% | 0 | 19.81% | 0.6714% | 0.000119 | 0% | 0.6714% | 0 | 19.81% | 0.684% | 0.00012123 | 10.17% | 0.684% | 6.2227e-05 | 0.5223% | 0.684% | 3.1957e-06 | 0% | 5.012% | 0 | 0% | 5.012% | 0 | 0% | 5.012% | 0 | 0% | 1.193% | 0 | 0% | 1.193% | 0 | 0% | 1.193% | 0 |  |  |  | 27.73% | 11.8% | 0.0029274 | 0% | 11.8% | 0 | 0% | 11.8% | 0 | 0% | 0.3692% | 0 | 0% | 0.3692% | 0 | 0% | 0.3692% | 0 | 0% | 100% | 0 | 0% | 100% | 0 | 0% | 100% | 0 | 0% | 100% | 0 |  |  | 0 |  |  | 0 |  |  | 0
HARTLEY 1102524 | 4.6992e-05 | 0.0028739 | 0.048136 | 0 | 0.048136 | 0.0047096 | 0.006077 | 0.003107 | 0% | 99% | 0 | 0% | 99% | 0 | 0% | 99% | 0 | 0% | 99% | 0 | 0% | 62.85% | 0 | 0% | 48.78% | 0 | 0% | 48.78% | 0 | 0% | 48.78% | 0 | 0 | 0% | 2.149% | 0 | 0% | 2.149% | 0 | 0% | 2.149% | 0 | 0% | 0.2376% | 0 | 0% | 0.2376% | 0 | 0% | 0.2376% | 0 | 0% | 0.6504% | 0 | 0% | 0.6504% | 0 | 13.03% | 0.6504% | 4.0809e-05 | 0% | 0.6571% | 0 | 75.49% | 0.6571% | 0.00023877 | 24.4% | 0.6571% | 7.7184e-05 | 0% | 4.841% | 0 | 0% | 4.841% | 0 | 0% | 4.841% | 0 | 0% | 1.953% | 0 | 0% | 1.953% | 0 | 0% | 1.953% | 0 |  |  |  | 0% | 11.8% | 0 | 0% | 11.8% | 0 | 12.47% | 11.8% | 0.0007083 | 0% | 0.3684% | 0 | 0% | 0.3684% | 0 | 0% | 0.3684% | 0 | 0% | 100% | 0 | 0% | 100% | 0 | 0% | 100% | 0 | 0% | 100% | 0 |  |  | 0 |  |  | 0 |  |  | 0
JARVIS 1111MR121 | 0.00011173 | 0 | 0.082129 | 0.6074 | 0.68953 | 0.0073133 | 0.011886 | 0.004542 | 0% | 99% | 0 | 0% | 99% | 0 | 0% | 99% | 0 | 0% | 99% | 0 | 0% | 63.98% | 0 | 0% | 49.73% | 0 | 0% | 49.73% | 0 | 0% | 49.73% | 0 | 0.6074 | 0% | 2.866% | 0 | 0% | 2.866% | 0 | 0% | 2.866% | 0 | 0% | 0.3124% | 0 | 0% | 0.3124% | 0 | 0% | 0.3124% | 0 | 0% | 0.7545% | 0 | 63.39% | 0.7545% | 0.00039283 | 0% | 0.7545% | 0 | 63.39% | 0.7767% | 0.00040437 | 0% | 0.7767% | 0 | 12.2% | 0.7767% | 7.7841e-05 | 0% | 5.631% | 0 | 0% | 5.631% | 0 | 0% | 5.631% | 0 | 0% | 1.193% | 0 | 0% | 1.193% | 0 | 0% | 1.193% | 0 |  |  |  | 0% | 11.8% | 0 | 16.93% | 11.8% | 0.0016407 | 0% | 11.8% | 0 | 0% | 0.3687% | 0 | 0% | 0.3687% | 0 | 0% | 0.3687% | 0 | 0% | 100% | 0 | 0% | 100% | 0 | 0% | 100% | 0 | 0% | 100% | 0 |  |  | 0 |  |  | 0 |  |  | 0
SILVERADO 2102CB | 0.00028671 | 0.51784 | 0.11474 | 0.033928 | 0.14867 | 0.0057437 | 0.020738 | 0.0066982 | 0% | 99% | 0 | 0% | 99% | 0 | 0% | 99% | 0 | 0% | 99% | 0 | 0% | 63.17% | 0 | 0% | 47.79% | 0 | 0% | 47.79% | 0 | 0% | 47.79% | 0 | 0.033928 | 0% | 2.791% | 0 | 0% | 2.791% | 0 | 0% | 2.791% | 0 | 0% | 0.3527% | 0 | 0% | 0.3527% | 0 | 0% | 0.3527% | 0 | 0% | 0.8845% | 0 | 4.014% | 0.8845% | 4.0736e-05 | 83.9% | 0.8845% | 0.00085149 | 4.014% | 0.9345% | 4.3038e-05 | 83.9% | 0.9345% | 0.0008996 | 12.08% | 0.9345% | 0.00012958 | 0% | 6.693% | 0 | 0% | 6.693% | 0 | 0% | 6.693% | 0 | 0% | 0.8821% | 0 | 0% | 0.8821% | 0 | 0% | 0.8821% | 0 |  |  |  | 0% | 11.8% | 0 | 0% | 11.8% | 0 | 0% | 11.8% | 0 | 0% | 0.3569% | 0 | 0% | 0.3569% | 0 | 0% | 0.3569% | 0 | 0% | 100% | 0 | 0% | 100% | 0 | 0% | 100% | 0 | 0% | 100% | 0 |  |  | 0 |  |  | 0 |  |  | 0
VACAVILLE 1103CB | 0.00019994 | 0 | 0.4993 | 0 | 0.4993 | 0.043726 | 0.067975 | 0.033797 | 0% | 99% | 0 | 0% | 99% | 0 | 0% | 99% | 0 | 0% | 99% | 0 | 0% | 64.53% | 0 | 0% | 50.28% | 0 | 0% | 50.28% | 0 | 0% | 50.28% | 0 | 0 | 0% | 2.522% | 0 | 0% | 2.522% | 0 | 0% | 2.522% | 0 | 0% | 0.2711% | 0 | 0% | 0.2711% | 0 | 0% | 0.2711% | 0 | 0% | 0.708% | 0 | 0% | 0.708% | 0 | 0% | 0.708% | 0 | 0% | 0.7167% | 0 | 99.16% | 0.7167% | 0.0035484 | 0.5043% | 0.7167% | 1.8047e-05 | 0% | 5.264% | 0 | 0% | 5.264% | 0 | 0% | 5.264% | 0 | 0% | 1.044% | 0 | 0% | 1.044% | 0 | 0% | 1.044% | 0 |  |  |  | 0% | 11.8% | 0 | 0% | 11.8% | 0 | 0% | 11.8% | 0 | 0% | 0.3688% | 0 | 0% | 0.3688% | 0 | 0% | 0.3688% | 0 | 0% | 100% | 0 | 0% | 100% | 0 | 0% | 100% | 0 | 0% | 100% | 0 |  |  | 0 |  |  | 0 |  |  | 0
UKIAH 111472990 | 0.00013189 | 1.0951 | 0.069637 | 0 | 0.069637 | 0.0081473 | 0.0088462 | 0.0034073 | 0% | 99% | 0 | 0% | 99% | 0 | 0% | 99% | 0 | 0% | 99% | 0 | 0% | 62.89% | 0 | 0% | 48.63% | 0 | 0% | 48.63% | 0 | 0% | 48.63% | 0 | 0 | 0% | 2.152% | 0 | 100% | 2.152% | 0.0014983 | 0% | 2.152% | 0 | 0% | 0.2405% | 0 | 0% | 0.2405% | 0 | 0% | 0.2405% | 0 | 0% | 0.6429% | 0 | 32.19% | 0.6429% | 0.00014411 | 50.16% | 0.6429% | 0.00022458 | 32.19% | 0.65% | 0.00014569 | 50.16% | 0.65% | 0.00022705 | 0% | 0.65% | 0 | 0% | 4.782% | 0 | 0% | 4.782% | 0 | 0% | 4.782% | 0 | 0% | 2.237% | 0 | 0% | 2.237% | 0 | 0% | 2.237% | 0 |  |  |  | 0% | 11.8% | 0 | 7.648% | 11.8% | 0.00062848 | 0% | 11.8% | 0 | 0% | 0.3686% | 0 | 0% | 0.3686% | 0 | 0% | 0.3686% | 0 | 0% | 100% | 0 | 0% | 100% | 0 | 0% | 100% | 0 | 0% | 100% | 0 |  |  | 0.00022623 |  |  | 0 |  |  | 0
LAS GALLINAS A 1106228906 | 0.0001304 | 0.83213 | 0.035228 | 0.1723 | 0.20753 | 0.0032479 | 0.0055467 | 0.0015427 | 0% | 99% | 0 | 0% | 99% | 0 | 0% | 99% | 0 | 0% | 99% | 0 | 0% | 62.71% | 0 | 0% | 49.42% | 0 | 0% | 49.42% | 0 | 0% | 49.42% | 0 | 0.1723 | 0% | 3.003% | 0 | 66.67% | 3.003% | 0.00070518 | 33.33% | 3.003% | 0.00035259 | 0% | 0.3187% | 0 | 0% | 0.3187% | 0 | 0% | 0.3187% | 0 | 0% | 0.8173% | 0 | 0% | 0.8173% | 0 | 48.96% | 0.8173% | 0.00014096 | 0% | 0.8197% | 0 | 48.96% | 0.8197% | 0.00014136 | 32.03% | 0.8197% | 9.2494e-05 | 0% | 6.049% | 0 | 0% | 6.049% | 0 | 56.81% | 6.049% | 0.0012106 | 0% | 1.547% | 0 | 0% | 1.547% | 0 | 0% | 1.547% | 0 |  |  |  | 0% | 11.8% | 0 | 0% | 11.8% | 0 | 14.5% | 11.8% | 0.00060262 | 0% | 0.3634% | 0 | 0% | 0.3634% | 0 | 0% | 0.3634% | 0 | 0% | 100% | 0 | 0% | 100% | 0 | 0% | 100% | 0 | 0% | 100% | 0 |  |  | 0 |  |  | 0 |  |  | 0
MARTELL 110198374 | 0.00015958 | 0.10144 | 0.087847 | 0 | 0.087847 | 0.0061271 | 0.013171 | 0.0065031 | 0% | 99% | 0 | 0% | 99% | 0 | 0% | 99% | 0 | 0% | 99% | 0 | 0% | 64.3% | 0 | 0% | 50.49% | 0 | 0% | 50.49% | 0 | 0% | 50.49% | 0 | 0 | 0% | 3% | 0 | 0% | 3% | 0 | 0% | 3% | 0 | 0% | 0.3226% | 0 | 0% | 0.3226% | 0 | 0% | 0.3226% | 0 | 0% | 0.7752% | 0 | 0% | 0.7752% | 0 | 38.27% | 0.7752% | 0.00026063 | 0% | 0.8037% | 0 | 38.27% | 0.8037% | 0.00027023 | 2.218% | 0.8037% | 1.5664e-05 | 0% | 5.8% | 0 | 0% | 5.8% | 0 | 0% | 5.8% | 0 | 0% | 1.261% | 0 | 0% | 1.261% | 0 | 0% | 1.261% | 0 |  |  |  | 0% | 11.8% | 0 | 1.351% | 11.8% | 0.00014008 | 0% | 11.8% | 0 | 0% | 0.3705% | 0 | 0% | 0.3705% | 0 | 0% | 0.3705% | 0 | 0% | 100% | 0 | 0% | 100% | 0 | 0% | 100% | 0 | 0% | 100% | 0 |  |  | 0 |  |  | 0 |  |  | 0
CASTRO VALLEY 1110MR379 | 0.00017382 | 2.0216 | 0.045075 | 0 | 0.045075 | 0.0043157 | 0.0064495 | 0.0024881 | 0% | 99% | 0 | 0% | 99% | 0 | 0% | 99% | 0 | 0% | 99% | 0 | 0% | 63.96% | 0 | 0% | 50.01% | 0 | 0% | 50.01% | 0 | 0% | 50.01% | 0 | 0 | 0% | 2.801% | 0 | 0% | 2.801% | 0 | 100% | 2.801% | 0.0012628 | 0% | 0.2986% | 0 | 0% | 0.2986% | 0 | 0% | 0.2986% | 0 | 0% | 0.7429% | 0 | 0% | 0.7429% | 0 | 0% | 0.7429% | 0 | 0% | 0.7558% | 0 | 0% | 0.7558% | 0 | 100% | 0.7558% | 0.00034069 | 82.32% | 5.524% | 0.0020497 | 0% | 5.524% | 0 | 0% | 5.524% | 0 | 0% | 1.147% | 0 | 0% | 1.147% | 0 | 0% | 1.147% | 0 |  |  |  | 0% | 11.8% | 0 | 0% | 11.8% | 0 | 0% | 11.8% | 0 | 0% | 0.3691% | 0 | 0% | 0.3691% | 0 | 0% | 0.3691% | 0 | 0% | 100% | 0 | 0% | 100% | 0 | 0% | 100% | 0 | 0% | 100% | 0 |  |  | 0 |  |  | 0 |  |  | 0
FITCH MOUNTAIN 1111821431 | 9.4709e-05 | 0 | 0.027956 | 0 | 0.027956 | 0.0029906 | 0.0035768 | 0.0016675 | 0% | 99% | 0 | 0% | 99% | 0 | 0% | 99% | 0 | 0% | 99% | 0 | 0% | 63.93% | 0 | 0% | 49.16% | 0 | 0% | 49.16% | 0 | 0% | 49.16% | 0 | 0 | 0% | 2.572% | 0 | 0% | 2.572% | 0 | 100% | 2.572% | 0.00071904 | 0% | 0.2942% | 0 | 0% | 0.2942% | 0 | 0% | 0.2942% | 0 | 0% | 0.6345% | 0 | 91.73% | 0.6345% | 0.00016272 | 0% | 0.6345% | 0 | 100% | 0.6657% | 0.00018611 | 0% | 0.6657% | 0 | 0% | 0.6657% | 0 | 0% | 4.755% | 0 | 0% | 4.755% | 0 | 0% | 4.755% | 0 | 0% | 2.03% | 0 | 0% | 2.03% | 0 | 0% | 2.03% | 0 |  |  |  | 0% | 11.8% | 0 | 0% | 11.8% | 0 | 1.033% | 11.8% | 3.4068e-05 | 0% | 0.3723% | 0 | 0% | 0.3723% | 0 | 0% | 0.3723% | 0 | 0% | 100% | 0 | 0% | 100% | 0 | 0% | 100% | 0 | 0% | 100% | 0 |  |  | 0 |  |  | 0 |  |  | 0
CLAY 11037142 | 9.173e-05 | 3.4619 | 0.20157 | 0 | 0.20157 | 0.013697 | 0.029239 | 0.016637 | 0% | 99% | 0 | 0% | 99% | 0 | 0% | 99% | 0 | 0% | 99% | 0 | 0% | 63.15% | 0 | 0% | 49.09% | 0 | 0% | 49.09% | 0 | 0% | 49.09% | 0 | 0 | 100% | 2.552% | 0.0051438 | 0% | 2.552% | 0 | 0% | 2.552% | 0 | 0% | 0.2909% | 0 | 0% | 0.2909% | 0 | 0% | 0.2909% | 0 | 0% | 0.7189% | 0 | 0% | 0.7189% | 0 | 70.77% | 0.7189% | 0.0010256 | 0.3069% | 0.7359% | 4.5523e-06 | 70.77% | 0.7359% | 0.0010499 | 0% | 0.7359% | 0 | 0% | 5.362% | 0 | 0% | 5.362% | 0 | 0% | 5.362% | 0 | 0% | 1.326% | 0 | 0% | 1.326% | 0 | 0% | 1.326% | 0 |  |  |  | 0% | 11.8% | 0 | 9.298% | 11.8% | 0.0022117 | 0% | 11.8% | 0 | 0% | 0.3649% | 0 | 0% | 0.3649% | 0 | 0% | 0.3649% | 0 | 0% | 100% | 0 | 0% | 100% | 0 | 0% | 100% | 0 | 0% | 100% | 0 |  |  | 0 |  |  | 0 |  |  | 0
JESSUP 1101CB | 0.00013917 | 0 | 0.11297 | 0.081302 | 0.19427 | 0.0067391 | 0.017775 | 0.0089019 | 0% | 99% | 0 | 0% | 99% | 0 | 0% | 99% | 0 | 0% | 99% | 0 | 0% | 62.95% | 0 | 0% | 48.35% | 0 | 0% | 48.35% | 0 | 0% | 48.35% | 0 | 0.081302 | 0% | 2.207% | 0 | 0% | 2.207% | 0 | 0% | 2.207% | 0 | 0% | 0.2679% | 0 | 0% | 0.2679% | 0 | 0% | 0.2679% | 0 | 0% | 0.7647% | 0 | 18.97% | 0.7647% | 0.00016383 | 0% | 0.7647% | 0 | 18.97% | 0.7787% | 0.00016683 | 0% | 0.7787% | 0 | 2.536% | 0.7787% | 2.2306e-05 | 0% | 5.719% | 0 | 0% | 5.719% | 0 | 0% | 5.719% | 0 | 0% | 0.94% | 0 | 0% | 0.94% | 0 | 0% | 0.94% | 0 |  |  |  | 0% | 11.8% | 0 | 0% | 11.8% | 0 | 0% | 11.8% | 0 | 0% | 0.3587% | 0 | 0% | 0.3587% | 0 | 0% | 0.3587% | 0 | 0% | 100% | 0 | 0% | 100% | 0 | 0% | 100% | 0 | 0% | 100% | 0 |  |  | 0 |  |  | 0 |  |  | 0
EEL RIVER 11033820 | 5.3821e-05 | 0 | 0.26582 | 0.1468 | 0.41262 | 0.031016 | 0.03853 | 0.0094796 | 0% | 99% | 0 | 0% | 99% | 0 | 0% | 99% | 0 | 0% | 99% | 0 | 0% | 62.65% | 0 | 0% | 48.98% | 0 | 0% | 48.98% | 0 | 0% | 48.98% | 0 | 0.1468 | 0% | 2.737% | 0 | 0% | 2.737% | 0 | 0% | 2.737% | 0 | 0% | 0.3051% | 0 | 0% | 0.3051% | 0 | 0% | 0.3051% | 0 | 0% | 0.7367% | 0 | 4.901% | 0.7367% | 9.5974e-05 | 53.02% | 0.7367% | 0.0010384 | 8.394% | 0.7731% | 0.0001725 | 53.02% | 0.7731% | 0.0010896 | 38.58% | 0.7731% | 0.00079288 | 0% | 5.544% | 0 | 0% | 5.544% | 0 | 0% | 5.544% | 0 | 0% | 2.694% | 0 | 0% | 2.694% | 0 | 0% | 2.694% | 0 |  |  |  | 0% | 11.8% | 0 | 6.249% | 11.8% | 0.0019601 | 0% | 11.8% | 0 | 0% | 0.3729% | 0 | 0% | 0.3729% | 0 | 0% | 0.3729% | 0 | 0% | 100% | 0 | 0% | 100% | 0 | 0% | 100% | 0 | 0% | 100% | 0 |  |  | 0 |  |  | 0 |  |  | 0
VIEJO 2203573610 | 0.00013347 | 0 | 0.082096 | 0 | 0.082096 | 0.0085459 | 0.014476 | 0.0014686 | 0% | 99% | 0 | 0% | 99% | 0 | 0% | 99% | 0 | 0% | 99% | 0 | 0% | 61.99% | 0 | 0% | 48.4% | 0 | 0% | 48.4% | 0 | 0% | 48.4% | 0 | 0 | 0% | 3.005% | 0 | 0% | 3.005% | 0 | 0% | 3.005% | 0 | 0% | 0.3324% | 0 | 0% | 0.3324% | 0 | 0% | 0.3324% | 0 | 0% | 0.9003% | 0 | 0% | 0.9003% | 0 | 0% | 0.9003% | 0 | 0% | 0.9288% | 0 | 0% | 0.9288% | 0 | 6.864% | 0.9288% | 5.2342e-05 | 0% | 6.753% | 0 | 0% | 6.753% | 0 | 0% | 6.753% | 0 | 0% | 1.843% | 0 | 0% | 1.843% | 0 | 0% | 1.843% | 0 |  |  |  | 0% | 11.8% | 0 | 0% | 11.8% | 0 | 0% | 11.8% | 0 | 55.56% | 0.3648% | 0.00016639 | 0% | 0.3648% | 0 | 0% | 0.3648% | 0 | 0% | 100% | 0 | 0% | 100% | 0 | 0% | 100% | 0 | 0% | 100% | 0 |  |  | 0 |  |  | 0 |  |  | 0
PALMER 1101M88 | 5.8847e-05 | 1.9621 | 0.17107 | 0 | 0.17107 | 0.0062695 | 0.034617 | 0.011063 | 0% | 99% | 0 | 0% | 99% | 0 | 0% | 99% | 0 | 0% | 99% | 0 | 0% | 62.65% | 0 | 0% | 49.11% | 0 | 0% | 49.11% | 0 | 0% | 49.11% | 0 | 0 | 0% | 4.366% | 0 | 0% | 4.366% | 0 | 0% | 4.366% | 0 | 0% | 0.4685% | 0 | 0% | 0.4685% | 0 | 0% | 0.4685% | 0 | 0% | 1.011% | 0 | 0% | 1.011% | 0 | 0% | 1.011% | 0 | 0% | 1.057% | 0 | 0% | 1.057% | 0 | 81.09% | 1.057% | 0.0014661 | 0.1948% | 7.569% | 2.5223e-05 | 0% | 7.569% | 0 | 0% | 7.569% | 0 | 0% | 0.6767% | 0 | 0% | 0.6767% | 0 | 0% | 0.6767% | 0 |  |  |  | 0% | 11.8% | 0 | 6.467% | 11.8% | 0.0013055 | 0% | 11.8% | 0 | 0% | 0.3642% | 0 | 0% | 0.3642% | 0 | 0% | 0.3642% | 0 | 0% | 100% | 0 | 0% | 100% | 0 | 0% | 100% | 0 | 0% | 100% | 0 |  |  | 0 |  |  | 0 |  |  | 0
PURISIMA 1101104948 | 3.2906e-05 | 2.1282 | 0.13105 | 0 | 0.13105 | 0.0059496 | 0.025367 | 0.0086383 | 0% | 99% | 0 | 0% | 99% | 0 | 0% | 99% | 0 | 0% | 99% | 0 | 0% | 62.21% | 0 | 0% | 49.1% | 0 | 0% | 49.1% | 0 | 0% | 49.1% | 0 | 0 | 100% | 3.65% | 0.0047838 | 0% | 3.65% | 0 | 0% | 3.65% | 0 | 0% | 0.3938% | 0 | 0% | 0.3938% | 0 | 0% | 0.3938% | 0 | 0% | 0.9618% | 0 | 0% | 0.9618% | 0 | 0% | 0.9618% | 0 | 0% | 0.9884% | 0 | 0% | 0.9884% | 0 | 50.06% | 0.9884% | 0.00064841 | 0% | 7.177% | 0 | 0% | 7.177% | 0 | 0% | 7.177% | 0 | 0% | 0.826% | 0 | 0% | 0.826% | 0 | 0% | 0.826% | 0 |  |  |  | 0% | 11.8% | 0 | 9.431% | 11.8% | 0.0014584 | 0% | 11.8% | 0 | 0% | 0.3611% | 0 | 0% | 0.3611% | 0 | 0% | 0.3611% | 0 | 0% | 100% | 0 | 0% | 100% | 0 | 0% | 100% | 0 | 0% | 100% | 0 |  |  | 0 |  |  | 0 |  |  | 0
ATASCADERO 1102A26 | 6.5189e-05 | 0 | 0.12456 | 0 | 0.12456 | 0.009347 | 0.01893 | 0.0097499 | 0% | 99% | 0 | 0% | 99% | 0 | 0% | 99% | 0 | 0% | 99% | 0 | 0% | 63.9% | 0 | 0% | 49.89% | 0 | 0% | 49.89% | 0 | 0% | 49.89% | 0 | 0 | 0% | 2.432% | 0 | 0% | 2.432% | 0 | 0% | 2.432% | 0 | 0% | 0.2709% | 0 | 0% | 0.2709% | 0 | 0% | 0.2709% | 0 | 0% | 0.7408% | 0 | 0.5905% | 0.7408% | 5.4485e-06 | 0.8629% | 0.7408% | 7.9626e-06 | 35.02% | 0.7524% | 0.00032817 | 0.8629% | 0.7524% | 8.087e-06 | 62.78% | 0.7524% | 0.00058838 | 14.31% | 5.521% | 0.00098431 | 0% | 5.521% | 0 | 0% | 5.521% | 0 | 0% | 1.319% | 0 | 0% | 1.319% | 0 | 0% | 1.319% | 0 |  |  |  | 0% | 11.8% | 0 | 0% | 11.8% | 0 | 0% | 11.8% | 0 | 0% | 0.3646% | 0 | 0% | 0.3646% | 0 | 0% | 0.3646% | 0 | 0% | 100% | 0 | 0% | 100% | 0 | 0% | 100% | 0 | 0% | 100% | 0 |  |  | 0 |  |  | 0 |  |  | 0
ANDERSON 1103226050 | 8.0345e-05 | 4.4018 | 0.23527 | 1.1804 | 1.4157 | 0.021808 | 0.033012 | 0.017028 | 0% | 99% | 0 | 11.49% | 99% | 0.026756 | 0% | 99% | 0 | 0% | 99% | 0 | 0% | 61.95% | 0 | 0% | 48.08% | 0 | 0% | 48.08% | 0 | 15.66% | 48.08% | 0.017716 | 1.1804 | 0% | 1.93% | 0 | 0% | 1.93% | 0 | 0% | 1.93% | 0 | 0% | 0.2142% | 0 | 0% | 0.2142% | 0 | 0% | 0.2142% | 0 | 0% | 0.68% | 0 | 0% | 0.68% | 0 | 8.284% | 0.68% | 0.00013253 | 0% | 0.6677% | 0 | 8.284% | 0.6677% | 0.00013014 | 47.01% | 0.6677% | 0.00073848 | 0% | 5.026% | 0 | 0% | 5.026% | 0 | 0% | 5.026% | 0 | 0% | 1.577% | 0 | 0% | 1.577% | 0 | 0% | 1.577% | 0 |  |  |  | 0% | 11.8% | 0 | 0% | 11.8% | 0 | 0% | 11.8% | 0 | 0% | 0.3621% | 0 | 0% | 0.3621% | 0 | 0% | 0.3621% | 0 | 0% | 100% | 0 | 0% | 100% | 0 | 0% | 100% | 0 | 0% | 100% | 0 |  |  | 0 |  |  | 0 |  |  | 0
CORRAL 1103936674 | 5.8273e-05 | 0.44257 | 0.051515 | 0 | 0.051515 | 0.0034983 | 0.0080545 | 0.0042038 | 0% | 99% | 0 | 0% | 99% | 0 | 0% | 99% | 0 | 0% | 99% | 0 | 0% | 63.69% | 0 | 0% | 50.17% | 0 | 0% | 50.17% | 0 | 0% | 50.17% | 0 | 0 | 0% | 2.479% | 0 | 0% | 2.479% | 0 | 0% | 2.479% | 0 | 0% | 0.2708% | 0 | 0% | 0.2708% | 0 | 0% | 0.2708% | 0 | 0% | 0.7642% | 0 | 0% | 0.7642% | 0 | 0% | 0.7642% | 0 | 0% | 0.7765% | 0 | 0% | 0.7765% | 0 | 28.38% | 0.7765% | 0.00011352 | 0% | 5.696% | 0 | 0% | 5.696% | 0 | 0% | 5.696% | 0 | 0% | 1.229% | 0 | 0% | 1.229% | 0 | 0% | 1.229% | 0 |  |  |  | 0% | 11.8% | 0 | 0% | 11.8% | 0 | 0% | 11.8% | 0 | 0% | 0.3645% | 0 | 0% | 0.3645% | 0 | 0% | 0.3645% | 0 | 0% | 100% | 0 | 0% | 100% | 0 | 0% | 100% | 0 | 0% | 100% | 0 |  |  | 0 |  |  | 0 |  |  | 0
LAMONT 11029785 | 6.1124e-05 | 0.42618 | 0.075276 | 0 | 0.075276 | 0.0011275 | 0.013495 | 0.0084429 | 0% | 99% | 0 | 0% | 99% | 0 | 0% | 99% | 0 | 0% | 99% | 0 | 0% | 62.08% | 0 | 0% | 49.16% | 0 | 0% | 49.16% | 0 | 0% | 49.16% | 0 | 0 | 0% | 2.812% | 0 | 0% | 2.812% | 0 | 0% | 2.812% | 0 | 0% | 0.3112% | 0 | 0% | 0.3112% | 0 | 0% | 0.3112% | 0 | 0% | 0.8715% | 0 | 0% | 0.8715% | 0 | 0% | 0.8715% | 0 | 0% | 0.8693% | 0 | 0% | 0.8693% | 0 | 59.55% | 0.8693% | 0.00038972 | 0% | 6.462% | 0 | 0% | 6.462% | 0 | 0% | 6.462% | 0 | 0% | 0.2416% | 0 | 0% | 0.2416% | 0 | 0% | 0.2416% | 0 |  |  |  | 0% | 11.8% | 0 | 9.359% | 11.8% | 0.00083135 | 0% | 11.8% | 0 | 0% | 0.3555% | 0 | 0% | 0.3555% | 0 | 0% | 0.3555% | 0 | 0% | 100% | 0 | 0% | 100% | 0 | 0% | 100% | 0 | 0% | 100% | 0 |  |  | 0 |  |  | 0 |  |  | 0
TRES PINOS 1111203126 | 1.7208e-05 | 0.10701 | 0.055084 | 0 | 0.055084 | 0.002139 | 0.009665 | 0.0051278 | 0% | 99% | 0 | 0% | 99% | 0 | 0% | 99% | 0 | 0% | 99% | 0 | 0% | 62.14% | 0 | 0% | 49.08% | 0 | 0% | 49.08% | 0 | 0% | 49.08% | 0 | 0 | 0% | 2.922% | 0 | 0% | 2.922% | 0 | 0% | 2.922% | 0 | 0% | 0.3201% | 0 | 0% | 0.3201% | 0 | 0% | 0.3201% | 0 | 0% | 0.8459% | 0 | 0% | 0.8459% | 0 | 41.38% | 0.8459% | 0.00019281 | 0% | 0.839% | 0 | 41.38% | 0.839% | 0.00019123 | 27.12% | 0.839% | 0.00012535 | 0% | 6.241% | 0 | 0% | 6.241% | 0 | 0% | 6.241% | 0 | 0% | 0.7079% | 0 | 0% | 0.7079% | 0 | 0% | 0.7079% | 0 |  |  |  | 0% | 11.8% | 0 | 0% | 11.8% | 0 | 1.424% | 11.8% | 9.2572e-05 | 0% | 0.3551% | 0 | 0% | 0.3551% | 0 | 0% | 0.3551% | 0 | 0% | 100% | 0 | 0% | 100% | 0 | 0% | 100% | 0 | 0% | 100% | 0 |  |  | 0 |  |  | 0 |  |  | 0
MORRO BAY 1101V70 | 0.00013454 | 0 | 0.022321 | 0 | 0.022321 | 0.0005681 | 0.0050651 | 0.0012717 | 0% | 99% | 0 | 0% | 99% | 0 | 0% | 99% | 0 | 0% | 99% | 0 | 0% | 63.29% | 0 | 0% | 49.85% | 0 | 0% | 49.85% | 0 | 0% | 49.85% | 0 | 0 | 0% | 3.893% | 0 | 0% | 3.893% | 0 | 0% | 3.893% | 0 | 0% | 0.439% | 0 | 0% | 0.439% | 0 | 0% | 0.439% | 0 | 0% | 1.112% | 0 | 0% | 1.112% | 0 | 0% | 1.112% | 0 | 93.27% | 1.177% | 0.00024496 | 0% | 1.177% | 0 | 0% | 1.177% | 0 | 0% | 8.414% | 0 | 0% | 8.414% | 0 | 0% | 8.414% | 0 | 0% | 0.4009% | 0 | 0% | 0.4009% | 0 | 0% | 0.4009% | 0 |  |  |  | 0% | 11.8% | 0 | 0% | 11.8% | 0 | 0% | 11.8% | 0 | 0% | 0.3619% | 0 | 0% | 0.3619% | 0 | 0% | 0.3619% | 0 | 0% | 100% | 0 | 0% | 100% | 0 | 0% | 100% | 0 | 0% | 100% | 0 |  |  | 0 |  |  | 0 |  |  | 0
STAFFORD 11021258 | 0.00011856 | 0.18472 | 0.1694 | 0 | 0.1694 | 0.017612 | 0.026867 | 0.0079619 | 0% | 99% | 0 | 0% | 99% | 0 | 0% | 99% | 0 | 0% | 99% | 0 | 0% | 63.69% | 0 | 0% | 49.39% | 0 | 0% | 49.39% | 0 | 0% | 49.39% | 0 | 0 | 0% | 2.833% | 0 | 0% | 2.833% | 0 | 0% | 2.833% | 0 | 0% | 0.3086% | 0 | 0% | 0.3086% | 0 | 0% | 0.3086% | 0 | 0% | 0.7758% | 0 | 50.44% | 0.7758% | 0.00066294 | 8.99% | 0.7758% | 0.00011815 | 50.44% | 0.7988% | 0.00068255 | 8.99% | 0.7988% | 0.00012164 | 0% | 0.7988% | 0 | 0% | 5.8% | 0 | 0% | 5.8% | 0 | 0% | 5.8% | 0 | 0% | 1.575% | 0 | 0% | 1.575% | 0 | 0% | 1.575% | 0 |  |  |  | 0% | 11.8% | 0 | 2.358% | 11.8% | 0.00047125 | 0% | 11.8% | 0 | 0% | 0.3688% | 0 | 0% | 0.3688% | 0 | 0% | 0.3688% | 0 | 0% | 100% | 0 | 0% | 100% | 0 | 0% | 100% | 0 | 0% | 100% | 0 |  |  | 0 |  |  | 0 |  |  | 0
PENRYN 11072704 | 0.00011301 | 1.2359 | 0.12282 | 0 | 0.12282 | 0.013573 | 0.017185 | 0.0075 | 0% | 99% | 0 | 0% | 99% | 0 | 0% | 99% | 0 | 0% | 99% | 0 | 0% | 62.71% | 0 | 0% | 48.69% | 0 | 0% | 48.69% | 0 | 0% | 48.69% | 0 | 0 | 0% | 1.937% | 0 | 0% | 1.937% | 0 | 0% | 1.937% | 0 | 100% | 0.2279% | 0.00027997 | 0% | 0.2279% | 0 | 0% | 0.2279% | 0 | 0% | 0.6523% | 0 | 0% | 0.6523% | 0 | 20.41% | 0.6523% | 0.00016353 | 0% | 0.6578% | 0 | 38.62% | 0.6578% | 0.000312 | 58.91% | 0.6578% | 0.0004759 | 0% | 4.856% | 0 | 0% | 4.856% | 0 | 0% | 4.856% | 0 | 0% | 2.174% | 0 | 0% | 2.174% | 0 | 0% | 2.174% | 0 |  |  |  | 0% | 11.8% | 0 | 9.045% | 11.8% | 0.0013109 | 0% | 11.8% | 0 | 0% | 0.3645% | 0 | 0% | 0.3645% | 0 | 0% | 0.3645% | 0 | 0% | 100% | 0 | 0% | 100% | 0 | 0% | 100% | 0 | 0% | 100% | 0 |  |  | 0 |  |  | 0 |  |  | 0
SAN LUIS OBISPO 1103CB | 3.5638e-05 | 0.01469 | 0.10877 | 0 | 0.10877 | 0.0042407 | 0.022103 | 0.0076132 | 0% | 99% | 0 | 0% | 99% | 0 | 0% | 99% | 0 | 0% | 99% | 0 | 0% | 62.72% | 0 | 0% | 48.29% | 0 | 0% | 48.29% | 0 | 0% | 48.29% | 0 | 0 | 0% | 3.288% | 0 | 0% | 3.288% | 0 | 0% | 3.288% | 0 | 0% | 0.3817% | 0 | 0% | 0.3817% | 0 | 0% | 0.3817% | 0 | 0% | 0.9565% | 0 | 0% | 0.9565% | 0 | 11.22% | 0.9565% | 0.00011676 | 0% | 1.003% | 0 | 11.22% | 1.003% | 0.00012245 | 59.07% | 1.003% | 0.00064455 | 0% | 7.212% | 0 | 0% | 7.212% | 0 | 0% | 7.212% | 0 | 0% | 0.6385% | 0 | 0% | 0.6385% | 0 | 0% | 0.6385% | 0 |  |  |  | 0% | 11.8% | 0 | 0% | 11.8% | 0 | 0% | 11.8% | 0 | 0% | 0.3598% | 0 | 0% | 0.3598% | 0 | 0% | 0.3598% | 0 | 0% | 100% | 0 | 0% | 100% | 0 | 0% | 100% | 0 | 0% | 100% | 0 |  |  | 0 |  |  | 0 |  |  | 0
DUNBAR 1101725292 | 0.00012048 | 0.25223 | 0.032623 | 0.40555 | 0.43817 | 0.0059567 | 0.0034252 | 0.0008377 | 0% | 99% | 0 | 0% | 99% | 0 | 0% | 99% | 0 | 0% | 99% | 0 | 0% | 63.29% | 0 | 0% | 49.16% | 0 | 0% | 49.16% | 0 | 0% | 49.16% | 0 | 0.40555 | 0% | 2.123% | 0 | 0% | 2.123% | 0 | 0% | 2.123% | 0 | 0% | 0.2244% | 0 | 0% | 0.2244% | 0 | 0% | 0.2244% | 0 | 0% | 0.5137% | 0 | 0% | 0.5137% | 0 | 0% | 0.5137% | 0 | 0% | 0.528% | 0 | 0% | 0.528% | 0 | 59.21% | 0.528% | 0.00010199 | 0% | 3.824% | 0 | 0% | 3.824% | 0 | 0% | 3.824% | 0 | 0% | 3.299% | 0 | 0% | 3.299% | 0 | 0% | 3.299% | 0 |  |  |  | 0% | 11.8% | 0 | 0% | 11.8% | 0 | 0% | 11.8% | 0 | 0% | 0.3803% | 0 | 0% | 0.3803% | 0 | 0% | 0.3803% | 0 | 0% | 100% | 0 | 0% | 100% | 0 | 0% | 100% | 0 | 0% | 100% | 0 |  |  | 0 |  |  | 0 |  |  | 0
ALHAMBRA 1102CB | 0.00025131 | 0.25524 | 0.17699 | 0 | 0.17699 | 0.01652 | 0.029921 | 0.0093766 | 0% | 99% | 0 | 0% | 99% | 0 | 0% | 99% | 0 | 0% | 99% | 0 | 0% | 63.04% | 0 | 0% | 49.42% | 0 | 0% | 49.42% | 0 | 0% | 49.42% | 0 | 0 | 0% | 2.843% | 0 | 100% | 2.843% | 0.0050322 | 0% | 2.843% | 0 | 0% | 0.304% | 0 | 0% | 0.304% | 0 | 0% | 0.304% | 0 | 0% | 0.813% | 0 | 0% | 0.813% | 0 | 0.1297% | 0.813% | 1.8656e-06 | 3.378% | 0.813% | 4.8605e-05 | 0.1297% | 0.813% | 1.8656e-06 | 0.1362% | 0.813% | 1.9594e-06 | 0% | 6.02% | 0 | 0% | 6.02% | 0 | 0% | 6.02% | 0 | 0% | 0.9185% | 0 | 0% | 0.9185% | 0 | 0% | 0.9185% | 0 |  |  |  | 0% | 11.8% | 0 | 0% | 11.8% | 0 | 0% | 11.8% | 0 | 0% | 0.3622% | 0 | 0% | 0.3622% | 0 | 0% | 0.3622% | 0 | 0% | 100% | 0 | 0% | 100% | 0 | 0% | 100% | 0 | 0% | 100% | 0 |  |  | 0 |  |  | 0 |  |  | 0
TULUCAY 1101504524 | 6.8059e-05 | 0.076182 | 0.026448 | 0 | 0.026448 | 0.0015581 | 0.0053665 | 0.0014502 | 0% | 99% | 0 | 0% | 99% | 0 | 0% | 99% | 0 | 0% | 99% | 0 | 0% | 64% | 0 | 0% | 49.99% | 0 | 0% | 49.99% | 0 | 0% | 49.99% | 0 | 0 | 0% | 4.403% | 0 | 0% | 4.403% | 0 | 0% | 4.403% | 0 | 0% | 0.4788% | 0 | 0% | 0.4788% | 0 | 0% | 0.4788% | 0 | 0% | 0.9657% | 0 | 0% | 0.9657% | 0 | 0% | 0.9657% | 0 | 100% | 1.024% | 0.00027087 | 0% | 1.024% | 0 | 0% | 1.024% | 0 | 0% | 7.249% | 0 | 0% | 7.249% | 0 | 0% | 7.249% | 0 | 0% | 1.044% | 0 | 0% | 1.044% | 0 | 0% | 1.044% | 0 |  |  |  | 0% | 11.8% | 0 | 0% | 11.8% | 0 | 8.728% | 11.8% | 0.00027239 | 0% | 0.3676% | 0 | 0% | 0.3676% | 0 | 0% | 0.3676% | 0 | 0% | 100% | 0 | 0% | 100% | 0 | 0% | 100% | 0 | 0% | 100% | 0 |  |  | 0 |  |  | 0 |  |  | 0
BRUNSWICK 110378862 | 0.00025358 | 0.02272 | 0.048912 | 1.1356 | 1.1845 | 0.0068676 | 0.0063037 | 0.0023459 | 0% | 99% | 0 | 0% | 99% | 0 | 0% | 99% | 0 | 0% | 99% | 0 | 0% | 63% | 0 | 0% | 48.81% | 0 | 0% | 48.81% | 0 | 0% | 48.81% | 0 | 1.1356 | 0% | 2.113% | 0 | 0% | 2.113% | 0 | 0% | 2.113% | 0 | 0% | 0.2331% | 0 | 0% | 0.2331% | 0 | 0% | 0.2331% | 0 | 0% | 0.6128% | 0 | 1.017% | 0.6128% | 3.0492e-06 | 4.146% | 0.6128% | 1.2426e-05 | 1.017% | 0.6285% | 3.1272e-06 | 4.146% | 0.6285% | 1.2744e-05 | 0% | 0.6285% | 0 | 0% | 4.581% | 0 | 0% | 4.581% | 0 | 0% | 4.581% | 0 | 0% | 2.09% | 0 | 0% | 2.09% | 0 | 0% | 2.09% | 0 |  |  |  | 0% | 11.8% | 0 | 5.965% | 11.8% | 0.00034426 | 0% | 11.8% | 0 | 0% | 0.3738% | 0 | 0% | 0.3738% | 0 | 0% | 0.3738% | 0 | 0% | 100% | 0 | 0% | 100% | 0 | 0% | 100% | 0 | 0% | 100% | 0 |  |  | 0 |  |  | 0 |  |  | 0
FITCH MOUNTAIN 1113154 | 0.00013648 | 1.7307 | 0.19363 | 0 | 0.19363 | 0.028007 | 0.024313 | 0.0091382 | 0% | 99% | 0 | 0% | 99% | 0 | 0% | 99% | 0 | 0% | 99% | 0 | 0% | 63.77% | 0 | 0% | 49.17% | 0 | 0% | 49.17% | 0 | 0% | 49.17% | 0 | 0 | 0% | 2.369% | 0 | 0% | 2.369% | 0 | 100% | 2.369% | 0.0045867 | 0% | 0.2593% | 0 | 0% | 0.2593% | 0 | 0% | 0.2593% | 0 | 0% | 0.5911% | 0 | 84.36% | 0.5911% | 0.00096554 | 0% | 0.5911% | 0 | 84.36% | 0.6132% | 0.0010015 | 0% | 0.6132% | 0 | 0% | 0.6132% | 0 | 0% | 4.417% | 0 | 0% | 4.417% | 0 | 0% | 4.417% | 0 | 0% | 2.497% | 0 | 0% | 2.497% | 0 | 0% | 2.497% | 0 |  |  |  | 0% | 11.8% | 0 | 4.664% | 11.8% | 0.0010656 | 0% | 11.8% | 0 | 0% | 0.3757% | 0 | 0% | 0.3757% | 0 | 0% | 0.3757% | 0 | 0% | 100% | 0 | 0% | 100% | 0 | 0% | 100% | 0 | 0% | 100% | 0 |  |  | 0 |  |  | 0 |  |  | 0
OAKLAND K 1101CB | 0.00017669 | 0.47167 | 0.061858 | 0 | 0.061858 | 0.0050765 | 0.010293 | 0.0042687 | 0% | 99% | 0 | 0% | 99% | 0 | 0% | 99% | 0 | 0% | 99% | 0 | 0% | 63.44% | 0 | 0% | 49.89% | 0 | 0% | 49.89% | 0 | 0% | 49.89% | 0 | 0 | 0% | 2.7% | 0 | 0% | 2.7% | 0 | 0% | 2.7% | 0 | 0% | 0.2936% | 0 | 0% | 0.2936% | 0 | 0% | 0.2936% | 0 | 0% | 0.7936% | 0 | 0% | 0.7936% | 0 | 32.11% | 0.7936% | 0.00015763 | 23.01% | 0.8048% | 0.00011453 | 55.84% | 0.8048% | 0.00027797 | 21.16% | 0.8048% | 0.00010531 | 0% | 5.913% | 0 | 0% | 5.913% | 0 | 82.43% | 5.913% | 0.003015 | 0% | 1.129% | 0 | 0% | 1.129% | 0 | 0% | 1.129% | 0 |  |  |  | 0% | 11.8% | 0 | 0% | 11.8% | 0 | 0% | 11.8% | 0 | 0% | 0.3651% | 0 | 0% | 0.3651% | 0 | 0% | 0.3651% | 0 | 0% | 100% | 0 | 0% | 100% | 0 | 0% | 100% | 0 | 0% | 100% | 0 |  |  | 0 |  |  | 0 |  |  | 0.0015113
SHINGLE SPRINGS 11038752 | 0.00021394 | 2.0743 | 0.054763 | 0.30655 | 0.36131 | 0.0058991 | 0.0071868 | 0.0043226 | 0% | 99% | 0 | 0% | 99% | 0 | 0% | 99% | 0 | 0% | 99% | 0 | 0% | 64.22% | 0 | 0% | 49.99% | 0 | 0% | 49.99% | 0 | 0% | 49.99% | 0 | 0.30655 | 0% | 2.089% | 0 | 0% | 2.089% | 0 | 0% | 2.089% | 0 | 0% | 0.2269% | 0 | 0% | 0.2269% | 0 | 0% | 0.2269% | 0 | 0% | 0.6253% | 0 | 18.37% | 0.6253% | 6.2901e-05 | 0% | 0.6253% | 0 | 18.37% | 0.6492% | 6.5309e-05 | 0% | 0.6492% | 0 | 81.63% | 0.6492% | 0.00029022 | 0% | 4.702% | 0 | 0% | 4.702% | 0 | 0% | 4.702% | 0 | 0% | 1.907% | 0 | 0% | 1.907% | 0 | 0% | 1.907% | 0 |  |  |  | 0% | 11.8% | 0 | 0% | 11.8% | 0 | 0% | 11.8% | 0 | 0% | 0.3755% | 0 | 0% | 0.3755% | 0 | 0% | 0.3755% | 0 | 0% | 100% | 0 | 0% | 100% | 0 | 0% | 100% | 0 | 0% | 100% | 0 |  |  | 0 |  |  | 0 |  |  | 0
RALSTON 11029126 | 0.00014435 | 1.8615 | 0.034868 | 0 | 0.034868 | 0.0022871 | 0.0069118 | 0.0018917 | 0% | 99% | 0 | 0% | 99% | 0 | 0% | 99% | 0 | 0% | 99% | 0 | 0% | 60.8% | 0 | 0% | 48.84% | 0 | 0% | 48.84% | 0 | 0% | 48.84% | 0 | 0 | 0% | 3.196% | 0 | 0% | 3.196% | 0 | 0% | 3.196% | 0 | 0% | 0.3292% | 0 | 0% | 0.3292% | 0 | 0% | 0.3292% | 0 | 0% | 0.9471% | 0 | 0% | 0.9471% | 0 | 69.14% | 0.9471% | 0.00022832 | 0% | 0.9041% | 0 | 69.14% | 0.9041% | 0.00021797 | 0% | 0.9041% | 0 | 0% | 6.902% | 0 | 0% | 6.902% | 0 | 0% | 6.902% | 0 | 0% | 0.9984% | 0 | 0% | 0.9984% | 0 | 0% | 0.9984% | 0 |  |  |  | 0% | 11.8% | 0 | 0.4877% | 11.8% | 2.0067e-05 | 0% | 11.8% | 0 | 0% | 0.3477% | 0 | 0% | 0.3477% | 0 | 0% | 0.3477% | 0 | 0% | 100% | 0 | 0% | 100% | 0 | 0% | 100% | 0 | 0% | 100% | 0 |  |  | 0 |  |  | 0 |  |  | 0
CALPELLA 1102379946 | 0.00011117 | 0.25975 | 0.045749 | 0 | 0.045749 | 0.0049876 | 0.0066053 | 0.0030006 | 0% | 99% | 0 | 0% | 99% | 0 | 0% | 99% | 0 | 0% | 99% | 0 | 0% | 64.32% | 0 | 0% | 49.74% | 0 | 0% | 49.74% | 0 | 0% | 49.74% | 0 | 0 | 0% | 2.826% | 0 | 0% | 2.826% | 0 | 0% | 2.826% | 0 | 0% | 0.31% | 0 | 0% | 0.31% | 0 | 0% | 0.31% | 0 | 0% | 0.6794% | 0 | 0% | 0.6794% | 0 | 0% | 0.6794% | 0 | 0% | 0.7145% | 0 | 0% | 0.7145% | 0 | 0% | 0.7145% | 0 | 0% | 5.099% | 0 | 0% | 5.099% | 0 | 0% | 5.099% | 0 | 0% | 1.889% | 0 | 0% | 1.889% | 0 | 0% | 1.889% | 0 |  |  |  | 0% | 11.8% | 0 | 0% | 11.8% | 0 | 0% | 11.8% | 0 | 0% | 0.3748% | 0 | 0% | 0.3748% | 0 | 0% | 0.3748% | 0 | 0% | 100% | 0 | 0% | 100% | 0 | 0% | 100% | 0 | 0% | 100% | 0 |  |  | 0 |  |  | 0 |  |  | 0
CARRIZO PLAINS 1101384116 | 1.7121e-05 | 0 | 0.25403 | 0 | 0.25403 | 0.0042005 | 0.046161 | 0.03072 | 0% | 99% | 0 | 0% | 99% | 0 | 0% | 99% | 0 | 0% | 99% | 0 | 0% | 61.14% | 0 | 0% | 49.57% | 0 | 0% | 49.57% | 0 | 0% | 49.57% | 0 | 0 | 0% | 3.017% | 0 | 0% | 3.017% | 0 | 0% | 3.017% | 0 | 0% | 0.3098% | 0 | 0% | 0.3098% | 0 | 0% | 0.3098% | 0 | 0% | 0.856% | 0 | 0% | 0.856% | 0 | 0% | 0.856% | 0 | 99.94% | 0.8098% | 0.0020557 | 0% | 0.8098% | 0 | 0% | 0.8098% | 0 | 0% | 6.21% | 0 | 0% | 6.21% | 0 | 0% | 6.21% | 0 | 0% | 0.3178% | 0 | 0% | 0.3178% | 0 | 0% | 0.3178% | 0 |  |  |  | 0% | 11.8% | 0 | 0.08045% | 11.8% | 2.4117e-05 | 0% | 11.8% | 0 | 0% | 0.3492% | 0 | 0% | 0.3492% | 0 | 0% | 0.3492% | 0 | 0% | 100% | 0 | 0% | 100% | 0 | 0% | 100% | 0 | 0% | 100% | 0 |  |  | 0 |  |  | 0 |  |  | 0
SONOMA 1104414 | 8.0743e-05 | 0.68912 | 0.52659 | 0.034926 | 0.56152 | 0.046017 | 0.090633 | 0.031594 | 0% | 99% | 0 | 0% | 99% | 0 | 0% | 99% | 0 | 0% | 99% | 0 | 0% | 63.59% | 0 | 0% | 49.3% | 0 | 0% | 49.3% | 0 | 0% | 49.3% | 0 | 0.034926 | 0% | 3.072% | 0 | 0% | 3.072% | 0 | 0% | 3.072% | 0 | 0% | 0.3395% | 0 | 0% | 0.3395% | 0 | 0% | 0.3395% | 0 | 0% | 0.8091% | 0 | 53.51% | 0.8091% | 0.0022796 | 6.65% | 0.8091% | 0.00028334 | 53.51% | 0.8437% | 0.0023771 | 6.65% | 0.8437% | 0.00029545 | 0% | 0.8437% | 0 | 0% | 6.072% | 0 | 0% | 6.072% | 0 | 0% | 6.072% | 0 | 0% | 1.367% | 0 | 0% | 1.367% | 0 | 0% | 1.367% | 0 |  |  |  | 15.17% | 11.8% | 0.0094291 | 0% | 11.8% | 0 | 0% | 11.8% | 0 | 0% | 0.3686% | 0 | 0% | 0.3686% | 0 | 0% | 0.3686% | 0 | 0% | 100% | 0 | 0% | 100% | 0 | 0% | 100% | 0 | 0% | 100% | 0 |  |  | 0 |  |  | 0 |  |  | 0
COTATI 1105328 | 6.1752e-05 | 1.6719 | 0.1634 | 0 | 0.1634 | 0.020906 | 0.023077 | 0.0082773 | 0% | 99% | 0 | 0% | 99% | 0 | 0% | 99% | 0 | 0% | 99% | 0 | 0% | 62.15% | 0 | 0% | 48.52% | 0 | 0% | 48.52% | 0 | 0% | 48.52% | 0 | 0 | 0% | 2.002% | 0 | 0% | 2.002% | 0 | 0% | 2.002% | 0 | 0% | 0.2133% | 0 | 0% | 0.2133% | 0 | 0% | 0.2133% | 0 | 0% | 0.6591% | 0 | 17.73% | 0.6591% | 0.00019098 | 0% | 0.6591% | 0 | 17.73% | 0.6344% | 0.00018382 | 0% | 0.6344% | 0 | 31.95% | 0.6344% | 0.00033125 | 0% | 4.825% | 0 | 0% | 4.825% | 0 | 0% | 4.825% | 0 | 0% | 1.899% | 0 | 0% | 1.899% | 0 | 0% | 1.899% | 0 |  |  |  | 9.202% | 11.8% | 0.0017743 | 0% | 11.8% | 0 | 0% | 11.8% | 0 | 0% | 0.3617% | 0 | 0% | 0.3617% | 0 | 0% | 0.3617% | 0 | 0% | 100% | 0 | 0% | 100% | 0 | 0% | 100% | 0 | 0% | 100% | 0 |  |  | 0 |  |  | 0 |  |  | 0
BRUNSWICK 1104CB | 0.00013058 | 0.3968 | 0.057669 | 4.3591 | 4.4168 | 0.0048156 | 0.009745 | 0.0040912 | 0% | 99% | 0 | 0% | 99% | 0 | 0% | 99% | 0 | 0% | 99% | 0 | 0% | 62.45% | 0 | 0% | 48.67% | 0 | 0% | 48.67% | 0 | 0% | 48.67% | 0 | 4.3591 | 0% | 2.721% | 0 | 0% | 2.721% | 0 | 0% | 2.721% | 0 | 0% | 0.2996% | 0 | 0% | 0.2996% | 0 | 0% | 0.2996% | 0 | 0% | 0.7895% | 0 | 91.42% | 0.7895% | 0.0004162 | 0% | 0.7895% | 0 | 91.42% | 0.8162% | 0.00043029 | 0% | 0.8162% | 0 | 5.292% | 0.8162% | 2.4906e-05 | 0% | 5.927% | 0 | 0% | 5.927% | 0 | 0% | 5.927% | 0 | 0% | 1.237% | 0 | 0% | 1.237% | 0 | 0% | 1.237% | 0 |  |  |  | 0% | 11.8% | 0 | 0% | 11.8% | 0 | 0% | 11.8% | 0 | 0% | 0.3686% | 0 | 0% | 0.3686% | 0 | 0% | 0.3686% | 0 | 0% | 100% | 0 | 0% | 100% | 0 | 0% | 100% | 0 | 0% | 100% | 0 |  |  | 0 |  |  | 0 |  |  | 0
NORTH BRANCH 1101750010 | 0.00010508 | 0.19444 | 0.017985 | 0 | 0.017985 | 0.00078198 | 0.0028998 | 0.0021388 | 0% | 99% | 0 | 0% | 99% | 0 | 0% | 99% | 0 | 0% | 99% | 0 | 0% | 64.24% | 0 | 0% | 50.14% | 0 | 0% | 50.14% | 0 | 0% | 50.14% | 0 | 0 | 0% | 2.628% | 0 | 0% | 2.628% | 0 | 0% | 2.628% | 0 | 0% | 0.2965% | 0 | 0% | 0.2965% | 0 | 0% | 0.2965% | 0 | 0% | 0.741% | 0 | 0% | 0.741% | 0 | 0% | 0.741% | 0 | 0% | 0.7666% | 0 | 0% | 0.7666% | 0 | 37.82% | 0.7666% | 5.2149e-05 | 0% | 5.55% | 0 | 0% | 5.55% | 0 | 0% | 5.55% | 0 | 0% | 0.6829% | 0 | 0% | 0.6829% | 0 | 0% | 0.6829% | 0 |  |  |  | 0% | 11.8% | 0 | 3.287% | 11.8% | 6.9768e-05 | 0% | 11.8% | 0 | 0% | 0.3675% | 0 | 0% | 0.3675% | 0 | 0% | 0.3675% | 0 | 0% | 100% | 0 | 0% | 100% | 0 | 0% | 100% | 0 | 0% | 100% | 0 |  |  | 0 |  |  | 0 |  |  | 0
SAN LEANDRO U 1109CR284 | 0.00020282 | 1.201 | 0.031864 | 0 | 0.031864 | 0.0025752 | 0.0052756 | 0.0024868 | 0% | 99% | 0 | 0% | 99% | 0 | 0% | 99% | 0 | 0% | 99% | 0 | 0% | 64.63% | 0 | 0% | 51.36% | 0 | 0% | 51.36% | 0 | 0% | 51.36% | 0 | 0 | 0% | 2.901% | 0 | 0% | 2.901% | 0 | 100% | 2.901% | 0.00092441 | 0% | 0.3039% | 0 | 0% | 0.3039% | 0 | 0% | 0.3039% | 0 | 0% | 0.7811% | 0 | 0% | 0.7811% | 0 | 69.13% | 0.7811% | 0.00017208 | 0% | 0.7853% | 0 | 69.13% | 0.7853% | 0.00017298 | 4.613% | 0.7853% | 1.1543e-05 | 0% | 5.785% | 0 | 0% | 5.785% | 0 | 0% | 5.785% | 0 | 0% | 0.9575% | 0 | 0% | 0.9575% | 0 | 0% | 0.9575% | 0 |  |  |  | 0% | 11.8% | 0 | 18.49% | 11.8% | 0.00069511 | 0% | 11.8% | 0 | 0% | 0.3658% | 0 | 0% | 0.3658% | 0 | 0% | 0.3658% | 0 | 0% | 100% | 0 | 0% | 100% | 0 | 0% | 100% | 0 | 0% | 100% | 0 |  |  | 0 |  |  | 0 |  |  | 0
SISQUOC 1103867486 | 3.3053e-05 | 0.60466 | 0.026647 | 0 | 0.026647 | 0.00068197 | 0.0060352 | 0.0019618 | 0% | 99% | 0 | 0% | 99% | 0 | 0% | 99% | 0 | 0% | 99% | 0 | 0% | 62.66% | 0 | 0% | 48.72% | 0 | 0% | 48.72% | 0 | 0% | 48.72% | 0 | 0 | 0% | 4.327% | 0 | 0% | 4.327% | 0 | 0% | 4.327% | 0 | 0% | 0.4735% | 0 | 0% | 0.4735% | 0 | 0% | 0.4735% | 0 | 0% | 1.05% | 0 | 0% | 1.05% | 0 | 0% | 1.05% | 0 | 0% | 1.111% | 0 | 0% | 1.111% | 0 | 36.7% | 1.111% | 0.00010868 | 0% | 7.912% | 0 | 0% | 7.912% | 0 | 0% | 7.912% | 0 | 0% | 0.5289% | 0 | 0% | 0.5289% | 0 | 0% | 0.5289% | 0 |  |  |  | 0% | 11.8% | 0 | 0% | 11.8% | 0 | 14.68% | 11.8% | 0.00046168 | 0% | 0.3647% | 0 | 0% | 0.3647% | 0 | 0% | 0.3647% | 0 | 0% | 100% | 0 | 0% | 100% | 0 | 0% | 100% | 0 | 0% | 100% | 0 |  |  | 0 |  |  | 0 |  |  | 0
LAKEWOOD 2109432198 | 0.00011288 | 0.56907 | 0.052927 | 0.14102 | 0.19394 | 0.0061885 | 0.0080195 | 0.0031502 | 0% | 99% | 0 | 0% | 99% | 0 | 0% | 99% | 0 | 0% | 99% | 0 | 0% | 63.96% | 0 | 0% | 49.72% | 0 | 0% | 49.72% | 0 | 0% | 49.72% | 0 | 0.14102 | 0% | 2.68% | 0 | 0% | 2.68% | 0 | 0% | 2.68% | 0 | 0% | 0.284% | 0 | 0% | 0.284% | 0 | 0% | 0.284% | 0 | 0% | 0.702% | 0 | 0% | 0.702% | 0 | 2.902% | 0.702% | 1.078e-05 | 0% | 0.7113% | 0 | 2.902% | 0.7113% | 1.0924e-05 | 31.44% | 0.7113% | 0.00011837 | 0% | 5.209% | 0 | 0% | 5.209% | 0 | 0% | 5.209% | 0 | 0% | 1.39% | 0 | 0% | 1.39% | 0 | 0% | 1.39% | 0 |  |  |  | 0% | 11.8% | 0 | 0% | 11.8% | 0 | 0% | 11.8% | 0 | 0% | 0.3697% | 0 | 0% | 0.3697% | 0 | 0% | 0.3697% | 0 | 0% | 100% | 0 | 0% | 100% | 0 | 0% | 100% | 0 | 0% | 100% | 0 |  |  | 0 |  |  | 0 |  |  | 0
CALPELLA 1102421412 | 9.5255e-05 | 0.75281 | 0.063865 | 0 | 0.063865 | 0.006507 | 0.0099091 | 0.0046524 | 0% | 99% | 0 | 0% | 99% | 0 | 0% | 99% | 0 | 0% | 99% | 0 | 0% | 63.14% | 0 | 0% | 48.74% | 0 | 0% | 48.74% | 0 | 0% | 48.74% | 0 | 0 | 0% | 2.54% | 0 | 0% | 2.54% | 0 | 0% | 2.54% | 0 | 0% | 0.2783% | 0 | 0% | 0.2783% | 0 | 0% | 0.2783% | 0 | 0% | 0.7066% | 0 | 93.74% | 0.7066% | 0.00042304 | 0% | 0.7066% | 0 | 93.74% | 0.7284% | 0.00043606 | 0% | 0.7284% | 0 | 0.6018% | 0.7284% | 2.7996e-06 | 0% | 5.292% | 0 | 0% | 5.292% | 0 | 0% | 5.292% | 0 | 0% | 1.702% | 0 | 0% | 1.702% | 0 | 0% | 1.702% | 0 |  |  |  | 0% | 11.8% | 0 | 9.514% | 11.8% | 0.00071699 | 0% | 11.8% | 0 | 0% | 0.3708% | 0 | 0% | 0.3708% | 0 | 0% | 0.3708% | 0 | 0% | 100% | 0 | 0% | 100% | 0 | 0% | 100% | 0 | 0% | 100% | 0 |  |  | 0 |  |  | 0 |  |  | 0
MORAGA 1105CB | 0.00020526 | 0.26387 | 0.21579 | 0 | 0.21579 | 0.030929 | 0.027553 | 0.012805 | 0% | 99% | 0 | 0% | 99% | 0 | 0% | 99% | 0 | 0% | 99% | 0 | 0% | 64.52% | 0 | 0% | 49.27% | 0 | 0% | 49.27% | 0 | 0% | 49.27% | 0 | 0 | 0% | 2.21% | 0 | 0% | 2.21% | 0 | 0% | 2.21% | 0 | 0% | 0.2449% | 0 | 0% | 0.2449% | 0 | 0% | 0.2449% | 0 | 0% | 0.5769% | 0 | 0.5647% | 0.5769% | 7.03e-06 | 9.706% | 0.5769% | 0.00012083 | 0.5647% | 0.597% | 7.275e-06 | 17.26% | 0.597% | 0.00022238 | 3.837% | 0.597% | 4.9436e-05 | 0% | 4.313% | 0 | 0% | 4.313% | 0 | 100% | 4.313% | 0.0093076 | 0% | 1.331% | 0 | 0% | 1.331% | 0 | 0% | 1.331% | 0 |  |  |  | 0% | 11.8% | 0 | 0% | 11.8% | 0 | 0% | 11.8% | 0 | 0% | 0.3754% | 0 | 0% | 0.3754% | 0 | 0% | 0.3754% | 0 | 0% | 100% | 0 | 0% | 100% | 0 | 0% | 100% | 0 | 0% | 100% | 0 |  |  | 0 |  |  | 0 |  |  | 0
AUBURN 1102251946 | 9.9913e-05 | 2.1812 | 0.15218 | 0.93438 | 1.0866 | 0.017028 | 0.022258 | 0.011138 | 0% | 99% | 0 | 0% | 99% | 0 | 0% | 99% | 0 | 0% | 99% | 0 | 0% | 64.13% | 0 | 0% | 49.69% | 0 | 0% | 49.69% | 0 | 0% | 49.69% | 0 | 0.93438 | 0% | 2.255% | 0 | 0% | 2.255% | 0 | 100% | 2.255% | 0.003432 | 0% | 0.2514% | 0 | 0% | 0.2514% | 0 | 0% | 0.2514% | 0 | 0% | 0.6671% | 0 | 61.73% | 0.6671% | 0.00062666 | 15.83% | 0.6671% | 0.00016069 | 61.73% | 0.6959% | 0.00065372 | 22.82% | 0.6959% | 0.00024168 | 0% | 0.6959% | 0 | 0.2036% | 5.023% | 1.5561e-05 | 0% | 5.023% | 0 | 0% | 5.023% | 0 | 0% | 1.754% | 0 | 0% | 1.754% | 0 | 0% | 1.754% | 0 |  |  |  | 0% | 11.8% | 0 | 0% | 11.8% | 0 | 0% | 11.8% | 0 | 0% | 0.3743% | 0 | 0% | 0.3743% | 0 | 0% | 0.3743% | 0 | 0% | 100% | 0 | 0% | 100% | 0 | 0% | 100% | 0 | 0% | 100% | 0 |  |  | 0 |  |  | 0 |  |  | 0
LAS GALLINAS A 1105904 | 0.00012408 | 1.8428 | 0.18629 | 1.0733 | 1.2596 | 0.019537 | 0.03391 | 0.0087512 | 0% | 99% | 0 | 0% | 99% | 0 | 0% | 99% | 0 | 0% | 99% | 0 | 0% | 62.36% | 0 | 0% | 48.94% | 0 | 0% | 48.94% | 0 | 0% | 48.94% | 0 | 1.0733 | 0% | 2.909% | 0 | 0% | 2.909% | 0 | 0% | 2.909% | 0 | 0% | 0.3104% | 0 | 0% | 0.3104% | 0 | 0% | 0.3104% | 0 | 0% | 0.825% | 0 | 32.16% | 0.825% | 0.00049425 | 9.374% | 0.825% | 0.00014407 | 32.16% | 0.8211% | 0.00049193 | 9.374% | 0.8211% | 0.00014339 | 21.58% | 0.8211% | 0.00033018 | 0% | 6.096% | 0 | 0% | 6.096% | 0 | 0% | 6.096% | 0 | 0% | 1.47% | 0 | 0% | 1.47% | 0 | 0% | 1.47% | 0 |  |  |  | 0% | 11.8% | 0 | 0% | 11.8% | 0 | 0% | 11.8% | 0 | 0% | 0.3607% | 0 | 0% | 0.3607% | 0 | 0% | 0.3607% | 0 | 0% | 100% | 0 | 0% | 100% | 0 | 0% | 100% | 0 | 0% | 100% | 0 |  |  | 0 |  |  | 0 |  |  | 0
FAIRVIEW 2207P148 | 9.9908e-05 | 0.97171 | 0.096126 | 0.36654 | 0.46267 | 0.0090149 | 0.019088 | 0.0040116 | 0% | 99% | 0 | 0% | 99% | 0 | 0% | 99% | 0 | 0% | 99% | 0 | 0% | 61.06% | 0 | 0% | 48.58% | 0 | 0% | 48.58% | 0 | 0% | 48.58% | 0 | 0.36654 | 0% | 3.085% | 0 | 100% | 3.085% | 0.0029655 | 0% | 3.085% | 0 | 0% | 0.3203% | 0 | 0% | 0.3203% | 0 | 0% | 0.3203% | 0 | 0% | 0.9033% | 0 | 0% | 0.9033% | 0 | 52.98% | 0.9033% | 0.00046001 | 22.25% | 0.8756% | 0.00018729 | 52.98% | 0.8756% | 0.00044589 | 5.831% | 0.8756% | 4.9074e-05 | 28.25% | 6.616% | 0.0017969 | 0% | 6.616% | 0 | 0% | 6.616% | 0 | 0% | 1.193% | 0 | 0% | 1.193% | 0 | 0% | 1.193% | 0 |  |  |  | 0% | 11.8% | 0 | 0% | 11.8% | 0 | 0% | 11.8% | 0 | 0% | 0.3528% | 0 | 0% | 0.3528% | 0 | 0% | 0.3528% | 0 | 0% | 100% | 0 | 0% | 100% | 0 | 0% | 100% | 0 | 0% | 100% | 0 |  |  | 0 |  |  | 0 |  |  | 0
CLOVERDALE 1102262 | 7.3958e-05 | 0.86568 | 0.082276 | 0.40138 | 0.48366 | 0.0094506 | 0.012842 | 0.0051958 | 0% | 99% | 0 | 0% | 99% | 0 | 0% | 99% | 0 | 0% | 99% | 0 | 0% | 63.42% | 0 | 0% | 49.08% | 0 | 0% | 49.08% | 0 | 0% | 49.08% | 0 | 0.40138 | 0% | 2.585% | 0 | 0% | 2.585% | 0 | 0% | 2.585% | 0 | 0% | 0.2895% | 0 | 0% | 0.2895% | 0 | 0% | 0.2895% | 0 | 0% | 0.6923% | 0 | 0% | 0.6923% | 0 | 7.123% | 0.6923% | 4.0575e-05 | 0% | 0.7164% | 0 | 13.09% | 0.7164% | 7.7145e-05 | 86.91% | 0.7164% | 0.0005123 | 0% | 5.177% | 0 | 0% | 5.177% | 0 | 0% | 5.177% | 0 | 0% | 1.948% | 0 | 0% | 1.948% | 0 | 0% | 1.948% | 0 |  |  |  | 23.9% | 11.8% | 0.0023201 | 0% | 11.8% | 0 | 0% | 11.8% | 0 | 0% | 0.3697% | 0 | 0% | 0.3697% | 0 | 0% | 0.3697% | 0 | 0% | 100% | 0 | 0% | 100% | 0 | 0% | 100% | 0 | 0% | 100% | 0 |  |  | 0 |  |  | 0 |  |  | 0
CLEAR LAKE 1101699062 | 1.3776e-05 | 0.30925 | 0.01167 | 0.071131 | 0.0828 | 0.0010638 | 0.0019343 | 0.00090228 | 0% | 99% | 0 | 0% | 99% | 0 | 0% | 99% | 0 | 0% | 99% | 0 | 0% | 61.68% | 0 | 0% | 49.44% | 0 | 0% | 49.44% | 0 | 0% | 49.44% | 0 | 0.071131 | 0% | 2.349% | 0 | 0% | 2.349% | 0 | 0% | 2.349% | 0 | 0% | 0.2337% | 0 | 0% | 0.2337% | 0 | 0% | 0.2337% | 0 | 0% | 0.7497% | 0 | 87.87% | 0.7497% | 7.6884e-05 | 0% | 0.7497% | 0 | 87.87% | 0.71% | 7.2813e-05 | 0% | 0.71% | 0 | 12.13% | 0.71% | 1.0048e-05 | 0% | 5.454% | 0 | 0% | 5.454% | 0 | 0% | 5.454% | 0 | 0% | 1.666% | 0 | 0% | 1.666% | 0 | 0% | 1.666% | 0 |  |  |  | 0% | 11.8% | 0 | 1.292% | 11.8% | 1.7794e-05 | 0% | 11.8% | 0 | 0% | 0.3564% | 0 | 0% | 0.3564% | 0 | 0% | 0.3564% | 0 | 0% | 100% | 0 | 0% | 100% | 0 | 0% | 100% | 0 | 0% | 100% | 0 |  |  | 0 |  |  | 0 |  |  | 0
SOBRANTE 110142914 | 0.00013957 | 0.41366 | 0.062924 | 0.044117 | 0.10704 | 0.0082162 | 0.0094867 | 0.0034212 | 0% | 99% | 0 | 0% | 99% | 0 | 0% | 99% | 0 | 0% | 99% | 0 | 0% | 63.71% | 0 | 0% | 49% | 0 | 0% | 49% | 0 | 0% | 49% | 0 | 0.044117 | 0% | 2.575% | 0 | 0% | 2.575% | 0 | 0% | 2.575% | 0 | 0% | 0.2861% | 0 | 0% | 0.2861% | 0 | 0% | 0.2861% | 0 | 0% | 0.6714% | 0 | 88.22% | 0.6714% | 0.00037272 | 11.78% | 0.6714% | 4.9753e-05 | 88.22% | 0.7024% | 0.00038993 | 11.78% | 0.7024% | 5.205e-05 | 0% | 0.7024% | 0 | 3.586% | 5.042% | 0.00011376 | 0% | 5.042% | 0 | 0% | 5.042% | 0 | 0% | 1.689% | 0 | 0% | 1.689% | 0 | 0% | 1.689% | 0 |  |  |  | 0% | 11.8% | 0 | 0% | 11.8% | 0 | 3.452% | 11.8% | 0.00025629 | 55.56% | 0.3737% | 0.00013063 | 0% | 0.3737% | 0 | 0% | 0.3737% | 0 | 0% | 100% | 0 | 0% | 100% | 0 | 0% | 100% | 0 | 0% | 100% | 0 |  |  | 0 |  |  | 0 |  |  | 0
WYANDOTTE 11091040 | 5.5622e-05 | 0.82033 | 0.082531 | 0 | 0.082531 | 0.0063397 | 0.013098 | 0.0082907 | 0% | 99% | 0 | 0% | 99% | 0 | 0% | 99% | 0 | 0% | 99% | 0 | 0% | 63.42% | 0 | 0% | 49.15% | 0 | 0% | 49.15% | 0 | 0% | 49.15% | 0 | 0 | 100% | 2.368% | 0.0019542 | 0% | 2.368% | 0 | 0% | 2.368% | 0 | 0% | 0.2712% | 0 | 0% | 0.2712% | 0 | 0% | 0.2712% | 0 | 0% | 0.6906% | 0 | 48% | 0.6906% | 0.00027356 | 6.725% | 0.6906% | 3.8326e-05 | 48% | 0.7073% | 0.00028019 | 6.725% | 0.7073% | 3.9256e-05 | 0% | 0.7073% | 0 | 0% | 5.154% | 0 | 0% | 5.154% | 0 | 0% | 5.154% | 0 | 0% | 1.084% | 0 | 0% | 1.084% | 0 | 0% | 1.084% | 0 |  |  |  | 8.661% | 11.8% | 0.00084349 | 0% | 11.8% | 0 | 0% | 11.8% | 0 | 0% | 0.3661% | 0 | 0% | 0.3661% | 0 | 0% | 0.3661% | 0 | 0% | 100% | 0 | 0% | 100% | 0 | 0% | 100% | 0 | 0% | 100% | 0 |  |  | 0 |  |  | 0 |  |  | 0
GANSNER 110199388 | 6.5579e-05 | 0 | 0.013402 | 0 | 0.013402 | 0.00075109 | 0.0028001 | 0.00096233 | 0% | 99% | 0 | 0% | 99% | 0 | 0% | 99% | 0 | 0% | 99% | 0 | 0% | 62.49% | 0 | 0% | 48.75% | 0 | 0% | 48.75% | 0 | 0% | 48.75% | 0 | 0 | 0% | 2.969% | 0 | 0% | 2.969% | 0 | 0% | 2.969% | 0 | 0% | 0.3428% | 0 | 0% | 0.3428% | 0 | 0% | 0.3428% | 0 | 0% | 0.9181% | 0 | 0% | 0.9181% | 0 | 56.23% | 0.9181% | 6.9187e-05 | 0% | 0.9568% | 0 | 56.23% | 0.9568% | 7.211e-05 | 13.67% | 0.9568% | 1.7531e-05 | 0% | 6.909% | 0 | 0% | 6.909% | 0 | 0% | 6.909% | 0 | 0% | 0.8733% | 0 | 0% | 0.8733% | 0 | 0% | 0.8733% | 0 |  |  |  | 0% | 11.8% | 0 | 26.23% | 11.8% | 0.00041479 | 0% | 11.8% | 0 | 55.56% | 0.3608% | 2.6863e-05 | 0% | 0.3608% | 0 | 0% | 0.3608% | 0 | 0% | 100% | 0 | 0% | 100% | 0 | 0% | 100% | 0 | 0% | 100% | 0 |  |  | 0 |  |  | 0 |  |  | 0
HAMILTON BRANCH 110153192 | 6.7279e-05 | 0.63759 | 0.030612 | 0.16971 | 0.20032 | 0.0029332 | 0.005808 | 0.0015793 | 0% | 99% | 0 | 0% | 99% | 0 | 0% | 99% | 0 | 0% | 99% | 0 | 0% | 61.51% | 0 | 0% | 47.53% | 0 | 0% | 47.53% | 0 | 0% | 47.53% | 0 | 0.16971 | 0% | 2.223% | 0 | 0% | 2.223% | 0 | 100% | 2.223% | 0.00068063 | 0% | 0.2659% | 0 | 0% | 0.2659% | 0 | 0% | 0.2659% | 0 | 0% | 0.8162% | 0 | 75.94% | 0.8162% | 0.00018975 | 0% | 0.8162% | 0 | 75.94% | 0.8269% | 0.00019223 | 0% | 0.8269% | 0 | 24.06% | 0.8269% | 6.0908e-05 | 0% | 6.102% | 0 | 0% | 6.102% | 0 | 0% | 6.102% | 0 | 0% | 1.475% | 0 | 0% | 1.475% | 0 | 0% | 1.475% | 0 |  |  |  | 0% | 11.8% | 0 | 20.66% | 11.8% | 0.00074647 | 0% | 11.8% | 0 | 0% | 0.3566% | 0 | 0% | 0.3566% | 0 | 0% | 0.3566% | 0 | 0% | 100% | 0 | 0% | 100% | 0 | 0% | 100% | 0 | 0% | 100% | 0 |  |  | 0 |  |  | 0 |  |  | 0
PURISIMA 110154728 | 3.3804e-05 | 0.93536 | 0.046148 | 0 | 0.046148 | 0.0018848 | 0.010317 | 0.0033577 | 0% | 99% | 0 | 0% | 99% | 0 | 0% | 99% | 0 | 0% | 99% | 0 | 0% | 62.89% | 0 | 0% | 48.92% | 0 | 0% | 48.92% | 0 | 0% | 48.92% | 0 | 0 | 0% | 4.268% | 0 | 0% | 4.268% | 0 | 0% | 4.268% | 0 | 0% | 0.464% | 0 | 0% | 0.464% | 0 | 0% | 0.464% | 0 | 0% | 1.005% | 0 | 0% | 1.005% | 0 | 0% | 1.005% | 0 | 0% | 1.064% | 0 | 0% | 1.064% | 0 | 85.94% | 1.064% | 0.00042195 | 0% | 7.563% | 0 | 0% | 7.563% | 0 | 0% | 7.563% | 0 | 0% | 0.6927% | 0 | 0% | 0.6927% | 0 | 0% | 0.6927% | 0 |  |  |  | 0% | 11.8% | 0 | 9.431% | 11.8% | 0.00051354 | 0% | 11.8% | 0 | 0% | 0.3671% | 0 | 0% | 0.3671% | 0 | 0% | 0.3671% | 0 | 0% | 100% | 0 | 0% | 100% | 0 | 0% | 100% | 0 | 0% | 100% | 0 |  |  | 0 |  |  | 0 |  |  | 0
SAN MIGUEL 1105CB | 2.2783e-05 | 0 | 0.097832 | 0 | 0.097832 | 0.0022406 | 0.021207 | 0.0095707 | 0% | 99% | 0 | 0% | 99% | 0 | 0% | 99% | 0 | 0% | 99% | 0 | 0% | 62.01% | 0 | 0% | 49.5% | 0 | 0% | 49.5% | 0 | 0% | 49.5% | 0 | 0 | 100% | 3.179% | 0.0031101 | 0% | 3.179% | 0 | 0% | 3.179% | 0 | 0% | 0.3462% | 0 | 0% | 0.3462% | 0 | 0% | 0.3462% | 0 | 0% | 0.961% | 0 | 0% | 0.961% | 0 | 0% | 0.961% | 0 | 0% | 0.9555% | 0 | 52.08% | 0.9555% | 0.00048683 | 36% | 0.9555% | 0.0003365 | 0% | 7.106% | 0 | 0% | 7.106% | 0 | 0% | 7.106% | 0 | 0% | 0.3601% | 0 | 0% | 0.3601% | 0 | 0% | 0.3601% | 0 |  |  |  | 0% | 11.8% | 0 | 0% | 11.8% | 0 | 0% | 11.8% | 0 | 0% | 0.3513% | 0 | 0% | 0.3513% | 0 | 0% | 0.3513% | 0 | 0% | 100% | 0 | 0% | 100% | 0 | 0% | 100% | 0 | 0% | 100% | 0 |  |  | 0 |  |  | 0 |  |  | 0
RALSTON 11021601 | 0.00010728 | 0 | 0.032681 | 0 | 0.032681 | 0.0028551 | 0.0065318 | 0.0016636 | 0% | 99% | 0 | 0% | 99% | 0 | 0% | 99% | 0 | 0% | 99% | 0 | 0% | 62.19% | 0 | 0% | 49.33% | 0 | 0% | 49.33% | 0 | 0% | 49.33% | 0 | 0 | 0% | 3.022% | 0 | 0% | 3.022% | 0 | 0% | 3.022% | 0 | 0% | 0.3208% | 0 | 0% | 0.3208% | 0 | 0% | 0.3208% | 0 | 0% | 0.8992% | 0 | 0% | 0.8992% | 0 | 23.96% | 0.8992% | 7.0415e-05 | 0.4448% | 0.8915% | 1.2961e-06 | 23.96% | 0.8915% | 6.9813e-05 | 0% | 0.8915% | 0 | 62.5% | 6.642% | 0.0013568 | 0% | 6.642% | 0 | 0% | 6.642% | 0 | 0% | 1.27% | 0 | 0% | 1.27% | 0 | 0% | 1.27% | 0 |  |  |  | 0% | 11.8% | 0 | 0.4877% | 11.8% | 1.8808e-05 | 0% | 11.8% | 0 | 0% | 0.3572% | 0 | 0% | 0.3572% | 0 | 0% | 0.3572% | 0 | 0% | 100% | 0 | 0% | 100% | 0 | 0% | 100% | 0 | 0% | 100% | 0 |  |  | 0 |  |  | 0 |  |  | 0
COTTONWOOD 11011510 | 9.8455e-05 | 0.32034 | 0.047678 | 0.90821 | 0.95588 | 0.0035275 | 0.0083321 | 0.0042705 | 0% | 99% | 0 | 0% | 99% | 0 | 0% | 99% | 0 | 0% | 99% | 0 | 0% | 61.24% | 0 | 0% | 46.67% | 0 | 0% | 46.67% | 0 | 0% | 46.67% | 0 | 0.90821 | 0% | 1.829% | 0 | 0% | 1.829% | 0 | 0% | 1.829% | 0 | 0% | 0.2189% | 0 | 0% | 0.2189% | 0 | 0% | 0.2189% | 0 | 0% | 0.7552% | 0 | 0% | 0.7552% | 0 | 47.95% | 0.7552% | 0.00017266 | 0% | 0.7663% | 0 | 55.69% | 0.7663% | 0.00020346 | 0% | 0.7663% | 0 | 0% | 5.676% | 0 | 0% | 5.676% | 0 | 0% | 5.676% | 0 | 0% | 1.105% | 0 | 0% | 1.105% | 0 | 0% | 1.105% | 0 |  |  |  | 29.81% | 11.8% | 0.0016772 | 0% | 11.8% | 0 | 0% | 11.8% | 0 | 0% | 0.3616% | 0 | 0% | 0.3616% | 0 | 0% | 0.3616% | 0 | 0% | 100% | 0 | 0% | 100% | 0 | 0% | 100% | 0 | 0% | 100% | 0 |  |  | 0 |  |  | 0 |  |  | 0
OLEMA 110137074 | 7.5154e-05 | 0.032408 | 0.0097254 | 0 | 0.0097254 | 0.0013552 | 0.0015371 | 0.00040877 | 0% | 99% | 0 | 0% | 99% | 0 | 0% | 99% | 0 | 0% | 99% | 0 | 0% | 63.65% | 0 | 0% | 49.24% | 0 | 0% | 49.24% | 0 | 0% | 49.24% | 0 | 0 | 0% | 2.511% | 0 | 0% | 2.511% | 0 | 0% | 2.511% | 0 | 0% | 0.2764% | 0 | 0% | 0.2764% | 0 | 0% | 0.2764% | 0 | 0% | 0.7016% | 0 | 0% | 0.7016% | 0 | 0% | 0.7016% | 0 | 0% | 0.7318% | 0 | 0% | 0.7318% | 0 | 98.89% | 0.7318% | 7.0376e-05 | 0% | 5.27% | 0 | 0% | 5.27% | 0 | 0% | 5.27% | 0 | 0% | 1.975% | 0 | 0% | 1.975% | 0 | 0% | 1.975% | 0 |  |  |  | 0% | 11.8% | 0 | 0% | 11.8% | 0 | 4.874% | 11.8% | 5.5939e-05 | 0% | 0.3728% | 0 | 0% | 0.3728% | 0 | 0% | 0.3728% | 0 | 0% | 100% | 0 | 0% | 100% | 0 | 0% | 100% | 0 | 0% | 100% | 0 |  |  | 0 |  |  | 0 |  |  | 0
SPRUCE 0401BR316 | 8.4116e-05 | 8.2951 | 0.085578 | 0 | 0.085578 | 0.0096827 | 0.01622 | 0.003352 | 0% | 99% | 0 | 0% | 99% | 0 | 0% | 99% | 0 | 0% | 99% | 0 | 0% | 61.13% | 0 | 0% | 48.42% | 0 | 0% | 48.42% | 0 | 0% | 48.42% | 0 | 0 | 0% | 2.652% | 0 | 0% | 2.652% | 0 | 0% | 2.652% | 0 | 0% | 0.2747% | 0 | 0% | 0.2747% | 0 | 0% | 0.2747% | 0 | 0% | 0.8431% | 0 | 0% | 0.8431% | 0 | 0% | 0.8431% | 0 | 0% | 0.8112% | 0 | 0% | 0.8112% | 0 | 0% | 0.8112% | 0 | 0% | 6.173% | 0 | 0% | 6.173% | 0 | 0% | 6.173% | 0 | 0% | 1.175% | 0 | 0% | 1.175% | 0 | 0% | 1.175% | 0 |  |  |  | 0% | 11.8% | 0 | 0% | 11.8% | 0 | 0% | 11.8% | 0 | 0% | 0.3544% | 0 | 0% | 0.3544% | 0 | 0% | 0.3544% | 0 | 0% | 100% | 0 | 0% | 100% | 0 | 0% | 100% | 0 | 0% | 100% | 0 |  |  | 0 |  |  | 0 |  |  | 0
GREEN VALLEY 210190860 | 6.7668e-05 | 0 | 0.34819 | 0 | 0.34819 | 0.040045 | 0.054145 | 0.024942 | 0% | 99% | 0 | 0% | 99% | 0 | 0% | 99% | 0 | 0% | 99% | 0 | 0% | 64.13% | 0 | 0% | 49.51% | 0 | 0% | 49.51% | 0 | 0% | 49.51% | 0 | 0 | 0% | 2.442% | 0 | 0% | 2.442% | 0 | 0% | 2.442% | 0 | 0% | 0.2747% | 0 | 0% | 0.2747% | 0 | 0% | 0.2747% | 0 | 0% | 0.6774% | 0 | 0.2065% | 0.6774% | 4.8714e-06 | 73.28% | 0.6774% | 0.0017284 | 0.2065% | 0.707% | 5.084e-06 | 97.99% | 0.707% | 0.0024122 | 0% | 0.707% | 0 | 46.93% | 5.089% | 0.0083163 | 0% | 5.089% | 0 | 0% | 5.089% | 0 | 0% | 1.691% | 0 | 0% | 1.691% | 0 | 0% | 1.691% | 0 |  |  |  | 0% | 11.8% | 0 | 0% | 11.8% | 0 | 0% | 11.8% | 0 | 0% | 0.3721% | 0 | 0% | 0.3721% | 0 | 0% | 0.3721% | 0 | 0% | 100% | 0 | 0% | 100% | 0 | 0% | 100% | 0 | 0% | 100% | 0 |  |  | 0 |  |  | 0 |  |  | 0
OAKLAND J 1106CR164 | 0.00015058 | 2.7278 | 0.16627 | 0 | 0.16627 | 0.014742 | 0.029554 | 0.012603 | 0% | 99% | 0 | 0% | 99% | 0 | 0% | 99% | 0 | 0% | 99% | 0 | 0% | 63.22% | 0 | 0% | 50.41% | 0 | 0% | 50.41% | 0 | 0% | 50.41% | 0 | 0 | 0% | 2.623% | 0 | 0% | 2.623% | 0 | 100% | 2.623% | 0.0043615 | 0% | 0.2758% | 0 | 0% | 0.2758% | 0 | 0% | 0.2758% | 0 | 0% | 0.7926% | 0 | 50.25% | 0.7926% | 0.00066225 | 23.6% | 0.7926% | 0.00031105 | 50.25% | 0.7771% | 0.00064932 | 23.6% | 0.7771% | 0.00030497 | 0% | 0.7771% | 0 | 55.33% | 5.835% | 0.0053681 | 0% | 5.835% | 0 | 0% | 5.835% | 0 | 0% | 1.05% | 0 | 0% | 1.05% | 0 | 0% | 1.05% | 0 |  |  |  | 0% | 11.8% | 0 | 5.066% | 11.8% | 0.00099403 | 0% | 11.8% | 0 | 0% | 0.3603% | 0 | 0% | 0.3603% | 0 | 0% | 0.3603% | 0 | 0% | 100% | 0 | 0% | 100% | 0 | 0% | 100% | 0 | 0% | 100% | 0 |  |  | 0 |  |  | 0 |  |  | 0
SAN LEANDRO U 1114MR545 | 0.00016335 | 3.9524 | 0.12154 | 0 | 0.12154 | 0.012861 | 0.021201 | 0.0080328 | 0% | 99% | 0 | 0% | 99% | 0 | 0% | 99% | 0 | 0% | 99% | 0 | 0% | 63.44% | 0 | 0% | 49.95% | 0 | 0% | 49.95% | 0 | 0% | 49.95% | 0 | 0 | 0% | 2.767% | 0 | 0% | 2.767% | 0 | 0% | 2.767% | 0 | 0% | 0.29% | 0 | 0% | 0.29% | 0 | 0% | 0.29% | 0 | 0% | 0.7677% | 0 | 0% | 0.7677% | 0 | 0% | 0.7677% | 0 | 0% | 0.7617% | 0 | 93.62% | 0.7617% | 0.0008666 | 1.562% | 0.7617% | 1.4456e-05 | 0% | 5.664% | 0 | 0% | 5.664% | 0 | 0% | 5.664% | 0 | 0% | 1.147% | 0 | 0% | 1.147% | 0 | 0% | 1.147% | 0 |  |  |  | 0% | 11.8% | 0 | 1.344% | 11.8% | 0.00019269 | 0% | 11.8% | 0 | 0% | 0.3639% | 0 | 0% | 0.3639% | 0 | 0% | 0.3639% | 0 | 0% | 100% | 0 | 0% | 100% | 0 | 0% | 100% | 0 | 0% | 100% | 0 |  |  | 0 |  |  | 0 |  |  | 0
MORAGA 110381146 | 0.00017554 | 0.96375 | 0.17059 | 0.75 | 0.92058 | 0.026282 | 0.023118 | 0.0098032 | 0% | 99% | 0 | 0% | 99% | 0 | 0% | 99% | 0 | 0% | 99% | 0 | 0% | 64.24% | 0 | 0% | 49.06% | 0 | 0% | 49.06% | 0 | 0% | 49.06% | 0 | 0.75 | 0% | 2.259% | 0 | 100% | 2.259% | 0.003853 | 0% | 2.259% | 0 | 0% | 0.2515% | 0 | 0% | 0.2515% | 0 | 0% | 0.2515% | 0 | 0% | 0.5823% | 0 | 1.261% | 0.5823% | 1.2524e-05 | 69.94% | 0.5823% | 0.00069464 | 1.261% | 0.6061% | 1.3036e-05 | 87.1% | 0.6061% | 0.00090046 | 6.279% | 0.6061% | 6.4919e-05 | 0% | 4.361% | 0 | 0% | 4.361% | 0 | 0% | 4.361% | 0 | 0% | 1.55% | 0 | 0% | 1.55% | 0 | 0% | 1.55% | 0 |  |  |  | 0% | 11.8% | 0 | 1.094% | 11.8% | 0.00022029 | 0% | 11.8% | 0 | 0% | 0.3759% | 0 | 0% | 0.3759% | 0 | 0% | 0.3759% | 0 | 0% | 100% | 0 | 0% | 100% | 0 | 0% | 100% | 0 | 0% | 100% | 0 |  |  | 0 |  |  | 0 |  |  | 0
RED BLUFF 11051564 | 5.1489e-05 | 1.1569 | 0.16977 | 1.1135 | 1.2832 | 0.016131 | 0.027877 | 0.015078 | 0% | 99% | 0 | 0% | 99% | 0 | 0% | 99% | 0 | 0% | 99% | 0 | 0% | 63.43% | 0 | 0% | 49.18% | 0 | 0% | 49.18% | 0 | 0% | 49.18% | 0 | 1.1135 | 0% | 2.306% | 0 | 0% | 2.306% | 0 | 0% | 2.306% | 0 | 0% | 0.2585% | 0 | 0% | 0.2585% | 0 | 0% | 0.2585% | 0 | 0% | 0.6958% | 0 | 0% | 0.6958% | 0 | 19.78% | 0.6958% | 0.00023367 | 27.12% | 0.7035% | 0.00032396 | 19.78% | 0.7035% | 0.00023627 | 53.09% | 0.7035% | 0.00063413 | 0% | 5.173% | 0 | 0% | 5.173% | 0 | 0% | 5.173% | 0 | 0% | 1.28% | 0 | 0% | 1.28% | 0 | 0% | 1.28% | 0 |  |  |  | 17.62% | 11.8% | 0.0035304 | 0% | 11.8% | 0 | 0% | 11.8% | 0 | 0% | 0.3651% | 0 | 0% | 0.3651% | 0 | 0% | 0.3651% | 0 | 0% | 100% | 0 | 0% | 100% | 0 | 0% | 100% | 0 | 0% | 100% | 0 |  |  | 0 |  |  | 0 |  |  | 0
MESA 1103M72 | 3.697e-06 | 0 | 0.0047514 | 0 | 0.0047514 | 0 | 0.001656 | 0 | 0% | 99% | 0 | 0% | 99% | 0 | 0% | 99% | 0 | 0% | 99% | 0 | 0% | 47.24% | 0 | 0% | 47.44% | 0 | 0% | 47.44% | 0 | 0% | 47.44% | 0 | 0 | 0% | 1.787% | 0 | 0% | 1.787% | 0 | 0% | 1.787% | 0 | 0% | 0% | 0 | 0% | 0% | 0 | 0% | 0% | 0 | 0% | 1.59% | 0 | 61.77% | 1.59% | 4.6673e-05 | 0.8212% | 1.59% | 6.2051e-07 | 61.77% | 1.174% | 3.4454e-05 | 0.8212% | 1.174% | 4.5806e-07 | 25.65% | 1.174% | 1.4307e-05 | 0% | 10.86% | 0 | 0% | 10.86% | 0 | 0% | 10.86% | 0 | 0% | 0.004203% | 0 | 0% | 0.004203% | 0 | 0% | 0.004203% | 0 |  |  |  | 0% | 11.8% | 0 | 0% | 11.8% | 0 | 0.9957% | 11.8% | 5.5824e-06 | 55.56% | 0.2546% | 6.7203e-06 | 0% | 0.2546% | 0 | 0% | 0.2546% | 0 | 0% | 100% | 0 | 0% | 100% | 0 | 0% | 100% | 0 | 0% | 100% | 0 |  |  | 0 |  |  | 0 |  |  | 0
CLOVERDALE 1101CB | 0.00014286 | 0 | 0.10547 | 2.4285 | 2.534 | 0.010087 | 0.019516 | 0.0072626 | 0% | 99% | 0 | 0% | 99% | 0 | 0% | 99% | 0 | 0% | 99% | 0 | 0% | 63.71% | 0 | 0% | 49.31% | 0 | 0% | 49.31% | 0 | 0% | 49.31% | 0 | 2.4285 | 0% | 2.829% | 0 | 0% | 2.829% | 0 | 0% | 2.829% | 0 | 0% | 0.3196% | 0 | 0% | 0.3196% | 0 | 0% | 0.3196% | 0 | 0% | 0.7891% | 0 | 0% | 0.7891% | 0 | 0% | 0.7891% | 0 | 0% | 0.8221% | 0 | 86.94% | 0.8221% | 0.00075388 | 0% | 0.8221% | 0 | 0% | 5.926% | 0 | 0% | 5.926% | 0 | 0% | 5.926% | 0 | 0% | 1.394% | 0 | 0% | 1.394% | 0 | 0% | 1.394% | 0 |  |  |  | 0% | 11.8% | 0 | 0% | 11.8% | 0 | 0% | 11.8% | 0 | 0% | 0.3676% | 0 | 0% | 0.3676% | 0 | 0% | 0.3676% | 0 | 0% | 100% | 0 | 0% | 100% | 0 | 0% | 100% | 0 | 0% | 100% | 0 |  |  | 0 |  |  | 0 |  |  | 0
HONCUT 110255206 | 3.4231e-05 | 0 | 0.02399 | 0 | 0.02399 | 0.0023309 | 0.0042931 | 0.0017786 | 0% | 99% | 0 | 0% | 99% | 0 | 0% | 99% | 0 | 0% | 99% | 0 | 0% | 62.84% | 0 | 0% | 49.31% | 0 | 0% | 49.31% | 0 | 0% | 49.31% | 0 | 0 | 0% | 2.54% | 0 | 0% | 2.54% | 0 | 0% | 2.54% | 0 | 0% | 0.2801% | 0 | 0% | 0.2801% | 0 | 0% | 0.2801% | 0 | 0% | 0.7594% | 0 | 1.464% | 0.7594% | 2.6661e-06 | 0% | 0.7594% | 0 | 1.464% | 0.7663% | 2.6904e-06 | 0% | 0.7663% | 0 | 89.12% | 0.7663% | 0.00016384 | 0% | 5.642% | 0 | 0% | 5.642% | 0 | 0% | 5.642% | 0 | 0% | 1.633% | 0 | 0% | 1.633% | 0 | 0% | 1.633% | 0 |  |  |  | 0% | 11.8% | 0 | 10.23% | 11.8% | 0.00028945 | 0% | 11.8% | 0 | 0% | 0.3629% | 0 | 0% | 0.3629% | 0 | 0% | 0.3629% | 0 | 0% | 100% | 0 | 0% | 100% | 0 | 0% | 100% | 0 | 0% | 100% | 0 |  |  | 0 |  |  | 0 |  |  | 0
SAN RAFAEL 11042235 | 0.00014313 | 0.29803 | 0.024822 | 0 | 0.024822 | 0.0047009 | 0.0030605 | 0.00094871 | 0% | 99% | 0 | 0% | 99% | 0 | 0% | 99% | 0 | 0% | 99% | 0 | 0% | 63.29% | 0 | 0% | 48.95% | 0 | 0% | 48.95% | 0 | 0% | 48.95% | 0 | 0 | 0% | 1.9% | 0 | 0% | 1.9% | 0 | 0% | 1.9% | 0 | 0% | 0.2001% | 0 | 0% | 0.2001% | 0 | 0% | 0.2001% | 0 | 0% | 0.5326% | 0 | 0% | 0.5326% | 0 | 63.47% | 0.5326% | 8.3912e-05 | 0% | 0.5248% | 0 | 63.47% | 0.5248% | 8.2691e-05 | 8.674% | 0.5248% | 1.13e-05 | 0% | 3.919% | 0 | 0% | 3.919% | 0 | 0% | 3.919% | 0 | 0% | 2.769% | 0 | 0% | 2.769% | 0 | 0% | 2.769% | 0 |  |  |  | 0% | 11.8% | 0 | 0% | 11.8% | 0 | 0% | 11.8% | 0 | 0% | 0.3735% | 0 | 0% | 0.3735% | 0 | 0% | 0.3735% | 0 | 0% | 100% | 0 | 0% | 100% | 0 | 0% | 100% | 0 | 0% | 100% | 0 |  |  | 0 |  |  | 0 |  |  | 0
SNEATH LANE 11015311 | 0.00015419 | 0 | 0.025046 | 0 | 0.025046 | 0.0014271 | 0.0062877 | 0.0011508 | 0% | 99% | 0 | 0% | 99% | 0 | 0% | 99% | 0 | 0% | 99% | 0 | 0% | 61.97% | 0 | 0% | 49.65% | 0 | 0% | 49.65% | 0 | 0% | 49.65% | 0 | 0 | 0% | 4.174% | 0 | 0% | 4.174% | 0 | 0% | 4.174% | 0 | 0% | 0.4366% | 0 | 0% | 0.4366% | 0 | 0% | 0.4366% | 0 | 0% | 1.091% | 0 | 0% | 1.091% | 0 | 0% | 1.091% | 0 | 0% | 1.098% | 0 | 0% | 1.098% | 0 | 7.101% | 1.098% | 1.953e-05 | 0% | 8.08% | 0 | 0% | 8.08% | 0 | 0% | 8.08% | 0 | 0% | 0.7589% | 0 | 0% | 0.7589% | 0 | 0% | 0.7589% | 0 |  |  |  | 0% | 11.8% | 0 | 0% | 11.8% | 0 | 0% | 11.8% | 0 | 0% | 0.3547% | 0 | 0% | 0.3547% | 0 | 0% | 0.3547% | 0 | 0% | 100% | 0 | 0% | 100% | 0 | 0% | 100% | 0 | 0% | 100% | 0 |  |  | 0 |  |  | 0 |  |  | 0
SUMMIT 110148636 | 0.00014475 | 0.015292 | 0.060077 | 1.5079 | 1.5679 | 0.0078577 | 0.012139 | 0.001294 | 0% | 99% | 0 | 0% | 99% | 0 | 0% | 99% | 0 | 0% | 99% | 0 | 0% | 61.96% | 0 | 0% | 48.91% | 0 | 0% | 48.91% | 0 | 0% | 48.91% | 0 | 1.5079 | 0% | 3.344% | 0 | 0% | 3.344% | 0 | 0% | 3.344% | 0 | 0% | 0.3539% | 0 | 0% | 0.3539% | 0 | 0% | 0.3539% | 0 | 0% | 0.869% | 0 | 15.85% | 0.869% | 8.2731e-05 | 12.48% | 0.869% | 6.5162e-05 | 15.85% | 0.8937% | 8.5077e-05 | 12.48% | 0.8937% | 6.701e-05 | 0% | 0.8937% | 0 | 3.919% | 6.483% | 0.00015265 | 0% | 6.483% | 0 | 0% | 6.483% | 0 | 0% | 1.875% | 0 | 0% | 1.875% | 0 | 0% | 1.875% | 0 |  |  |  | 0% | 11.8% | 0 | 0.672% | 11.8% | 4.7638e-05 | 0% | 11.8% | 0 | 0% | 0.3663% | 0 | 0% | 0.3663% | 0 | 0% | 0.3663% | 0 | 0% | 100% | 0 | 0% | 100% | 0 | 0% | 100% | 0 | 0% | 100% | 0 |  |  | 0 |  |  | 0 |  |  | 0
HICKS 1116CB | 0.00012452 | 0.21178 | 0.31593 | 0 | 0.31593 | 0.029668 | 0.057327 | 0.025285 | 0% | 99% | 0 | 0% | 99% | 0 | 0% | 99% | 0 | 0% | 99% | 0 | 0% | 64.38% | 0 | 0% | 50.42% | 0 | 0% | 50.42% | 0 | 0% | 50.42% | 0 | 0 | 0% | 2.604% | 0 | 0% | 2.604% | 0 | 100% | 2.604% | 0.0082271 | 0% | 0.2863% | 0 | 0% | 0.2863% | 0 | 0% | 0.2863% | 0 | 0% | 0.7717% | 0 | 0% | 0.7717% | 0 | 0.4479% | 0.7717% | 1.092e-05 | 0% | 0.7877% | 0 | 14.13% | 0.7877% | 0.00035157 | 64.58% | 0.7877% | 0.0016071 | 0% | 5.761% | 0 | 0% | 5.761% | 0 | 0% | 5.761% | 0 | 0% | 1.028% | 0 | 0% | 1.028% | 0 | 0% | 1.028% | 0 |  |  |  | 0% | 11.8% | 0 | 0% | 11.8% | 0 | 0% | 11.8% | 0 | 0% | 0.3666% | 0 | 0% | 0.3666% | 0 | 0% | 0.3666% | 0 | 0% | 100% | 0 | 0% | 100% | 0 | 0% | 100% | 0 | 0% | 100% | 0 |  |  | 0 |  |  | 0 |  |  | 0
MIDDLETOWN 1102CB | 0.00022426 | 0.36317 | 0.018001 | 0 | 0.018001 | 0.00082166 | 0.0039369 | 0.0016621 | 0% | 99% | 0 | 0% | 99% | 0 | 0% | 99% | 0 | 0% | 99% | 0 | 0% | 61.88% | 0 | 0% | 46.43% | 0 | 0% | 46.43% | 0 | 0% | 46.43% | 0 | 0 | 0% | 2.266% | 0 | 0% | 2.266% | 0 | 0% | 2.266% | 0 | 0% | 0.3024% | 0 | 0% | 0.3024% | 0 | 0% | 0.3024% | 0 | 15.46% | 0.8579% | 2.3883e-05 | 83.92% | 0.8579% | 0.0001296 | 16.03% | 0.8579% | 2.4751e-05 | 0.562% | 0.8961% | 9.0661e-07 | 15.46% | 0.8961% | 2.4945e-05 | 83.92% | 0.8961% | 0.00013536 | 0% | 6.493% | 0 | 0% | 6.493% | 0 | 0% | 6.493% | 0 | 0% | 0.6602% | 0 | 0% | 0.6602% | 0 | 0% | 0.6602% | 0 |  |  |  | 0% | 11.8% | 0 | 0% | 11.8% | 0 | 0% | 11.8% | 0 | 0% | 0.3538% | 0 | 0% | 0.3538% | 0 | 0% | 0.3538% | 0 | 0% | 100% | 0 | 0% | 100% | 0 | 0% | 100% | 0 | 0% | 100% | 0 |  |  | 0 |  |  | 0 |  |  | 0
MOLINO 1101152 | 0.0001136 | 2.2474 | 0.17212 | 0.028186 | 0.20031 | 0.032773 | 0.022228 | 0.0065077 | 0% | 99% | 0 | 0% | 99% | 0 | 0% | 99% | 0 | 0% | 99% | 0 | 0% | 63.02% | 0 | 0% | 48.71% | 0 | 0% | 48.71% | 0 | 0% | 48.71% | 0 | 0.028186 | 0% | 1.824% | 0 | 0% | 1.824% | 0 | 0% | 1.824% | 0 | 0% | 0.1991% | 0 | 0% | 0.1991% | 0 | 0% | 0.1991% | 0 | 0% | 0.54% | 0 | 60.78% | 0.54% | 0.00056491 | 1.082% | 0.54% | 1.0055e-05 | 60.78% | 0.5438% | 0.00056893 | 1.082% | 0.5438% | 1.0127e-05 | 21.72% | 0.5438% | 0.00020334 | 0% | 4.008% | 0 | 0% | 4.008% | 0 | 80.44% | 4.008% | 0.0055494 | 0% | 2.756% | 0 | 0% | 2.756% | 0 | 0% | 2.756% | 0 |  |  |  | 24.09% | 11.8% | 0.0048932 | 0% | 11.8% | 0 | 0% | 11.8% | 0 | 55.56% | 0.3739% | 0.00035751 | 0% | 0.3739% | 0 | 0% | 0.3739% | 0 | 0% | 100% | 0 | 0% | 100% | 0 | 0% | 100% | 0 | 0% | 100% | 0 |  |  | 0 |  |  | 0 |  |  | 0
UKIAH 1114943840 | 0.00010992 | 0.55568 | 0.060168 | 0 | 0.060168 | 0.0083909 | 0.0093916 | 0.0037351 | 0% | 99% | 0 | 0% | 99% | 0 | 0% | 99% | 0 | 0% | 99% | 0 | 0% | 62.61% | 0 | 0% | 48.6% | 0 | 0% | 48.6% | 0 | 0% | 48.6% | 0 | 0 | 0% | 2.013% | 0 | 0% | 2.013% | 0 | 0% | 2.013% | 0 | 0% | 0.2202% | 0 | 0% | 0.2202% | 0 | 0% | 0.2202% | 0 | 0% | 0.6531% | 0 | 18.84% | 0.6531% | 7.4027e-05 | 34.86% | 0.6531% | 0.00013699 | 18.84% | 0.6517% | 7.3864e-05 | 34.86% | 0.6517% | 0.00013669 | 0% | 0.6517% | 0 | 0% | 4.846% | 0 | 0% | 4.846% | 0 | 0% | 4.846% | 0 | 0% | 2.156% | 0 | 0% | 2.156% | 0 | 0% | 2.156% | 0 |  |  |  | 0% | 11.8% | 0 | 0% | 11.8% | 0 | 0% | 11.8% | 0 | 0% | 0.3674% | 0 | 0% | 0.3674% | 0 | 0% | 0.3674% | 0 | 0% | 100% | 0 | 0% | 100% | 0 | 0% | 100% | 0 | 0% | 100% | 0 |  |  | 0 |  |  | 0 |  |  | 0
PAUL SWEET 21075134 | 6.1481e-05 | 0.53509 | 0.048015 | 0 | 0.048015 | 0.0029558 | 0.012256 | 0.0020144 | 0% | 99% | 0 | 0% | 99% | 0 | 0% | 99% | 0 | 0% | 99% | 0 | 0% | 60.93% | 0 | 0% | 47.11% | 0 | 0% | 47.11% | 0 | 0% | 47.11% | 0 | 0 | 0% | 3.757% | 0 | 0% | 3.757% | 0 | 0% | 3.757% | 0 | 0% | 0.42% | 0 | 0% | 0.42% | 0 | 0% | 0.42% | 0 | 0% | 1.059% | 0 | 0% | 1.059% | 0 | 0% | 1.059% | 0 | 0% | 1.091% | 0 | 0% | 1.091% | 0 | 0% | 1.091% | 0 | 0% | 7.931% | 0 | 0% | 7.931% | 0 | 0% | 7.931% | 0 | 0% | 0.9839% | 0 | 0% | 0.9839% | 0 | 0% | 0.9839% | 0 |  |  |  | 0% | 11.8% | 0 | 0% | 11.8% | 0 | 0% | 11.8% | 0 | 0% | 0.3549% | 0 | 0% | 0.3549% | 0 | 0% | 0.3549% | 0 | 0% | 100% | 0 | 0% | 100% | 0 | 0% | 100% | 0 | 0% | 100% | 0 |  |  | 0 |  |  | 0 |  |  | 0
VIEJO 220292792 | 0.00013722 | 0.016405 | 0.04027 | 0 | 0.04027 | 0.0039759 | 0.0088233 | 0.0016711 | 0% | 99% | 0 | 0% | 99% | 0 | 0% | 99% | 0 | 0% | 99% | 0 | 0% | 63.41% | 0 | 0% | 49.23% | 0 | 0% | 49.23% | 0 | 0% | 49.23% | 0 | 0 | 0% | 3.566% | 0 | 0% | 3.566% | 0 | 0% | 3.566% | 0 | 0% | 0.3961% | 0 | 0% | 0.3961% | 0 | 0% | 0.3961% | 0 | 0% | 0.9265% | 0 | 0% | 0.9265% | 0 | 0% | 0.9265% | 0 | 0% | 0.9824% | 0 | 67.42% | 0.9824% | 0.00026671 | 20.05% | 0.9824% | 7.9298e-05 | 0% | 6.995% | 0 | 0% | 6.995% | 0 | 0% | 6.995% | 0 | 0% | 1.468% | 0 | 0% | 1.468% | 0 | 0% | 1.468% | 0 |  |  |  | 0% | 11.8% | 0 | 0% | 11.8% | 0 | 0% | 11.8% | 0 | 55.56% | 0.3694% | 8.2637e-05 | 0% | 0.3694% | 0 | 0% | 0.3694% | 0 | 0% | 100% | 0 | 0% | 100% | 0 | 0% | 100% | 0 | 0% | 100% | 0 |  |  | 0 |  |  | 0 |  |  | 0
HICKS 2101XR162 | 7.1571e-05 | 0.47631 | 0.19782 | 0 | 0.19782 | 0.017175 | 0.036107 | 0.017857 | 0% | 99% | 0 | 0% | 99% | 0 | 0% | 99% | 0 | 0% | 99% | 0 | 0% | 64.13% | 0 | 0% | 49.57% | 0 | 0% | 49.57% | 0 | 0% | 49.57% | 0 | 0 | 0% | 2.467% | 0 | 100% | 2.467% | 0.0048809 | 0% | 2.467% | 0 | 0% | 0.2832% | 0 | 0% | 0.2832% | 0 | 0% | 0.2832% | 0 | 0% | 0.7482% | 0 | 55.61% | 0.7482% | 0.00082301 | 3.526% | 0.7482% | 5.2181e-05 | 55.61% | 0.7673% | 0.00084399 | 3.526% | 0.7673% | 5.3512e-05 | 1.913% | 0.7673% | 2.9042e-05 | 0% | 5.596% | 0 | 0% | 5.596% | 0 | 0% | 5.596% | 0 | 0% | 0.9752% | 0 | 0% | 0.9752% | 0 | 0% | 0.9752% | 0 |  |  |  | 0% | 11.8% | 0 | 0% | 11.8% | 0 | 0% | 11.8% | 0 | 55.56% | 0.3645% | 0.00040054 | 0% | 0.3645% | 0 | 0% | 0.3645% | 0 | 0% | 100% | 0 | 0% | 100% | 0 | 0% | 100% | 0 | 0% | 100% | 0 |  |  | 0 |  |  | 0 |  |  | 0
PUEBLO 2103694 | 0.00013568 | 0 | 0.10786 | 0.54595 | 0.65381 | 0.00927 | 0.021282 | 0.0087763 | 0% | 99% | 0 | 0% | 99% | 0 | 0% | 99% | 0 | 0% | 99% | 0 | 0% | 63.93% | 0 | 0% | 49.05% | 0 | 0% | 49.05% | 0 | 0% | 49.05% | 0 | 0.54595 | 0% | 3.002% | 0 | 0% | 3.002% | 0 | 0% | 3.002% | 0 | 0% | 0.3422% | 0 | 0% | 0.3422% | 0 | 0% | 0.3422% | 0 | 0% | 0.7971% | 0 | 0% | 0.7971% | 0 | 19.89% | 0.7971% | 0.00017101 | 0% | 0.839% | 0 | 19.89% | 0.839% | 0.00018 | 12.36% | 0.839% | 0.00011188 | 0% | 6.002% | 0 | 0% | 6.002% | 0 | 0% | 6.002% | 0 | 0% | 1.155% | 0 | 0% | 1.155% | 0 | 0% | 1.155% | 0 |  |  |  | 0% | 11.8% | 0 | 0% | 11.8% | 0 | 0% | 11.8% | 0 | 0% | 0.3675% | 0 | 0% | 0.3675% | 0 | 0% | 0.3675% | 0 | 0% | 100% | 0 | 0% | 100% | 0 | 0% | 100% | 0 | 0% | 100% | 0 |  |  | 0 |  |  | 0 |  |  | 0
SAN RAMON 2117CB | 0.00014217 | 0.55787 | 0.038741 | 0 | 0.038741 | 0.00091216 | 0.0093163 | 0.0039291 | 0% | 99% | 0 | 0% | 99% | 0 | 0% | 99% | 0 | 0% | 99% | 0 | 0% | 64.05% | 0 | 0% | 49.34% | 0 | 0% | 49.34% | 0 | 0% | 49.34% | 0 | 0 | 0% | 3.46% | 0 | 0% | 3.46% | 0 | 0% | 3.46% | 0 | 0% | 0.4098% | 0 | 0% | 0.4098% | 0 | 0% | 0.4098% | 0 | 0% | 0.9563% | 0 | 0% | 0.9563% | 0 | 31.58% | 0.9563% | 0.00011698 | 0% | 1.015% | 0 | 31.58% | 1.015% | 0.00012416 | 47.4% | 1.015% | 0.00018638 | 0% | 7.23% | 0 | 0% | 7.23% | 0 | 0% | 7.23% | 0 | 0% | 0.2462% | 0 | 0% | 0.2462% | 0 | 0% | 0.2462% | 0 |  |  |  | 0% | 11.8% | 0 | 0% | 11.8% | 0 | 0% | 11.8% | 0 | 0% | 0.3599% | 0 | 0% | 0.3599% | 0 | 0% | 0.3599% | 0 | 0% | 100% | 0 | 0% | 100% | 0 | 0% | 100% | 0 | 0% | 100% | 0 |  |  | 0 |  |  | 0 |  |  | 0
SAN RAFAEL 1105645362 | 0.00011851 | 1.3555 | 0.061738 | 0 | 0.061738 | 0.0060708 | 0.013085 | 0.0034524 | 0% | 99% | 0 | 0% | 99% | 0 | 0% | 99% | 0 | 0% | 99% | 0 | 0% | 62.81% | 0 | 0% | 49.44% | 0 | 0% | 49.44% | 0 | 0% | 49.44% | 0 | 0 | 0% | 3.189% | 0 | 0% | 3.189% | 0 | 100% | 3.189% | 0.0019687 | 0% | 0.3433% | 0 | 0% | 0.3433% | 0 | 0% | 0.3433% | 0 | 0% | 0.8784% | 0 | 0% | 0.8784% | 0 | 0% | 0.8784% | 0 | 0% | 0.8912% | 0 | 0.4083% | 0.8912% | 2.2465e-06 | 83.9% | 0.8912% | 0.00046166 | 69.13% | 6.532% | 0.0027875 | 0% | 6.532% | 0 | 0% | 6.532% | 0 | 0% | 1.29% | 0 | 0% | 1.29% | 0 | 0% | 1.29% | 0 |  |  |  | 0% | 11.8% | 0 | 0.2003% | 11.8% | 1.4593e-05 | 0% | 11.8% | 0 | 0% | 0.3622% | 0 | 0% | 0.3622% | 0 | 0% | 0.3622% | 0 | 0% | 100% | 0 | 0% | 100% | 0 | 0% | 100% | 0 | 0% | 100% | 0 |  |  | 0 |  |  | 0 |  |  | 0
DIAMOND SPRINGS 1106CB | 0.0001094 | 0 | 0.049237 | 0 | 0.049237 | 0.004377 | 0.0092687 | 0.0044007 | 0% | 99% | 0 | 0% | 99% | 0 | 0% | 99% | 0 | 0% | 99% | 0 | 0% | 63.28% | 0 | 0% | 49.14% | 0 | 0% | 49.14% | 0 | 0% | 49.14% | 0 | 0 | 0% | 2.548% | 0 | 0% | 2.548% | 0 | 0% | 2.548% | 0 | 0% | 0.2848% | 0 | 0% | 0.2848% | 0 | 0% | 0.2848% | 0 | 0% | 0.7708% | 0 | 0% | 0.7708% | 0 | 37.11% | 0.7708% | 0.00014084 | 0% | 0.8012% | 0 | 37.11% | 0.8012% | 0.0001464 | 0% | 0.8012% | 0 | 0% | 5.802% | 0 | 0% | 5.802% | 0 | 0% | 5.802% | 0 | 0% | 1.332% | 0 | 0% | 1.332% | 0 | 0% | 1.332% | 0 |  |  |  | 0% | 11.8% | 0 | 0% | 11.8% | 0 | 0% | 11.8% | 0 | 0% | 0.3691% | 0 | 0% | 0.3691% | 0 | 0% | 0.3691% | 0 | 0% | 100% | 0 | 0% | 100% | 0 | 0% | 100% | 0 | 0% | 100% | 0 |  |  | 0 |  |  | 0 |  |  | 0
POINT ARENA 1101476 | 5.1909e-05 | 2.4352 | 0.1397 | 0 | 0.1397 | 0.016911 | 0.028175 | 0.006201 | 0% | 99% | 0 | 0% | 99% | 0 | 0% | 99% | 0 | 0% | 99% | 0 | 0% | 62.08% | 0 | 0% | 48.83% | 0 | 0% | 48.83% | 0 | 0% | 48.83% | 0 | 0 | 50% | 3.357% | 0.0023449 | 50% | 3.357% | 0.0023449 | 0% | 3.357% | 0 | 0% | 0.3631% | 0 | 0% | 0.3631% | 0 | 0% | 0.3631% | 0 | 0% | 0.8282% | 0 | 0% | 0.8282% | 0 | 62.55% | 0.8282% | 0.00072369 | 2.538% | 0.8531% | 3.025e-05 | 62.55% | 0.8531% | 0.00074552 | 0% | 0.8531% | 0 | 0% | 6.172% | 0 | 0% | 6.172% | 0 | 0% | 6.172% | 0 | 0% | 2.165% | 0 | 0% | 2.165% | 0 | 0% | 2.165% | 0 |  |  |  | 0% | 11.8% | 0 | 0% | 11.8% | 0 | 0% | 11.8% | 0 | 0% | 0.3665% | 0 | 0% | 0.3665% | 0 | 0% | 0.3665% | 0 | 0% | 100% | 0 | 0% | 100% | 0 | 0% | 100% | 0 | 0% | 100% | 0 |  |  | 0 |  |  | 0 |  |  | 0
FULTON 1102258281 | 8.2718e-05 | 0 | 0.033064 | 0 | 0.033064 | 0.003877 | 0.0057125 | 0.0026139 | 0% | 99% | 0 | 0% | 99% | 0 | 0% | 99% | 0 | 0% | 99% | 0 | 0% | 63.45% | 0 | 0% | 49.21% | 0 | 0% | 49.21% | 0 | 0% | 49.21% | 0 | 0 | 0% | 2.784% | 0 | 0% | 2.784% | 0 | 0% | 2.784% | 0 | 0% | 0.3086% | 0 | 0% | 0.3086% | 0 | 0% | 0.3086% | 0 | 0% | 0.6919% | 0 | 77.69% | 0.6919% | 0.00017774 | 0% | 0.6919% | 0 | 77.69% | 0.7114% | 0.00018274 | 0% | 0.7114% | 0 | 22.31% | 0.7114% | 5.2462e-05 | 0% | 5.149% | 0 | 0% | 5.149% | 0 | 0% | 5.149% | 0 | 0% | 1.737% | 0 | 0% | 1.737% | 0 | 0% | 1.737% | 0 |  |  |  | 0% | 11.8% | 0 | 1.842% | 11.8% | 7.1874e-05 | 0% | 11.8% | 0 | 0% | 0.3686% | 0 | 0% | 0.3686% | 0 | 0% | 0.3686% | 0 | 0% | 100% | 0 | 0% | 100% | 0 | 0% | 100% | 0 | 0% | 100% | 0 |  |  | 0 |  |  | 0 |  |  | 0
LUCERNE 11031280 | 5.9361e-05 | 3.1461 | 0.25692 | 1.8916 | 2.1485 | 0.019068 | 0.050662 | 0.025666 | 0% | 99% | 0 | 0% | 99% | 0 | 0% | 99% | 0 | 0% | 99% | 0 | 0% | 63.04% | 0 | 0% | 48.69% | 0 | 5.097% | 48.69% | 0.0063753 | 0% | 48.69% | 0 | 1.8916 | 0% | 2.514% | 0 | 0% | 2.514% | 0 | 0% | 2.514% | 0 | 0% | 0.293% | 0 | 0% | 0.293% | 0 | 0% | 0.293% | 0 | 0% | 0.7749% | 0 | 37.94% | 0.7749% | 0.00075535 | 47.12% | 0.7749% | 0.00093802 | 37.94% | 0.7953% | 0.00077518 | 47.12% | 0.7953% | 0.00096265 | 0.9764% | 0.7953% | 1.995e-05 | 0% | 5.798% | 0 | 0% | 5.798% | 0 | 0% | 5.798% | 0 | 0% | 1.109% | 0 | 0% | 1.109% | 0 | 0% | 1.109% | 0 |  |  |  | 15.62% | 11.8% | 0.0047348 | 0% | 11.8% | 0 | 0% | 11.8% | 0 | 0% | 0.3619% | 0 | 0% | 0.3619% | 0 | 0% | 0.3619% | 0 | 0% | 100% | 0 | 0% | 100% | 0 | 0% | 100% | 0 | 0% | 100% | 0 |  |  | 0 |  |  | 0 |  |  | 0
HIGGINS 1110197930 | 0.00012297 | 1.2628 | 0.10371 | 0.35126 | 0.45497 | 0.014931 | 0.015609 | 0.008094 | 0% | 99% | 0 | 0% | 99% | 0 | 0% | 99% | 0 | 0% | 99% | 0 | 0% | 63.2% | 0 | 0% | 48.6% | 0 | 0% | 48.6% | 0 | 0% | 48.6% | 0 | 0.35126 | 0% | 1.828% | 0 | 0% | 1.828% | 0 | 0% | 1.828% | 0 | 0% | 0.2147% | 0 | 0% | 0.2147% | 0 | 0% | 0.2147% | 0 | 0% | 0.5982% | 0 | 81.52% | 0.5982% | 0.0005058 | 0% | 0.5982% | 0 | 81.52% | 0.6299% | 0.00053259 | 0% | 0.6299% | 0 | 6.459% | 0.6299% | 4.2198e-05 | 0% | 4.533% | 0 | 0% | 4.533% | 0 | 0% | 4.533% | 0 | 0% | 2.325% | 0 | 0% | 2.325% | 0 | 0% | 2.325% | 0 |  |  |  | 0% | 11.8% | 0 | 30.46% | 11.8% | 0.0037272 | 0% | 11.8% | 0 | 0% | 0.3757% | 0 | 0% | 0.3757% | 0 | 0% | 0.3757% | 0 | 0% | 100% | 0 | 0% | 100% | 0 | 0% | 100% | 0 | 0% | 100% | 0 |  |  | 0 |  |  | 0 |  |  | 0
EDENVALE 2105CB | 3.9925e-05 | 0 | 0.086399 | 0 | 0.086399 | 0.0036453 | 0.018471 | 0.010123 | 0% | 99% | 0 | 0% | 99% | 0 | 0% | 99% | 0 | 0% | 99% | 0 | 0% | 65.72% | 0 | 0% | 51.02% | 0 | 0% | 51.02% | 0 | 0% | 51.02% | 0 | 0 | 0% | 3.207% | 0 | 0% | 3.207% | 0 | 0% | 3.207% | 0 | 0% | 0.3739% | 0 | 0% | 0.3739% | 0 | 0% | 0.3739% | 0 | 0% | 0.8396% | 0 | 0% | 0.8396% | 0 | 0% | 0.8396% | 0 | 0.6194% | 0.8945% | 4.7871e-06 | 1.179% | 0.8945% | 9.115e-06 | 59.86% | 0.8945% | 0.00046258 | 0% | 6.346% | 0 | 0% | 6.346% | 0 | 0% | 6.346% | 0 | 0% | 0.4749% | 0 | 0% | 0.4749% | 0 | 0% | 0.4749% | 0 |  |  |  | 0% | 11.8% | 0 | 0% | 11.8% | 0 | 0% | 11.8% | 0 | 0% | 0.3666% | 0 | 0% | 0.3666% | 0 | 0% | 0.3666% | 0 | 0% | 100% | 0 | 0% | 100% | 0 | 0% | 100% | 0 | 0% | 100% | 0 |  |  | 0 |  |  | 0 |  |  | 0
CLAY 1101CB | 0.00016608 | 0.48017 | 0.072053 | 0 | 0.072053 | 0.0049813 | 0.014755 | 0.0072314 | 0% | 99% | 0 | 0% | 99% | 0 | 0% | 99% | 0 | 0% | 99% | 0 | 0% | 63.71% | 0 | 0% | 49.42% | 0 | 0% | 49.42% | 0 | 0% | 49.42% | 0 | 0 | 0% | 2.571% | 0 | 0% | 2.571% | 0 | 0% | 2.571% | 0 | 0% | 0.2992% | 0 | 0% | 0.2992% | 0 | 0% | 0.2992% | 0 | 0% | 0.8068% | 0 | 0% | 0.8068% | 0 | 70.79% | 0.8068% | 0.00041153 | 1.628% | 0.8403% | 9.8598e-06 | 70.79% | 0.8403% | 0.00042861 | 0% | 0.8403% | 0 | 0% | 6.078% | 0 | 0% | 6.078% | 0 | 0% | 6.078% | 0 | 0% | 0.8775% | 0 | 0% | 0.8775% | 0 | 0% | 0.8775% | 0 |  |  |  | 0% | 11.8% | 0 | 0% | 11.8% | 0 | 0% | 11.8% | 0 | 0% | 0.3648% | 0 | 0% | 0.3648% | 0 | 0% | 0.3648% | 0 | 0% | 100% | 0 | 0% | 100% | 0 | 0% | 100% | 0 | 0% | 100% | 0 |  |  | 0 |  |  | 0 |  |  | 0
CHESTER 1102CB | 9.1761e-05 | 0.018498 | 0.043818 | 1.1355 | 1.1793 | 0.004091 | 0.0086775 | 0.0037024 | 0% | 99% | 0 | 0% | 99% | 0 | 0% | 99% | 0 | 0% | 99% | 0 | 0% | 62.89% | 0 | 0% | 49.09% | 0 | 0% | 49.09% | 0 | 0% | 49.09% | 0 | 1.1355 | 0% | 2.416% | 0 | 0% | 2.416% | 0 | 0% | 2.416% | 0 | 0% | 0.2741% | 0 | 0% | 0.2741% | 0 | 0% | 0.2741% | 0 | 0% | 0.7778% | 0 | 0% | 0.7778% | 0 | 0% | 0.7778% | 0 | 45.79% | 0.7846% | 0.00015744 | 0% | 0.7846% | 0 | 41.84% | 0.7846% | 0.00014384 | 0% | 5.787% | 0 | 0% | 5.787% | 0 | 0% | 5.787% | 0 | 0% | 1.142% | 0 | 0% | 1.142% | 0 | 0% | 1.142% | 0 |  |  |  | 0% | 11.8% | 0 | 0% | 11.8% | 0 | 0% | 11.8% | 0 | 0% | 0.3606% | 0 | 0% | 0.3606% | 0 | 0% | 0.3606% | 0 | 0% | 100% | 0 | 0% | 100% | 0 | 0% | 100% | 0 | 0% | 100% | 0 |  |  | 0 |  |  | 0 |  |  | 0
EDENVALE 1102XR064 | 6.5983e-05 | 0.51334 | 0.049227 | 0 | 0.049227 | 0.0025324 | 0.011159 | 0.0050351 | 0% | 99% | 0 | 0% | 99% | 0 | 0% | 99% | 0 | 0% | 99% | 0 | 0% | 63.29% | 0 | 0% | 49.43% | 0 | 0% | 49.43% | 0 | 0% | 49.43% | 0 | 0 | 0% | 3.433% | 0 | 0% | 3.433% | 0 | 0% | 3.433% | 0 | 0% | 0.3796% | 0 | 0% | 0.3796% | 0 | 0% | 0.3796% | 0 | 0% | 0.8889% | 0 | 14.42% | 0.8889% | 6.3084e-05 | 0% | 0.8889% | 0 | 14.42% | 0.9195% | 6.5254e-05 | 0% | 0.9195% | 0 | 66.48% | 0.9195% | 0.00030089 | 0% | 6.646% | 0 | 0% | 6.646% | 0 | 0% | 6.646% | 0 | 0% | 0.6277% | 0 | 0% | 0.6277% | 0 | 0% | 0.6277% | 0 |  |  |  | 0% | 11.8% | 0 | 0% | 11.8% | 0 | 7.128% | 11.8% | 0.00041405 | 0% | 0.3629% | 0 | 0% | 0.3629% | 0 | 0% | 0.3629% | 0 | 0% | 100% | 0 | 0% | 100% | 0 | 0% | 100% | 0 | 0% | 100% | 0 |  |  | 0 |  |  | 0 |  |  | 0
VIEJO 22039094 | 0.00019736 | 0.00079843 | 0.07384 | 0 | 0.07384 | 0.011568 | 0.014328 | 0.0022627 | 0% | 99% | 0 | 0% | 99% | 0 | 0% | 99% | 0 | 0% | 99% | 0 | 0% | 63.16% | 0 | 0% | 48.8% | 0 | 0% | 48.8% | 0 | 0% | 48.8% | 0 | 0 | 0% | 2.846% | 0 | 0% | 2.846% | 0 | 0% | 2.846% | 0 | 0% | 0.3108% | 0 | 0% | 0.3108% | 0 | 0% | 0.3108% | 0 | 0% | 0.7747% | 0 | 64.19% | 0.7747% | 0.0003672 | 0% | 0.7747% | 0 | 64.19% | 0.8018% | 0.00038008 | 0% | 0.8018% | 0 | 31.35% | 0.8018% | 0.00018562 | 0% | 5.803% | 0 | 0% | 5.803% | 0 | 0% | 5.803% | 0 | 0% | 2.051% | 0 | 0% | 2.051% | 0 | 0% | 2.051% | 0 |  |  |  | 0% | 11.8% | 0 | 0% | 11.8% | 0 | 0% | 11.8% | 0 | 55.56% | 0.3705% | 0.00015197 | 0% | 0.3705% | 0 | 0% | 0.3705% | 0 | 0% | 100% | 0 | 0% | 100% | 0 | 0% | 100% | 0 | 0% | 100% | 0 |  |  | 0 |  |  | 0 |  |  | 0
WOODSIDE 11049116 | 0.00013484 | 1.0265 | 0.091669 | 0 | 0.091669 | 0.01265 | 0.016073 | 0.0062552 | 0% | 99% | 0 | 0% | 99% | 0 | 0% | 99% | 0 | 0% | 99% | 0 | 0% | 63.25% | 0 | 0% | 49.46% | 0 | 0% | 49.46% | 0 | 0% | 49.46% | 0 | 0 | 0% | 2.439% | 0 | 0% | 2.439% | 0 | 100% | 2.439% | 0.0022355 | 0% | 0.2588% | 0 | 0% | 0.2588% | 0 | 0% | 0.2588% | 0 | 0% | 0.6967% | 0 | 0% | 0.6967% | 0 | 84.46% | 0.6967% | 0.00053938 | 0% | 0.6892% | 0 | 84.46% | 0.6892% | 0.00053356 | 0.1457% | 0.6892% | 9.2021e-07 | 98.94% | 5.137% | 0.0046588 | 0% | 5.137% | 0 | 0% | 5.137% | 0 | 0% | 1.748% | 0 | 0% | 1.748% | 0 | 0% | 1.748% | 0 |  |  |  | 0% | 11.8% | 0 | 24.64% | 11.8% | 0.0026656 | 0% | 11.8% | 0 | 0% | 0.366% | 0 | 0% | 0.366% | 0 | 0% | 0.366% | 0 | 0% | 100% | 0 | 0% | 100% | 0 | 0% | 100% | 0 | 0% | 100% | 0 |  |  | 0 |  |  | 0 |  |  | 0
RED BLUFF 11041630 | 5.2425e-05 | 2.1184 | 0.17659 | 1.8493 | 2.0258 | 0.017984 | 0.033911 | 0.015873 | 0% | 99% | 0 | 0% | 99% | 0 | 0% | 99% | 0 | 0% | 99% | 0 | 0% | 63.18% | 0 | 0% | 49.34% | 0 | 0% | 49.34% | 0 | 0% | 49.34% | 0 | 1.8493 | 0% | 2.555% | 0 | 0% | 2.555% | 0 | 0% | 2.555% | 0 | 0% | 0.2834% | 0 | 0% | 0.2834% | 0 | 0% | 0.2834% | 0 | 0% | 0.7404% | 0 | 1.898% | 0.7404% | 2.482e-05 | 0% | 0.7404% | 0 | 20.59% | 0.7499% | 0.00027266 | 14.02% | 0.7499% | 0.00018559 | 56.06% | 0.7499% | 0.0007423 | 0% | 5.504% | 0 | 0% | 5.504% | 0 | 0% | 5.504% | 0 | 0% | 1.511% | 0 | 0% | 1.511% | 0 | 0% | 1.511% | 0 |  |  |  | 28.39% | 11.8% | 0.0059164 | 0% | 11.8% | 0 | 0% | 11.8% | 0 | 0% | 0.3637% | 0 | 0% | 0.3637% | 0 | 0% | 0.3637% | 0 | 1.309% | 100% | 0.0023122 | 0% | 100% | 0 | 0% | 100% | 0 | 0% | 100% | 0 |  |  | 0 |  |  | 0 |  |  | 0
STAFFORD 1101CB | 0.00014677 | 1.4327 | 0.2741 | 0 | 0.2741 | 0.029194 | 0.055777 | 0.020286 | 0% | 99% | 0 | 0% | 99% | 0 | 0% | 99% | 0 | 0% | 99% | 0 | 0% | 64.73% | 0 | 0% | 50.11% | 0 | 0% | 50.11% | 0 | 0% | 50.11% | 0 | 0 | 0% | 3.286% | 0 | 50% | 3.286% | 0.004503 | 50% | 3.286% | 0.004503 | 0% | 0.3582% | 0 | 0% | 0.3582% | 0 | 0% | 0.3582% | 0 | 0% | 0.8011% | 0 | 10.63% | 0.8011% | 0.00023348 | 0.04948% | 0.8011% | 1.0864e-06 | 10.63% | 0.8479% | 0.00024712 | 0.04948% | 0.8479% | 1.1499e-06 | 80.27% | 0.8479% | 0.0018656 | 10.56% | 6.031% | 0.0017459 | 37.54% | 6.031% | 0.0062068 | 0% | 6.031% | 0 | 0% | 1.315% | 0 | 0% | 1.315% | 0 | 0% | 1.315% | 0 |  |  |  | 0% | 11.8% | 0 | 0% | 11.8% | 0 | 0% | 11.8% | 0 | 0% | 0.373% | 0 | 0% | 0.373% | 0 | 0% | 0.373% | 0 | 0% | 100% | 0 | 0% | 100% | 0 | 0% | 100% | 0 | 0% | 100% | 0 |  |  | 0 |  |  | 0 |  |  | 0
DEL MONTE 210386496 | 0.00011545 | 1.6071 | 0.17967 | 0 | 0.17967 | 0.013429 | 0.044047 | 0.012019 | 0% | 99% | 0 | 0% | 99% | 0 | 0% | 99% | 0 | 0% | 99% | 0 | 0% | 63.25% | 0 | 0% | 49.24% | 0 | 0% | 49.24% | 0 | 0% | 49.24% | 0 | 0 | 0% | 3.632% | 0 | 0% | 3.632% | 0 | 100% | 3.632% | 0.0065261 | 0% | 0.4004% | 0 | 0% | 0.4004% | 0 | 0% | 0.4004% | 0 | 0% | 0.9627% | 0 | 0.2772% | 0.9627% | 4.7937e-06 | 84.08% | 0.9627% | 0.0014543 | 15.69% | 1.011% | 0.00028492 | 84.08% | 1.011% | 0.0015266 | 0% | 1.011% | 0 | 0% | 7.247% | 0 | 40.58% | 7.247% | 0.0052834 | 0% | 7.247% | 0 | 0% | 0.9% | 0 | 0% | 0.9% | 0 | 0% | 0.9% | 0 |  |  |  | 0% | 11.8% | 0 | 0% | 11.8% | 0 | 0% | 11.8% | 0 | 55.56% | 0.366% | 0.00036529 | 0% | 0.366% | 0 | 0% | 0.366% | 0 | 0% | 100% | 0 | 0% | 100% | 0 | 0% | 100% | 0 | 0% | 100% | 0 |  |  | 0 |  |  | 0 |  |  | 0
FOOTHILL 1101549904 | 6.9287e-05 | 0.044661 | 0.11363 | 0 | 0.11363 | 0.0066831 | 0.025244 | 0.012265 | 0% | 99% | 0 | 0% | 99% | 0 | 0% | 99% | 0 | 0% | 99% | 0 | 0% | 63.78% | 0 | 0% | 48.9% | 0 | 0% | 48.9% | 0 | 0% | 48.9% | 0 | 0 | 0% | 2.808% | 0 | 0% | 2.808% | 0 | 0% | 2.808% | 0 | 0% | 0.3273% | 0 | 0% | 0.3273% | 0 | 0% | 0.3273% | 0 | 0% | 0.8453% | 0 | 0% | 0.8453% | 0 | 66.85% | 0.8453% | 0.00064215 | 0% | 0.8942% | 0 | 66.85% | 0.8942% | 0.0006793 | 6.965% | 0.8942% | 7.0771e-05 | 100% | 6.402% | 0.0072746 | 0% | 6.402% | 0 | 0% | 6.402% | 0 | 0% | 0.7393% | 0 | 0% | 0.7393% | 0 | 0% | 0.7393% | 0 |  |  |  | 0% | 11.8% | 0 | 15.19% | 11.8% | 0.0020373 | 0% | 11.8% | 0 | 0% | 0.3666% | 0 | 0% | 0.3666% | 0 | 0% | 0.3666% | 0 | 0% | 100% | 0 | 0% | 100% | 0 | 0% | 100% | 0 | 0% | 100% | 0 |  |  | 0 |  |  | 0 |  |  | 0
OCEANO 1106V28 | 4.6827e-05 | 1.2448 | 0.12848 | 0 | 0.12848 | 0.0034029 | 0.033826 | 0.012968 | 0% | 99% | 0 | 0% | 99% | 0 | 0% | 99% | 0 | 0% | 99% | 0 | 0% | 63.86% | 0 | 0% | 50.43% | 0 | 0% | 50.43% | 0 | 0% | 50.43% | 0 | 0 | 0% | 3.885% | 0 | 0% | 3.885% | 0 | 0% | 3.885% | 0 | 0% | 0.4268% | 0 | 0% | 0.4268% | 0 | 0% | 0.4268% | 0 | 0% | 1.026% | 0 | 4.616% | 1.026% | 6.0847e-05 | 49.24% | 1.026% | 0.00064906 | 4.616% | 1.082% | 6.4183e-05 | 49.24% | 1.082% | 0.00068465 | 24.52% | 1.082% | 0.00034088 | 8.31% | 7.736% | 0.00082597 | 0% | 7.736% | 0 | 0% | 7.736% | 0 | 0% | 0.3681% | 0 | 0% | 0.3681% | 0 | 0% | 0.3681% | 0 |  |  |  | 0% | 11.8% | 0 | 4.415% | 11.8% | 0.00066931 | 0% | 11.8% | 0 | 0% | 0.3653% | 0 | 0% | 0.3653% | 0 | 0% | 0.3653% | 0 | 0% | 100% | 0 | 0% | 100% | 0 | 0% | 100% | 0 | 0% | 100% | 0 |  |  | 0 |  |  | 0 |  |  | 0
HALF MOON BAY 1102863822 | 3.3424e-05 | 0.06002 | 0.014092 | 0 | 0.014092 | 0.0020908 | 0.0026373 | 0.0007926 | 0% | 99% | 0 | 0% | 99% | 0 | 0% | 99% | 0 | 0% | 99% | 0 | 0% | 64.47% | 0 | 0% | 49.74% | 0 | 0% | 49.74% | 0 | 0% | 49.74% | 0 | 0 | 0% | 3.039% | 0 | 0% | 3.039% | 0 | 0% | 3.039% | 0 | 0% | 0.3312% | 0 | 0% | 0.3312% | 0 | 0% | 0.3312% | 0 | 0% | 0.7244% | 0 | 13.04% | 0.7244% | 1.3315e-05 | 20.09% | 0.7244% | 2.0503e-05 | 79.91% | 0.7674% | 8.6426e-05 | 20.09% | 0.7674% | 2.1722e-05 | 0% | 0.7674% | 0 | 0% | 5.451% | 0 | 0% | 5.451% | 0 | 0% | 5.451% | 0 | 0% | 1.965% | 0 | 0% | 1.965% | 0 | 0% | 1.965% | 0 |  |  |  | 0% | 11.8% | 0 | 0% | 11.8% | 0 | 0% | 11.8% | 0 | 0% | 0.3758% | 0 | 0% | 0.3758% | 0 | 0% | 0.3758% | 0 | 0% | 100% | 0 | 0% | 100% | 0 | 0% | 100% | 0 | 0% | 100% | 0 |  |  | 0 |  |  | 0 |  |  | 0
HIGHLANDS 110484640 | 0.00016518 | 0.31827 | 0.018241 | 0.18986 | 0.2081 | 0.0014087 | 0.003496 | 0.0022491 | 0% | 99% | 0 | 0% | 99% | 0 | 0% | 99% | 0 | 0% | 99% | 0 | 0% | 64.07% | 0 | 0% | 49.42% | 0 | 0% | 49.42% | 0 | 0% | 49.42% | 0 | 0.18986 | 0% | 2.513% | 0 | 0% | 2.513% | 0 | 0% | 2.513% | 0 | 0% | 0.2862% | 0 | 0% | 0.2862% | 0 | 0% | 0.2862% | 0 | 0% | 0.7244% | 0 | 0% | 0.7244% | 0 | 100% | 0.7244% | 0.00013213 | 0% | 0.7531% | 0 | 100% | 0.7531% | 0.00013737 | 0% | 0.7531% | 0 | 0% | 5.443% | 0 | 0% | 5.443% | 0 | 0% | 5.443% | 0 | 0% | 0.9927% | 0 | 0% | 0.9927% | 0 | 0% | 0.9927% | 0 |  |  |  | 0% | 11.8% | 0 | 0% | 11.8% | 0 | 6.989% | 11.8% | 0.00015044 | 0% | 0.3688% | 0 | 0% | 0.3688% | 0 | 0% | 0.3688% | 0 | 0% | 100% | 0 | 0% | 100% | 0 | 0% | 100% | 0 | 0% | 100% | 0 |  |  | 0 |  |  | 0 |  |  | 0
NEWBURG 11322074 | 8.6509e-05 | 0 | 0.18668 | 1.4215 | 1.6082 | 0.031978 | 0.033762 | 0.0076498 | 0% | 99% | 0 | 0% | 99% | 0 | 0% | 99% | 0 | 0% | 99% | 0 | 0% | 62.76% | 0 | 0% | 48.76% | 0 | 0% | 48.76% | 0 | 0% | 48.76% | 0 | 1.4215 | 0% | 2.1% | 0 | 0% | 2.1% | 0 | 0% | 2.1% | 0 | 100% | 0.2404% | 0.00044878 | 0% | 0.2404% | 0 | 0% | 0.2404% | 0 | 0% | 0.6975% | 0 | 0% | 0.6975% | 0 | 32.59% | 0.6975% | 0.00042439 | 0% | 0.7295% | 0 | 32.59% | 0.7295% | 0.00044386 | 21.85% | 0.7295% | 0.00029753 | 0% | 5.271% | 0 | 0% | 5.271% | 0 | 0% | 5.271% | 0 | 0% | 2.571% | 0 | 0% | 2.571% | 0 | 0% | 2.571% | 0 |  |  |  | 0% | 11.8% | 0 | 3.038% | 11.8% | 0.00066913 | 0% | 11.8% | 0 | 0% | 0.3736% | 0 | 0% | 0.3736% | 0 | 0% | 0.3736% | 0 | 0% | 100% | 0 | 0% | 100% | 0 | 0% | 100% | 0 | 0% | 100% | 0 |  |  | 0 |  |  | 0 |  |  | 0
LAKEVILLE 1102367100 | 4.6469e-05 | 0.10233 | 0.0089037 | 0 | 0.0089037 | 0.00097471 | 0.0018126 | 0.00072337 | 0% | 99% | 0 | 0% | 99% | 0 | 0% | 99% | 0 | 0% | 99% | 0 | 0% | 62.97% | 0 | 0% | 49.01% | 0 | 0% | 49.01% | 0 | 0% | 49.01% | 0 | 0 | 0% | 2.939% | 0 | 0% | 2.939% | 0 | 0% | 2.939% | 0 | 0% | 0.3237% | 0 | 0% | 0.3237% | 0 | 0% | 0.3237% | 0 | 0% | 0.7616% | 0 | 0% | 0.7616% | 0 | 0% | 0.7616% | 0 | 0% | 0.7694% | 0 | 0% | 0.7694% | 0 | 4.289% | 0.7694% | 2.9383e-06 | 0% | 5.638% | 0 | 0% | 5.638% | 0 | 0% | 5.638% | 0 | 0% | 1.414% | 0 | 0% | 1.414% | 0 | 0% | 1.414% | 0 |  |  |  | 0% | 11.8% | 0 | 0% | 11.8% | 0 | 23.36% | 11.8% | 0.00024546 | 0% | 0.3623% | 0 | 0% | 0.3623% | 0 | 0% | 0.3623% | 0 | 0% | 100% | 0 | 0% | 100% | 0 | 0% | 100% | 0 | 0% | 100% | 0 |  |  | 0 |  |  | 0 |  |  | 0
ATASCADERO 1101747522 | 5.3091e-05 | 0.711 | 0.016475 | 0 | 0.016475 | 0.0017687 | 0.0034389 | 0.0013123 | 0% | 99% | 0 | 0% | 99% | 0 | 0% | 99% | 0 | 0% | 99% | 0 | 0% | 62.73% | 0 | 0% | 49.18% | 0 | 0% | 49.18% | 0 | 0% | 49.18% | 0 | 0 | 0% | 2.403% | 0 | 0% | 2.403% | 0 | 0% | 2.403% | 0 | 0% | 0.2688% | 0 | 0% | 0.2688% | 0 | 0% | 0.2688% | 0 | 0% | 0.7875% | 0 | 0% | 0.7875% | 0 | 86.79% | 0.7875% | 0.0001126 | 12.82% | 0.7889% | 1.6663e-05 | 86.79% | 0.7889% | 0.0001128 | 0% | 0.7889% | 0 | 62.74% | 5.85% | 0.00060472 | 0% | 5.85% | 0 | 0% | 5.85% | 0 | 0% | 1.497% | 0 | 0% | 1.497% | 0 | 0% | 1.497% | 0 |  |  |  | 0% | 11.8% | 0 | 0% | 11.8% | 0 | 0% | 11.8% | 0 | 0% | 0.3606% | 0 | 0% | 0.3606% | 0 | 0% | 0.3606% | 0 | 0% | 100% | 0 | 0% | 100% | 0 | 0% | 100% | 0 | 0% | 100% | 0 |  |  | 0 |  |  | 0 |  |  | 0
WOODSIDE 1101CB | 0.00021418 | 0.00030012 | 0.14943 | 0 | 0.14943 | 0.019569 | 0.029747 | 0.0099854 | 0% | 99% | 0 | 0% | 99% | 0 | 0% | 99% | 0 | 0% | 99% | 0 | 0% | 63.37% | 0 | 0% | 48.36% | 0 | 0% | 48.36% | 0 | 0% | 48.36% | 0 | 0 | 0% | 2.597% | 0 | 0% | 2.597% | 0 | 0% | 2.597% | 0 | 0% | 0.3032% | 0 | 0% | 0.3032% | 0 | 0% | 0.3032% | 0 | 0% | 0.7316% | 0 | 0% | 0.7316% | 0 | 72.32% | 0.7316% | 0.00079065 | 0% | 0.7648% | 0 | 72.32% | 0.7648% | 0.00082653 | 2.504% | 0.7648% | 2.862e-05 | 100% | 5.502% | 0.0082211 | 0% | 5.502% | 0 | 0% | 5.502% | 0 | 0% | 1.735% | 0 | 0% | 1.735% | 0 | 0% | 1.735% | 0 |  |  |  | 0% | 11.8% | 0 | 0% | 11.8% | 0 | 0% | 11.8% | 0 | 0% | 0.3676% | 0 | 0% | 0.3676% | 0 | 0% | 0.3676% | 0 | 0% | 100% | 0 | 0% | 100% | 0 | 0% | 100% | 0 | 0% | 100% | 0 |  |  | 0 |  |  | 0 |  |  | 0
PARADISE 11052024 | 0.00014564 | 0 | 0.010698 | 3.0281 | 3.0388 | 0.00055652 | 0.0025674 | 0.0011355 | 0% | 99% | 0 | 0% | 99% | 0 | 0% | 99% | 0 | 0% | 99% | 0 | 0% | 63.15% | 0 | 0% | 48.9% | 0 | 0% | 48.9% | 0 | 0% | 48.9% | 0 | 3.0281 | 0% | 3.089% | 0 | 0% | 3.089% | 0 | 0% | 3.089% | 0 | 0% | 0.3621% | 0 | 0% | 0.3621% | 0 | 0% | 0.3621% | 0 | 0% | 0.8857% | 0 | 0% | 0.8857% | 0 | 7.605% | 0.8857% | 7.2058e-06 | 0% | 0.9352% | 0 | 7.605% | 0.9352% | 7.6085e-06 | 82.61% | 0.9352% | 8.2652e-05 | 0% | 6.69% | 0 | 0% | 6.69% | 0 | 0% | 6.69% | 0 | 0% | 0.6486% | 0 | 0% | 0.6486% | 0 | 0% | 0.6486% | 0 |  |  |  | 0% | 11.8% | 0 | 0% | 11.8% | 0 | 0% | 11.8% | 0 | 0% | 0.3638% | 0 | 0% | 0.3638% | 0 | 0% | 0.3638% | 0 | 0% | 100% | 0 | 0% | 100% | 0 | 0% | 100% | 0 | 0% | 100% | 0 |  |  | 0 |  |  | 0 |  |  | 0
HARRIS 1109700 | 0.00011429 | 0 | 0.29412 | 0.23282 | 0.52694 | 0.077467 | 0.030709 | 0.0091182 | 0% | 99% | 0 | 0% | 99% | 0 | 0% | 99% | 0 | 0% | 99% | 0 | 0% | 63.45% | 0 | 0% | 48.76% | 0 | 0% | 48.76% | 0 | 0% | 48.76% | 0 | 0.23282 | 0% | 1.411% | 0 | 100% | 1.411% | 0.0041493 | 0% | 1.411% | 0 | 0% | 0.1577% | 0 | 0% | 0.1577% | 0 | 0% | 0.1577% | 0 | 0% | 0.3949% | 0 | 15.81% | 0.3949% | 0.00018359 | 65.88% | 0.3949% | 0.00076515 | 15.81% | 0.413% | 0.00019203 | 66.01% | 0.413% | 0.00080187 | 16.37% | 0.413% | 0.00019879 | 0% | 2.97% | 0 | 0% | 2.97% | 0 | 0% | 2.97% | 0 | 0% | 4.03% | 0 | 0% | 4.03% | 0 | 0% | 4.03% | 0 |  |  |  | 0% | 11.8% | 0 | 0% | 11.8% | 0 | 0% | 11.8% | 0 | 0% | 0.3848% | 0 | 0% | 0.3848% | 0 | 0% | 0.3848% | 0 | 0% | 100% | 0 | 0% | 100% | 0 | 0% | 100% | 0 | 0% | 100% | 0 |  |  | 0 |  |  | 0 |  |  | 0
PANORAMA 1101CB | 5.6461e-05 | 0.63954 | 0.29389 | 0.51127 | 0.80516 | 0.016301 | 0.065066 | 0.035906 | 0% | 99% | 0 | 1.58% | 99% | 0.0045956 | 0% | 99% | 0 | 0% | 99% | 0 | 0% | 62.04% | 0 | 0% | 48.02% | 0 | 0% | 48.02% | 0 | 0% | 48.02% | 0 | 0.51127 | 100% | 2.336% | 0.0068663 | 0% | 2.336% | 0 | 0% | 2.336% | 0 | 0% | 0.2738% | 0 | 0% | 0.2738% | 0 | 0% | 0.2738% | 0 | 0% | 0.8056% | 0 | 19.59% | 0.8056% | 0.0004638 | 15.19% | 0.8056% | 0.00035965 | 19.59% | 0.8083% | 0.00046533 | 17.12% | 0.8083% | 0.00040665 | 37.33% | 0.8083% | 0.00088677 | 0% | 5.997% | 0 | 0% | 5.997% | 0 | 0% | 5.997% | 0 | 0% | 0.6964% | 0 | 0% | 0.6964% | 0 | 0% | 0.6964% | 0 |  |  |  | 0% | 11.8% | 0 | 0% | 11.8% | 0 | 0% | 11.8% | 0 | 0% | 0.3558% | 0 | 0% | 0.3558% | 0 | 0% | 0.3558% | 0 | 0.09313% | 100% | 0.00027371 | 0.3705% | 100% | 0.0010889 | 0% | 100% | 0 | 0% | 100% | 0 |  |  | 0 |  |  | 0 |  |  | 0
SAN ARDO 1102502 | 8.8837e-06 | 0 | 0.1083 | 0 | 0.1083 | 0.0017375 | 0.027114 | 0.014414 | 0% | 99% | 0 | 0% | 99% | 0 | 0% | 99% | 0 | 0% | 99% | 0 | 0% | 61.36% | 0 | 0% | 48.9% | 0 | 0% | 48.9% | 0 | 0% | 48.9% | 0 | 0 | 0% | 3.327% | 0 | 0% | 3.327% | 0 | 0% | 3.327% | 0 | 0% | 0.3636% | 0 | 0% | 0.3636% | 0 | 0% | 0.3636% | 0 | 14.65% | 0.9257% | 0.00014687 | 0% | 0.9257% | 0 | 23.98% | 0.9257% | 0.00024038 | 13.72% | 0.9145% | 0.0001359 | 14.65% | 0.9145% | 0.00014509 | 0% | 0.9145% | 0 | 0% | 6.813% | 0 | 0% | 6.813% | 0 | 0% | 6.813% | 0 | 0% | 0.2782% | 0 | 0% | 0.2782% | 0 | 0% | 0.2782% | 0 |  |  |  | 0% | 11.8% | 0 | 12.72% | 11.8% | 0.0016249 | 0% | 11.8% | 0 | 0% | 0.3499% | 0 | 0% | 0.3499% | 0 | 0% | 0.3499% | 0 | 0% | 100% | 0 | 0% | 100% | 0 | 0% | 100% | 0 | 0% | 100% | 0 |  |  | 0 |  |  | 0 |  |  | 0
CLAY 110113450 | 5.8656e-05 | 0.57457 | 0.087954 | 0 | 0.087954 | 0.0092376 | 0.016165 | 0.01025 | 0% | 99% | 0 | 0% | 99% | 0 | 0% | 99% | 0 | 0% | 99% | 0 | 0% | 64.16% | 0 | 0% | 49.53% | 0 | 0% | 49.53% | 0 | 0% | 49.53% | 0 | 0 | 0% | 2.393% | 0 | 0% | 2.393% | 0 | 0% | 2.393% | 0 | 0% | 0.2722% | 0 | 0% | 0.2722% | 0 | 0% | 0.2722% | 0 | 0% | 0.6722% | 0 | 30.36% | 0.6722% | 0.00017949 | 34.48% | 0.6722% | 0.00020387 | 58.07% | 0.6998% | 0.00035743 | 34.48% | 0.6998% | 0.00021224 | 0% | 0.6998% | 0 | 0% | 5.047% | 0 | 0% | 5.047% | 0 | 0% | 5.047% | 0 | 0% | 1.281% | 0 | 0% | 1.281% | 0 | 0% | 1.281% | 0 |  |  |  | 0% | 11.8% | 0 | 0% | 11.8% | 0 | 6.352% | 11.8% | 0.00065928 | 0% | 0.3712% | 0 | 0% | 0.3712% | 0 | 0% | 0.3712% | 0 | 0% | 100% | 0 | 0% | 100% | 0 | 0% | 100% | 0 | 0% | 100% | 0 |  |  | 0 |  |  | 0 |  |  | 0
SPENCE 1102321000 | 2.2089e-05 | 0.32535 | 0.0182 | 0 | 0.0182 | 0.00043531 | 0.0051736 | 0.0017711 | 0% | 99% | 0 | 0% | 99% | 0 | 0% | 99% | 0 | 0% | 99% | 0 | 0% | 61.26% | 0 | 0% | 49.07% | 0 | 0% | 49.07% | 0 | 0% | 49.07% | 0 | 0 | 0% | 4.014% | 0 | 0% | 4.014% | 0 | 0% | 4.014% | 0 | 0% | 0.4218% | 0 | 0% | 0.4218% | 0 | 0% | 0.4218% | 0 | 0% | 1.07% | 0 | 0% | 1.07% | 0 | 0% | 1.07% | 0 | 0% | 1.072% | 0 | 0% | 1.072% | 0 | 68.86% | 1.072% | 0.00013432 | 0% | 7.913% | 0 | 0% | 7.913% | 0 | 0% | 7.913% | 0 | 0% | 0.3986% | 0 | 0% | 0.3986% | 0 | 0% | 0.3986% | 0 |  |  |  | 0% | 11.8% | 0 | 0% | 11.8% | 0 | 13.84% | 11.8% | 0.0002972 | 0% | 0.3527% | 0 | 0% | 0.3527% | 0 | 0% | 0.3527% | 0 | 0% | 100% | 0 | 0% | 100% | 0 | 0% | 100% | 0 | 0% | 100% | 0 |  |  | 0 |  |  | 0 |  |  | 0
CABRILLO 1103CB | 3.7189e-05 | 0.45032 | 0.057405 | 0 | 0.057405 | 0.0017572 | 0.016046 | 0.0055282 | 0% | 99% | 0 | 0% | 99% | 0 | 0% | 99% | 0 | 0% | 99% | 0 | 0% | 61.78% | 0 | 0% | 47.83% | 0 | 0% | 47.83% | 0 | 0% | 47.83% | 0 | 0 | 0% | 3.709% | 0 | 0% | 3.709% | 0 | 0% | 3.709% | 0 | 0% | 0.4122% | 0 | 0% | 0.4122% | 0 | 0% | 0.4122% | 0 | 0% | 1.041% | 0 | 0% | 1.041% | 0 | 0% | 1.041% | 0 | 0% | 1.1% | 0 | 0% | 1.1% | 0 | 60.91% | 1.1% | 0.00038456 | 0% | 7.879% | 0 | 0% | 7.879% | 0 | 0% | 7.879% | 0 | 0% | 0.424% | 0 | 0% | 0.424% | 0 | 0% | 0.424% | 0 |  |  |  | 0% | 11.8% | 0 | 0% | 11.8% | 0 | 0% | 11.8% | 0 | 0% | 0.3646% | 0 | 0% | 0.3646% | 0 | 0% | 0.3646% | 0 | 0% | 100% | 0 | 0% | 100% | 0 | 0% | 100% | 0 | 0% | 100% | 0 |  |  | 0 |  |  | 0 |  |  | 0
MORAGA 1105116034 | 0.00011981 | 0.24716 | 0.057466 | 0 | 0.057466 | 0.012195 | 0.0074891 | 0.0037219 | 0% | 99% | 0 | 0% | 99% | 0 | 0% | 99% | 0 | 0% | 99% | 0 | 0% | 64.99% | 0 | 0% | 49.32% | 0 | 0% | 49.32% | 0 | 0% | 49.32% | 0 | 0 | 0% | 1.951% | 0 | 0% | 1.951% | 0 | 0% | 1.951% | 0 | 0% | 0.2157% | 0 | 0% | 0.2157% | 0 | 0% | 0.2157% | 0 | 0% | 0.4784% | 0 | 0% | 0.4784% | 0 | 16.5% | 0.4784% | 4.5379e-05 | 0% | 0.5028% | 0 | 16.5% | 0.5028% | 4.7692e-05 | 43.59% | 0.5028% | 0.00012594 | 0% | 3.59% | 0 | 0% | 3.59% | 0 | 0% | 3.59% | 0 | 0% | 1.653% | 0 | 0% | 1.653% | 0 | 0% | 1.653% | 0 |  |  |  | 0% | 11.8% | 0 | 2.637% | 11.8% | 0.00017883 | 0% | 11.8% | 0 | 0% | 0.3812% | 0 | 0% | 0.3812% | 0 | 0% | 0.3812% | 0 | 0% | 100% | 0 | 0% | 100% | 0 | 0% | 100% | 0 | 0% | 100% | 0 |  |  | 0 |  |  | 0 |  |  | 0
EEL RIVER 110249130 | 5.8355e-05 | 0 | 0.12386 | 0.099002 | 0.22286 | 0.019442 | 0.025621 | 0.0057468 | 0% | 99% | 0 | 0% | 99% | 0 | 0% | 99% | 0 | 0% | 99% | 0 | 0% | 62.07% | 0 | 0% | 48.64% | 0 | 0% | 48.64% | 0 | 0% | 48.64% | 0 | 0.099002 | 0% | 2.567% | 0 | 0% | 2.567% | 0 | 0% | 2.567% | 0 | 0% | 0.2906% | 0 | 0% | 0.2906% | 0 | 0% | 0.2906% | 0 | 0% | 0.757% | 0 | 44.97% | 0.757% | 0.00042168 | 19.21% | 0.757% | 0.00018008 | 44.97% | 0.7891% | 0.00043957 | 19.21% | 0.7891% | 0.00018772 | 7.404% | 0.7891% | 7.2372e-05 | 0% | 5.695% | 0 | 0% | 5.695% | 0 | 0% | 5.695% | 0 | 0% | 2.661% | 0 | 0% | 2.661% | 0 | 0% | 2.661% | 0 |  |  |  | 17.59% | 11.8% | 0.0025704 | 0% | 11.8% | 0 | 0% | 11.8% | 0 | 0% | 0.3699% | 0 | 0% | 0.3699% | 0 | 0% | 0.3699% | 0 | 0% | 100% | 0 | 0% | 100% | 0 | 0% | 100% | 0 | 0% | 100% | 0 |  |  | 0 |  |  | 0 |  |  | 0
EDES 1112CB | 0.00014206 | 0.038072 | 0.038246 | 0 | 0.038246 | 0.0037964 | 0.0081442 | 0.0037826 | 0% | 99% | 0 | 0% | 99% | 0 | 0% | 99% | 0 | 0% | 99% | 0 | 0% | 64.59% | 0 | 0% | 51.09% | 0 | 0% | 51.09% | 0 | 0% | 51.09% | 0 | 0 | 0% | 2.883% | 0 | 0% | 2.883% | 0 | 0% | 2.883% | 0 | 0% | 0.3106% | 0 | 0% | 0.3106% | 0 | 0% | 0.3106% | 0 | 0% | 0.7873% | 0 | 19.48% | 0.7873% | 5.8667e-05 | 31.78% | 0.7873% | 9.5676e-05 | 19.48% | 0.7997% | 5.9593e-05 | 31.78% | 0.7997% | 9.7186e-05 | 0% | 0.7997% | 0 | 0% | 5.855% | 0 | 0% | 5.855% | 0 | 0% | 5.855% | 0 | 0% | 0.9255% | 0 | 0% | 0.9255% | 0 | 0% | 0.9255% | 0 |  |  |  | 0% | 11.8% | 0 | 0% | 11.8% | 0 | 0% | 11.8% | 0 | 0% | 0.3661% | 0 | 0% | 0.3661% | 0 | 0% | 0.3661% | 0 | 0% | 100% | 0 | 0% | 100% | 0 | 0% | 100% | 0 | 0% | 100% | 0 |  |  | 0 |  |  | 0 |  |  | 0
SAUSALITO 11022033 | 0.00011881 | 0.014905 | 0.014592 | 0 | 0.014592 | 0.0024372 | 0.0029955 | 0.0005699 | 0% | 99% | 0 | 0% | 99% | 0 | 0% | 99% | 0 | 0% | 99% | 0 | 0% | 63% | 0 | 0% | 49.47% | 0 | 0% | 49.47% | 0 | 0% | 49.47% | 0 | 0 | 0% | 2.833% | 0 | 0% | 2.833% | 0 | 0% | 2.833% | 0 | 0% | 0.2972% | 0 | 0% | 0.2972% | 0 | 0% | 0.2972% | 0 | 0% | 0.7661% | 0 | 86.69% | 0.7661% | 9.6912e-05 | 0% | 0.7661% | 0 | 86.69% | 0.7758% | 9.8148e-05 | 13.31% | 0.7758% | 1.5064e-05 | 0% | 0.7758% | 0 | 0% | 5.69% | 0 | 0% | 5.69% | 0 | 0% | 5.69% | 0 | 0% | 2.107% | 0 | 0% | 2.107% | 0 | 0% | 2.107% | 0 |  |  |  | 0% | 11.8% | 0 | 21.11% | 11.8% | 0.00036354 | 0% | 11.8% | 0 | 0% | 0.3685% | 0 | 0% | 0.3685% | 0 | 0% | 0.3685% | 0 | 0% | 100% | 0 | 0% | 100% | 0 | 0% | 100% | 0 | 0% | 100% | 0 |  |  | 0 |  |  | 0 |  |  | 0
RINCON 1101CB | 0.00016965 | 0.98207 | 0.10766 | 4.0076 | 4.1152 | 0.009456 | 0.026828 | 0.0084455 | 0% | 99% | 0 | 0% | 99% | 0 | 0% | 99% | 0 | 0% | 99% | 0 | 0% | 63.63% | 0 | 0% | 49.22% | 0 | 0% | 49.22% | 0 | 0% | 49.22% | 0 | 4.0076 | 0% | 3.45% | 0 | 0% | 3.45% | 0 | 0% | 3.45% | 0 | 0% | 0.3859% | 0 | 0% | 0.3859% | 0 | 0% | 0.3859% | 0 | 0% | 0.902% | 0 | 11.1% | 0.902% | 0.00010777 | 72.61% | 0.902% | 0.00070515 | 11.1% | 0.9571% | 0.00011435 | 79.17% | 0.9571% | 0.00081577 | 0% | 0.9571% | 0 | 0% | 6.816% | 0 | 0% | 6.816% | 0 | 99.01% | 6.816% | 0.0072659 | 0% | 1.084% | 0 | 0% | 1.084% | 0 | 0% | 1.084% | 0 |  |  |  | 0% | 11.8% | 0 | 0% | 11.8% | 0 | 0% | 11.8% | 0 | 0% | 0.3689% | 0 | 0% | 0.3689% | 0 | 0% | 0.3689% | 0 | 0% | 100% | 0 | 0% | 100% | 0 | 0% | 100% | 0 | 0% | 100% | 0 |  |  | 0 |  |  | 0 |  |  | 5.5712e-05
GRASS VALLEY 1101CB | 0.00017776 | 0.80818 | 0.064168 | 1.0375 | 1.1017 | 0.0076291 | 0.014056 | 0.0050966 | 0% | 99% | 0 | 0% | 99% | 0 | 0% | 99% | 0 | 0% | 99% | 0 | 0% | 62.47% | 0 | 0% | 48.37% | 0 | 0% | 48.37% | 0 | 0% | 48.37% | 0 | 1.0375 | 0% | 2.638% | 0 | 0% | 2.638% | 0 | 0% | 2.638% | 0 | 0% | 0.2975% | 0 | 0% | 0.2975% | 0 | 0% | 0.2975% | 0 | 0% | 0.7837% | 0 | 85.41% | 0.7837% | 0.00042953 | 0% | 0.7837% | 0 | 85.41% | 0.817% | 0.00044781 | 0% | 0.817% | 0 | 0.3753% | 0.817% | 1.9674e-06 | 0% | 5.903% | 0 | 0% | 5.903% | 0 | 0% | 5.903% | 0 | 0% | 1.544% | 0 | 0% | 1.544% | 0 | 0% | 1.544% | 0 |  |  |  | 0% | 11.8% | 0 | 0% | 11.8% | 0 | 0% | 11.8% | 0 | 0% | 0.3685% | 0 | 0% | 0.3685% | 0 | 0% | 0.3685% | 0 | 0% | 100% | 0 | 0% | 100% | 0 | 0% | 100% | 0 | 0% | 100% | 0 |  |  | 0 |  |  | 0 |  |  | 0
WILLOW PASS 1101CB | 0.0001305 | 0.68573 | 0.17012 | 0.58928 | 0.7594 | 0.0090971 | 0.044938 | 0.016985 | 0% | 99% | 0 | 0% | 99% | 0 | 0% | 99% | 0 | 0% | 99% | 0 | 0% | 63.38% | 0 | 0% | 49.52% | 0 | 0% | 49.52% | 0 | 0% | 49.52% | 0 | 0.58928 | 0% | 3.557% | 0 | 0% | 3.557% | 0 | 0% | 3.557% | 0 | 0% | 0.3967% | 0 | 0% | 0.3967% | 0 | 0% | 0.3967% | 0 | 0% | 0.9432% | 0 | 30.45% | 0.9432% | 0.00048866 | 32.44% | 0.9432% | 0.00052043 | 51.23% | 0.9769% | 0.00085142 | 32.44% | 0.9769% | 0.00053905 | 0% | 0.9769% | 0 | 98.08% | 7.06% | 0.011779 | 0% | 7.06% | 0 | 0% | 7.06% | 0 | 0% | 0.4298% | 0 | 0% | 0.4298% | 0 | 0% | 0.4298% | 0 |  |  |  | 0% | 11.8% | 0 | 0% | 11.8% | 0 | 0% | 11.8% | 0 | 0% | 0.3605% | 0 | 0% | 0.3605% | 0 | 0% | 0.3605% | 0 | 0% | 100% | 0 | 0% | 100% | 0 | 0% | 100% | 0 | 0% | 100% | 0 |  |  | 0 |  |  | 0 |  |  | 0
SANTA ROSA A 1104991788 | 0.00013521 | 1.2214 | 0.069869 | 0.089005 | 0.15887 | 0.01484 | 0.010203 | 0.0043055 | 0% | 99% | 0 | 0% | 99% | 0 | 0% | 99% | 0 | 0% | 99% | 0 | 0% | 63.76% | 0 | 0% | 49.38% | 0 | 0% | 49.38% | 0 | 0% | 49.38% | 0 | 0.089005 | 0% | 1.78% | 0 | 0% | 1.78% | 0 | 100% | 1.78% | 0.001244 | 0% | 0.189% | 0 | 0% | 0.189% | 0 | 0% | 0.189% | 0 | 0% | 0.5289% | 0 | 0% | 0.5289% | 0 | 0% | 0.5289% | 0 | 0% | 0.5262% | 0 | 0% | 0.5262% | 0 | 83.95% | 0.5262% | 0.00030861 | 0% | 3.911% | 0 | 0% | 3.911% | 0 | 0% | 3.911% | 0 | 0% | 2.533% | 0 | 0% | 2.533% | 0 | 0% | 2.533% | 0 |  |  |  | 29.34% | 11.8% | 0.0024192 | 0% | 11.8% | 0 | 0% | 11.8% | 0 | 55.56% | 0.3749% | 0.0001455 | 0% | 0.3749% | 0 | 0% | 0.3749% | 0 | 0% | 100% | 0 | 0% | 100% | 0 | 0% | 100% | 0 | 0% | 100% | 0 |  |  | 0 |  |  | 0 |  |  | 0
STONE CORRAL 1110975698 | 3.2859e-05 | 0.63272 | 0.043224 | 0 | 0.043224 | 0.0016078 | 0.010246 | 0.0063453 | 0% | 99% | 0 | 0% | 99% | 0 | 0% | 99% | 0 | 0% | 99% | 0 | 0% | 61.61% | 0 | 0% | 48.48% | 0 | 0% | 48.48% | 0 | 0% | 48.48% | 0 | 0 | 0% | 2.28% | 0 | 0% | 2.28% | 0 | 0% | 2.28% | 0 | 0% | 0.263% | 0 | 0% | 0.263% | 0 | 0% | 0.263% | 0 | 0% | 0.8263% | 0 | 0% | 0.8263% | 0 | 0% | 0.8263% | 0 | 0% | 0.8135% | 0 | 29.17% | 0.8135% | 0.00010259 | 70.76% | 0.8135% | 0.00024883 | 0% | 6.114% | 0 | 0% | 6.114% | 0 | 0% | 6.114% | 0 | 0% | 0.4792% | 0 | 0% | 0.4792% | 0 | 0% | 0.4792% | 0 |  |  |  | 0% | 11.8% | 0 | 0% | 11.8% | 0 | 5.859% | 11.8% | 0.00029881 | 0% | 0.3523% | 0 | 0% | 0.3523% | 0 | 0% | 0.3523% | 0 | 0% | 100% | 0 | 0% | 100% | 0 | 0% | 100% | 0 | 0% | 100% | 0 |  |  | 0 |  |  | 0 |  |  | 0
COTTONWOOD 110359128 | 4.8473e-05 | 0.71269 | 0.095945 | 0.54884 | 0.64479 | 0.0079227 | 0.020612 | 0.011965 | 0% | 99% | 0 | 0% | 99% | 0 | 0% | 99% | 0 | 0% | 99% | 0 | 0% | 61.71% | 0 | 0% | 47.5% | 0 | 0% | 47.5% | 0 | 0% | 47.5% | 0 | 0.54884 | 0% | 2.041% | 0 | 0% | 2.041% | 0 | 0% | 2.041% | 0 | 0% | 0.2386% | 0 | 0% | 0.2386% | 0 | 0% | 0.2386% | 0 | 0% | 0.7417% | 0 | 7.416% | 0.7417% | 5.2775e-05 | 50.44% | 0.7417% | 0.00035899 | 7.416% | 0.7397% | 5.2631e-05 | 51.39% | 0.7397% | 0.00036472 | 13.98% | 0.7397% | 9.9239e-05 | 0% | 5.519% | 0 | 0% | 5.519% | 0 | 0% | 5.519% | 0 | 0% | 0.9817% | 0 | 0% | 0.9817% | 0 | 0% | 0.9817% | 0 |  |  |  | 0% | 11.8% | 0 | 0% | 11.8% | 0 | 0% | 11.8% | 0 | 0% | 0.3588% | 0 | 0% | 0.3588% | 0 | 0% | 0.3588% | 0 | 0% | 100% | 0 | 0% | 100% | 0 | 0% | 100% | 0 | 0% | 100% | 0 |  |  | 0 |  |  | 0 |  |  | 0
PLACER 1104CB | 0.00019965 | 0 | 0.025223 | 0 | 0.025223 | 0.0015616 | 0.0057246 | 0.0034249 | 0% | 99% | 0 | 0% | 99% | 0 | 0% | 99% | 0 | 0% | 99% | 0 | 0% | 64.28% | 0 | 0% | 49.48% | 0 | 0% | 49.48% | 0 | 0% | 49.48% | 0 | 0 | 0% | 2.8% | 0 | 0% | 2.8% | 0 | 0% | 2.8% | 0 | 0% | 0.3234% | 0 | 0% | 0.3234% | 0 | 0% | 0.3234% | 0 | 0% | 0.789% | 0 | 11.13% | 0.789% | 2.2144e-05 | 0% | 0.789% | 0 | 11.13% | 0.8362% | 2.3468e-05 | 83.36% | 0.8362% | 0.00017582 | 0% | 0.8362% | 0 | 0% | 5.972% | 0 | 0% | 5.972% | 0 | 0% | 5.972% | 0 | 0% | 0.7169% | 0 | 0% | 0.7169% | 0 | 0% | 0.7169% | 0 |  |  |  | 0% | 11.8% | 0 | 0% | 11.8% | 0 | 0% | 11.8% | 0 | 0% | 0.3695% | 0 | 0% | 0.3695% | 0 | 0% | 0.3695% | 0 | 0% | 100% | 0 | 0% | 100% | 0 | 0% | 100% | 0 | 0% | 100% | 0 |  |  | 0 |  |  | 0 |  |  | 0
PUEBLO 210398394 | 0.00042313 | 0 | 0.059474 | 0.41912 | 0.47859 | 0.0098762 | 0.011886 | 0.0035025 | 0% | 99% | 0 | 0% | 99% | 0 | 0% | 99% | 0 | 0% | 99% | 0 | 0% | 63.56% | 0 | 0% | 48.43% | 0 | 0% | 48.43% | 0 | 0% | 48.43% | 0 | 0.41912 | 100% | 2.168% | 0.0012892 | 0% | 2.168% | 0 | 0% | 2.168% | 0 | 0% | 0.261% | 0 | 0% | 0.261% | 0 | 0% | 0.261% | 0 | 0% | 0.6763% | 0 | 0% | 0.6763% | 0 | 2.834% | 0.6763% | 1.1397e-05 | 0% | 0.6961% | 0 | 2.834% | 0.6961% | 1.1732e-05 | 0% | 0.6961% | 0 | 0% | 5.063% | 0 | 0% | 5.063% | 0 | 0% | 5.063% | 0 | 0% | 1.942% | 0 | 0% | 1.942% | 0 | 0% | 1.942% | 0 |  |  |  | 0% | 11.8% | 0 | 0% | 11.8% | 0 | 0% | 11.8% | 0 | 0% | 0.3651% | 0 | 0% | 0.3651% | 0 | 0% | 0.3651% | 0 | 0% | 100% | 0 | 0% | 100% | 0 | 0% | 100% | 0 | 0% | 100% | 0 |  |  | 0 |  |  | 0 |  |  | 0
CLARKSVILLE 210319572 | 2.9632e-05 | 0.23228 | 0.015858 | 0.0011905 | 0.017048 | 0.00085662 | 0.0036106 | 0.0023153 | 0% | 99% | 0 | 0% | 99% | 0 | 0% | 99% | 0 | 0% | 99% | 0 | 0% | 63.63% | 0 | 0% | 49.8% | 0 | 0% | 49.8% | 0 | 0% | 49.8% | 0 | 0.0011905 | 0% | 3.017% | 0 | 0% | 3.017% | 0 | 0% | 3.017% | 0 | 0% | 0.3355% | 0 | 0% | 0.3355% | 0 | 0% | 0.3355% | 0 | 0% | 0.7874% | 0 | 0% | 0.7874% | 0 | 0% | 0.7874% | 0 | 7.498% | 0.806% | 9.5838e-06 | 0% | 0.806% | 0 | 82.9% | 0.806% | 0.00010596 | 0% | 5.863% | 0 | 0% | 5.863% | 0 | 0% | 5.863% | 0 | 0% | 0.7713% | 0 | 0% | 0.7713% | 0 | 0% | 0.7713% | 0 |  |  |  | 0% | 11.8% | 0 | 0% | 11.8% | 0 | 0% | 11.8% | 0 | 0% | 0.3632% | 0 | 0% | 0.3632% | 0 | 0% | 0.3632% | 0 | 0% | 100% | 0 | 0% | 100% | 0 | 0% | 100% | 0 | 0% | 100% | 0 |  |  | 0 |  |  | 0 |  |  | 0
FULTON 1107126742 | 9.6096e-05 | 0.41328 | 0.034525 | 0.061012 | 0.095537 | 0.0044193 | 0.0065432 | 0.003831 | 0% | 99% | 0 | 0% | 99% | 0 | 0% | 99% | 0 | 0% | 99% | 0 | 0% | 64.14% | 0 | 0% | 49.09% | 0 | 0% | 49.09% | 0 | 0% | 49.09% | 0 | 0.061012 | 0% | 2.36% | 0 | 0% | 2.36% | 0 | 0% | 2.36% | 0 | 0% | 0.2733% | 0 | 0% | 0.2733% | 0 | 0% | 0.2733% | 0 | 0% | 0.6469% | 0 | 0% | 0.6469% | 0 | 0% | 0.6469% | 0 | 0% | 0.6798% | 0 | 0% | 0.6798% | 0 | 86.65% | 0.6798% | 0.00020337 | 0% | 4.869% | 0 | 0% | 4.869% | 0 | 0% | 4.869% | 0 | 0% | 1.47% | 0 | 0% | 1.47% | 0 | 0% | 1.47% | 0 |  |  |  | 0% | 11.8% | 0 | 0% | 11.8% | 0 | 0% | 11.8% | 0 | 0% | 0.3722% | 0 | 0% | 0.3722% | 0 | 0% | 0.3722% | 0 | 0% | 100% | 0 | 0% | 100% | 0 | 0% | 100% | 0 | 0% | 100% | 0 |  |  | 0 |  |  | 0 |  |  | 0
FITCH MOUNTAIN 111349826 | 0.00010983 | 0.23738 | 0.063123 | 0 | 0.063123 | 0.006193 | 0.014171 | 0.00689 | 0% | 99% | 0 | 0% | 99% | 0 | 0% | 99% | 0 | 0% | 99% | 0 | 0% | 63.69% | 0 | 0% | 48.93% | 0 | 0% | 48.93% | 0 | 0% | 48.93% | 0 | 0 | 0% | 2.96% | 0 | 0% | 2.96% | 0 | 0% | 2.96% | 0 | 0% | 0.333% | 0 | 0% | 0.333% | 0 | 0% | 0.333% | 0 | 0% | 0.7715% | 0 | 70.68% | 0.7715% | 0.0003442 | 0% | 0.7715% | 0 | 70.68% | 0.8072% | 0.00036014 | 0% | 0.8072% | 0 | 0% | 0.8072% | 0 | 0% | 5.796% | 0 | 0% | 5.796% | 0 | 0% | 5.796% | 0 | 0% | 1.071% | 0 | 0% | 1.071% | 0 | 0% | 1.071% | 0 |  |  |  | 0% | 11.8% | 0 | 4.664% | 11.8% | 0.00034738 | 0% | 11.8% | 0 | 0% | 0.3688% | 0 | 0% | 0.3688% | 0 | 0% | 0.3688% | 0 | 0% | 100% | 0 | 0% | 100% | 0 | 0% | 100% | 0 | 0% | 100% | 0 |  |  | 0 |  |  | 0 |  |  | 0
VIEJO 22032634 | 0.0001501 | 0.071574 | 0.045512 | 0 | 0.045512 | 0.0085682 | 0.0096174 | 0.001517 | 0% | 99% | 0 | 0% | 99% | 0 | 0% | 99% | 0 | 0% | 99% | 0 | 0% | 63.59% | 0 | 0% | 48.99% | 0 | 0% | 48.99% | 0 | 0% | 48.99% | 0 | 0 | 0% | 2.825% | 0 | 0% | 2.825% | 0 | 0% | 2.825% | 0 | 0% | 0.3082% | 0 | 0% | 0.3082% | 0 | 0% | 0.3082% | 0 | 0% | 0.7451% | 0 | 0% | 0.7451% | 0 | 9.719% | 0.7451% | 3.2958e-05 | 0% | 0.7772% | 0 | 9.719% | 0.7772% | 3.4381e-05 | 1.254% | 0.7772% | 4.4367e-06 | 0% | 5.592% | 0 | 0% | 5.592% | 0 | 0% | 5.592% | 0 | 0% | 2.142% | 0 | 0% | 2.142% | 0 | 0% | 2.142% | 0 |  |  |  | 0% | 11.8% | 0 | 0% | 11.8% | 0 | 0% | 11.8% | 0 | 55.56% | 0.3732% | 9.4366e-05 | 0% | 0.3732% | 0 | 0% | 0.3732% | 0 | 0% | 100% | 0 | 0% | 100% | 0 | 0% | 100% | 0 | 0% | 100% | 0 |  |  | 0 |  |  | 0 |  |  | 0
RED BLUFF 110585632 | 0.00010543 | 0 | 0.012426 | 0 | 0.012426 | 0.00063255 | 0.0026459 | 0.0021007 | 0% | 99% | 0 | 0% | 99% | 0 | 0% | 99% | 0 | 0% | 99% | 0 | 0% | 64.5% | 0 | 0% | 49.65% | 0 | 0% | 49.65% | 0 | 0% | 49.65% | 0 | 0 | 0% | 2.535% | 0 | 0% | 2.535% | 0 | 0% | 2.535% | 0 | 0% | 0.2991% | 0 | 0% | 0.2991% | 0 | 0% | 0.2991% | 0 | 0% | 0.7098% | 0 | 0% | 0.7098% | 0 | 0% | 0.7098% | 0 | 6.504% | 0.7395% | 5.9769e-06 | 0% | 0.7395% | 0 | 93.5% | 0.7395% | 8.5916e-05 | 0% | 5.325% | 0 | 0% | 5.325% | 0 | 0% | 5.325% | 0 | 0% | 0.5444% | 0 | 0% | 0.5444% | 0 | 0% | 0.5444% | 0 |  |  |  | 17.62% | 11.8% | 0.00025838 | 0% | 11.8% | 0 | 0% | 11.8% | 0 | 0% | 0.3655% | 0 | 0% | 0.3655% | 0 | 0% | 0.3655% | 0 | 0% | 100% | 0 | 0% | 100% | 0 | 0% | 100% | 0 | 0% | 100% | 0 |  |  | 0 |  |  | 0 |  |  | 0
GOLDTREE 1108961060 | 6.1169e-05 | 1.4975 | 0.25609 | 2.486 | 2.7421 | 0.034125 | 0.060449 | 0.016876 | 0% | 99% | 0 | 0% | 99% | 0 | 0% | 99% | 0 | 0% | 99% | 0 | 0% | 62.45% | 0 | 0% | 48.95% | 0 | 0% | 48.95% | 0 | 0% | 48.95% | 0 | 2.486 | 0% | 2.736% | 0 | 0% | 2.736% | 0 | 0% | 2.736% | 0 | 0% | 0.2927% | 0 | 0% | 0.2927% | 0 | 0% | 0.2927% | 0 | 0% | 0.823% | 0 | 0% | 0.823% | 0 | 14.17% | 0.823% | 0.00029858 | 6.394% | 0.8203% | 0.00013433 | 14.17% | 0.8203% | 0.0002976 | 16.62% | 0.8203% | 0.00034922 | 0% | 6.096% | 0 | 0% | 6.096% | 0 | 0% | 6.096% | 0 | 0% | 1.311% | 0 | 0% | 1.311% | 0 | 0% | 1.311% | 0 |  |  |  | 0% | 11.8% | 0 | 4.658% | 11.8% | 0.0014075 | 0% | 11.8% | 0 | 0% | 0.3612% | 0 | 0% | 0.3612% | 0 | 0% | 0.3612% | 0 | 0% | 100% | 0 | 0% | 100% | 0 | 0% | 100% | 0 | 0% | 100% | 0 |  |  | 0 |  |  | 0 |  |  | 0
IGNACIO 1105318 | 0.00012968 | 2.9002 | 0.30373 | 0 | 0.30373 | 0.032917 | 0.07338 | 0.026047 | 0% | 99% | 0 | 0% | 99% | 0 | 0% | 99% | 0 | 0% | 99% | 0 | 0% | 63.62% | 0 | 0% | 49.87% | 0 | 0% | 49.87% | 0 | 0% | 49.87% | 0 | 0 | 0% | 3.218% | 0 | 0% | 3.218% | 0 | 100% | 3.218% | 0.0097749 | 0% | 0.3482% | 0 | 0% | 0.3482% | 0 | 0% | 0.3482% | 0 | 0% | 0.8398% | 0 | 21.12% | 0.8398% | 0.00053878 | 33.35% | 0.8398% | 0.00085076 | 21.12% | 0.8618% | 0.00055287 | 33.35% | 0.8618% | 0.000873 | 2.813% | 0.8618% | 7.362e-05 | 0.4025% | 6.262% | 7.6547e-05 | 0% | 6.262% | 0 | 0% | 6.262% | 0 | 0% | 1.152% | 0 | 0% | 1.152% | 0 | 0% | 1.152% | 0 |  |  |  | 0% | 11.8% | 0 | 3.667% | 11.8% | 0.0013144 | 0% | 11.8% | 0 | 0% | 0.3658% | 0 | 0% | 0.3658% | 0 | 0% | 0.3658% | 0 | 0% | 100% | 0 | 0% | 100% | 0 | 0% | 100% | 0 | 0% | 100% | 0 |  |  | 0 |  |  | 0 |  |  | 0
RIO DEL MAR 0401931192 | 0.00014013 | 2.6303 | 0.10549 | 0 | 0.10549 | 0.021772 | 0.019595 | 0.0049061 | 0% | 99% | 0 | 0% | 99% | 0 | 0% | 99% | 0 | 0% | 99% | 0 | 0% | 62.79% | 0 | 0% | 48.77% | 0 | 0% | 48.77% | 0 | 0% | 48.77% | 0 | 0 | 0% | 2.079% | 0 | 0% | 2.079% | 0 | 0% | 2.079% | 0 | 0% | 0.2244% | 0 | 0% | 0.2244% | 0 | 0% | 0.2244% | 0 | 0% | 0.643% | 0 | 0% | 0.643% | 0 | 0% | 0.643% | 0 | 6.791% | 0.6476% | 4.6394e-05 | 8.746% | 0.6476% | 5.975e-05 | 84.46% | 0.6476% | 0.00057704 | 0% | 4.785% | 0 | 0% | 4.785% | 0 | 0% | 4.785% | 0 | 0% | 2.363% | 0 | 0% | 2.363% | 0 | 0% | 2.363% | 0 |  |  |  | 0% | 11.8% | 0 | 0% | 11.8% | 0 | 0% | 11.8% | 0 | 0% | 0.371% | 0 | 0% | 0.371% | 0 | 0% | 0.371% | 0 | 0% | 100% | 0 | 0% | 100% | 0 | 0% | 100% | 0 | 0% | 100% | 0 |  |  | 0 |  |  | 0 |  |  | 0
IONE 1101CB | 4.3597e-05 | 1.4473 | 0.21122 | 0 | 0.21122 | 0.012821 | 0.050061 | 0.029775 | 0% | 99% | 0 | 0% | 99% | 0 | 0% | 99% | 0 | 0% | 99% | 0 | 0% | 63.24% | 0 | 0% | 48.41% | 0 | 0% | 48.41% | 0 | 0% | 48.41% | 0 | 0 | 0% | 2.527% | 0 | 0% | 2.527% | 0 | 0% | 2.527% | 0 | 0% | 0.305% | 0 | 0% | 0.305% | 0 | 0% | 0.305% | 0 | 0% | 0.7793% | 0 | 0% | 0.7793% | 0 | 37.85% | 0.7793% | 0.00062295 | 1.146% | 0.8158% | 1.9752e-05 | 37.85% | 0.8158% | 0.00065212 | 30.38% | 0.8158% | 0.00052357 | 0% | 5.879% | 0 | 0% | 5.879% | 0 | 0% | 5.879% | 0 | 0% | 0.7544% | 0 | 0% | 0.7544% | 0 | 0% | 0.7544% | 0 |  |  |  | 0% | 11.8% | 0 | 0% | 11.8% | 0 | 0% | 11.8% | 0 | 0% | 0.3634% | 0 | 0% | 0.3634% | 0 | 0% | 0.3634% | 0 | 0% | 100% | 0 | 0% | 100% | 0 | 0% | 100% | 0 | 0% | 100% | 0 |  |  | 0 |  |  | 0 |  |  | 0
CAYUCOS 11014701 | 1.8999e-05 | 0.45788 | 0.048527 | 0.0032213 | 0.051749 | 0.0035698 | 0.013359 | 0.0044279 | 0% | 99% | 0 | 0% | 99% | 0 | 0% | 99% | 0 | 0% | 99% | 0 | 0% | 63.42% | 0 | 0% | 49.57% | 0 | 0% | 49.57% | 0 | 0% | 49.57% | 0 | 0.0032213 | 0% | 3.712% | 0 | 0% | 3.712% | 0 | 0% | 3.712% | 0 | 0% | 0.4062% | 0 | 0% | 0.4062% | 0 | 0% | 0.4062% | 0 | 0% | 0.9382% | 0 | 0% | 0.9382% | 0 | 0% | 0.9382% | 0 | 45.5% | 0.981% | 0.00021663 | 0% | 0.981% | 0 | 24.23% | 0.981% | 0.00011536 | 0% | 7.038% | 0 | 0% | 7.038% | 0 | 0% | 7.038% | 0 | 0% | 0.9541% | 0 | 0% | 0.9541% | 0 | 0% | 0.9541% | 0 |  |  |  | 0% | 11.8% | 0 | 0.5603% | 11.8% | 3.2081e-05 | 0% | 11.8% | 0 | 0% | 0.3641% | 0 | 0% | 0.3641% | 0 | 0% | 0.3641% | 0 | 0% | 100% | 0 | 0% | 100% | 0 | 0% | 100% | 0 | 0% | 100% | 0 |  |  | 0 |  |  | 0 |  |  | 0
ROB ROY 210410930 | 9.4634e-05 | 1.194 | 0.21983 | 0 | 0.21983 | 0.034125 | 0.041908 | 0.020808 | 0% | 99% | 0 | 0% | 99% | 0 | 0% | 99% | 0 | 0% | 99% | 0 | 0% | 63.72% | 0 | 0% | 49.16% | 0 | 0% | 49.16% | 0 | 0% | 49.16% | 0 | 0 | 0% | 2.24% | 0 | 0% | 2.24% | 0 | 0% | 2.24% | 0 | 0% | 0.2485% | 0 | 0% | 0.2485% | 0 | 0% | 0.2485% | 0 | 0% | 0.6502% | 0 | 0% | 0.6502% | 0 | 9.586% | 0.6502% | 0.00013702 | 0% | 0.6686% | 0 | 11.64% | 0.6686% | 0.00017106 | 45.54% | 0.6686% | 0.00066934 | 0% | 4.865% | 0 | 0% | 4.865% | 0 | 0% | 4.865% | 0 | 0% | 1.71% | 0 | 0% | 1.71% | 0 | 0% | 1.71% | 0 |  |  |  | 0% | 11.8% | 0 | 0% | 11.8% | 0 | 0% | 11.8% | 0 | 0% | 0.3721% | 0 | 0% | 0.3721% | 0 | 0% | 0.3721% | 0 | 0% | 100% | 0 | 0% | 100% | 0 | 0% | 100% | 0 | 0% | 100% | 0 |  |  | 0 |  |  | 0 |  |  | 0
TASSAJARA 2103883664 | 0.00020291 | 0.090594 | 0.03539 | 0.0039391 | 0.039329 | 0.0051944 | 0.0074463 | 0.0030263 | 0% | 99% | 0 | 0% | 99% | 0 | 0% | 99% | 0 | 0% | 99% | 0 | 0% | 64.1% | 0 | 0% | 48.78% | 0 | 0% | 48.78% | 0 | 0% | 48.78% | 0 | 0.0039391 | 100% | 2.462% | 0.00087125 | 0% | 2.462% | 0 | 0% | 2.462% | 0 | 0% | 0.2875% | 0 | 0% | 0.2875% | 0 | 0% | 0.2875% | 0 | 0% | 0.6937% | 0 | 92.23% | 0.6937% | 0.00022642 | 0% | 0.6937% | 0 | 92.23% | 0.7289% | 0.00023793 | 7.767% | 0.7289% | 2.0036e-05 | 0% | 0.7289% | 0 | 0% | 5.225% | 0 | 0% | 5.225% | 0 | 0% | 5.225% | 0 | 0% | 1.064% | 0 | 0% | 1.064% | 0 | 0% | 1.064% | 0 |  |  |  | 0% | 11.8% | 0 | 0% | 11.8% | 0 | 0% | 11.8% | 0 | 0% | 0.3697% | 0 | 0% | 0.3697% | 0 | 0% | 0.3697% | 0 | 0% | 100% | 0 | 0% | 100% | 0 | 0% | 100% | 0 | 0% | 100% | 0 |  |  | 0 |  |  | 0 |  |  | 0
MARTELL 110292172 | 7.1847e-05 | 0.093679 | 0.064284 | 0 | 0.064284 | 0.0058195 | 0.015454 | 0.0073074 | 0% | 99% | 0 | 0% | 99% | 0 | 0% | 99% | 0 | 0% | 99% | 0 | 0% | 63.25% | 0 | 0% | 49.41% | 0 | 0% | 49.41% | 0 | 0% | 49.41% | 0 | 0 | 0% | 2.748% | 0 | 0% | 2.748% | 0 | 0% | 2.748% | 0 | 0% | 0.3014% | 0 | 0% | 0.3014% | 0 | 0% | 0.3014% | 0 | 0% | 0.8157% | 0 | 0% | 0.8157% | 0 | 6.139% | 0.8157% | 3.2193e-05 | 0% | 0.8415% | 0 | 6.139% | 0.8415% | 3.3211e-05 | 20.27% | 0.8415% | 0.00010965 | 0% | 6.119% | 0 | 0% | 6.119% | 0 | 0% | 6.119% | 0 | 0% | 1.064% | 0 | 0% | 1.064% | 0 | 0% | 1.064% | 0 |  |  |  | 0% | 11.8% | 0 | 1.267% | 11.8% | 9.6122e-05 | 0% | 11.8% | 0 | 0% | 0.3668% | 0 | 0% | 0.3668% | 0 | 0% | 0.3668% | 0 | 2.232% | 100% | 0.0014346 | 0% | 100% | 0 | 0% | 100% | 0 | 0% | 100% | 0 |  |  | 0 |  |  | 0 |  |  | 0
EL CERRITO G 1112CB | 0.00010722 | 0 | 0.093001 | 0 | 0.093001 | 0.007626 | 0.02478 | 0.0089569 | 0% | 99% | 0 | 0% | 99% | 0 | 0% | 99% | 0 | 0% | 99% | 0 | 0% | 62.32% | 0 | 0% | 50.02% | 0 | 0% | 50.02% | 0 | 0% | 50.02% | 0 | 0 | 0% | 3.007% | 0 | 0% | 3.007% | 0 | 0% | 3.007% | 0 | 0% | 0.3139% | 0 | 0% | 0.3139% | 0 | 0% | 0.3139% | 0 | 0% | 0.9135% | 0 | 0% | 0.9135% | 0 | 61.5% | 0.9135% | 0.00052252 | 0% | 0.8924% | 0 | 61.5% | 0.8924% | 0.00051041 | 0% | 0.8924% | 0 | 0% | 6.719% | 0 | 0% | 6.719% | 0 | 0% | 6.719% | 0 | 0% | 0.6942% | 0 | 0% | 0.6942% | 0 | 0% | 0.6942% | 0 |  |  |  | 0% | 11.8% | 0 | 0% | 11.8% | 0 | 0% | 11.8% | 0 | 0% | 0.3539% | 0 | 0% | 0.3539% | 0 | 0% | 0.3539% | 0 | 0% | 100% | 0 | 0% | 100% | 0 | 0% | 100% | 0 | 0% | 100% | 0 |  |  | 0 |  |  | 0 |  |  | 0
LAS PULGAS 0401CB | 0.0001095 | 2.6149 | 0.15334 | 0 | 0.15334 | 0.019453 | 0.039249 | 0.009689 | 0% | 99% | 0 | 0% | 99% | 0 | 0% | 99% | 0 | 0% | 99% | 0 | 0% | 63.21% | 0 | 0% | 49.34% | 0 | 0% | 49.34% | 0 | 0% | 49.34% | 0 | 0 | 0% | 3.062% | 0 | 0% | 3.062% | 0 | 0% | 3.062% | 0 | 0% | 0.335% | 0 | 0% | 0.335% | 0 | 0% | 0.335% | 0 | 0% | 0.8667% | 0 | 0.7733% | 0.8667% | 1.0278e-05 | 15.37% | 0.8667% | 0.00020425 | 0.7733% | 0.885% | 1.0495e-05 | 17.22% | 0.885% | 0.0002337 | 0% | 0.885% | 0 | 0% | 6.465% | 0 | 0% | 6.465% | 0 | 0% | 6.465% | 0 | 0% | 1.165% | 0 | 0% | 1.165% | 0 | 0% | 1.165% | 0 |  |  |  | 0% | 11.8% | 0 | 0% | 11.8% | 0 | 0% | 11.8% | 0 | 0% | 0.363% | 0 | 0% | 0.363% | 0 | 0% | 0.363% | 0 | 0% | 100% | 0 | 0% | 100% | 0 | 0% | 100% | 0 | 0% | 100% | 0 |  |  | 0 |  |  | 0 |  |  | 0
PUEBLO 1105684564 | 6.4947e-05 | 0.25036 | 0.027379 | 0.12342 | 0.1508 | 0.0042013 | 0.0061977 | 0.0018156 | 0% | 99% | 0 | 0% | 99% | 0 | 0% | 99% | 0 | 0% | 99% | 0 | 0% | 63.41% | 0 | 0% | 49.49% | 0 | 0% | 49.49% | 0 | 0% | 49.49% | 0 | 0.12342 | 0% | 3.252% | 0 | 0% | 3.252% | 0 | 0% | 3.252% | 0 | 0% | 0.3516% | 0 | 0% | 0.3516% | 0 | 0% | 0.3516% | 0 | 0% | 0.7642% | 0 | 93.38% | 0.7642% | 0.00019538 | 0% | 0.7642% | 0 | 93.38% | 0.7968% | 0.0002037 | 0% | 0.7968% | 0 | 0% | 0.7968% | 0 | 0% | 5.712% | 0 | 0% | 5.712% | 0 | 0% | 5.712% | 0 | 0% | 1.989% | 0 | 0% | 1.989% | 0 | 0% | 1.989% | 0 |  |  |  | 0% | 11.8% | 0 | 4.514% | 11.8% | 0.00014583 | 0% | 11.8% | 0 | 0% | 0.3711% | 0 | 0% | 0.3711% | 0 | 0% | 0.3711% | 0 | 0% | 100% | 0 | 0% | 100% | 0 | 0% | 100% | 0 | 0% | 100% | 0 |  |  | 0 |  |  | 0 |  |  | 0
CLARKSVILLE 2105CB | 0.00016346 | 0.52907 | 0.014277 | 1.8768 | 1.8911 | 0.00037266 | 0.0040798 | 0.0019189 | 0% | 99% | 0 | 0% | 99% | 0 | 0% | 99% | 0 | 0% | 99% | 0 | 0% | 62.32% | 0 | 0% | 47.09% | 0 | 0% | 47.09% | 0 | 0% | 47.09% | 0 | 1.8768 | 0% | 2.556% | 0 | 0% | 2.556% | 0 | 0% | 2.556% | 0 | 0% | 0.3256% | 0 | 0% | 0.3256% | 0 | 0% | 0.3256% | 0 | 0% | 0.9154% | 0 | 95.23% | 0.9154% | 0.00012446 | 0% | 0.9154% | 0 | 95.23% | 0.9646% | 0.00013115 | 0% | 0.9646% | 0 | 0% | 0.9646% | 0 | 0% | 6.953% | 0 | 0% | 6.953% | 0 | 0% | 6.953% | 0 | 0% | 0.3281% | 0 | 0% | 0.3281% | 0 | 0% | 0.3281% | 0 |  |  |  | 0% | 11.8% | 0 | 0% | 11.8% | 0 | 0% | 11.8% | 0 | 0% | 0.3566% | 0 | 0% | 0.3566% | 0 | 0% | 0.3566% | 0 | 0% | 100% | 0 | 0% | 100% | 0 | 0% | 100% | 0 | 0% | 100% | 0 |  |  | 0 |  |  | 0 |  |  | 0
OAKLAND X 1104645092 | 8.5007e-05 | 1.0101 | 0.013253 | 0 | 0.013253 | 0.0022897 | 0.0027417 | 0.00091267 | 0% | 99% | 0 | 0% | 99% | 0 | 0% | 99% | 0 | 0% | 99% | 0 | 0% | 62.97% | 0 | 0% | 49.25% | 0 | 0% | 49.25% | 0 | 0% | 49.25% | 0 | 0 | 0% | 2.429% | 0 | 0% | 2.429% | 0 | 0% | 2.429% | 0 | 0% | 0.2628% | 0 | 0% | 0.2628% | 0 | 0% | 0.2628% | 0 | 0% | 0.6926% | 0 | 0% | 0.6926% | 0 | 81.8% | 0.6926% | 7.5084e-05 | 0% | 0.689% | 0 | 81.8% | 0.689% | 7.4694e-05 | 9.463% | 0.689% | 8.641e-06 | 0% | 5.116% | 0 | 0% | 5.116% | 0 | 0% | 5.116% | 0 | 0% | 1.685% | 0 | 0% | 1.685% | 0 | 0% | 1.685% | 0 |  |  |  | 0% | 11.8% | 0 | 0% | 11.8% | 0 | 0% | 11.8% | 0 | 0% | 0.3655% | 0 | 0% | 0.3655% | 0 | 0% | 0.3655% | 0 | 0% | 100% | 0 | 0% | 100% | 0 | 0% | 100% | 0 | 0% | 100% | 0 |  |  | 0 |  |  | 0 |  |  | 0
SAN RAMON 2107CB | 8.4153e-05 | 0.3083 | 0.1993 | 2.1933 | 2.3926 | 0.016031 | 0.050633 | 0.023216 | 0% | 99% | 0 | 0% | 99% | 0 | 0% | 99% | 0 | 0% | 99% | 0 | 0% | 64.83% | 0 | 0% | 50.72% | 0 | 0% | 50.72% | 0 | 0% | 50.72% | 0 | 2.1933 | 0% | 3.26% | 0 | 0% | 3.26% | 0 | 0% | 3.26% | 0 | 0% | 0.3581% | 0 | 0% | 0.3581% | 0 | 0% | 0.3581% | 0 | 0% | 0.8493% | 0 | 0% | 0.8493% | 0 | 0% | 0.8493% | 0 | 0% | 0.8819% | 0 | 0% | 0.8819% | 0 | 30.11% | 0.8819% | 0.00052911 | 0% | 6.36% | 0 | 0% | 6.36% | 0 | 0% | 6.36% | 0 | 0% | 0.5805% | 0 | 0% | 0.5805% | 0 | 0% | 0.5805% | 0 |  |  |  | 0% | 11.8% | 0 | 0% | 11.8% | 0 | 0% | 11.8% | 0 | 55.56% | 0.3664% | 0.00040568 | 0% | 0.3664% | 0 | 0% | 0.3664% | 0 | 0% | 100% | 0 | 0% | 100% | 0 | 0% | 100% | 0 | 0% | 100% | 0 |  |  | 0 |  |  | 0 |  |  | 0
JARVIS 1110CB | 6.913e-05 | 0 | 0.11944 | 0 | 0.11944 | 0.012311 | 0.028954 | 0.013107 | 0% | 99% | 0 | 0% | 99% | 0 | 0% | 99% | 0 | 0% | 99% | 0 | 0% | 65.3% | 0 | 0% | 51% | 0 | 0% | 51% | 0 | 0% | 51% | 0 | 0 | 0% | 3.305% | 0 | 0% | 3.305% | 0 | 0% | 3.305% | 0 | 0% | 0.3596% | 0 | 0% | 0.3596% | 0 | 0% | 0.3596% | 0 | 0% | 0.8077% | 0 | 68.57% | 0.8077% | 0.00066152 | 0% | 0.8077% | 0 | 68.57% | 0.8517% | 0.00069751 | 0% | 0.8517% | 0 | 0% | 0.8517% | 0 | 100% | 6.074% | 0.0072548 | 0% | 6.074% | 0 | 0% | 6.074% | 0 | 0% | 0.7918% | 0 | 0% | 0.7918% | 0 | 0% | 0.7918% | 0 |  |  |  | 0% | 11.8% | 0 | 0% | 11.8% | 0 | 0% | 11.8% | 0 | 0% | 0.3722% | 0 | 0% | 0.3722% | 0 | 0% | 0.3722% | 0 | 0% | 100% | 0 | 0% | 100% | 0 | 0% | 100% | 0 | 0% | 100% | 0 |  |  | 0 |  |  | 0 |  |  | 0
TIVY VALLEY 110737522 | 2.9115e-05 | 0.48418 | 0.026024 | 0 | 0.026024 | 0.0022941 | 0.0064595 | 0.0031588 | 0% | 99% | 0 | 0% | 99% | 0 | 0% | 99% | 0 | 0% | 99% | 0 | 0% | 62.42% | 0 | 0% | 49.13% | 0 | 0% | 49.13% | 0 | 0% | 49.13% | 0 | 0 | 0% | 2.406% | 0 | 0% | 2.406% | 0 | 0% | 2.406% | 0 | 0% | 0.2676% | 0 | 0% | 0.2676% | 0 | 0% | 0.2676% | 0 | 0% | 0.8082% | 0 | 0% | 0.8082% | 0 | 82.86% | 0.8082% | 0.00017426 | 0% | 0.8076% | 0 | 82.86% | 0.8076% | 0.00017414 | 17.14% | 0.8076% | 3.6034e-05 | 0% | 6.001% | 0 | 0% | 6.001% | 0 | 0% | 6.001% | 0 | 0% | 1.092% | 0 | 0% | 1.092% | 0 | 0% | 1.092% | 0 |  |  |  | 27.6% | 11.8% | 0.00084758 | 0% | 11.8% | 0 | 0% | 11.8% | 0 | 0% | 0.3588% | 0 | 0% | 0.3588% | 0 | 0% | 0.3588% | 0 | 0% | 100% | 0 | 0% | 100% | 0 | 0% | 100% | 0 | 0% | 100% | 0 |  |  | 0 |  |  | 0 |  |  | 0
RALSTON 1102CB | 7.599e-05 | 0.90455 | 0.081424 | 0 | 0.081424 | 0.0072762 | 0.022929 | 0.0071792 | 0% | 99% | 0 | 0% | 99% | 0 | 0% | 99% | 0 | 0% | 99% | 0 | 0% | 63.64% | 0 | 0% | 49.5% | 0 | 0% | 49.5% | 0 | 0% | 49.5% | 0 | 0 | 0% | 3.55% | 0 | 0% | 3.55% | 0 | 0% | 3.55% | 0 | 0% | 0.3946% | 0 | 0% | 0.3946% | 0 | 0% | 0.3946% | 0 | 0% | 0.914% | 0 | 0% | 0.914% | 0 | 25.11% | 0.914% | 0.00018688 | 38.3% | 0.9528% | 0.00029717 | 25.11% | 0.9528% | 0.00019482 | 0.3204% | 0.9528% | 2.4854e-06 | 88.26% | 6.85% | 0.0049226 | 0% | 6.85% | 0 | 0% | 6.85% | 0 | 0% | 0.9569% | 0 | 0% | 0.9569% | 0 | 0% | 0.9569% | 0 |  |  |  | 0% | 11.8% | 0 | 0% | 11.8% | 0 | 0% | 11.8% | 0 | 0% | 0.3633% | 0 | 0% | 0.3633% | 0 | 0% | 0.3633% | 0 | 0% | 100% | 0 | 0% | 100% | 0 | 0% | 100% | 0 | 0% | 100% | 0 |  |  | 0 |  |  | 0 |  |  | 0
UKIAH 1111168892 | 2.9449e-05 | 0.091564 | 0.0052115 | 0 | 0.0052115 | 0.00048022 | 0.0013252 | 0.00059118 | 0% | 99% | 0 | 0% | 99% | 0 | 0% | 99% | 0 | 0% | 99% | 0 | 0% | 63.73% | 0 | 0% | 50.07% | 0 | 0% | 50.07% | 0 | 0% | 50.07% | 0 | 0 | 0% | 3.294% | 0 | 0% | 3.294% | 0 | 0% | 3.294% | 0 | 0% | 0.354% | 0 | 0% | 0.354% | 0 | 0% | 0.354% | 0 | 0% | 0.8352% | 0 | 0% | 0.8352% | 0 | 0% | 0.8352% | 0 | 0% | 0.8622% | 0 | 0% | 0.8622% | 0 | 0% | 0.8622% | 0 | 0% | 6.234% | 0 | 0% | 6.234% | 0 | 0% | 6.234% | 0 | 0% | 1.065% | 0 | 0% | 1.065% | 0 | 0% | 1.065% | 0 |  |  |  | 0% | 11.8% | 0 | 0% | 11.8% | 0 | 0% | 11.8% | 0 | 0% | 0.3667% | 0 | 0% | 0.3667% | 0 | 0% | 0.3667% | 0 | 0% | 100% | 0 | 0% | 100% | 0 | 0% | 100% | 0 | 0% | 100% | 0 |  |  | 0 |  |  | 0 |  |  | 0
SARATOGA 1103LC40 | 7.483e-05 | 0.015393 | 0.054712 | 0 | 0.054712 | 0.0088639 | 0.011427 | 0.0050483 | 0% | 99% | 0 | 0% | 99% | 0 | 0% | 99% | 0 | 0% | 99% | 0 | 0% | 64.5% | 0 | 0% | 49.83% | 0 | 0% | 49.83% | 0 | 0% | 49.83% | 0 | 0 | 0% | 2.326% | 0 | 0% | 2.326% | 0 | 0% | 2.326% | 0 | 0% | 0.2584% | 0 | 0% | 0.2584% | 0 | 0% | 0.2584% | 0 | 0% | 0.6788% | 0 | 0% | 0.6788% | 0 | 83.63% | 0.6788% | 0.00031061 | 0% | 0.7011% | 0 | 95.98% | 0.7011% | 0.00036818 | 0% | 0.7011% | 0 | 0% | 5.089% | 0 | 0% | 5.089% | 0 | 0% | 5.089% | 0 | 0% | 1.62% | 0 | 0% | 1.62% | 0 | 0% | 1.62% | 0 |  |  |  | 0% | 11.8% | 0 | 11.7% | 11.8% | 0.00075527 | 0% | 11.8% | 0 | 0% | 0.3721% | 0 | 0% | 0.3721% | 0 | 0% | 0.3721% | 0 | 0% | 100% | 0 | 0% | 100% | 0 | 0% | 100% | 0 | 0% | 100% | 0 |  |  | 0 |  |  | 0 |  |  | 0
JESSUP 11019002 | 0.00011241 | 0.97931 | 0.11757 | 0.96223 | 1.0798 | 0.012817 | 0.023569 | 0.018088 | 0% | 99% | 0 | 0% | 99% | 0 | 0% | 99% | 0 | 0% | 99% | 0 | 0% | 63.78% | 0 | 0% | 48.92% | 0 | 0% | 48.92% | 0 | 0% | 48.92% | 0 | 0.96223 | 0% | 2.067% | 0 | 0% | 2.067% | 0 | 0% | 2.067% | 0 | 0% | 0.2379% | 0 | 0% | 0.2379% | 0 | 0% | 0.2379% | 0 | 0% | 0.6361% | 0 | 86.33% | 0.6361% | 0.00064564 | 6.518% | 0.6361% | 4.875e-05 | 86.33% | 0.6539% | 0.00066372 | 6.518% | 0.6539% | 5.0115e-05 | 0.723% | 0.6539% | 5.5588e-06 | 0% | 4.767% | 0 | 0% | 4.767% | 0 | 0% | 4.767% | 0 | 0% | 1.109% | 0 | 0% | 1.109% | 0 | 0% | 1.109% | 0 |  |  |  | 6.704% | 11.8% | 0.00093003 | 0% | 11.8% | 0 | 0% | 11.8% | 0 | 0% | 0.3698% | 0 | 0% | 0.3698% | 0 | 0% | 0.3698% | 0 | 0% | 100% | 0 | 0% | 100% | 0 | 0% | 100% | 0 | 0% | 100% | 0 |  |  | 0 |  |  | 0 |  |  | 0
ROB ROY 210512584 | 0.0001022 | 3.713 | 0.45081 | 0 | 0.45081 | 0.076648 | 0.094364 | 0.039169 | 0% | 99% | 0 | 0% | 99% | 0 | 0% | 99% | 0 | 0% | 99% | 0 | 0% | 63.79% | 0 | 0% | 49.3% | 0 | 0% | 49.3% | 0 | 0% | 49.3% | 0 | 0 | 0% | 2.435% | 0 | 0% | 2.435% | 0 | 0% | 2.435% | 0 | 0% | 0.2705% | 0 | 0% | 0.2705% | 0 | 0% | 0.2705% | 0 | 0% | 0.6728% | 0 | 0% | 0.6728% | 0 | 0% | 0.6728% | 0 | 0% | 0.6966% | 0 | 37.96% | 0.6966% | 0.0011921 | 36.31% | 0.6966% | 0.0011403 | 0% | 5.042% | 0 | 0% | 5.042% | 0 | 0% | 5.042% | 0 | 0% | 1.921% | 0 | 0% | 1.921% | 0 | 0% | 1.921% | 0 |  |  |  | 0% | 11.8% | 0 | 0% | 11.8% | 0 | 0% | 11.8% | 0 | 0% | 0.372% | 0 | 0% | 0.372% | 0 | 0% | 0.372% | 0 | 0% | 100% | 0 | 0% | 100% | 0 | 0% | 100% | 0 | 0% | 100% | 0 |  |  | 0 |  |  | 0 |  |  | 0
ARCATA 112233060 | 0.00010039 | 0 | 0.082063 | 0.15977 | 0.24183 | 0.024785 | 0.011037 | 0.0025513 | 0% | 99% | 0 | 0% | 99% | 0 | 0% | 99% | 0 | 0% | 99% | 0 | 0% | 63% | 0 | 0% | 48.75% | 0 | 0% | 48.75% | 0 | 0% | 48.75% | 0 | 0.15977 | 0% | 1.443% | 0 | 100% | 1.443% | 0.0011839 | 0% | 1.443% | 0 | 0% | 0.1625% | 0 | 0% | 0.1625% | 0 | 0% | 0.1625% | 0 | 0% | 0.4335% | 0 | 52.13% | 0.4335% | 0.00018544 | 14.28% | 0.4335% | 5.0798e-05 | 52.13% | 0.4513% | 0.00019307 | 14.28% | 0.4513% | 5.2887e-05 | 0% | 0.4513% | 0 | 100% | 3.26% | 0.0026752 | 0% | 3.26% | 0 | 0% | 3.26% | 0 | 0% | 4.134% | 0 | 0% | 4.134% | 0 | 0% | 4.134% | 0 |  |  |  | 32.72% | 11.8% | 0.0031684 | 0% | 11.8% | 0 | 0% | 11.8% | 0 | 0% | 0.3827% | 0 | 0% | 0.3827% | 0 | 0% | 0.3827% | 0 | 0% | 100% | 0 | 0% | 100% | 0 | 0% | 100% | 0 | 0% | 100% | 0 |  |  | 0 |  |  | 0 |  |  | 0
NOVATO 1101CB | 8.2529e-05 | 1.2873 | 0.13655 | 0 | 0.13655 | 0.018131 | 0.034305 | 0.011472 | 0% | 99% | 0 | 0% | 99% | 0 | 0% | 99% | 0 | 0% | 99% | 0 | 0% | 63.71% | 0 | 0% | 49.83% | 0 | 0% | 49.83% | 0 | 0% | 49.83% | 0 | 0 | 0% | 2.926% | 0 | 0% | 2.926% | 0 | 0% | 2.926% | 0 | 0% | 0.3166% | 0 | 0% | 0.3166% | 0 | 0% | 0.3166% | 0 | 0% | 0.8133% | 0 | 0% | 0.8133% | 0 | 0% | 0.8133% | 0 | 0% | 0.831% | 0 | 0% | 0.831% | 0 | 0% | 0.831% | 0 | 0% | 6.065% | 0 | 0% | 6.065% | 0 | 0% | 6.065% | 0 | 0% | 1.318% | 0 | 0% | 1.318% | 0 | 0% | 1.318% | 0 |  |  |  | 0% | 11.8% | 0 | 0% | 11.8% | 0 | 0% | 11.8% | 0 | 0% | 0.366% | 0 | 0% | 0.366% | 0 | 0% | 0.366% | 0 | 0% | 100% | 0 | 0% | 100% | 0 | 0% | 100% | 0 | 0% | 100% | 0 |  |  | 0 |  |  | 0 |  |  | 0
SEACLIFF 0402CB | 0.00015962 | 0 | 0.0041877 | 0 | 0.0041877 | 0.00066177 | 0.00093617 | 0.0003636 | 0% | 99% | 0 | 0% | 99% | 0 | 0% | 99% | 0 | 0% | 99% | 0 | 0% | 63.87% | 0 | 0% | 49.33% | 0 | 0% | 49.33% | 0 | 0% | 49.33% | 0 | 0 | 0% | 2.579% | 0 | 0% | 2.579% | 0 | 0% | 2.579% | 0 | 0% | 0.2871% | 0 | 0% | 0.2871% | 0 | 0% | 0.2871% | 0 | 0% | 0.7183% | 0 | 0% | 0.7183% | 0 | 0% | 0.7183% | 0 | 37.02% | 0.747% | 1.158e-05 | 62.98% | 0.747% | 1.9702e-05 | 0% | 0.747% | 0 | 0% | 5.395% | 0 | 0% | 5.395% | 0 | 0% | 5.395% | 0 | 0% | 1.511% | 0 | 0% | 1.511% | 0 | 0% | 1.511% | 0 |  |  |  | 0% | 11.8% | 0 | 0% | 11.8% | 0 | 0% | 11.8% | 0 | 0% | 0.3715% | 0 | 0% | 0.3715% | 0 | 0% | 0.3715% | 0 | 0% | 100% | 0 | 0% | 100% | 0 | 0% | 100% | 0 | 0% | 100% | 0 |  |  | 0 |  |  | 0 |  |  | 0
VALLEY VIEW 1105CB | 8.7107e-05 | 0.01407 | 0.091158 | 0 | 0.091158 | 0.01324 | 0.022417 | 0.0072262 | 0% | 99% | 0 | 0% | 99% | 0 | 0% | 99% | 0 | 0% | 99% | 0 | 0% | 63.99% | 0 | 0% | 50.09% | 0 | 0% | 50.09% | 0 | 0% | 50.09% | 0 | 0 | 0% | 2.981% | 0 | 0% | 2.981% | 0 | 0% | 2.981% | 0 | 0% | 0.3201% | 0 | 0% | 0.3201% | 0 | 0% | 0.3201% | 0 | 0% | 0.7969% | 0 | 55.88% | 0.7969% | 0.00040591 | 0% | 0.7969% | 0 | 55.88% | 0.8158% | 0.00041554 | 0% | 0.8158% | 0 | 0% | 0.8158% | 0 | 0% | 5.941% | 0 | 0% | 5.941% | 0 | 0% | 5.941% | 0 | 0% | 1.174% | 0 | 0% | 1.174% | 0 | 0% | 1.174% | 0 |  |  |  | 0% | 11.8% | 0 | 0% | 11.8% | 0 | 0% | 11.8% | 0 | 0% | 0.3678% | 0 | 0% | 0.3678% | 0 | 0% | 0.3678% | 0 | 0% | 100% | 0 | 0% | 100% | 0 | 0% | 100% | 0 | 0% | 100% | 0 |  |  | 0 |  |  | 0 |  |  | 0
CALPELLA 1102422886 | 8.719e-05 | 0 | 0.11456 | 0 | 0.11456 | 0.016319 | 0.025971 | 0.011659 | 0% | 99% | 0 | 0% | 99% | 0 | 0% | 99% | 0 | 0% | 99% | 0 | 0% | 63.43% | 0 | 0% | 49.01% | 0 | 0% | 49.01% | 0 | 0% | 49.01% | 0 | 0 | 0% | 2.608% | 0 | 0% | 2.608% | 0 | 0% | 2.608% | 0 | 0% | 0.287% | 0 | 0% | 0.287% | 0 | 0% | 0.287% | 0 | 0% | 0.7236% | 0 | 0% | 0.7236% | 0 | 0% | 0.7236% | 0 | 0% | 0.7508% | 0 | 0% | 0.7508% | 0 | 100% | 0.7508% | 0.00086006 | 0% | 5.43% | 0 | 0% | 5.43% | 0 | 0% | 5.43% | 0 | 0% | 1.675% | 0 | 0% | 1.675% | 0 | 0% | 1.675% | 0 |  |  |  | 0% | 11.8% | 0 | 0% | 11.8% | 0 | 0% | 11.8% | 0 | 0% | 0.3711% | 0 | 0% | 0.3711% | 0 | 0% | 0.3711% | 0 | 0% | 100% | 0 | 0% | 100% | 0 | 0% | 100% | 0 | 0% | 100% | 0 |  |  | 0 |  |  | 0 |  |  | 0
REDBUD 1102432 | 7.5871e-05 | 1.6004 | 0.16254 | 6.1782 | 6.3407 | 0.022735 | 0.039914 | 0.013944 | 0% | 99% | 0 | 0% | 99% | 0 | 0% | 99% | 0 | 0% | 99% | 0 | 0% | 61.82% | 0 | 0% | 48.66% | 0 | 0% | 48.66% | 0 | 0% | 48.66% | 0 | 6.1782 | 0% | 2.324% | 0 | 0% | 2.324% | 0 | 0% | 2.324% | 0 | 0% | 0.2489% | 0 | 0% | 0.2489% | 0 | 0% | 0.2489% | 0 | 0% | 0.7856% | 0 | 65.37% | 0.7856% | 0.00083475 | 0% | 0.7856% | 0 | 95.23% | 0.7659% | 0.0011855 | 0% | 0.7659% | 0 | 0% | 0.7659% | 0 | 23.76% | 5.786% | 0.0022343 | 0% | 5.786% | 0 | 0% | 5.786% | 0 | 0% | 1.503% | 0 | 0% | 1.503% | 0 | 0% | 1.503% | 0 |  |  |  | 19.76% | 11.8% | 0.0037905 | 0% | 11.8% | 0 | 0% | 11.8% | 0 | 0% | 0.358% | 0 | 0% | 0.358% | 0 | 0% | 0.358% | 0 | 0% | 100% | 0 | 0% | 100% | 0 | 0% | 100% | 0 | 0% | 100% | 0 |  |  | 0 |  |  | 0 |  |  | 0
CORRAL 1103CB | 3.7104e-05 | 0 | 0.19873 | 0 | 0.19873 | 0.019225 | 0.05014 | 0.024312 | 0% | 99% | 0 | 0% | 99% | 0 | 0% | 99% | 0 | 0% | 99% | 0 | 0% | 63.12% | 0 | 0% | 49.15% | 0 | 0% | 49.15% | 0 | 0% | 49.15% | 0 | 0 | 0% | 2.388% | 0 | 0% | 2.388% | 0 | 0% | 2.388% | 0 | 0% | 0.2748% | 0 | 0% | 0.2748% | 0 | 0% | 0.2748% | 0 | 0% | 0.791% | 0 | 0.4024% | 0.791% | 6.3254e-06 | 32.3% | 0.791% | 0.00050775 | 5.069% | 0.8145% | 8.2052e-05 | 32.3% | 0.8145% | 0.00052286 | 31.43% | 0.8145% | 0.00050872 | 0% | 5.939% | 0 | 0% | 5.939% | 0 | 0% | 5.939% | 0 | 0% | 1.12% | 0 | 0% | 1.12% | 0 | 0% | 1.12% | 0 |  |  |  | 0% | 11.8% | 0 | 0% | 11.8% | 0 | 0% | 11.8% | 0 | 0% | 0.3636% | 0 | 0% | 0.3636% | 0 | 0% | 0.3636% | 0 | 0% | 100% | 0 | 0% | 100% | 0 | 0% | 100% | 0 | 0% | 100% | 0 |  |  | 0 |  |  | 0 |  |  | 0
CAROLANDS 04049026 | 8.4922e-05 | 1.0531 | 0.11375 | 0 | 0.11375 | 0.027666 | 0.022302 | 0.0036625 | 0% | 99% | 0 | 0% | 99% | 0 | 0% | 99% | 0 | 0% | 99% | 0 | 0% | 63.12% | 0 | 0% | 48.66% | 0 | 0% | 48.66% | 0 | 0% | 48.66% | 0 | 0 | 0% | 2.248% | 0 | 0% | 2.248% | 0 | 100% | 2.248% | 0.0025571 | 0% | 0.2453% | 0 | 0% | 0.2453% | 0 | 0% | 0.2453% | 0 | 0% | 0.6295% | 0 | 0% | 0.6295% | 0 | 0% | 0.6295% | 0 | 0% | 0.6427% | 0 | 0% | 0.6427% | 0 | 53.91% | 0.6427% | 0.00039411 | 62.73% | 4.693% | 0.0033488 | 21.59% | 4.693% | 0.0011526 | 0% | 4.693% | 0 | 0% | 2.667% | 0 | 0% | 2.667% | 0 | 0% | 2.667% | 0 |  |  |  | 0% | 11.8% | 0 | 0% | 11.8% | 0 | 0% | 11.8% | 0 | 0% | 0.3733% | 0 | 0% | 0.3733% | 0 | 0% | 0.3733% | 0 | 0% | 100% | 0 | 0% | 100% | 0 | 0% | 100% | 0 | 0% | 100% | 0 |  |  | 0 |  |  | 0 |  |  | 0
FULTON 11024994 | 9.5666e-05 | 1.1971 | 0.069543 | 0 | 0.069543 | 0.0096448 | 0.015632 | 0.0077435 | 0% | 99% | 0 | 0% | 99% | 0 | 0% | 99% | 0 | 0% | 99% | 0 | 0% | 63.27% | 0 | 0% | 48.26% | 0 | 0% | 48.26% | 0 | 0% | 48.26% | 0 | 0 | 0% | 2.318% | 0 | 0% | 2.318% | 0 | 0% | 2.318% | 0 | 0% | 0.2735% | 0 | 0% | 0.2735% | 0 | 0% | 0.2735% | 0 | 0% | 0.6891% | 0 | 0% | 0.6891% | 0 | 14.17% | 0.6891% | 6.7894e-05 | 0% | 0.7228% | 0 | 14.17% | 0.7228% | 7.1209e-05 | 77.53% | 0.7228% | 0.00038969 | 0% | 5.197% | 0 | 0% | 5.197% | 0 | 0% | 5.197% | 0 | 0% | 1.483% | 0 | 0% | 1.483% | 0 | 0% | 1.483% | 0 |  |  |  | 21.68% | 11.8% | 0.0017791 | 0% | 11.8% | 0 | 0% | 11.8% | 0 | 0% | 0.3695% | 0 | 0% | 0.3695% | 0 | 0% | 0.3695% | 0 | 0% | 100% | 0 | 0% | 100% | 0 | 0% | 100% | 0 | 0% | 100% | 0 |  |  | 0 |  |  | 0 |  |  | 0
EL CERRITO G 1112664184 | 7.5081e-05 | 0.79851 | 0.026157 | 0 | 0.026157 | 0.0027556 | 0.0077705 | 0.0019439 | 0% | 99% | 0 | 0% | 99% | 0 | 0% | 99% | 0 | 0% | 99% | 0 | 0% | 60.26% | 0 | 0% | 49.2% | 0 | 0% | 49.2% | 0 | 0% | 49.2% | 0 | 0 | 0% | 3.091% | 0 | 0% | 3.091% | 0 | 100% | 3.091% | 0.0008085 | 0% | 0.3026% | 0 | 0% | 0.3026% | 0 | 0% | 0.3026% | 0 | 0% | 0.9578% | 0 | 0% | 0.9578% | 0 | 0% | 0.9578% | 0 | 0% | 0.8845% | 0 | 0% | 0.8845% | 0 | 33.74% | 0.8845% | 7.8065e-05 | 0% | 6.908% | 0 | 0% | 6.908% | 0 | 0% | 6.908% | 0 | 0% | 0.8028% | 0 | 0% | 0.8028% | 0 | 0% | 0.8028% | 0 |  |  |  | 0% | 11.8% | 0 | 0% | 11.8% | 0 | 0% | 11.8% | 0 | 0% | 0.3427% | 0 | 0% | 0.3427% | 0 | 0% | 0.3427% | 0 | 0% | 100% | 0 | 0% | 100% | 0 | 0% | 100% | 0 | 0% | 100% | 0 |  |  | 0 |  |  | 0 |  |  | 0
MORAGA 1102221914 | 0.00013783 | 0.45029 | 0.16898 | 0.2022 | 0.37119 | 0.043839 | 0.030339 | 0.007842 | 0% | 99% | 0 | 0% | 99% | 0 | 0% | 99% | 0 | 0% | 99% | 0 | 0% | 63.48% | 0 | 0% | 48.69% | 0 | 0% | 48.69% | 0 | 0% | 48.69% | 0 | 0.2022 | 0% | 2.16% | 0 | 0% | 2.16% | 0 | 0% | 2.16% | 0 | 0% | 0.2365% | 0 | 0% | 0.2365% | 0 | 0% | 0.2365% | 0 | 0% | 0.557% | 0 | 4.595% | 0.557% | 4.3244e-05 | 75.28% | 0.557% | 0.0007085 | 4.595% | 0.5794% | 4.4988e-05 | 75.28% | 0.5794% | 0.00073707 | 20.13% | 0.5794% | 0.00019705 | 100% | 4.172% | 0.0070504 | 0% | 4.172% | 0 | 0% | 4.172% | 0 | 0% | 2.313% | 0 | 0% | 2.313% | 0 | 0% | 2.313% | 0 |  |  |  | 0% | 11.8% | 0 | 0% | 11.8% | 0 | 0% | 11.8% | 0 | 55.56% | 0.378% | 0.0003549 | 0% | 0.378% | 0 | 0% | 0.378% | 0 | 0% | 100% | 0 | 0% | 100% | 0 | 0% | 100% | 0 | 0% | 100% | 0 |  |  | 0 |  |  | 0 |  |  | 0
PACIFICA 11026783 | 7.3213e-05 | 0.00014074 | 0.089046 | 0 | 0.089046 | 0.01113 | 0.029022 | 0.0032189 | 0% | 99% | 0 | 0% | 99% | 0 | 0% | 99% | 0 | 0% | 99% | 0 | 0% | 62.92% | 0 | 0% | 49.27% | 0 | 0% | 49.27% | 0 | 0% | 49.27% | 0 | 0 | 0% | 3.867% | 0 | 0% | 3.867% | 0 | 0% | 3.867% | 0 | 0% | 0.4248% | 0 | 0% | 0.4248% | 0 | 0% | 0.4248% | 0 | 0% | 1.024% | 0 | 43.29% | 1.024% | 0.00039489 | 0.03838% | 1.024% | 3.501e-07 | 43.29% | 1.078% | 0.00041543 | 9.561% | 1.078% | 9.1752e-05 | 20.19% | 1.078% | 0.00019371 | 0% | 7.716% | 0 | 0% | 7.716% | 0 | 0% | 7.716% | 0 | 0% | 1.319% | 0 | 0% | 1.319% | 0 | 0% | 1.319% | 0 |  |  |  | 0% | 11.8% | 0 | 3.719% | 11.8% | 0.00039076 | 0% | 11.8% | 0 | 0% | 0.3659% | 0 | 0% | 0.3659% | 0 | 0% | 0.3659% | 0 | 0% | 100% | 0 | 0% | 100% | 0 | 0% | 100% | 0 | 0% | 100% | 0 |  |  | 0 |  |  | 0 |  |  | 0
PACIFICA 1103915474 | 0.00013351 | 0.27015 | 0.16372 | 0 | 0.16372 | 0.026633 | 0.04541 | 0.0078495 | 0% | 99% | 0 | 0% | 99% | 0 | 0% | 99% | 0 | 0% | 99% | 0 | 0% | 63.47% | 0 | 0% | 49.27% | 0 | 0% | 49.27% | 0 | 0% | 49.27% | 0 | 0 | 0% | 3.329% | 0 | 0% | 3.329% | 0 | 0% | 3.329% | 0 | 0% | 0.3656% | 0 | 0% | 0.3656% | 0 | 0% | 0.3656% | 0 | 0% | 0.865% | 0 | 0% | 0.865% | 0 | 0% | 0.865% | 0 | 0% | 0.9091% | 0 | 0.6377% | 0.9091% | 9.4922e-06 | 8.562% | 0.9091% | 0.00012744 | 98.47% | 6.508% | 0.010492 | 0% | 6.508% | 0 | 0% | 6.508% | 0 | 0% | 1.714% | 0 | 0% | 1.714% | 0 | 0% | 1.714% | 0 |  |  |  | 0% | 11.8% | 0 | 4.454% | 11.8% | 0.0008604 | 0% | 11.8% | 0 | 0% | 0.37% | 0 | 0% | 0.37% | 0 | 0% | 0.37% | 0 | 0% | 100% | 0 | 0% | 100% | 0 | 0% | 100% | 0 | 0% | 100% | 0 |  |  | 0 |  |  | 0 |  |  | 0
SPRUCE 0402BR304 | 0.00012456 | 2.9694 | 0.069926 | 0 | 0.069926 | 0.015298 | 0.015747 | 0.0035902 | 0% | 99% | 0 | 0% | 99% | 0 | 0% | 99% | 0 | 0% | 99% | 0 | 0% | 62.78% | 0 | 0% | 48.66% | 0 | 0% | 48.66% | 0 | 0% | 48.66% | 0 | 0 | 0% | 2.356% | 0 | 0% | 2.356% | 0 | 0% | 2.356% | 0 | 0% | 0.254% | 0 | 0% | 0.254% | 0 | 0% | 0.254% | 0 | 0% | 0.6878% | 0 | 0% | 0.6878% | 0 | 0% | 0.6878% | 0 | 0% | 0.6883% | 0 | 0% | 0.6883% | 0 | 100% | 0.6883% | 0.00048133 | 0% | 5.096% | 0 | 0% | 5.096% | 0 | 0% | 5.096% | 0 | 0% | 1.647% | 0 | 0% | 1.647% | 0 | 0% | 1.647% | 0 |  |  |  | 0% | 11.8% | 0 | 0% | 11.8% | 0 | 0% | 11.8% | 0 | 0% | 0.3675% | 0 | 0% | 0.3675% | 0 | 0% | 0.3675% | 0 | 0% | 100% | 0 | 0% | 100% | 0 | 0% | 100% | 0 | 0% | 100% | 0 |  |  | 0 |  |  | 0 |  |  | 0
VIEJO 2204385618 | 0.00013155 | 0.23293 | 0.080844 | 0 | 0.080844 | 0.011137 | 0.024773 | 0.0041791 | 0% | 99% | 0 | 0% | 99% | 0 | 0% | 99% | 0 | 0% | 99% | 0 | 0% | 62.81% | 0 | 0% | 49.02% | 0 | 0% | 49.02% | 0 | 0% | 49.02% | 0 | 0 | 0% | 3.376% | 0 | 0% | 3.376% | 0 | 100% | 3.376% | 0.0027296 | 0% | 0.3722% | 0 | 0% | 0.3722% | 0 | 0% | 0.3722% | 0 | 0% | 0.9407% | 0 | 0% | 0.9407% | 0 | 2.544% | 0.9407% | 1.9347e-05 | 0% | 0.9766% | 0 | 84.89% | 0.9766% | 0.00067019 | 14.08% | 0.9766% | 0.00011117 | 0% | 7.059% | 0 | 0% | 7.059% | 0 | 0% | 7.059% | 0 | 0% | 1.389% | 0 | 0% | 1.389% | 0 | 0% | 1.389% | 0 |  |  |  | 0% | 11.8% | 0 | 1.576% | 11.8% | 0.00015034 | 0% | 11.8% | 0 | 55.56% | 0.3646% | 0.00016376 | 0% | 0.3646% | 0 | 0% | 0.3646% | 0 | 0% | 100% | 0 | 0% | 100% | 0 | 0% | 100% | 0 | 0% | 100% | 0 |  |  | 0 |  |  | 0 |  |  | 0
TEMPLETON 2113A32 | 6.3286e-05 | 1.283 | 0.096878 | 0 | 0.096878 | 0.015199 | 0.021211 | 0.011762 | 0% | 99% | 0 | 0% | 99% | 0 | 0% | 99% | 0 | 0% | 99% | 0 | 0% | 64% | 0 | 0% | 49.48% | 0 | 0% | 49.48% | 0 | 0% | 49.48% | 0 | 0 | 0% | 1.946% | 0 | 0% | 1.946% | 0 | 0% | 1.946% | 0 | 0% | 0.2235% | 0 | 0% | 0.2235% | 0 | 0% | 0.2235% | 0 | 0% | 0.6478% | 0 | 0% | 0.6478% | 0 | 33.44% | 0.6478% | 0.00020987 | 29.8% | 0.6534% | 0.00018863 | 33.44% | 0.6534% | 0.00021172 | 0% | 0.6534% | 0 | 0% | 4.824% | 0 | 0% | 4.824% | 0 | 0% | 4.824% | 0 | 0% | 1.712% | 0 | 0% | 1.712% | 0 | 0% | 1.712% | 0 |  |  |  | 0% | 11.8% | 0 | 0% | 11.8% | 0 | 0% | 11.8% | 0 | 0% | 0.3661% | 0 | 0% | 0.3661% | 0 | 0% | 0.3661% | 0 | 0% | 100% | 0 | 0% | 100% | 0 | 0% | 100% | 0 | 0% | 100% | 0 |  |  | 0 |  |  | 0 |  |  | 0
HICKS 2101XR548 | 5.2949e-05 | 0.64533 | 0.087791 | 0 | 0.087791 | 0.0076286 | 0.023537 | 0.012812 | 0% | 99% | 0 | 0% | 99% | 0 | 0% | 99% | 0 | 0% | 99% | 0 | 0% | 63.85% | 0 | 0% | 49.78% | 0 | 0% | 49.78% | 0 | 0% | 49.78% | 0 | 0 | 0% | 2.749% | 0 | 0% | 2.749% | 0 | 0% | 2.749% | 0 | 0% | 0.3096% | 0 | 0% | 0.3096% | 0 | 0% | 0.3096% | 0 | 0% | 0.7899% | 0 | 28.69% | 0.7899% | 0.00019899 | 43.79% | 0.7899% | 0.0003037 | 28.69% | 0.8071% | 0.00020332 | 43.79% | 0.8071% | 0.00031032 | 0% | 0.8071% | 0 | 0% | 5.89% | 0 | 0% | 5.89% | 0 | 0% | 5.89% | 0 | 0% | 0.7731% | 0 | 0% | 0.7731% | 0 | 0% | 0.7731% | 0 |  |  |  | 0% | 11.8% | 0 | 0% | 11.8% | 0 | 0% | 11.8% | 0 | 55.56% | 0.3624% | 0.00017677 | 0% | 0.3624% | 0 | 0% | 0.3624% | 0 | 0% | 100% | 0 | 0% | 100% | 0 | 0% | 100% | 0 | 0% | 100% | 0 |  |  | 0 |  |  | 0 |  |  | 0
DEL MONTE 210332886 | 0.00015086 | 0 | 0.041548 | 0 | 0.041548 | 0.0052931 | 0.011464 | 0.0041075 | 0% | 99% | 0 | 0% | 99% | 0 | 0% | 99% | 0 | 0% | 99% | 0 | 0% | 64.4% | 0 | 0% | 49.75% | 0 | 0% | 49.75% | 0 | 0% | 49.75% | 0 | 0 | 0% | 3.29% | 0 | 0% | 3.29% | 0 | 0% | 3.29% | 0 | 0% | 0.3659% | 0 | 0% | 0.3659% | 0 | 0% | 0.3659% | 0 | 0% | 0.8347% | 0 | 11.39% | 0.8347% | 3.951e-05 | 74.84% | 0.8347% | 0.00025955 | 24.85% | 0.8915% | 9.2062e-05 | 74.84% | 0.8915% | 0.00027722 | 0% | 0.8915% | 0 | 0% | 6.318% | 0 | 0% | 6.318% | 0 | 0% | 6.318% | 0 | 0% | 1.235% | 0 | 0% | 1.235% | 0 | 0% | 1.235% | 0 |  |  |  | 0% | 11.8% | 0 | 0% | 11.8% | 0 | 0% | 11.8% | 0 | 55.56% | 0.3736% | 8.6225e-05 | 0% | 0.3736% | 0 | 0% | 0.3736% | 0 | 0% | 100% | 0 | 0% | 100% | 0 | 0% | 100% | 0 | 0% | 100% | 0 |  |  | 0 |  |  | 0 |  |  | 0
CLAYTON 2213CB | 0.00011256 | 0.026667 | 0.065061 | 0.15362 | 0.21868 | 0.0041509 | 0.019492 | 0.0090403 | 0% | 99% | 0 | 0% | 99% | 0 | 0% | 99% | 0 | 0% | 99% | 0 | 0% | 64.52% | 0 | 0% | 50.14% | 0 | 0% | 50.14% | 0 | 0% | 50.14% | 0 | 0.15362 | 0% | 3.085% | 0 | 0% | 3.085% | 0 | 0% | 3.085% | 0 | 0% | 0.3557% | 0 | 0% | 0.3557% | 0 | 0% | 0.3557% | 0 | 0% | 0.8864% | 0 | 33.27% | 0.8864% | 0.00019185 | 0% | 0.8864% | 0 | 33.27% | 0.9316% | 0.00020164 | 0% | 0.9316% | 0 | 0% | 0.9316% | 0 | 0% | 6.687% | 0 | 0% | 6.687% | 0 | 0% | 6.687% | 0 | 0% | 0.4479% | 0 | 0% | 0.4479% | 0 | 0% | 0.4479% | 0 |  |  |  | 0% | 11.8% | 0 | 0% | 11.8% | 0 | 0% | 11.8% | 0 | 0% | 0.3644% | 0 | 0% | 0.3644% | 0 | 0% | 0.3644% | 0 | 0% | 100% | 0 | 0% | 100% | 0 | 0% | 100% | 0 | 0% | 100% | 0 |  |  | 0 |  |  | 0 |  |  | 0
VIEJO 22029488 | 0.00014197 | 0.65051 | 0.030685 | 0 | 0.030685 | 0.0071897 | 0.0072639 | 0.0010698 | 0% | 99% | 0 | 0% | 99% | 0 | 0% | 99% | 0 | 0% | 99% | 0 | 0% | 62.73% | 0 | 0% | 48.3% | 0 | 0% | 48.3% | 0 | 0% | 48.3% | 0 | 0 | 0% | 2.754% | 0 | 0% | 2.754% | 0 | 100% | 2.754% | 0.00084497 | 0% | 0.2998% | 0 | 0% | 0.2998% | 0 | 0% | 0.2998% | 0 | 0% | 0.7114% | 0 | 0% | 0.7114% | 0 | 0% | 0.7114% | 0 | 0% | 0.7476% | 0 | 0.7468% | 0.7476% | 1.7133e-06 | 99.25% | 0.7476% | 0.0002277 | 35.78% | 5.356% | 0.0005881 | 0% | 5.356% | 0 | 0% | 5.356% | 0 | 0% | 2.624% | 0 | 0% | 2.624% | 0 | 0% | 2.624% | 0 |  |  |  | 0% | 11.8% | 0 | 0% | 11.8% | 0 | 0% | 11.8% | 0 | 55.56% | 0.3757% | 6.4047e-05 | 0% | 0.3757% | 0 | 0% | 0.3757% | 0 | 0% | 100% | 0 | 0% | 100% | 0 | 0% | 100% | 0 | 0% | 100% | 0 |  |  | 0 |  |  | 0 |  |  | 0
BRUNSWICK 1105CB | 0.00019105 | 0.28341 | 0.021133 | 1.5618 | 1.5829 | 0.0028156 | 0.0056532 | 0.0022763 | 0% | 99% | 0 | 0% | 99% | 0 | 0% | 99% | 0 | 0% | 99% | 0 | 0% | 62.55% | 0 | 0% | 47.43% | 0 | 0% | 47.43% | 0 | 0% | 47.43% | 0 | 1.5618 | 0% | 1.975% | 0 | 0% | 1.975% | 0 | 0% | 1.975% | 0 | 0% | 0.2669% | 0 | 0% | 0.2669% | 0 | 0% | 0.2669% | 0 | 0% | 0.7276% | 0 | 96.14% | 0.7276% | 0.00014783 | 0% | 0.7276% | 0 | 96.14% | 0.7582% | 0.00015405 | 0% | 0.7582% | 0 | 3.86% | 0.7582% | 6.1843e-06 | 0% | 5.491% | 0 | 0% | 5.491% | 0 | 0% | 5.491% | 0 | 0% | 1.378% | 0 | 0% | 1.378% | 0 | 0% | 1.378% | 0 |  |  |  | 0% | 11.8% | 0 | 0% | 11.8% | 0 | 0% | 11.8% | 0 | 0% | 0.3583% | 0 | 0% | 0.3583% | 0 | 0% | 0.3583% | 0 | 0% | 100% | 0 | 0% | 100% | 0 | 0% | 100% | 0 | 0% | 100% | 0 |  |  | 0 |  |  | 0 |  |  | 0
PUEBLO 2102850102 | 3.5799e-05 | 0.033761 | 0.030092 | 0.10846 | 0.13855 | 0.0058982 | 0.0066821 | 0.0027304 | 0% | 99% | 0 | 0% | 99% | 0 | 0% | 99% | 0 | 0% | 99% | 0 | 0% | 64.27% | 0 | 0% | 49.71% | 0 | 0% | 49.71% | 0 | 0% | 49.71% | 0 | 0.10846 | 0% | 2.493% | 0 | 0% | 2.493% | 0 | 0% | 2.493% | 0 | 0% | 0.2776% | 0 | 0% | 0.2776% | 0 | 0% | 0.2776% | 0 | 0% | 0.6532% | 0 | 0% | 0.6532% | 0 | 32.2% | 0.6532% | 6.3284e-05 | 0% | 0.6836% | 0 | 32.2% | 0.6836% | 6.6234e-05 | 0% | 0.6836% | 0 | 0% | 4.903% | 0 | 0% | 4.903% | 0 | 0% | 4.903% | 0 | 0% | 2.127% | 0 | 0% | 2.127% | 0 | 0% | 2.127% | 0 |  |  |  | 0% | 11.8% | 0 | 0% | 11.8% | 0 | 0% | 11.8% | 0 | 0% | 0.374% | 0 | 0% | 0.374% | 0 | 0% | 0.374% | 0 | 0% | 100% | 0 | 0% | 100% | 0 | 0% | 100% | 0 | 0% | 100% | 0 |  |  | 0 |  |  | 0 |  |  | 0
SAN LUIS OBISPO 1102597518 | 0.00010148 | 0.03003 | 0.049638 | 0 | 0.049638 | 0.0045775 | 0.015732 | 0.0050695 | 0% | 99% | 0 | 0% | 99% | 0 | 0% | 99% | 0 | 0% | 99% | 0 | 0% | 63.59% | 0 | 0% | 49.5% | 0 | 0% | 49.5% | 0 | 0% | 49.5% | 0 | 0 | 0% | 3.371% | 0 | 0% | 3.371% | 0 | 0% | 3.371% | 0 | 0% | 0.3736% | 0 | 0% | 0.3736% | 0 | 0% | 0.3736% | 0 | 0% | 0.9388% | 0 | 0% | 0.9388% | 0 | 69.12% | 0.9388% | 0.00032212 | 0% | 0.9861% | 0 | 69.12% | 0.9861% | 0.00033834 | 0% | 0.9861% | 0 | 0% | 7.08% | 0 | 0% | 7.08% | 0 | 0% | 7.08% | 0 | 0% | 0.8079% | 0 | 0% | 0.8079% | 0 | 0% | 0.8079% | 0 |  |  |  | 0% | 11.8% | 0 | 7.702% | 11.8% | 0.00045112 | 0% | 11.8% | 0 | 0% | 0.3664% | 0 | 0% | 0.3664% | 0 | 0% | 0.3664% | 0 | 0% | 100% | 0 | 0% | 100% | 0 | 0% | 100% | 0 | 0% | 100% | 0 |  |  | 0 |  |  | 0 |  |  | 0
GUSTINE 11029628 | 1.9266e-05 | 0 | 0.032423 | 0.0049019 | 0.037325 | 0.00094633 | 0.0099962 | 0.0057702 | 0% | 99% | 0 | 0% | 99% | 0 | 0% | 99% | 0 | 0% | 99% | 0 | 0% | 60.97% | 0 | 0% | 49.06% | 0 | 0% | 49.06% | 0 | 0% | 49.06% | 0 | 0.0049019 | 0% | 2.969% | 0 | 0% | 2.969% | 0 | 0% | 2.969% | 0 | 0% | 0.3141% | 0 | 0% | 0.3141% | 0 | 0% | 0.3141% | 0 | 0% | 0.8908% | 0 | 0% | 0.8908% | 0 | 17.59% | 0.8908% | 5.0801e-05 | 0% | 0.8527% | 0 | 17.59% | 0.8527% | 4.8626e-05 | 0% | 0.8527% | 0 | 0% | 6.498% | 0 | 0% | 6.498% | 0 | 0% | 6.498% | 0 | 0% | 0.3458% | 0 | 0% | 0.3458% | 0 | 0% | 0.3458% | 0 |  |  |  | 0% | 11.8% | 0 | 0% | 11.8% | 0 | 0% | 11.8% | 0 | 0% | 0.347% | 0 | 0% | 0.347% | 0 | 0% | 0.347% | 0 | 0% | 100% | 0 | 0% | 100% | 0 | 0% | 100% | 0 | 0% | 100% | 0 |  |  | 0 |  |  | 0 |  |  | 0
CASTRO VALLEY 1111227862 | 5.3524e-05 | 0.13922 | 0.028816 | 0 | 0.028816 | 0.0048226 | 0.0075037 | 0.002663 | 0% | 99% | 0 | 0% | 99% | 0 | 0% | 99% | 0 | 0% | 99% | 0 | 0% | 64.15% | 0 | 0% | 49.79% | 0 | 0% | 49.79% | 0 | 0% | 49.79% | 0 | 0 | 0% | 2.994% | 0 | 0% | 2.994% | 0 | 0% | 2.994% | 0 | 0% | 0.3242% | 0 | 0% | 0.3242% | 0 | 0% | 0.3242% | 0 | 0% | 0.7568% | 0 | 0% | 0.7568% | 0 | 0% | 0.7568% | 0 | 0% | 0.7846% | 0 | 0% | 0.7846% | 0 | 56.3% | 0.7846% | 0.0001273 | 0% | 5.658% | 0 | 0% | 5.658% | 0 | 0% | 5.658% | 0 | 0% | 1.311% | 0 | 0% | 1.311% | 0 | 0% | 1.311% | 0 |  |  |  | 0% | 11.8% | 0 | 0% | 11.8% | 0 | 0% | 11.8% | 0 | 0% | 0.3705% | 0 | 0% | 0.3705% | 0 | 0% | 0.3705% | 0 | 0% | 100% | 0 | 0% | 100% | 0 | 0% | 100% | 0 | 0% | 100% | 0 |  |  | 0 |  |  | 0 |  |  | 0
HICKS 111512494 | 0.00012529 | 0.11396 | 0.040947 | 0 | 0.040947 | 0.0068333 | 0.010041 | 0.0046019 | 0% | 99% | 0 | 0% | 99% | 0 | 0% | 99% | 0 | 0% | 99% | 0 | 0% | 64.02% | 0 | 0% | 50.18% | 0 | 0% | 50.18% | 0 | 0% | 50.18% | 0 | 0 | 0% | 2.328% | 0 | 0% | 2.328% | 0 | 0% | 2.328% | 0 | 0% | 0.2484% | 0 | 0% | 0.2484% | 0 | 0% | 0.2484% | 0 | 0% | 0.7098% | 0 | 0% | 0.7098% | 0 | 5.44% | 0.7098% | 1.5813e-05 | 0% | 0.7046% | 0 | 13.57% | 0.7046% | 3.9149e-05 | 35.62% | 0.7046% | 0.00010278 | 0% | 5.249% | 0 | 0% | 5.249% | 0 | 0% | 5.249% | 0 | 0% | 1.232% | 0 | 0% | 1.232% | 0 | 0% | 1.232% | 0 |  |  |  | 0% | 11.8% | 0 | 1.779% | 11.8% | 8.5955e-05 | 0% | 11.8% | 0 | 0% | 0.3656% | 0 | 0% | 0.3656% | 0 | 0% | 0.3656% | 0 | 0% | 100% | 0 | 0% | 100% | 0 | 0% | 100% | 0 | 0% | 100% | 0 |  |  | 0 |  |  | 0 |  |  | 0
VIEJO 220393964 | 0.00012719 | 0 | 0.060499 | 0 | 0.060499 | 0.012772 | 0.016936 | 0.0022396 | 0% | 99% | 0 | 0% | 99% | 0 | 0% | 99% | 0 | 0% | 99% | 0 | 0% | 62.96% | 0 | 0% | 48.68% | 0 | 0% | 48.68% | 0 | 0% | 48.68% | 0 | 0 | 0% | 3.021% | 0 | 0% | 3.021% | 0 | 0% | 3.021% | 0 | 0% | 0.3271% | 0 | 0% | 0.3271% | 0 | 0% | 0.3271% | 0 | 0% | 0.8069% | 0 | 45.66% | 0.8069% | 0.0002229 | 2.511% | 0.8069% | 1.2259e-05 | 45.66% | 0.8294% | 0.00022912 | 2.511% | 0.8294% | 1.2601e-05 | 34.57% | 0.8294% | 0.00017347 | 0% | 6.025% | 0 | 0% | 6.025% | 0 | 0% | 6.025% | 0 | 0% | 1.926% | 0 | 0% | 1.926% | 0 | 0% | 1.926% | 0 |  |  |  | 0% | 11.8% | 0 | 0% | 11.8% | 0 | 0% | 11.8% | 0 | 55.56% | 0.3682% | 0.00012374 | 0% | 0.3682% | 0 | 0% | 0.3682% | 0 | 0% | 100% | 0 | 0% | 100% | 0 | 0% | 100% | 0 | 0% | 100% | 0 |  |  | 0 |  |  | 0 |  |  | 0
OAKLAND J 1102CR252 | 0.00010526 | 1.0486 | 0.098511 | 0 | 0.098511 | 0.0097366 | 0.028807 | 0.013648 | 0% | 99% | 0 | 0% | 99% | 0 | 0% | 99% | 0 | 0% | 99% | 0 | 0% | 63.56% | 0 | 0% | 51.28% | 0 | 0% | 51.28% | 0 | 0% | 51.28% | 0 | 0 | 0% | 2.801% | 0 | 0% | 2.801% | 0 | 100% | 2.801% | 0.0027588 | 0% | 0.2943% | 0 | 0% | 0.2943% | 0 | 0% | 0.2943% | 0 | 0% | 0.8405% | 0 | 37.32% | 0.8405% | 0.00030899 | 0.4617% | 0.8405% | 3.8231e-06 | 37.32% | 0.8226% | 0.00030241 | 0.4617% | 0.8226% | 3.7416e-06 | 49.76% | 0.8226% | 0.00040325 | 59.53% | 6.183% | 0.0036257 | 0% | 6.183% | 0 | 0% | 6.183% | 0 | 0% | 0.7906% | 0 | 0% | 0.7906% | 0 | 0% | 0.7906% | 0 |  |  |  | 0% | 11.8% | 0 | 25.41% | 11.8% | 0.0029536 | 0% | 11.8% | 0 | 55.56% | 0.3573% | 0.00019555 | 0% | 0.3573% | 0 | 0% | 0.3573% | 0 | 0% | 100% | 0 | 0% | 100% | 0 | 0% | 100% | 0 | 0% | 100% | 0 |  |  | 0 |  |  | 0 |  |  | 0
GONZALES 110422418 | 2.0675e-05 | 0 | 0.099009 | 0 | 0.099009 | 0.0024513 | 0.035465 | 0.015004 | 0% | 99% | 0 | 0% | 99% | 0 | 0% | 99% | 0 | 0% | 99% | 0 | 0% | 62.61% | 0 | 0% | 49.2% | 0 | 0% | 49.2% | 0 | 0% | 49.2% | 0 | 0 | 0% | 4.203% | 0 | 0% | 4.203% | 0 | 0% | 4.203% | 0 | 0% | 0.4503% | 0 | 0% | 0.4503% | 0 | 0% | 0.4503% | 0 | 0% | 1.024% | 0 | 0% | 1.024% | 0 | 55.6% | 1.024% | 0.00056366 | 19.8% | 1.072% | 0.00021018 | 55.6% | 1.072% | 0.00059032 | 0% | 1.072% | 0 | 0% | 7.686% | 0 | 0% | 7.686% | 0 | 0% | 7.686% | 0 | 0% | 0.3051% | 0 | 0% | 0.3051% | 0 | 0% | 0.3051% | 0 |  |  |  | 0% | 11.8% | 0 | 0% | 11.8% | 0 | 2.328% | 11.8% | 0.00027194 | 0% | 0.3655% | 0 | 0% | 0.3655% | 0 | 0% | 0.3655% | 0 | 0% | 100% | 0 | 0% | 100% | 0 | 0% | 100% | 0 | 0% | 100% | 0 |  |  | 0 |  |  | 0 |  |  | 0
OAKLAND X 1106121588 | 6.7261e-05 | 1.5689 | 0.021918 | 0 | 0.021918 | 0.0034098 | 0.0062422 | 0.0021017 | 0% | 99% | 0 | 0% | 99% | 0 | 0% | 99% | 0 | 0% | 99% | 0 | 0% | 62.49% | 0 | 0% | 49.71% | 0 | 0% | 49.71% | 0 | 0% | 49.71% | 0 | 0 | 0% | 2.611% | 0 | 0% | 2.611% | 0 | 0% | 2.611% | 0 | 0% | 0.2755% | 0 | 0% | 0.2755% | 0 | 0% | 0.2755% | 0 | 0% | 0.8086% | 0 | 2.428% | 0.8086% | 4.3031e-06 | 64.45% | 0.8086% | 0.00011422 | 2.428% | 0.7932% | 4.2211e-06 | 84.4% | 0.7932% | 0.00014674 | 13.17% | 0.7932% | 2.2894e-05 | 0% | 5.957% | 0 | 0% | 5.957% | 0 | 0% | 5.957% | 0 | 0% | 1.318% | 0 | 0% | 1.318% | 0 | 0% | 1.318% | 0 |  |  |  | 0% | 11.8% | 0 | 0% | 11.8% | 0 | 0% | 11.8% | 0 | 0% | 0.3593% | 0 | 0% | 0.3593% | 0 | 0% | 0.3593% | 0 | 0% | 100% | 0 | 0% | 100% | 0 | 0% | 100% | 0 | 0% | 100% | 0 |  |  | 0 |  |  | 0 |  |  | 0
SAN RAFAEL 1104CB | 0.00012238 | 0.10993 | 0.04925 | 0 | 0.04925 | 0.010398 | 0.011998 | 0.0042674 | 0% | 99% | 0 | 0% | 99% | 0 | 0% | 99% | 0 | 0% | 99% | 0 | 0% | 64.21% | 0 | 0% | 49.62% | 0 | 0% | 49.62% | 0 | 0% | 49.62% | 0 | 0 | 0% | 2.542% | 0 | 0% | 2.542% | 0 | 0% | 2.542% | 0 | 0% | 0.2758% | 0 | 0% | 0.2758% | 0 | 0% | 0.2758% | 0 | 0% | 0.6811% | 0 | 0% | 0.6811% | 0 | 0% | 0.6811% | 0 | 34.64% | 0.6999% | 0.00011942 | 0% | 0.6999% | 0 | 39.96% | 0.6999% | 0.00013774 | 0% | 5.084% | 0 | 0% | 5.084% | 0 | 0% | 5.084% | 0 | 0% | 1.773% | 0 | 0% | 1.773% | 0 | 0% | 1.773% | 0 |  |  |  | 0% | 11.8% | 0 | 0% | 11.8% | 0 | 0% | 11.8% | 0 | 0% | 0.3722% | 0 | 0% | 0.3722% | 0 | 0% | 0.3722% | 0 | 0% | 100% | 0 | 0% | 100% | 0 | 0% | 100% | 0 | 0% | 100% | 0 |  |  | 0 |  |  | 0 |  |  | 0
HOLLYWOOD 0401CB | 7.4483e-05 | 5.6357 | 0.060348 | 0 | 0.060348 | 0.0078704 | 0.019882 | 0.0052565 | 0% | 99% | 0 | 0% | 99% | 0 | 0% | 99% | 0 | 0% | 99% | 0 | 0% | 61.39% | 0 | 0% | 49.2% | 0 | 0% | 49.2% | 0 | 0% | 49.2% | 0 | 0 | 0% | 2.78% | 0 | 0% | 2.78% | 0 | 0% | 2.78% | 0 | 0% | 0.2929% | 0 | 0% | 0.2929% | 0 | 0% | 0.2929% | 0 | 0% | 0.9144% | 0 | 0% | 0.9144% | 0 | 0% | 0.9144% | 0 | 0% | 0.8866% | 0 | 0% | 0.8866% | 0 | 0% | 0.8866% | 0 | 0% | 6.719% | 0 | 0% | 6.719% | 0 | 0% | 6.719% | 0 | 0% | 0.9956% | 0 | 0% | 0.9956% | 0 | 0% | 0.9956% | 0 |  |  |  | 0% | 11.8% | 0 | 0% | 11.8% | 0 | 0% | 11.8% | 0 | 0% | 0.3515% | 0 | 0% | 0.3515% | 0 | 0% | 0.3515% | 0 | 0% | 100% | 0 | 0% | 100% | 0 | 0% | 100% | 0 | 0% | 100% | 0 |  |  | 0 |  |  | 0 |  |  | 0
OCEANO 1103V22 | 4.6572e-05 | 0.031374 | 0.0047837 | 0 | 0.0047837 | 0.00037209 | 0.001652 | 0.00059934 | 0% | 99% | 0 | 0% | 99% | 0 | 0% | 99% | 0 | 0% | 99% | 0 | 0% | 63% | 0 | 0% | 49.15% | 0 | 0% | 49.15% | 0 | 0% | 49.15% | 0 | 0 | 0% | 3.541% | 0 | 0% | 3.541% | 0 | 0% | 3.541% | 0 | 0% | 0.3828% | 0 | 0% | 0.3828% | 0 | 0% | 0.3828% | 0 | 0% | 0.9528% | 0 | 0% | 0.9528% | 0 | 19.81% | 0.9528% | 9.0293e-06 | 0% | 0.9918% | 0 | 19.81% | 0.9918% | 9.3995e-06 | 65.76% | 0.9918% | 3.1201e-05 | 0% | 7.159% | 0 | 0% | 7.159% | 0 | 0% | 7.159% | 0 | 0% | 0.7346% | 0 | 0% | 0.7346% | 0 | 0% | 0.7346% | 0 |  |  |  | 0% | 11.8% | 0 | 0% | 11.8% | 0 | 0.2705% | 11.8% | 1.527e-06 | 0% | 0.3646% | 0 | 0% | 0.3646% | 0 | 0% | 0.3646% | 0 | 0% | 100% | 0 | 0% | 100% | 0 | 0% | 100% | 0 | 0% | 100% | 0 |  |  | 0 |  |  | 0 |  |  | 0
COVELO 11012467 | 2.2054e-05 | 0 | 0.018972 | 0.082808 | 0.10178 | 0.0054714 | 0.0037121 | 0.001315 | 0% | 99% | 0 | 0% | 99% | 0 | 0% | 99% | 0 | 0% | 99% | 0 | 0% | 62.45% | 0 | 0% | 48.85% | 0 | 0% | 48.85% | 0 | 0% | 48.85% | 0 | 0.082808 | 0% | 1.823% | 0 | 0% | 1.823% | 0 | 0% | 1.823% | 0 | 0% | 0.1919% | 0 | 0% | 0.1919% | 0 | 0% | 0.1919% | 0 | 0% | 0.5346% | 0 | 0% | 0.5346% | 0 | 0% | 0.5346% | 0 | 0% | 0.5303% | 0 | 19.29% | 0.5303% | 1.9407e-05 | 0% | 0.5303% | 0 | 0% | 3.947% | 0 | 0% | 3.947% | 0 | 0% | 3.947% | 0 | 0% | 3.246% | 0 | 0% | 3.246% | 0 | 0% | 3.246% | 0 |  |  |  | 10.43% | 11.8% | 0.00023342 | 0% | 11.8% | 0 | 0% | 11.8% | 0 | 0% | 0.3738% | 0 | 0% | 0.3738% | 0 | 0% | 0.3738% | 0 | 0% | 100% | 0 | 0% | 100% | 0 | 0% | 100% | 0 | 0% | 100% | 0 |  |  | 0 |  |  | 0 |  |  | 0
BELL 1109CB | 0.00010108 | 0.028173 | 0.076894 | 0.38977 | 0.46667 | 0.0070281 | 0.023545 | 0.012872 | 0% | 99% | 0 | 0% | 99% | 0 | 0% | 99% | 0 | 0% | 99% | 0 | 0% | 63.51% | 0 | 0% | 48.63% | 0 | 0% | 48.63% | 0 | 0% | 48.63% | 0 | 0.38977 | 0% | 2.61% | 0 | 0% | 2.61% | 0 | 0% | 2.61% | 0 | 0% | 0.3083% | 0 | 0% | 0.3083% | 0 | 0% | 0.3083% | 0 | 0% | 0.7951% | 0 | 0% | 0.7951% | 0 | 0% | 0.7951% | 0 | 0% | 0.8412% | 0 | 0% | 0.8412% | 0 | 66.93% | 0.8412% | 0.00043288 | 0% | 6.027% | 0 | 0% | 6.027% | 0 | 0% | 6.027% | 0 | 0% | 0.8437% | 0 | 0% | 0.8437% | 0 | 0% | 0.8437% | 0 |  |  |  | 0% | 11.8% | 0 | 0% | 11.8% | 0 | 0% | 11.8% | 0 | 0% | 0.3679% | 0 | 0% | 0.3679% | 0 | 0% | 0.3679% | 0 | 0% | 100% | 0 | 0% | 100% | 0 | 0% | 100% | 0 | 0% | 100% | 0 |  |  | 0 |  |  | 0 |  |  | 0
TASSAJARA 2103CB | 7.6104e-05 | 0.27342 | 0.32455 | 0.33188 | 0.65643 | 0.071819 | 0.078349 | 0.034379 | 0% | 99% | 0 | 0% | 99% | 0 | 0% | 99% | 0 | 0% | 99% | 0 | 0% | 64.42% | 0 | 0% | 49.44% | 0 | 0% | 49.44% | 0 | 0% | 49.44% | 0 | 0.33188 | 0% | 2.404% | 0 | 100% | 2.404% | 0.0078026 | 0% | 2.404% | 0 | 0% | 0.265% | 0 | 0% | 0.265% | 0 | 0% | 0.265% | 0 | 0% | 0.6347% | 0 | 3.085% | 0.6347% | 6.3558e-05 | 29.18% | 0.6347% | 0.00060116 | 3.085% | 0.6542% | 6.5507e-05 | 50.71% | 0.6542% | 0.0010766 | 34.92% | 0.6542% | 0.00074149 | 0% | 4.74% | 0 | 0% | 4.74% | 0 | 0% | 4.74% | 0 | 0% | 1.266% | 0 | 0% | 1.266% | 0 | 0% | 1.266% | 0 |  |  |  | 0% | 11.8% | 0 | 0% | 11.8% | 0 | 0% | 11.8% | 0 | 0% | 0.3726% | 0 | 0% | 0.3726% | 0 | 0% | 0.3726% | 0 | 0% | 100% | 0 | 0% | 100% | 0 | 0% | 100% | 0 | 0% | 100% | 0 |  |  | 0 |  |  | 0 |  |  | 0
PACIFICA 1104CB | 8.589e-05 | 0 | 0.051503 | 0 | 0.051503 | 0.0058261 | 0.020771 | 0.0026958 | 0% | 99% | 0 | 0% | 99% | 0 | 0% | 99% | 0 | 0% | 99% | 0 | 0% | 62.51% | 0 | 0% | 49.23% | 0 | 0% | 49.23% | 0 | 0% | 49.23% | 0 | 0 | 0% | 3.872% | 0 | 0% | 3.872% | 0 | 0% | 3.872% | 0 | 0% | 0.4285% | 0 | 0% | 0.4285% | 0 | 0% | 0.4285% | 0 | 0% | 1.081% | 0 | 0% | 1.081% | 0 | 0% | 1.081% | 0 | 0% | 1.128% | 0 | 0% | 1.128% | 0 | 0.2777% | 1.128% | 1.6129e-06 | 0% | 8.128% | 0 | 0% | 8.128% | 0 | 0% | 8.128% | 0 | 0% | 1.024% | 0 | 0% | 1.024% | 0 | 0% | 1.024% | 0 |  |  |  | 0% | 11.8% | 0 | 0% | 11.8% | 0 | 0% | 11.8% | 0 | 0% | 0.3607% | 0 | 0% | 0.3607% | 0 | 0% | 0.3607% | 0 | 0% | 100% | 0 | 0% | 100% | 0 | 0% | 100% | 0 | 0% | 100% | 0 |  |  | 0 |  |  | 0 |  |  | 0
HATTON 110240461 | 9.7617e-05 | 0 | 0.048351 | 0 | 0.048351 | 0.011938 | 0.013376 | 0.002354 | 0% | 99% | 0 | 0% | 99% | 0 | 0% | 99% | 0 | 0% | 99% | 0 | 0% | 63.27% | 0 | 0% | 48.87% | 0 | 0% | 48.87% | 0 | 0% | 48.87% | 0 | 0 | 0% | 2.602% | 0 | 0% | 2.602% | 0 | 0% | 2.602% | 0 | 0% | 0.2896% | 0 | 0% | 0.2896% | 0 | 0% | 0.2896% | 0 | 0% | 0.7353% | 0 | 0.4612% | 0.7353% | 1.6397e-06 | 0% | 0.7353% | 0 | 0.4612% | 0.7679% | 1.7123e-06 | 0% | 0.7679% | 0 | 14.35% | 0.7679% | 5.3288e-05 | 0% | 5.532% | 0 | 0% | 5.532% | 0 | 0% | 5.532% | 0 | 0% | 2.249% | 0 | 0% | 2.249% | 0 | 0% | 2.249% | 0 |  |  |  | 0% | 11.8% | 0 | 3.964% | 11.8% | 0.00022613 | 0% | 11.8% | 0 | 0% | 0.3729% | 0 | 0% | 0.3729% | 0 | 0% | 0.3729% | 0 | 0% | 100% | 0 | 0% | 100% | 0 | 0% | 100% | 0 | 0% | 100% | 0 |  |  | 0 |  |  | 0 |  |  | 0
DEL MONTE 110138582 | 8.7593e-05 | 0.50753 | 0.063476 | 0 | 0.063476 | 0.0043674 | 0.027076 | 0.0050202 | 0% | 99% | 0 | 0% | 99% | 0 | 0% | 99% | 0 | 0% | 99% | 0 | 0% | 62.25% | 0 | 0% | 49.17% | 0 | 0% | 49.17% | 0 | 0% | 49.17% | 0 | 0 | 0% | 4.088% | 0 | 0% | 4.088% | 0 | 0% | 4.088% | 0 | 0% | 0.4499% | 0 | 0% | 0.4499% | 0 | 0% | 0.4499% | 0 | 0% | 1.137% | 0 | 0% | 1.137% | 0 | 20.91% | 1.137% | 0.00015096 | 5.003% | 1.188% | 3.7741e-05 | 20.91% | 1.188% | 0.00015772 | 0% | 1.188% | 0 | 0% | 8.559% | 0 | 0% | 8.559% | 0 | 0% | 8.559% | 0 | 0% | 0.604% | 0 | 0% | 0.604% | 0 | 0% | 0.604% | 0 |  |  |  | 0% | 11.8% | 0 | 0% | 11.8% | 0 | 0% | 11.8% | 0 | 0% | 0.3603% | 0 | 0% | 0.3603% | 0 | 0% | 0.3603% | 0 | 0% | 100% | 0 | 0% | 100% | 0 | 0% | 100% | 0 | 0% | 100% | 0 |  |  | 0 |  |  | 0 |  |  | 0
AUBURN 1101CB | 0.00016969 | 0 | 0.041703 | 0 | 0.041703 | 0.0072484 | 0.011411 | 0.0054697 | 0% | 99% | 0 | 0% | 99% | 0 | 0% | 99% | 0 | 0% | 99% | 0 | 0% | 64.31% | 0 | 0% | 49.74% | 0 | 0% | 49.74% | 0 | 0% | 49.74% | 0 | 0 | 0% | 2.509% | 0 | 0% | 2.509% | 0 | 0% | 2.509% | 0 | 0% | 0.2807% | 0 | 0% | 0.2807% | 0 | 0% | 0.2807% | 0 | 0% | 0.7116% | 0 | 11.53% | 0.7116% | 3.4228e-05 | 0% | 0.7116% | 0 | 11.53% | 0.7441% | 3.579e-05 | 85.9% | 0.7441% | 0.00026655 | 0% | 0.7441% | 0 | 0% | 5.357% | 0 | 0% | 5.357% | 0 | 0% | 5.357% | 0 | 0% | 1.467% | 0 | 0% | 1.467% | 0 | 0% | 1.467% | 0 |  |  |  | 0% | 11.8% | 0 | 0% | 11.8% | 0 | 0% | 11.8% | 0 | 0% | 0.3726% | 0 | 0% | 0.3726% | 0 | 0% | 0.3726% | 0 | 0% | 100% | 0 | 0% | 100% | 0 | 0% | 100% | 0 | 0% | 100% | 0 |  |  | 0 |  |  | 0 |  |  | 0
SAN BERNARD 1101438074 | 1.9792e-05 | 0.17928 | 0.0048915 | 0.0012605 | 0.006152 | 0.00013922 | 0.0015144 | 0.0011789 | 0% | 99% | 0 | 0% | 99% | 0 | 0% | 99% | 0 | 0% | 99% | 0 | 0% | 61.53% | 0 | 0% | 49.92% | 0 | 0% | 49.92% | 0 | 0% | 49.92% | 0 | 0.0012605 | 0% | 2.761% | 0 | 0% | 2.761% | 0 | 0% | 2.761% | 0 | 0% | 0.279% | 0 | 0% | 0.279% | 0 | 0% | 0.279% | 0 | 0% | 0.8031% | 0 | 0% | 0.8031% | 0 | 0% | 0.8031% | 0 | 0% | 0.7409% | 0 | 0% | 0.7409% | 0 | 66.26% | 0.7409% | 2.4013e-05 | 0% | 5.778% | 0 | 0% | 5.778% | 0 | 0% | 5.778% | 0 | 0% | 0.2253% | 0 | 0% | 0.2253% | 0 | 0% | 0.2253% | 0 |  |  |  | 0% | 11.8% | 0 | 0% | 11.8% | 0 | 8.104% | 11.8% | 4.6774e-05 | 0% | 0.3475% | 0 | 0% | 0.3475% | 0 | 0% | 0.3475% | 0 | 0% | 100% | 0 | 0% | 100% | 0 | 0% | 100% | 0 | 0% | 100% | 0 |  |  | 0 |  |  | 0 |  |  | 0
WILLOW PASS 2108CB | 4.8713e-05 | 0.23271 | 0.14218 | 0.029937 | 0.17212 | 0.010207 | 0.049819 | 0.02291 | 0% | 99% | 0 | 0% | 99% | 0 | 0% | 99% | 0 | 0% | 99% | 0 | 0% | 63.81% | 0 | 0% | 49.95% | 0 | 0% | 49.95% | 0 | 0% | 49.95% | 0 | 0.029937 | 0% | 3.457% | 0 | 0% | 3.457% | 0 | 0% | 3.457% | 0 | 0% | 0.3832% | 0 | 0% | 0.3832% | 0 | 0% | 0.3832% | 0 | 0% | 0.8962% | 0 | 35.03% | 0.8962% | 0.00044639 | 0% | 0.8962% | 0 | 35.03% | 0.9286% | 0.00046251 | 0% | 0.9286% | 0 | 0% | 0.9286% | 0 | 0% | 6.704% | 0 | 0% | 6.704% | 0 | 0% | 6.704% | 0 | 0% | 0.4126% | 0 | 0% | 0.4126% | 0 | 0% | 0.4126% | 0 |  |  |  | 0% | 11.8% | 0 | 0% | 11.8% | 0 | 0% | 11.8% | 0 | 0% | 0.3625% | 0 | 0% | 0.3625% | 0 | 0% | 0.3625% | 0 | 0% | 100% | 0 | 0% | 100% | 0 | 0% | 100% | 0 | 0% | 100% | 0 |  |  | 0 |  |  | 0 |  |  | 0
VALLEY VIEW 1103CB | 0.00012008 | 0.2353 | 0.12048 | 0 | 0.12048 | 0.020542 | 0.03786 | 0.011962 | 0% | 99% | 0 | 0% | 99% | 0 | 0% | 99% | 0 | 0% | 99% | 0 | 0% | 63.03% | 0 | 0% | 49.36% | 0 | 0% | 49.36% | 0 | 0% | 49.36% | 0 | 0 | 0% | 2.924% | 0 | 0% | 2.924% | 0 | 0% | 2.924% | 0 | 0% | 0.3137% | 0 | 0% | 0.3137% | 0 | 0% | 0.3137% | 0 | 0% | 0.8121% | 0 | 0% | 0.8121% | 0 | 0% | 0.8121% | 0 | 0% | 0.8127% | 0 | 0% | 0.8127% | 0 | 19.27% | 0.8127% | 0.00018872 | 0% | 6.009% | 0 | 0% | 6.009% | 0 | 0% | 6.009% | 0 | 0% | 0.9992% | 0 | 0% | 0.9992% | 0 | 0% | 0.9992% | 0 |  |  |  | 0% | 11.8% | 0 | 0% | 11.8% | 0 | 0% | 11.8% | 0 | 0% | 0.3617% | 0 | 0% | 0.3617% | 0 | 0% | 0.3617% | 0 | 0% | 100% | 0 | 0% | 100% | 0 | 0% | 100% | 0 | 0% | 100% | 0 |  |  | 0 |  |  | 0 |  |  | 0
POINT ARENA 110137426 | 4.3781e-05 | 0.49141 | 0.048725 | 0 | 0.048725 | 0.010142 | 0.015154 | 0.0031862 | 0% | 99% | 0 | 0% | 99% | 0 | 0% | 99% | 0 | 0% | 99% | 0 | 0% | 62.28% | 0 | 0% | 48.73% | 0 | 0% | 48.73% | 0 | 0% | 48.73% | 0 | 0 | 0% | 2.769% | 0 | 0% | 2.769% | 0 | 0% | 2.769% | 0 | 0% | 0.3105% | 0 | 0% | 0.3105% | 0 | 0% | 0.3105% | 0 | 0% | 0.8007% | 0 | 0% | 0.8007% | 0 | 54.71% | 0.8007% | 0.00021344 | 0% | 0.8322% | 0 | 54.71% | 0.8322% | 0.00022183 | 0% | 0.8322% | 0 | 0% | 6.014% | 0 | 0% | 6.014% | 0 | 0% | 6.014% | 0 | 0% | 2.172% | 0 | 0% | 2.172% | 0 | 0% | 2.172% | 0 |  |  |  | 0% | 11.8% | 0 | 0% | 11.8% | 0 | 0% | 11.8% | 0 | 0% | 0.3679% | 0 | 0% | 0.3679% | 0 | 0% | 0.3679% | 0 | 0% | 100% | 0 | 0% | 100% | 0 | 0% | 100% | 0 | 0% | 100% | 0 |  |  | 0 |  |  | 0 |  |  | 0
LAS POSITAS 2108MR190 | 5.0782e-05 | 0.54044 | 0.14868 | 0.0015756 | 0.15026 | 0.0080635 | 0.051825 | 0.027034 | 0% | 99% | 0 | 0% | 99% | 0 | 0% | 99% | 0 | 0% | 99% | 0 | 0% | 63.33% | 0 | 0% | 48.61% | 0 | 0% | 48.61% | 0 | 0% | 48.61% | 0 | 0.0015756 | 0% | 2.982% | 0 | 0% | 2.982% | 0 | 0% | 2.982% | 0 | 0% | 0.3489% | 0 | 0% | 0.3489% | 0 | 0% | 0.3489% | 0 | 0% | 0.8707% | 0 | 0% | 0.8707% | 0 | 0% | 0.8707% | 0 | 0% | 0.9093% | 0 | 0% | 0.9093% | 0 | 0% | 0.9093% | 0 | 0% | 6.554% | 0 | 0% | 6.554% | 0 | 0% | 6.554% | 0 | 0% | 0.4843% | 0 | 0% | 0.4843% | 0 | 0% | 0.4843% | 0 |  |  |  | 0% | 11.8% | 0 | 0% | 11.8% | 0 | 0% | 11.8% | 0 | 0% | 0.3611% | 0 | 0% | 0.3611% | 0 | 0% | 0.3611% | 0 | 0% | 100% | 0 | 0% | 100% | 0 | 0% | 100% | 0 | 0% | 100% | 0 |  |  | 0 |  |  | 0 |  |  | 0
PENNGROVE 1101554 | 3.7761e-05 | 0 | 0.094057 | 0 | 0.094057 | 0.013556 | 0.03024 | 0.011263 | 0% | 99% | 0 | 0% | 99% | 0 | 0% | 99% | 0 | 0% | 99% | 0 | 0% | 62.09% | 0 | 0% | 48.77% | 0 | 0% | 48.77% | 0 | 0% | 48.77% | 0 | 0 | 0% | 2.72% | 0 | 100% | 2.72% | 0.0025579 | 0% | 2.72% | 0 | 0% | 0.2952% | 0 | 0% | 0.2952% | 0 | 0% | 0.2952% | 0 | 0% | 0.8182% | 0 | 62.23% | 0.8182% | 0.0004789 | 0% | 0.8182% | 0 | 62.23% | 0.8086% | 0.00047326 | 0% | 0.8086% | 0 | 3.491% | 0.8086% | 2.6548e-05 | 0% | 6.035% | 0 | 0% | 6.035% | 0 | 0% | 6.035% | 0 | 0% | 1.205% | 0 | 0% | 1.205% | 0 | 0% | 1.205% | 0 |  |  |  | 0% | 11.8% | 0 | 0% | 11.8% | 0 | 0% | 11.8% | 0 | 0% | 0.357% | 0 | 0% | 0.357% | 0 | 0% | 0.357% | 0 | 0% | 100% | 0 | 0% | 100% | 0 | 0% | 100% | 0 | 0% | 100% | 0 |  |  | 0 |  |  | 0 |  |  | 0
LUCERNE 11034624 | 4.7293e-05 | 0.061249 | 0.032144 | 0.92074 | 0.95288 | 0.0032425 | 0.011238 | 0.0043393 | 0% | 99% | 0 | 0% | 99% | 0 | 0% | 99% | 0 | 0% | 99% | 0 | 0% | 61.21% | 0 | 0% | 47.49% | 0 | 0% | 47.49% | 0 | 0% | 47.49% | 0 | 0.92074 | 0% | 2.576% | 0 | 0% | 2.576% | 0 | 0% | 2.576% | 0 | 0% | 0.2979% | 0 | 0% | 0.2979% | 0 | 0% | 0.2979% | 0 | 0% | 0.8721% | 0 | 67.67% | 0.8721% | 0.0001897 | 0% | 0.8721% | 0 | 67.67% | 0.8715% | 0.00018957 | 0% | 0.8715% | 0 | 55.37% | 0.8715% | 0.0001551 | 0% | 6.48% | 0 | 0% | 6.48% | 0 | 0% | 6.48% | 0 | 0% | 0.9345% | 0 | 0% | 0.9345% | 0 | 0% | 0.9345% | 0 |  |  |  | 15.03% | 11.8% | 0.00057016 | 0% | 11.8% | 0 | 0% | 11.8% | 0 | 0% | 0.3526% | 0 | 0% | 0.3526% | 0 | 0% | 0.3526% | 0 | 0% | 100% | 0 | 0% | 100% | 0 | 0% | 100% | 0 | 0% | 100% | 0 |  |  | 0 |  |  | 0 |  |  | 0
DEL MONTE 21042032 | 8.1212e-05 | 0 | 0.09552 | 0 | 0.09552 | 0.0077949 | 0.039211 | 0.0093022 | 0% | 99% | 0 | 0% | 99% | 0 | 0% | 99% | 0 | 0% | 99% | 0 | 0% | 62.88% | 0 | 0% | 49.52% | 0 | 0% | 49.52% | 0 | 0% | 49.52% | 0 | 0 | 0% | 3.535% | 0 | 0% | 3.535% | 0 | 0% | 3.535% | 0 | 0% | 0.395% | 0 | 0% | 0.395% | 0 | 0% | 0.395% | 0 | 0% | 1.066% | 0 | 0% | 1.066% | 0 | 0.4723% | 1.066% | 4.8075e-06 | 89.19% | 1.115% | 0.00095007 | 0.4723% | 1.115% | 5.0305e-06 | 0.2408% | 1.115% | 2.5655e-06 | 0% | 8.042% | 0 | 0% | 8.042% | 0 | 0% | 8.042% | 0 | 0% | 0.606% | 0 | 0% | 0.606% | 0 | 0% | 0.606% | 0 |  |  |  | 0% | 11.8% | 0 | 0% | 11.8% | 0 | 0% | 11.8% | 0 | 0% | 0.3623% | 0 | 0% | 0.3623% | 0 | 0% | 0.3623% | 0 | 0% | 100% | 0 | 0% | 100% | 0 | 0% | 100% | 0 | 0% | 100% | 0 |  |  | 0 |  |  | 0 |  |  | 0
MILLBRAE 11045521 | 6.9139e-05 | 0 | 0.047297 | 0 | 0.047297 | 0.0058008 | 0.018312 | 0.0038842 | 0% | 99% | 0 | 0% | 99% | 0 | 0% | 99% | 0 | 0% | 99% | 0 | 0% | 61.98% | 0 | 0% | 49.37% | 0 | 0% | 49.37% | 0 | 0% | 49.37% | 0 | 0 | 0% | 3.648% | 0 | 0% | 3.648% | 0 | 0% | 3.648% | 0 | 0% | 0.3867% | 0 | 0% | 0.3867% | 0 | 0% | 0.3867% | 0 | 0% | 0.9959% | 0 | 0% | 0.9959% | 0 | 0% | 0.9959% | 0 | 0% | 0.9988% | 0 | 0% | 0.9988% | 0 | 0% | 0.9988% | 0 | 0% | 7.373% | 0 | 0% | 7.373% | 0 | 0% | 7.373% | 0 | 0% | 1.077% | 0 | 0% | 1.077% | 0 | 0% | 1.077% | 0 |  |  |  | 0% | 11.8% | 0 | 0% | 11.8% | 0 | 0% | 11.8% | 0 | 0% | 0.3557% | 0 | 0% | 0.3557% | 0 | 0% | 0.3557% | 0 | 0% | 100% | 0 | 0% | 100% | 0 | 0% | 100% | 0 | 0% | 100% | 0 |  |  | 0 |  |  | 0 |  |  | 0
ALTO 1124CB | 0.00011849 | 0.14745 | 0.074739 | 0 | 0.074739 | 0.020021 | 0.01874 | 0.0056088 | 0% | 99% | 0 | 0% | 99% | 0 | 0% | 99% | 0 | 0% | 99% | 0 | 0% | 64.41% | 0 | 0% | 49.61% | 0 | 0% | 49.61% | 0 | 0% | 49.61% | 0 | 0 | 0% | 2.452% | 0 | 0% | 2.452% | 0 | 0% | 2.452% | 0 | 0% | 0.2667% | 0 | 0% | 0.2667% | 0 | 0% | 0.2667% | 0 | 0% | 0.6427% | 0 | 0% | 0.6427% | 0 | 5.73% | 0.6427% | 2.7526e-05 | 4.607% | 0.6689% | 2.3033e-05 | 6.295% | 0.6689% | 3.1471e-05 | 64.63% | 0.6689% | 0.00032313 | 14.12% | 4.818% | 0.00050828 | 0% | 4.818% | 0 | 11.79% | 4.818% | 0.00042464 | 0% | 2.092% | 0 | 0% | 2.092% | 0 | 0% | 2.092% | 0 |  |  |  | 0% | 11.8% | 0 | 0% | 11.8% | 0 | 0% | 11.8% | 0 | 0% | 0.3761% | 0 | 0% | 0.3761% | 0 | 0% | 0.3761% | 0 | 0% | 100% | 0 | 0% | 100% | 0 | 0% | 100% | 0 | 0% | 100% | 0 |  |  | 0 |  |  | 0 |  |  | 0
ROSSMOOR 110479146 | 9.3112e-05 | 0.052133 | 0.027269 | 0.00036764 | 0.027637 | 0.0063769 | 0.0071118 | 0.0027088 | 0% | 99% | 0 | 0% | 99% | 0 | 0% | 99% | 0 | 0% | 99% | 0 | 0% | 63.73% | 0 | 0% | 49.12% | 0 | 0% | 49.12% | 0 | 0% | 49.12% | 0 | 0.00036764 | 0% | 2.296% | 0 | 0% | 2.296% | 0 | 0% | 2.296% | 0 | 0% | 0.2537% | 0 | 0% | 0.2537% | 0 | 0% | 0.2537% | 0 | 0% | 0.6554% | 0 | 37.98% | 0.6554% | 6.787e-05 | 0% | 0.6554% | 0 | 37.98% | 0.6648% | 6.8839e-05 | 0% | 0.6648% | 0 | 0% | 0.6648% | 0 | 0% | 4.874% | 0 | 0% | 4.874% | 0 | 0% | 4.874% | 0 | 0% | 1.293% | 0 | 0% | 1.293% | 0 | 0% | 1.293% | 0 |  |  |  | 0% | 11.8% | 0 | 5.203% | 11.8% | 0.00016741 | 0% | 11.8% | 0 | 0% | 0.3691% | 0 | 0% | 0.3691% | 0 | 0% | 0.3691% | 0 | 0% | 100% | 0 | 0% | 100% | 0 | 0% | 100% | 0 | 0% | 100% | 0 |  |  | 0 |  |  | 0 |  |  | 0
RED BLUFF 1105161818 | 4.0705e-05 | 0.0080205 | 0.039358 | 0.45781 | 0.49716 | 0.0063831 | 0.011018 | 0.0061155 | 0% | 99% | 0 | 0% | 99% | 0 | 0% | 99% | 0 | 0% | 99% | 0 | 0% | 63.35% | 0 | 0% | 49.16% | 0 | 0% | 49.16% | 0 | 0% | 49.16% | 0 | 0.45781 | 0% | 2.212% | 0 | 0% | 2.212% | 0 | 0% | 2.212% | 0 | 0% | 0.2454% | 0 | 0% | 0.2454% | 0 | 0% | 0.2454% | 0 | 0% | 0.6923% | 0 | 0% | 0.6923% | 0 | 27.3% | 0.6923% | 7.4401e-05 | 72.7% | 0.6938% | 0.0001985 | 27.3% | 0.6938% | 7.4555e-05 | 0% | 0.6938% | 0 | 0% | 5.136% | 0 | 0% | 5.136% | 0 | 0% | 5.136% | 0 | 0% | 1.258% | 0 | 0% | 1.258% | 0 | 0% | 1.258% | 0 |  |  |  | 17.62% | 11.8% | 0.00081843 | 0% | 11.8% | 0 | 0% | 11.8% | 0 | 0% | 0.3642% | 0 | 0% | 0.3642% | 0 | 0% | 0.3642% | 0 | 0% | 100% | 0 | 0% | 100% | 0 | 0% | 100% | 0 | 0% | 100% | 0 |  |  | 0 |  |  | 0 |  |  | 0
GEYSERVILLE 1101480 | 3.1819e-05 | 0.80398 | 0.15405 | 0 | 0.15405 | 0.031888 | 0.043943 | 0.016301 | 0% | 99% | 0 | 0% | 99% | 0 | 0% | 99% | 0 | 0% | 99% | 0 | 0% | 63.74% | 0 | 0% | 49.08% | 0 | 0% | 49.08% | 0 | 0% | 49.08% | 0 | 0 | 0% | 2.743% | 0 | 0% | 2.743% | 0 | 0% | 2.743% | 0 | 0% | 0.3082% | 0 | 0% | 0.3082% | 0 | 0% | 0.3082% | 0 | 0% | 0.7051% | 0 | 19.98% | 0.7051% | 0.00021703 | 9.508% | 0.7051% | 0.00010327 | 19.98% | 0.7369% | 0.00022683 | 9.508% | 0.7369% | 0.00010793 | 0% | 0.7369% | 0 | 0% | 5.286% | 0 | 0% | 5.286% | 0 | 0% | 5.286% | 0 | 0% | 1.879% | 0 | 0% | 1.879% | 0 | 0% | 1.879% | 0 |  |  |  | 0% | 11.8% | 0 | 2.854% | 11.8% | 0.00051883 | 0% | 11.8% | 0 | 0% | 0.3706% | 0 | 0% | 0.3706% | 0 | 0% | 0.3706% | 0 | 0% | 100% | 0 | 0% | 100% | 0 | 0% | 100% | 0 | 0% | 100% | 0 |  |  | 0 |  |  | 0 |  |  | 0
ROSSMOOR 1106L541R | 9.0988e-05 | 0 | 0.012018 | 0.044853 | 0.056871 | 0.0031261 | 0.0029786 | 0.0010876 | 0% | 99% | 0 | 0% | 99% | 0 | 0% | 99% | 0 | 0% | 99% | 0 | 0% | 64.28% | 0 | 0% | 49.42% | 0 | 0% | 49.42% | 0 | 0% | 49.42% | 0 | 0.044853 | 0% | 2.299% | 0 | 0% | 2.299% | 0 | 0% | 2.299% | 0 | 0% | 0.2509% | 0 | 0% | 0.2509% | 0 | 0% | 0.2509% | 0 | 0% | 0.6273% | 0 | 0% | 0.6273% | 0 | 59.12% | 0.6273% | 4.4574e-05 | 0% | 0.6474% | 0 | 59.12% | 0.6474% | 4.5997e-05 | 10.83% | 0.6474% | 8.4284e-06 | 0% | 4.693% | 0 | 0% | 4.693% | 0 | 0% | 4.693% | 0 | 0% | 1.45% | 0 | 0% | 1.45% | 0 | 0% | 1.45% | 0 |  |  |  | 0% | 11.8% | 0 | 0% | 11.8% | 0 | 0% | 11.8% | 0 | 0% | 0.3747% | 0 | 0% | 0.3747% | 0 | 0% | 0.3747% | 0 | 0% | 100% | 0 | 0% | 100% | 0 | 0% | 100% | 0 | 0% | 100% | 0 |  |  | 0 |  |  | 0 |  |  | 0
OAKLAND K 1101CR172 | 4.3387e-05 | 1.0152 | 0.02395 | 0 | 0.02395 | 0.0047708 | 0.0075523 | 0.0021237 | 0% | 99% | 0 | 0% | 99% | 0 | 0% | 99% | 0 | 0% | 99% | 0 | 0% | 61.6% | 0 | 0% | 48.97% | 0 | 0% | 48.97% | 0 | 0% | 48.97% | 0 | 0 | 0% | 2.447% | 0 | 0% | 2.447% | 0 | 0% | 2.447% | 0 | 0% | 0.254% | 0 | 0% | 0.254% | 0 | 0% | 0.254% | 0 | 0% | 0.7958% | 0 | 0% | 0.7958% | 0 | 18.28% | 0.7958% | 3.4841e-05 | 0% | 0.7637% | 0 | 47.18% | 0.7637% | 8.6294e-05 | 52.82% | 0.7637% | 9.6621e-05 | 0% | 5.823% | 0 | 0% | 5.823% | 0 | 0% | 5.823% | 0 | 0% | 1.454% | 0 | 0% | 1.454% | 0 | 0% | 1.454% | 0 |  |  |  | 0% | 11.8% | 0 | 0% | 11.8% | 0 | 0% | 11.8% | 0 | 0% | 0.3564% | 0 | 0% | 0.3564% | 0 | 0% | 0.3564% | 0 | 0% | 100% | 0 | 0% | 100% | 0 | 0% | 100% | 0 | 0% | 100% | 0 |  |  | 0 |  |  | 0 |  |  | 0
REDBUD 11021212 | 5.8012e-05 | 0 | 0.037407 | 1.8257 | 1.8631 | 0.0044547 | 0.012495 | 0.0056552 | 0% | 99% | 0 | 0% | 99% | 0 | 0% | 99% | 0 | 0% | 99% | 0 | 0% | 64.67% | 0 | 0% | 50.03% | 0 | 0% | 50.03% | 0 | 0% | 50.03% | 0 | 1.8257 | 0% | 3.009% | 0 | 0% | 3.009% | 0 | 0% | 3.009% | 0 | 0% | 0.3375% | 0 | 0% | 0.3375% | 0 | 0% | 0.3375% | 0 | 0% | 0.8306% | 0 | 59.74% | 0.8306% | 0.00018562 | 0% | 0.8306% | 0 | 59.74% | 0.8894% | 0.00019875 | 0% | 0.8894% | 0 | 0% | 0.8894% | 0 | 0% | 6.303% | 0 | 0% | 6.303% | 0 | 0% | 6.303% | 0 | 0% | 0.9555% | 0 | 0% | 0.9555% | 0 | 0% | 0.9555% | 0 |  |  |  | 0% | 11.8% | 0 | 0% | 11.8% | 0 | 0% | 11.8% | 0 | 0% | 0.3723% | 0 | 0% | 0.3723% | 0 | 0% | 0.3723% | 0 | 0% | 100% | 0 | 0% | 100% | 0 | 0% | 100% | 0 | 0% | 100% | 0 |  |  | 0 |  |  | 0 |  |  | 0
MORGAN HILL 2109XR246 | 5.2015e-05 | 0.030661 | 0.05776 | 0 | 0.05776 | 0.0046023 | 0.017645 | 0.012705 | 0% | 99% | 0 | 0% | 99% | 0 | 0% | 99% | 0 | 0% | 99% | 0 | 0% | 65.16% | 0 | 0% | 50.49% | 0 | 0% | 50.49% | 0 | 0% | 50.49% | 0 | 0 | 0% | 2.617% | 0 | 0% | 2.617% | 0 | 0% | 2.617% | 0 | 0% | 0.3038% | 0 | 0% | 0.3038% | 0 | 0% | 0.3038% | 0 | 0% | 0.7416% | 0 | 4.681% | 0.7416% | 2.0052e-05 | 0% | 0.7416% | 0 | 4.681% | 0.7781% | 2.1039e-05 | 0% | 0.7781% | 0 | 0% | 0.7781% | 0 | 0% | 5.584% | 0 | 0% | 5.584% | 0 | 0% | 5.584% | 0 | 0% | 0.5435% | 0 | 0% | 0.5435% | 0 | 0% | 0.5435% | 0 |  |  |  | 0% | 11.8% | 0 | 0% | 11.8% | 0 | 0% | 11.8% | 0 | 55.56% | 0.3678% | 0.00011803 | 0% | 0.3678% | 0 | 0% | 0.3678% | 0 | 0% | 100% | 0 | 0% | 100% | 0 | 0% | 100% | 0 | 0% | 100% | 0 |  |  | 0 |  |  | 0 |  |  | 0
SONOMA 1104914376 | 5.2139e-05 | 0.45013 | 0.089294 | 0.24457 | 0.33387 | 0.017255 | 0.02828 | 0.0086816 | 0% | 99% | 0 | 0% | 99% | 0 | 0% | 99% | 0 | 0% | 99% | 0 | 0% | 63.22% | 0 | 0% | 49.04% | 0 | 0% | 49.04% | 0 | 0% | 49.04% | 0 | 0.24457 | 0% | 2.985% | 0 | 0% | 2.985% | 0 | 0% | 2.985% | 0 | 0% | 0.3272% | 0 | 0% | 0.3272% | 0 | 0% | 0.3272% | 0 | 0% | 0.784% | 0 | 23.74% | 0.784% | 0.00016619 | 39.09% | 0.784% | 0.00027368 | 23.74% | 0.8107% | 0.00017183 | 39.09% | 0.8107% | 0.00028297 | 0% | 0.8107% | 0 | 0% | 5.864% | 0 | 0% | 5.864% | 0 | 0% | 5.864% | 0 | 0% | 1.629% | 0 | 0% | 1.629% | 0 | 0% | 1.629% | 0 |  |  |  | 15.17% | 11.8% | 0.0015989 | 0% | 11.8% | 0 | 0% | 11.8% | 0 | 0% | 0.3683% | 0 | 0% | 0.3683% | 0 | 0% | 0.3683% | 0 | 0% | 100% | 0 | 0% | 100% | 0 | 0% | 100% | 0 | 0% | 100% | 0 |  |  | 0 |  |  | 0 |  |  | 0
PLACER 1101208930 | 5.8253e-05 | 0.074855 | 0.015782 | 0.087044 | 0.10283 | 0.0037591 | 0.0038699 | 0.001967 | 0% | 99% | 0 | 0% | 99% | 0 | 0% | 99% | 0 | 0% | 99% | 0 | 0% | 64.05% | 0 | 0% | 49.75% | 0 | 0% | 49.75% | 0 | 0% | 49.75% | 0 | 0.087044 | 0% | 2.129% | 0 | 0% | 2.129% | 0 | 0% | 2.129% | 0 | 0% | 0.233% | 0 | 0% | 0.233% | 0 | 0% | 0.233% | 0 | 0% | 0.6079% | 0 | 0% | 0.6079% | 0 | 0% | 0.6079% | 0 | 0% | 0.6223% | 0 | 35.76% | 0.6223% | 3.5118e-05 | 3.069% | 0.6223% | 3.014e-06 | 0% | 4.538% | 0 | 0% | 4.538% | 0 | 0% | 4.538% | 0 | 0% | 2.077% | 0 | 0% | 2.077% | 0 | 0% | 2.077% | 0 |  |  |  | 0% | 11.8% | 0 | 0% | 11.8% | 0 | 0% | 11.8% | 0 | 0% | 0.3739% | 0 | 0% | 0.3739% | 0 | 0% | 0.3739% | 0 | 0% | 100% | 0 | 0% | 100% | 0 | 0% | 100% | 0 | 0% | 100% | 0 |  |  | 0 |  |  | 0 |  |  | 0
SAN LUIS OBISPO 1101592368 | 0.00010811 | 0 | 0.067524 | 0.39877 | 0.4663 | 0.011575 | 0.023174 | 0.0063727 | 0% | 99% | 0 | 0% | 99% | 0 | 0% | 99% | 0 | 0% | 99% | 0 | 0% | 63.4% | 0 | 0% | 49.7% | 0 | 0% | 49.7% | 0 | 0% | 49.7% | 0 | 0.39877 | 0% | 2.986% | 0 | 0% | 2.986% | 0 | 0% | 2.986% | 0 | 0% | 0.3245% | 0 | 0% | 0.3245% | 0 | 0% | 0.3245% | 0 | 0% | 0.859% | 0 | 0% | 0.859% | 0 | 63.05% | 0.859% | 0.00036571 | 5.038% | 0.8793% | 2.9915e-05 | 63.05% | 0.8793% | 0.00037437 | 0% | 0.8793% | 0 | 0% | 6.417% | 0 | 0% | 6.417% | 0 | 0% | 6.417% | 0 | 0% | 1.089% | 0 | 0% | 1.089% | 0 | 0% | 1.089% | 0 |  |  |  | 26.17% | 11.8% | 0.0020854 | 0% | 11.8% | 0 | 0% | 11.8% | 0 | 0% | 0.365% | 0 | 0% | 0.365% | 0 | 0% | 0.365% | 0 | 0% | 100% | 0 | 0% | 100% | 0 | 0% | 100% | 0 | 0% | 100% | 0 |  |  | 0 |  |  | 0 |  |  | 0
ATASCADERO 1101CB | 4.0813e-05 | 0.17816 | 0.016549 | 0 | 0.016549 | 0.0026442 | 0.0058586 | 0.0016229 | 0% | 99% | 0 | 0% | 99% | 0 | 0% | 99% | 0 | 0% | 99% | 0 | 0% | 62.28% | 0 | 0% | 47.73% | 0 | 0% | 47.73% | 0 | 0% | 47.73% | 0 | 0 | 0% | 1.989% | 0 | 0% | 1.989% | 0 | 0% | 1.989% | 0 | 0% | 0.2659% | 0 | 0% | 0.2659% | 0 | 0% | 0.2659% | 0 | 0% | 0.8052% | 0 | 0% | 0.8052% | 0 | 34.72% | 0.8052% | 4.6266e-05 | 52.09% | 0.8116% | 6.9965e-05 | 34.72% | 0.8116% | 4.6633e-05 | 0% | 0.8116% | 0 | 100% | 6.006% | 0.00099382 | 0% | 6.006% | 0 | 0% | 6.006% | 0 | 0% | 1.467% | 0 | 0% | 1.467% | 0 | 0% | 1.467% | 0 |  |  |  | 0% | 11.8% | 0 | 0% | 11.8% | 0 | 0% | 11.8% | 0 | 0% | 0.3485% | 0 | 0% | 0.3485% | 0 | 0% | 0.3485% | 0 | 0% | 100% | 0 | 0% | 100% | 0 | 0% | 100% | 0 | 0% | 100% | 0 |  |  | 0 |  |  | 0 |  |  | 0
EDENVALE 1103CB | 7.0881e-05 | 0.0056485 | 0.0068737 | 0 | 0.0068737 | 0.0004519 | 0.0023226 | 0.0014357 | 0% | 99% | 0 | 0% | 99% | 0 | 0% | 99% | 0 | 0% | 99% | 0 | 0% | 65.72% | 0 | 0% | 51.55% | 0 | 0% | 51.55% | 0 | 0% | 51.55% | 0 | 0 | 0% | 3.24% | 0 | 0% | 3.24% | 0 | 0% | 3.24% | 0 | 0% | 0.3621% | 0 | 0% | 0.3621% | 0 | 0% | 0.3621% | 0 | 0% | 0.8196% | 0 | 0% | 0.8196% | 0 | 0% | 0.8196% | 0 | 0% | 0.8595% | 0 | 0% | 0.8595% | 0 | 0% | 0.8595% | 0 | 0% | 6.158% | 0 | 0% | 6.158% | 0 | 0% | 6.158% | 0 | 0% | 0.4239% | 0 | 0% | 0.4239% | 0 | 0% | 0.4239% | 0 |  |  |  | 0% | 11.8% | 0 | 0% | 11.8% | 0 | 0% | 11.8% | 0 | 0% | 0.3675% | 0 | 0% | 0.3675% | 0 | 0% | 0.3675% | 0 | 0% | 100% | 0 | 0% | 100% | 0 | 0% | 100% | 0 | 0% | 100% | 0 |  |  | 0 |  |  | 0 |  |  | 0
VIEJO 220436948 | 7.9747e-05 | 1.1716 | 0.12589 | 0 | 0.12589 | 0.019585 | 0.048277 | 0.0095664 | 0% | 99% | 0 | 0% | 99% | 0 | 0% | 99% | 0 | 0% | 99% | 0 | 0% | 62.98% | 0 | 0% | 49.15% | 0 | 0% | 49.15% | 0 | 0% | 49.15% | 0 | 0 | 0% | 3.264% | 0 | 0% | 3.264% | 0 | 0% | 3.264% | 0 | 0% | 0.3632% | 0 | 0% | 0.3632% | 0 | 0% | 0.3632% | 0 | 0% | 0.948% | 0 | 0% | 0.948% | 0 | 0% | 0.948% | 0 | 75.23% | 0.9864% | 0.00093414 | 18.74% | 0.9864% | 0.00023263 | 0.6174% | 0.9864% | 7.6657e-06 | 0% | 7.128% | 0 | 0% | 7.128% | 0 | 0% | 7.128% | 0 | 0% | 1.204% | 0 | 0% | 1.204% | 0 | 0% | 1.204% | 0 |  |  |  | 0% | 11.8% | 0 | 0% | 11.8% | 0 | 0% | 11.8% | 0 | 55.56% | 0.3643% | 0.00025475 | 0% | 0.3643% | 0 | 0% | 0.3643% | 0 | 0% | 100% | 0 | 0% | 100% | 0 | 0% | 100% | 0 | 0% | 100% | 0 |  |  | 0 |  |  | 0 |  |  | 0
DUNBAR 1101CB | 0.00012812 | 0 | 0.049564 | 0.058298 | 0.10786 | 0.0097643 | 0.016356 | 0.0044428 | 0% | 99% | 0 | 6.579% | 99% | 0.0032284 | 45.77% | 99% | 0.022457 | 0% | 99% | 0 | 0% | 63.39% | 0 | 0% | 48.82% | 0 | 0% | 48.82% | 0 | 0% | 48.82% | 0 | 0.058298 | 0% | 3.27% | 0 | 0% | 3.27% | 0 | 0% | 3.27% | 0 | 0% | 0.364% | 0 | 87.34% | 0.364% | 0.00015759 | 0% | 0.364% | 0 | 0% | 0.7995% | 0 | 14.76% | 0.7995% | 5.8505e-05 | 24.98% | 0.7995% | 9.8989e-05 | 14.76% | 0.8471% | 6.1988e-05 | 24.98% | 0.8471% | 0.00010488 | 6.326% | 0.8471% | 2.6561e-05 | 0% | 6.023% | 0 | 0% | 6.023% | 0 | 0% | 6.023% | 0 | 0% | 1.773% | 0 | 0% | 1.773% | 0 | 0% | 1.773% | 0 |  |  |  | 0% | 11.8% | 0 | 0% | 11.8% | 0 | 0% | 11.8% | 0 | 0% | 0.3714% | 0 | 0% | 0.3714% | 0 | 0% | 0.3714% | 0 | 0% | 100% | 0 | 0% | 100% | 0 | 0% | 100% | 0 | 0% | 100% | 0 |  |  | 0 |  |  | 0 |  |  | 0
EL CERRITO G 1105CB | 6.1403e-05 | 13.8129 | 0.086163 | 0 | 0.086163 | 0.0152 | 0.029406 | 0.0085286 | 0% | 99% | 0 | 0% | 99% | 0 | 0% | 99% | 0 | 0% | 99% | 0 | 0% | 61.55% | 0 | 0% | 49.06% | 0 | 0% | 49.06% | 0 | 0% | 49.06% | 0 | 0 | 0% | 2.749% | 0 | 0% | 2.749% | 0 | 0% | 2.749% | 0 | 0% | 0.2838% | 0 | 0% | 0.2838% | 0 | 0% | 0.2838% | 0 | 0% | 0.8416% | 0 | 16.95% | 0.8416% | 0.00012292 | 4.61% | 0.8416% | 3.343e-05 | 16.95% | 0.8094% | 0.00011822 | 4.61% | 0.8094% | 3.215e-05 | 78.15% | 0.8094% | 0.00054501 | 26.62% | 6.154% | 0.0014116 | 21.44% | 6.154% | 0.001137 | 0% | 6.154% | 0 | 0% | 1.156% | 0 | 0% | 1.156% | 0 | 0% | 1.156% | 0 |  |  |  | 0% | 11.8% | 0 | 0% | 11.8% | 0 | 0% | 11.8% | 0 | 55.56% | 0.3545% | 0.0001697 | 0% | 0.3545% | 0 | 0% | 0.3545% | 0 | 0% | 100% | 0 | 0% | 100% | 0 | 0% | 100% | 0 | 0% | 100% | 0 |  |  | 0 |  |  | 0 |  |  | 0
CAMP EVERS 2105CB | 0.00012825 | 0 | 0.043146 | 0 | 0.043146 | 0.0097285 | 0.011766 | 0.0051305 | 0% | 99% | 0 | 0% | 99% | 0 | 0% | 99% | 0 | 0% | 99% | 0 | 0% | 64.91% | 0 | 0% | 49.46% | 0 | 0% | 49.46% | 0 | 0% | 49.46% | 0 | 0 | 0% | 2.599% | 0 | 0% | 2.599% | 0 | 0% | 2.599% | 0 | 0% | 0.2938% | 0 | 0% | 0.2938% | 0 | 0% | 0.2938% | 0 | 0% | 0.6588% | 0 | 0% | 0.6588% | 0 | 0% | 0.6588% | 0 | 0% | 0.7018% | 0 | 0% | 0.7018% | 0 | 93.05% | 0.7018% | 0.00028172 | 0% | 4.978% | 0 | 0% | 4.978% | 0 | 0% | 4.978% | 0 | 0% | 1.7% | 0 | 0% | 1.7% | 0 | 0% | 1.7% | 0 |  |  |  | 0% | 11.8% | 0 | 0% | 11.8% | 0 | 0% | 11.8% | 0 | 0% | 0.3763% | 0 | 0% | 0.3763% | 0 | 0% | 0.3763% | 0 | 0% | 100% | 0 | 0% | 100% | 0 | 0% | 100% | 0 | 0% | 100% | 0 |  |  | 0 |  |  | 0 |  |  | 0
RED BLUFF 11011334 | 1.7465e-05 | 1.3466 | 0.069184 | 0.093487 | 0.16267 | 0.0061635 | 0.024935 | 0.011597 | 0% | 99% | 0 | 0% | 99% | 0 | 0% | 99% | 0 | 0% | 99% | 0 | 0% | 61.21% | 0 | 0% | 48.15% | 0 | 0% | 48.15% | 0 | 0% | 48.15% | 0 | 0.093487 | 0% | 2.533% | 0 | 0% | 2.533% | 0 | 0% | 2.533% | 0 | 0% | 0.2819% | 0 | 0% | 0.2819% | 0 | 0% | 0.2819% | 0 | 0% | 0.8591% | 0 | 0% | 0.8591% | 0 | 49.61% | 0.8591% | 0.0002949 | 50.39% | 0.8431% | 0.00029388 | 49.61% | 0.8431% | 0.00028938 | 0% | 0.8431% | 0 | 0% | 6.341% | 0 | 0% | 6.341% | 0 | 0% | 6.341% | 0 | 0% | 0.7692% | 0 | 0% | 0.7692% | 0 | 0% | 0.7692% | 0 |  |  |  | 25.52% | 11.8% | 0.0020836 | 0% | 11.8% | 0 | 0% | 11.8% | 0 | 0% | 0.3511% | 0 | 0% | 0.3511% | 0 | 0% | 0.3511% | 0 | 0% | 100% | 0 | 0% | 100% | 0 | 0% | 100% | 0 | 0% | 100% | 0 |  |  | 0 |  |  | 0 |  |  | 0
BELL 111056214 | 4.2309e-05 | 0 | 0.069483 | 0 | 0.069483 | 0.010062 | 0.021583 | 0.011471 | 0% | 99% | 0 | 0% | 99% | 0 | 0% | 99% | 0 | 0% | 99% | 0 | 0% | 63.19% | 0 | 0% | 49.01% | 0 | 0% | 49.01% | 0 | 0% | 49.01% | 0 | 0 | 0% | 2.452% | 0 | 0% | 2.452% | 0 | 0% | 2.452% | 0 | 0% | 0.2751% | 0 | 0% | 0.2751% | 0 | 0% | 0.2751% | 0 | 0% | 0.7481% | 0 | 0% | 0.7481% | 0 | 20.44% | 0.7481% | 0.00010623 | 0% | 0.7732% | 0 | 20.44% | 0.7732% | 0.0001098 | 15.17% | 0.7732% | 8.1525e-05 | 0% | 5.622% | 0 | 0% | 5.622% | 0 | 0% | 5.622% | 0 | 0% | 1.25% | 0 | 0% | 1.25% | 0 | 0% | 1.25% | 0 |  |  |  | 0% | 11.8% | 0 | 0% | 11.8% | 0 | 0% | 11.8% | 0 | 0% | 0.3686% | 0 | 0% | 0.3686% | 0 | 0% | 0.3686% | 0 | 0% | 100% | 0 | 0% | 100% | 0 | 0% | 100% | 0 | 0% | 100% | 0 |  |  | 0 |  |  | 0 |  |  | 0
RIO DELL 1102772210 | 8.27e-05 | 0.40873 | 0.050276 | 0.037552 | 0.087828 | 0.017084 | 0.01066 | 0.0034611 | 0% | 99% | 0 | 0% | 99% | 0 | 0% | 99% | 0 | 0% | 99% | 0 | 0% | 62.87% | 0 | 0% | 48.1% | 0 | 0% | 48.1% | 0 | 0% | 48.1% | 0 | 0.037552 | 0% | 1.729% | 0 | 0% | 1.729% | 0 | 0% | 1.729% | 0 | 0% | 0.2001% | 0 | 0% | 0.2001% | 0 | 0% | 0.2001% | 0 | 0% | 0.5017% | 0 | 24.75% | 0.5017% | 6.2417e-05 | 69.78% | 0.5017% | 0.000176 | 24.75% | 0.5228% | 6.5049e-05 | 69.78% | 0.5228% | 0.00018342 | 0% | 0.5228% | 0 | 100% | 3.772% | 0.0018963 | 0% | 3.772% | 0 | 0% | 3.772% | 0 | 0% | 3.417% | 0 | 0% | 3.417% | 0 | 0% | 3.417% | 0 |  |  |  | 0% | 11.8% | 0 | 0% | 11.8% | 0 | 0% | 11.8% | 0 | 0% | 0.378% | 0 | 0% | 0.378% | 0 | 0% | 0.378% | 0 | 0% | 100% | 0 | 0% | 100% | 0 | 0% | 100% | 0 | 0% | 100% | 0 |  |  | 0 |  |  | 0 |  |  | 0
PAUL SWEET 2109CB | 8.5094e-05 | 0.061476 | 0.19238 | 0 | 0.19238 | 0.038483 | 0.054753 | 0.026367 | 0% | 99% | 0 | 0% | 99% | 0 | 0% | 99% | 0 | 0% | 99% | 0 | 0% | 65.02% | 0 | 0% | 50.56% | 0 | 0% | 50.56% | 0 | 0% | 50.56% | 0 | 0 | 0% | 2.572% | 0 | 0% | 2.572% | 0 | 0% | 2.572% | 0 | 0% | 0.2836% | 0 | 0% | 0.2836% | 0 | 0% | 0.2836% | 0 | 0% | 0.6919% | 0 | 25.06% | 0.6919% | 0.00033353 | 12.22% | 0.6919% | 0.0001626 | 25.06% | 0.7212% | 0.00034763 | 42.37% | 0.7212% | 0.0005878 | 8.438% | 0.7212% | 0.00011707 | 0% | 5.194% | 0 | 0% | 5.194% | 0 | 0% | 5.194% | 0 | 0% | 1.513% | 0 | 0% | 1.513% | 0 | 0% | 1.513% | 0 |  |  |  | 0% | 11.8% | 0 | 0% | 11.8% | 0 | 0% | 11.8% | 0 | 0% | 0.3732% | 0 | 0% | 0.3732% | 0 | 0% | 0.3732% | 0 | 0% | 100% | 0 | 0% | 100% | 0 | 0% | 100% | 0 | 0% | 100% | 0 |  |  | 0 |  |  | 0 |  |  | 0
FULTON 1102CB | 9.8811e-05 | 0.05277 | 0.073901 | 0 | 0.073901 | 0.0091871 | 0.024127 | 0.012815 | 0% | 99% | 0 | 0% | 99% | 0 | 0% | 99% | 0 | 0% | 99% | 0 | 0% | 63.9% | 0 | 0% | 48.89% | 0 | 0% | 48.89% | 0 | 0% | 48.89% | 0 | 0 | 0% | 2.658% | 0 | 0% | 2.658% | 0 | 0% | 2.658% | 0 | 0% | 0.316% | 0 | 0% | 0.316% | 0 | 0% | 0.316% | 0 | 0% | 0.7581% | 0 | 0% | 0.7581% | 0 | 0% | 0.7581% | 0 | 20.34% | 0.7984% | 0.00011999 | 0% | 0.7984% | 0 | 77.97% | 0.7984% | 0.00046002 | 0% | 5.717% | 0 | 0% | 5.717% | 0 | 0% | 5.717% | 0 | 0% | 0.9574% | 0 | 0% | 0.9574% | 0 | 0% | 0.9574% | 0 |  |  |  | 0% | 11.8% | 0 | 0% | 11.8% | 0 | 0% | 11.8% | 0 | 0% | 0.3664% | 0 | 0% | 0.3664% | 0 | 0% | 0.3664% | 0 | 0% | 100% | 0 | 0% | 100% | 0 | 0% | 100% | 0 | 0% | 100% | 0 |  |  | 0 |  |  | 0 |  |  | 0
BELL 1107CB | 6.4753e-05 | 0 | 0.059792 | 0 | 0.059792 | 0.0066769 | 0.02068 | 0.010204 | 0% | 99% | 0 | 0% | 99% | 0 | 0% | 99% | 0 | 0% | 99% | 0 | 0% | 63.57% | 0 | 0% | 49.18% | 0 | 0% | 49.18% | 0 | 0% | 49.18% | 0 | 0 | 0% | 2.485% | 0 | 0% | 2.485% | 0 | 0% | 2.485% | 0 | 0% | 0.2971% | 0 | 0% | 0.2971% | 0 | 0% | 0.2971% | 0 | 0% | 0.7987% | 0 | 15.5% | 0.7987% | 7.4015e-05 | 0% | 0.7987% | 0 | 15.5% | 0.8266% | 7.6598e-05 | 0% | 0.8266% | 0 | 55.69% | 0.8266% | 0.00027522 | 100% | 6% | 0.0035878 | 0% | 6% | 0 | 0% | 6% | 0 | 0% | 0.9083% | 0 | 0% | 0.9083% | 0 | 0% | 0.9083% | 0 |  |  |  | 0% | 11.8% | 0 | 0% | 11.8% | 0 | 0% | 11.8% | 0 | 0% | 0.3613% | 0 | 0% | 0.3613% | 0 | 0% | 0.3613% | 0 | 0% | 100% | 0 | 0% | 100% | 0 | 0% | 100% | 0 | 0% | 100% | 0 |  |  | 0 |  |  | 0 |  |  | 0
WYANDOTTE 1107CB | 5.6887e-05 | 0.059344 | 0.16345 | 0.097023 | 0.26048 | 0.029331 | 0.049486 | 0.024126 | 0% | 99% | 0 | 0% | 99% | 0 | 0% | 99% | 0 | 0% | 99% | 0 | 0% | 63.39% | 0 | 0% | 49.14% | 0 | 0% | 49.14% | 0 | 0% | 49.14% | 0 | 0.097023 | 0% | 2.403% | 0 | 100% | 2.403% | 0.0039272 | 0% | 2.403% | 0 | 0% | 0.2699% | 0 | 0% | 0.2699% | 0 | 0% | 0.2699% | 0 | 0% | 0.7134% | 0 | 21.47% | 0.7134% | 0.00025036 | 19.26% | 0.7134% | 0.00022454 | 21.47% | 0.7341% | 0.00025762 | 19.26% | 0.7341% | 0.00023105 | 0.09059% | 0.7341% | 1.087e-06 | 0% | 5.341% | 0 | 0% | 5.341% | 0 | 0% | 5.341% | 0 | 0% | 1.431% | 0 | 0% | 1.431% | 0 | 0% | 1.431% | 0 |  |  |  | 0% | 11.8% | 0 | 0% | 11.8% | 0 | 0% | 11.8% | 0 | 0% | 0.3681% | 0 | 0% | 0.3681% | 0 | 0% | 0.3681% | 0 | 0% | 100% | 0 | 0% | 100% | 0 | 0% | 100% | 0 | 0% | 100% | 0 |  |  | 0 |  |  | 0 |  |  | 0
VACA DIXON 11059792 | 2.4384e-05 | 0.84658 | 0.1535 | 0.22847 | 0.38196 | 0.026335 | 0.047966 | 0.022652 | 0% | 99% | 0 | 0% | 99% | 0 | 0% | 99% | 0 | 0% | 99% | 0 | 0% | 62.68% | 0 | 0% | 48.95% | 0 | 0% | 48.95% | 0 | 0% | 48.95% | 0 | 0.22847 | 0% | 2.361% | 0 | 0% | 2.361% | 0 | 0% | 2.361% | 0 | 0% | 0.2594% | 0 | 0% | 0.2594% | 0 | 0% | 0.2594% | 0 | 0% | 0.734% | 0 | 0% | 0.734% | 0 | 3.804% | 0.734% | 4.286e-05 | 61.69% | 0.7348% | 0.00069587 | 9.146% | 0.7348% | 0.00010316 | 26.08% | 0.7348% | 0.00029415 | 0% | 5.445% | 0 | 0% | 5.445% | 0 | 0% | 5.445% | 0 | 0% | 1.188% | 0 | 0% | 1.188% | 0 | 0% | 1.188% | 0 |  |  |  | 0% | 11.8% | 0 | 0% | 11.8% | 0 | 0% | 11.8% | 0 | 0% | 0.3627% | 0 | 0% | 0.3627% | 0 | 0% | 0.3627% | 0 | 0% | 100% | 0 | 0% | 100% | 0 | 0% | 100% | 0 | 0% | 100% | 0 |  |  | 0 |  |  | 0 |  |  | 0
SANTA ROSA A 1111CB | 7.3014e-05 | 0 | 0.13181 | 0 | 0.13181 | 0.020056 | 0.043869 | 0.019585 | 0% | 99% | 0 | 0% | 99% | 0 | 0% | 99% | 0 | 0% | 99% | 0 | 0% | 64.44% | 0 | 0% | 50.09% | 0 | 0% | 50.09% | 0 | 0% | 50.09% | 0 | 0 | 0% | 3.094% | 0 | 0% | 3.094% | 0 | 0% | 3.094% | 0 | 0% | 0.3429% | 0 | 0% | 0.3429% | 0 | 0% | 0.3429% | 0 | 0% | 0.7895% | 0 | 48.91% | 0.7895% | 0.00050898 | 0% | 0.7895% | 0 | 48.91% | 0.829% | 0.00053441 | 0% | 0.829% | 0 | 1.435% | 0.829% | 1.5681e-05 | 0% | 5.935% | 0 | 0% | 5.935% | 0 | 0% | 5.935% | 0 | 0% | 1.2% | 0 | 0% | 1.2% | 0 | 0% | 1.2% | 0 |  |  |  | 0% | 11.8% | 0 | 0% | 11.8% | 0 | 0% | 11.8% | 0 | 55.56% | 0.3706% | 0.00027141 | 0% | 0.3706% | 0 | 0% | 0.3706% | 0 | 0% | 100% | 0 | 0% | 100% | 0 | 0% | 100% | 0 | 0% | 100% | 0 |  |  | 0 |  |  | 0 |  |  | 0
STAFFORD 110242542 | 8.4486e-05 | 0.61337 | 0.070158 | 0 | 0.070158 | 0.012004 | 0.024273 | 0.0081742 | 0% | 99% | 0 | 0% | 99% | 0 | 0% | 99% | 0 | 0% | 99% | 0 | 0% | 63.45% | 0 | 0% | 49.42% | 0 | 0% | 49.42% | 0 | 0% | 49.42% | 0 | 0 | 0% | 2.997% | 0 | 0% | 2.997% | 0 | 0% | 2.997% | 0 | 0% | 0.3272% | 0 | 0% | 0.3272% | 0 | 0% | 0.3272% | 0 | 0% | 0.8235% | 0 | 0% | 0.8235% | 0 | 35.64% | 0.8235% | 0.00020593 | 0% | 0.8428% | 0 | 35.64% | 0.8428% | 0.00021076 | 29.84% | 0.8428% | 0.00017644 | 57.52% | 6.144% | 0.0024795 | 0% | 6.144% | 0 | 0% | 6.144% | 0 | 0% | 1.254% | 0 | 0% | 1.254% | 0 | 0% | 1.254% | 0 |  |  |  | 0% | 11.8% | 0 | 0% | 11.8% | 0 | 0% | 11.8% | 0 | 0% | 0.3652% | 0 | 0% | 0.3652% | 0 | 0% | 0.3652% | 0 | 0% | 100% | 0 | 0% | 100% | 0 | 0% | 100% | 0 | 0% | 100% | 0 |  |  | 0 |  |  | 0 |  |  | 0
DIAMOND SPRINGS 1103CB | 5.7626e-05 | 0.087241 | 0.11447 | 0.55119 | 0.66565 | 0.030007 | 0.028488 | 0.014104 | 0% | 99% | 0 | 0% | 99% | 0 | 0% | 99% | 0 | 0% | 99% | 0 | 0% | 63.51% | 0 | 0% | 49.38% | 0 | 0% | 49.38% | 0 | 0% | 49.38% | 0 | 0.55119 | 0% | 2.061% | 0 | 0% | 2.061% | 0 | 0% | 2.061% | 0 | 0% | 0.2276% | 0 | 0% | 0.2276% | 0 | 0% | 0.2276% | 0 | 0% | 0.5889% | 0 | 0% | 0.5889% | 0 | 0% | 0.5889% | 0 | 3.94% | 0.612% | 2.7599e-05 | 0% | 0.612% | 0 | 39.25% | 0.612% | 0.00027493 | 0% | 4.423% | 0 | 0% | 4.423% | 0 | 0% | 4.423% | 0 | 0% | 2.526% | 0 | 0% | 2.526% | 0 | 0% | 2.526% | 0 |  |  |  | 0% | 11.8% | 0 | 0% | 11.8% | 0 | 0% | 11.8% | 0 | 0% | 0.3763% | 0 | 0% | 0.3763% | 0 | 0% | 0.3763% | 0 | 0% | 100% | 0 | 0% | 100% | 0 | 0% | 100% | 0 | 0% | 100% | 0 |  |  | 0 |  |  | 0 |  |  | 0
HAMILTON BRANCH 110137534 | 6.0454e-05 | 0 | 0.03262 | 0.43141 | 0.46402 | 0.0073263 | 0.010596 | 0.0028092 | 0% | 99% | 0 | 0% | 99% | 0 | 0% | 99% | 0 | 0% | 99% | 0 | 0% | 61.9% | 0 | 0% | 47.69% | 0 | 0% | 47.69% | 0 | 0% | 47.69% | 0 | 0.43141 | 0% | 2.027% | 0 | 0% | 2.027% | 0 | 0% | 2.027% | 0 | 0% | 0.2415% | 0 | 0% | 0.2415% | 0 | 0% | 0.2415% | 0 | 0% | 0.7428% | 0 | 10.19% | 0.7428% | 2.4681e-05 | 0% | 0.7428% | 0 | 10.19% | 0.7468% | 2.4815e-05 | 0% | 0.7468% | 0 | 89.81% | 0.7468% | 0.00021879 | 0% | 5.535% | 0 | 0% | 5.535% | 0 | 0% | 5.535% | 0 | 0% | 1.764% | 0 | 0% | 1.764% | 0 | 0% | 1.764% | 0 |  |  |  | 0% | 11.8% | 0 | 20.66% | 11.8% | 0.00079541 | 0% | 11.8% | 0 | 0% | 0.3594% | 0 | 0% | 0.3594% | 0 | 0% | 0.3594% | 0 | 0% | 100% | 0 | 0% | 100% | 0 | 0% | 100% | 0 | 0% | 100% | 0 |  |  | 0 |  |  | 0 |  |  | 0
SAN BRUNO 0402CB | 0.00012342 | 0 | 0.017507 | 0 | 0.017507 | 0.001603 | 0.0077623 | 0.0017643 | 0% | 99% | 0 | 0% | 99% | 0 | 0% | 99% | 0 | 0% | 99% | 0 | 0% | 63.45% | 0 | 0% | 50.23% | 0 | 0% | 50.23% | 0 | 0% | 50.23% | 0 | 0 | 0% | 3.848% | 0 | 0% | 3.848% | 0 | 0% | 3.848% | 0 | 0% | 0.4251% | 0 | 0% | 0.4251% | 0 | 0% | 0.4251% | 0 | 0% | 1.057% | 0 | 0% | 1.057% | 0 | 61.41% | 1.057% | 0.00011362 | 0% | 1.101% | 0 | 61.41% | 1.101% | 0.00011841 | 0% | 1.101% | 0 | 0% | 7.938% | 0 | 0% | 7.938% | 0 | 0% | 7.938% | 0 | 0% | 0.6652% | 0 | 0% | 0.6652% | 0 | 0% | 0.6652% | 0 |  |  |  | 0% | 11.8% | 0 | 0% | 11.8% | 0 | 0% | 11.8% | 0 | 0% | 0.3604% | 0 | 0% | 0.3604% | 0 | 0% | 0.3604% | 0 | 0% | 100% | 0 | 0% | 100% | 0 | 0% | 100% | 0 | 0% | 100% | 0 |  |  | 0 |  |  | 0 |  |  | 0
SAN RAFAEL 1107434 | 0.00013908 | 0.027336 | 0.018747 | 0 | 0.018747 | 0.0036832 | 0.006092 | 0.0022231 | 0% | 99% | 0 | 0% | 99% | 0 | 0% | 99% | 0 | 0% | 99% | 0 | 0% | 64.06% | 0 | 0% | 49.82% | 0 | 0% | 49.82% | 0 | 0% | 49.82% | 0 | 0 | 0% | 3.059% | 0 | 0% | 3.059% | 0 | 100% | 3.059% | 0.00057355 | 0% | 0.3305% | 0 | 0% | 0.3305% | 0 | 0% | 0.3305% | 0 | 0% | 0.7709% | 0 | 69.52% | 0.7709% | 0.00010049 | 0% | 0.7709% | 0 | 97.66% | 0.7956% | 0.00014567 | 0% | 0.7956% | 0 | 0% | 0.7956% | 0 | 0% | 5.755% | 0 | 0% | 5.755% | 0 | 0% | 5.755% | 0 | 0% | 1.366% | 0 | 0% | 1.366% | 0 | 0% | 1.366% | 0 |  |  |  | 0% | 11.8% | 0 | 28.41% | 11.8% | 0.0006285 | 0% | 11.8% | 0 | 55.56% | 0.3699% | 3.8529e-05 | 0% | 0.3699% | 0 | 0% | 0.3699% | 0 | 0% | 100% | 0 | 0% | 100% | 0 | 0% | 100% | 0 | 0% | 100% | 0 |  |  | 0 |  |  | 0 |  |  | 0
SAN RAFAEL 1106910 | 6.498e-05 | 0.11051 | 0.072308 | 0.17748 | 0.24979 | 0.020514 | 0.019958 | 0.0061752 | 0% | 99% | 0 | 0% | 99% | 0 | 0% | 99% | 0 | 0% | 99% | 0 | 0% | 63.31% | 0 | 0% | 48.97% | 0 | 0% | 48.97% | 0 | 0% | 48.97% | 0 | 0.17748 | 0% | 2.323% | 0 | 0% | 2.323% | 0 | 0% | 2.323% | 0 | 0% | 0.248% | 0 | 0% | 0.248% | 0 | 0% | 0.248% | 0 | 0% | 0.6481% | 0 | 0.1711% | 0.6481% | 8.0172e-07 | 0% | 0.6481% | 0 | 13.17% | 0.6501% | 6.1918e-05 | 0% | 0.6501% | 0 | 68.37% | 0.6501% | 0.0003214 | 0% | 4.802% | 0 | 0% | 4.802% | 0 | 0% | 4.802% | 0 | 0% | 1.981% | 0 | 0% | 1.981% | 0 | 0% | 1.981% | 0 |  |  |  | 0% | 11.8% | 0 | 6.177% | 11.8% | 0.00052706 | 0% | 11.8% | 0 | 0% | 0.3702% | 0 | 0% | 0.3702% | 0 | 0% | 0.3702% | 0 | 0% | 100% | 0 | 0% | 100% | 0 | 0% | 100% | 0 | 0% | 100% | 0 |  |  | 0 |  |  | 0 |  |  | 0
SYCAMORE CREEK 1111CB | 7.197e-05 | 0.049308 | 0.10239 | 0 | 0.10239 | 0.005045 | 0.039527 | 0.022007 | 0% | 99% | 0 | 0% | 99% | 0 | 0% | 99% | 0 | 0% | 99% | 0 | 0% | 63.59% | 0 | 0% | 48.99% | 0 | 0% | 48.99% | 0 | 0% | 48.99% | 0 | 0 | 0% | 3.046% | 0 | 0% | 3.046% | 0 | 0% | 3.046% | 0 | 0% | 0.3563% | 0 | 0% | 0.3563% | 0 | 0% | 0.3563% | 0 | 0% | 0.8682% | 0 | 66.2% | 0.8682% | 0.0005885 | 2.27% | 0.8682% | 2.018e-05 | 89.16% | 0.9166% | 0.0008368 | 2.27% | 0.9166% | 2.1305e-05 | 0% | 0.9166% | 0 | 0% | 6.559% | 0 | 0% | 6.559% | 0 | 0% | 6.559% | 0 | 0% | 0.3861% | 0 | 0% | 0.3861% | 0 | 0% | 0.3861% | 0 |  |  |  | 0% | 11.8% | 0 | 0% | 11.8% | 0 | 0% | 11.8% | 0 | 0% | 0.3636% | 0 | 0% | 0.3636% | 0 | 0% | 0.3636% | 0 | 0% | 100% | 0 | 0% | 100% | 0 | 0% | 100% | 0 | 0% | 100% | 0 |  |  | 0 |  |  | 0 |  |  | 0
LAKEWOOD 210769586 | 8.8577e-05 | 0.11303 | 0.083383 | 0.057353 | 0.14074 | 0.020704 | 0.025086 | 0.008459 | 0% | 99% | 0 | 0% | 99% | 0 | 0% | 99% | 0 | 0% | 99% | 0 | 0% | 63.29% | 0 | 0% | 49.07% | 0 | 0% | 49.07% | 0 | 0% | 49.07% | 0 | 0.057353 | 0% | 2.377% | 0 | 0% | 2.377% | 0 | 0% | 2.377% | 0 | 0% | 0.2599% | 0 | 0% | 0.2599% | 0 | 0% | 0.2599% | 0 | 0% | 0.6958% | 0 | 70.45% | 0.6958% | 0.00040878 | 0.1963% | 0.6958% | 1.1389e-06 | 70.51% | 0.703% | 0.0004133 | 0.1963% | 0.703% | 1.1507e-06 | 0% | 0.703% | 0 | 0% | 5.174% | 0 | 0% | 5.174% | 0 | 0% | 5.174% | 0 | 0% | 1.629% | 0 | 0% | 1.629% | 0 | 0% | 1.629% | 0 |  |  |  | 0% | 11.8% | 0 | 0% | 11.8% | 0 | 0% | 11.8% | 0 | 0% | 0.3679% | 0 | 0% | 0.3679% | 0 | 0% | 0.3679% | 0 | 0% | 100% | 0 | 0% | 100% | 0 | 0% | 100% | 0 | 0% | 100% | 0 |  |  | 0 |  |  | 0 |  |  | 0
CARLOTTA 1121CB | 2.4461e-05 | 0.6511 | 0.10707 | 0.46838 | 0.57545 | 0.028948 | 0.031645 | 0.0097735 | 0% | 99% | 0 | 0% | 99% | 0 | 0% | 99% | 0 | 0% | 99% | 0 | 0% | 62.85% | 0 | 0% | 48.99% | 0 | 0% | 48.99% | 0 | 0% | 48.99% | 0 | 0.46838 | 0% | 2.378% | 0 | 0% | 2.378% | 0 | 0% | 2.378% | 0 | 0% | 0.2609% | 0 | 0% | 0.2609% | 0 | 0% | 0.2609% | 0 | 0% | 0.6748% | 0 | 0% | 0.6748% | 0 | 40.68% | 0.6748% | 0.00029396 | 0% | 0.6905% | 0 | 40.68% | 0.6905% | 0.00030078 | 32.06% | 0.6905% | 0.00023703 | 0% | 5.035% | 0 | 0% | 5.035% | 0 | 0% | 5.035% | 0 | 0% | 2.435% | 0 | 0% | 2.435% | 0 | 0% | 2.435% | 0 |  |  |  | 0% | 11.8% | 0 | 0% | 11.8% | 0 | 0% | 11.8% | 0 | 0% | 0.3705% | 0 | 0% | 0.3705% | 0 | 0% | 0.3705% | 0 | 0% | 100% | 0 | 0% | 100% | 0 | 0% | 100% | 0 | 0% | 100% | 0 |  |  | 0 |  |  | 0 |  |  | 0
CAROLANDS 040484797 | 0.00011668 | 0.020624 | 0.016967 | 0 | 0.016967 | 0.0037873 | 0.0059775 | 0.0014011 | 0% | 99% | 0 | 0% | 99% | 0 | 0% | 99% | 0 | 0% | 99% | 0 | 0% | 63.22% | 0 | 0% | 48.62% | 0 | 0% | 48.62% | 0 | 0% | 48.62% | 0 | 0 | 0% | 3.022% | 0 | 0% | 3.022% | 0 | 0% | 3.022% | 0 | 0% | 0.3406% | 0 | 0% | 0.3406% | 0 | 0% | 0.3406% | 0 | 0% | 0.7965% | 0 | 0% | 0.7965% | 0 | 0% | 0.7965% | 0 | 14.3% | 0.837% | 2.0315e-05 | 1.586% | 0.837% | 2.2526e-06 | 84.11% | 0.837% | 0.00011945 | 0% | 5.993% | 0 | 0% | 5.993% | 0 | 0% | 5.993% | 0 | 0% | 1.765% | 0 | 0% | 1.765% | 0 | 0% | 1.765% | 0 |  |  |  | 0% | 11.8% | 0 | 0% | 11.8% | 0 | 0% | 11.8% | 0 | 0% | 0.369% | 0 | 0% | 0.369% | 0 | 0% | 0.369% | 0 | 0% | 100% | 0 | 0% | 100% | 0 | 0% | 100% | 0 | 0% | 100% | 0 |  |  | 0 |  |  | 0 |  |  | 0
SAN RAFAEL 1103CB | 0.00013386 | 0 | 0.047481 | 0 | 0.047481 | 0.0028036 | 0.02087 | 0.0076764 | 0% | 99% | 0 | 0% | 99% | 0 | 0% | 99% | 0 | 0% | 99% | 0 | 0% | 64.22% | 0 | 0% | 50.57% | 0 | 0% | 50.57% | 0 | 0% | 50.57% | 0 | 0 | 0% | 4.021% | 0 | 0% | 4.021% | 0 | 0% | 4.021% | 0 | 0% | 0.4363% | 0 | 0% | 0.4363% | 0 | 0% | 0.4363% | 0 | 0% | 1.011% | 0 | 0% | 1.011% | 0 | 0% | 1.011% | 0 | 0% | 1.066% | 0 | 85.8% | 1.066% | 0.00043418 | 12.66% | 1.066% | 6.4068e-05 | 0% | 7.613% | 0 | 0% | 7.613% | 0 | 0% | 7.613% | 0 | 0% | 0.4143% | 0 | 0% | 0.4143% | 0 | 0% | 0.4143% | 0 |  |  |  | 0% | 11.8% | 0 | 0% | 11.8% | 0 | 0% | 11.8% | 0 | 0% | 0.3659% | 0 | 0% | 0.3659% | 0 | 0% | 0.3659% | 0 | 0% | 100% | 0 | 0% | 100% | 0 | 0% | 100% | 0 | 0% | 100% | 0 |  |  | 0 |  |  | 0 |  |  | 0
SANTA ROSA A 1104CB | 8.5174e-05 | 0.11851 | 0.087783 | 0.18375 | 0.27154 | 0.019775 | 0.026273 | 0.012576 | 0% | 99% | 0 | 0% | 99% | 0 | 0% | 99% | 0 | 0% | 99% | 0 | 0% | 63.94% | 0 | 0% | 49.83% | 0 | 0% | 49.83% | 0 | 0% | 49.83% | 0 | 0.18375 | 0% | 2.328% | 0 | 0% | 2.328% | 0 | 0% | 2.328% | 0 | 0% | 0.2535% | 0 | 0% | 0.2535% | 0 | 0% | 0.2535% | 0 | 0% | 0.6755% | 0 | 0% | 0.6755% | 0 | 0% | 0.6755% | 0 | 0% | 0.6811% | 0 | 0% | 0.6811% | 0 | 0.4413% | 0.6811% | 2.6386e-06 | 0% | 5.017% | 0 | 0% | 5.017% | 0 | 0% | 5.017% | 0 | 0% | 1.581% | 0 | 0% | 1.581% | 0 | 0% | 1.581% | 0 |  |  |  | 0% | 11.8% | 0 | 0% | 11.8% | 0 | 0% | 11.8% | 0 | 55.56% | 0.3688% | 0.00017984 | 0% | 0.3688% | 0 | 0% | 0.3688% | 0 | 0% | 100% | 0 | 0% | 100% | 0 | 0% | 100% | 0 | 0% | 100% | 0 |  |  | 0 |  |  | 0 |  |  | 0
DIAMOND SPRINGS 110650324 | 0.00011364 | 0 | 0.030296 | 0 | 0.030296 | 0.0041475 | 0.010612 | 0.0059051 | 0% | 99% | 0 | 0% | 99% | 0 | 0% | 99% | 0 | 0% | 99% | 0 | 0% | 63.32% | 0 | 0% | 48.45% | 0 | 0% | 48.45% | 0 | 0% | 48.45% | 0 | 0 | 0% | 2.53% | 0 | 0% | 2.53% | 0 | 0% | 2.53% | 0 | 0% | 0.2901% | 0 | 0% | 0.2901% | 0 | 0% | 0.2901% | 0 | 0% | 0.7675% | 0 | 0% | 0.7675% | 0 | 0% | 0.7675% | 0 | 0% | 0.8131% | 0 | 0% | 0.8131% | 0 | 0% | 0.8131% | 0 | 0% | 5.827% | 0 | 0% | 5.827% | 0 | 0% | 5.827% | 0 | 0% | 1.022% | 0 | 0% | 1.022% | 0 | 0% | 1.022% | 0 |  |  |  | 34.02% | 11.8% | 0.0012161 | 0% | 11.8% | 0 | 0% | 11.8% | 0 | 0% | 0.3721% | 0 | 0% | 0.3721% | 0 | 0% | 0.3721% | 0 | 0% | 100% | 0 | 0% | 100% | 0 | 0% | 100% | 0 | 0% | 100% | 0 |  |  | 0 |  |  | 0 |  |  | 0
MC ARTHUR 11011488 | 1.9944e-05 | 1.684 | 0.12026 | 0.28078 | 0.40104 | 0.0089587 | 0.054987 | 0.018094 | 0% | 99% | 0 | 0% | 99% | 0 | 0% | 99% | 0 | 0% | 99% | 0 | 0% | 60.43% | 0 | 0% | 47.76% | 0 | 0% | 47.76% | 0 | 0% | 47.76% | 0 | 0.28078 | 100% | 3.07% | 0.0036926 | 0% | 3.07% | 0 | 0% | 3.07% | 0 | 0% | 0.3457% | 0 | 0% | 0.3457% | 0 | 0% | 0.3457% | 0 | 0% | 0.9744% | 0 | 47.98% | 0.9744% | 0.0005622 | 6.122% | 0.9744% | 7.1743e-05 | 47.98% | 0.9527% | 0.0005497 | 6.122% | 0.9527% | 7.0148e-05 | 0% | 0.9527% | 0 | 0% | 7.163% | 0 | 0% | 7.163% | 0 | 0% | 7.163% | 0 | 0% | 0.5409% | 0 | 0% | 0.5409% | 0 | 0% | 0.5409% | 0 |  |  |  | 9.092% | 11.8% | 0.0012903 | 0% | 11.8% | 0 | 0% | 11.8% | 0 | 0% | 0.3419% | 0 | 0% | 0.3419% | 0 | 0% | 0.3419% | 0 | 0% | 100% | 0 | 0% | 100% | 0 | 0% | 100% | 0 | 0% | 100% | 0 |  |  | 0 |  |  | 0 |  |  | 0
SARATOGA 1104209146 | 7.2598e-05 | 3.7034 | 0.08242 | 0 | 0.08242 | 0.0249 | 0.021319 | 0.010185 | 0% | 99% | 0 | 0% | 99% | 0 | 0% | 99% | 0 | 0% | 99% | 0 | 0% | 64.23% | 0 | 0% | 49.58% | 0 | 0% | 49.58% | 0 | 0% | 49.58% | 0 | 0 | 0% | 2.018% | 0 | 0% | 2.018% | 0 | 0% | 2.018% | 0 | 0% | 0.2193% | 0 | 0% | 0.2193% | 0 | 0% | 0.2193% | 0 | 0% | 0.5678% | 0 | 78.08% | 0.5678% | 0.00036538 | 3.142% | 0.5678% | 1.4702e-05 | 78.08% | 0.5785% | 0.00037225 | 4.133% | 0.5785% | 1.9706e-05 | 0.5378% | 0.5785% | 2.564e-06 | 1.574% | 4.23% | 5.4854e-05 | 27.39% | 4.23% | 0.00095486 | 0% | 4.23% | 0 | 0% | 2.299% | 0 | 0% | 2.299% | 0 | 0% | 2.299% | 0 |  |  |  | 0% | 11.8% | 0 | 0% | 11.8% | 0 | 0% | 11.8% | 0 | 0% | 0.3749% | 0 | 0% | 0.3749% | 0 | 0% | 0.3749% | 0 | 0% | 100% | 0 | 0% | 100% | 0 | 0% | 100% | 0 | 0% | 100% | 0 |  |  | 0 |  |  | 0 |  |  | 0
GREENBRAE 1102CB | 0.00010026 | 0.033233 | 0.033554 | 0 | 0.033554 | 0.0049533 | 0.013288 | 0.0047229 | 0% | 99% | 0 | 0% | 99% | 0 | 0% | 99% | 0 | 0% | 99% | 0 | 0% | 63.83% | 0 | 0% | 49.73% | 0 | 0% | 49.73% | 0 | 0% | 49.73% | 0 | 0 | 0% | 3.384% | 0 | 0% | 3.384% | 0 | 0% | 3.384% | 0 | 0% | 0.3727% | 0 | 0% | 0.3727% | 0 | 0% | 0.3727% | 0 | 0% | 0.8696% | 0 | 0% | 0.8696% | 0 | 0% | 0.8696% | 0 | 0% | 0.904% | 0 | 29.89% | 0.904% | 9.0677e-05 | 69.79% | 0.904% | 0.00021171 | 0% | 6.513% | 0 | 0% | 6.513% | 0 | 0% | 6.513% | 0 | 0% | 0.9244% | 0 | 0% | 0.9244% | 0 | 0% | 0.9244% | 0 |  |  |  | 0% | 11.8% | 0 | 0% | 11.8% | 0 | 0% | 11.8% | 0 | 0% | 0.3658% | 0 | 0% | 0.3658% | 0 | 0% | 0.3658% | 0 | 0% | 100% | 0 | 0% | 100% | 0 | 0% | 100% | 0 | 0% | 100% | 0 |  |  | 0 |  |  | 0 |  |  | 0
SANTA ROSA A 1108626 | 4.3408e-05 | 0 | 0.040055 | 0 | 0.040055 | 0.0059341 | 0.014427 | 0.0070536 | 0% | 99% | 0 | 0% | 99% | 0 | 0% | 99% | 0 | 0% | 99% | 0 | 0% | 64.42% | 0 | 0% | 50.29% | 0 | 0% | 50.29% | 0 | 0% | 50.29% | 0 | 0 | 0% | 3.238% | 0 | 0% | 3.238% | 0 | 0% | 3.238% | 0 | 0% | 0.3535% | 0 | 0% | 0.3535% | 0 | 0% | 0.3535% | 0 | 0% | 0.7935% | 0 | 38.44% | 0.7935% | 0.00012219 | 0% | 0.7935% | 0 | 38.44% | 0.8306% | 0.00012791 | 0% | 0.8306% | 0 | 0% | 0.8306% | 0 | 0% | 5.949% | 0 | 0% | 5.949% | 0 | 0% | 5.949% | 0 | 0% | 1.087% | 0 | 0% | 1.087% | 0 | 0% | 1.087% | 0 |  |  |  | 0% | 11.8% | 0 | 0% | 11.8% | 0 | 1.358% | 11.8% | 6.4178e-05 | 0% | 0.3704% | 0 | 0% | 0.3704% | 0 | 0% | 0.3704% | 0 | 0% | 100% | 0 | 0% | 100% | 0 | 0% | 100% | 0 | 0% | 100% | 0 |  |  | 0 |  |  | 0 |  |  | 0
LOS GATOS 110160136 | 8.6305e-05 | 0 | 0.065102 | 0 | 0.065102 | 0.016081 | 0.018784 | 0.0099454 | 0% | 99% | 0 | 0% | 99% | 0 | 0% | 99% | 0 | 0% | 99% | 0 | 0% | 64.97% | 0 | 0% | 50.15% | 0 | 0% | 50.15% | 0 | 0% | 50.15% | 0 | 0 | 0% | 2.135% | 0 | 0% | 2.135% | 0 | 0% | 2.135% | 0 | 0% | 0.2365% | 0 | 0% | 0.2365% | 0 | 0% | 0.2365% | 0 | 0% | 0.6312% | 0 | 0.699% | 0.6312% | 2.8724e-06 | 15.35% | 0.6312% | 6.3086e-05 | 0.699% | 0.6483% | 2.95e-06 | 96.47% | 0.6483% | 0.00040713 | 0% | 0.6483% | 0 | 0% | 4.723% | 0 | 0% | 4.723% | 0 | 0% | 4.723% | 0 | 0% | 1.469% | 0 | 0% | 1.469% | 0 | 0% | 1.469% | 0 |  |  |  | 0% | 11.8% | 0 | 0% | 11.8% | 0 | 0% | 11.8% | 0 | 0% | 0.373% | 0 | 0% | 0.373% | 0 | 0% | 0.373% | 0 | 0% | 100% | 0 | 0% | 100% | 0 | 0% | 100% | 0 | 0% | 100% | 0 |  |  | 0 |  |  | 0 |  |  | 0
MOLINO 1102111666 | 5.7892e-05 | 0.046244 | 0.0078609 | 0.010469 | 0.01833 | 0.0027131 | 0.0020258 | 0.00067424 | 0% | 99% | 0 | 0% | 99% | 0 | 0% | 99% | 0 | 0% | 99% | 0 | 0% | 63.26% | 0 | 0% | 48.88% | 0 | 0% | 48.88% | 0 | 0% | 48.88% | 0 | 0.010469 | 0% | 1.905% | 0 | 0% | 1.905% | 0 | 0% | 1.905% | 0 | 0% | 0.2083% | 0 | 0% | 0.2083% | 0 | 0% | 0.2083% | 0 | 0% | 0.561% | 0 | 0% | 0.561% | 0 | 51.96% | 0.561% | 2.2916e-05 | 0% | 0.5702% | 0 | 51.96% | 0.5702% | 2.3289e-05 | 0.7172% | 0.5702% | 3.2145e-07 | 0% | 4.178% | 0 | 0% | 4.178% | 0 | 0% | 4.178% | 0 | 0% | 2.454% | 0 | 0% | 2.454% | 0 | 0% | 2.454% | 0 |  |  |  | 0% | 11.8% | 0 | 14.77% | 11.8% | 0.000137 | 0% | 11.8% | 0 | 0% | 0.3742% | 0 | 0% | 0.3742% | 0 | 0% | 0.3742% | 0 | 0% | 100% | 0 | 0% | 100% | 0 | 0% | 100% | 0 | 0% | 100% | 0 |  |  | 0 |  |  | 0 |  |  | 0
SANTA YNEZ 1102CB | 4.4948e-05 | 0.92959 | 0.082514 | 0 | 0.082514 | 0.0095506 | 0.035358 | 0.01221 | 0% | 99% | 0 | 0% | 99% | 0 | 0% | 99% | 0 | 0% | 99% | 0 | 0% | 63.2% | 0 | 0% | 49.36% | 0 | 0% | 49.36% | 0 | 0% | 49.36% | 0 | 0 | 0% | 3.598% | 0 | 0% | 3.598% | 0 | 0% | 3.598% | 0 | 0% | 0.3927% | 0 | 0% | 0.3927% | 0 | 0% | 0.3927% | 0 | 0% | 0.9356% | 0 | 0% | 0.9356% | 0 | 39.28% | 0.9356% | 0.00030325 | 0% | 0.9776% | 0 | 39.28% | 0.9776% | 0.00031688 | 60.56% | 0.9776% | 0.0004885 | 0% | 7.027% | 0 | 0% | 7.027% | 0 | 0% | 7.027% | 0 | 0% | 0.8143% | 0 | 0% | 0.8143% | 0 | 0% | 0.8143% | 0 |  |  |  | 0% | 11.8% | 0 | 0% | 11.8% | 0 | 0% | 11.8% | 0 | 0% | 0.3655% | 0 | 0% | 0.3655% | 0 | 0% | 0.3655% | 0 | 0% | 100% | 0 | 0% | 100% | 0 | 0% | 100% | 0 | 0% | 100% | 0 |  |  | 0 |  |  | 0 |  |  | 0
TEMPLETON 2110R06 | 5.424e-05 | 0 | 0.025918 | 0 | 0.025918 | 0.0024391 | 0.0093754 | 0.0061895 | 0% | 99% | 0 | 0% | 99% | 0 | 0% | 99% | 0 | 0% | 99% | 0 | 0% | 63.8% | 0 | 0% | 48.88% | 0 | 0% | 48.88% | 0 | 0% | 48.88% | 0 | 0 | 0% | 2.276% | 0 | 0% | 2.276% | 0 | 0% | 2.276% | 0 | 0% | 0.2733% | 0 | 0% | 0.2733% | 0 | 0% | 0.2733% | 0 | 0% | 0.7504% | 0 | 2.983% | 0.7504% | 5.8014e-06 | 15.3% | 0.7504% | 2.9748e-05 | 84.7% | 0.7695% | 0.00016892 | 15.3% | 0.7695% | 3.0505e-05 | 0% | 0.7695% | 0 | 0% | 5.624% | 0 | 0% | 5.624% | 0 | 0% | 5.624% | 0 | 0% | 0.6922% | 0 | 0% | 0.6922% | 0 | 0% | 0.6922% | 0 |  |  |  | 0% | 11.8% | 0 | 0% | 11.8% | 0 | 0% | 11.8% | 0 | 0% | 0.3605% | 0 | 0% | 0.3605% | 0 | 0% | 0.3605% | 0 | 0% | 100% | 0 | 0% | 100% | 0 | 0% | 100% | 0 | 0% | 100% | 0 |  |  | 0 |  |  | 0 |  |  | 0
OAKLAND J 1118CR198 | 5.7689e-05 | 0.63237 | 0.063383 | 0 | 0.063383 | 0.0077101 | 0.024623 | 0.01175 | 0% | 99% | 0 | 0% | 99% | 0 | 0% | 99% | 0 | 0% | 99% | 0 | 0% | 64.22% | 0 | 0% | 51.71% | 0 | 0% | 51.71% | 0 | 0% | 51.71% | 0 | 0 | 0% | 2.884% | 0 | 0% | 2.884% | 0 | 0% | 2.884% | 0 | 0% | 0.3058% | 0 | 0% | 0.3058% | 0 | 0% | 0.3058% | 0 | 0% | 0.8525% | 0 | 0.07867% | 0.8525% | 4.251e-07 | 26.94% | 0.8525% | 0.00014557 | 0.07867% | 0.8456% | 4.2166e-07 | 26.94% | 0.8456% | 0.00014439 | 0% | 0.8456% | 0 | 0% | 6.3% | 0 | 0% | 6.3% | 0 | 0% | 6.3% | 0 | 0% | 0.6547% | 0 | 0% | 0.6547% | 0 | 0% | 0.6547% | 0 |  |  |  | 0% | 11.8% | 0 | 2.339% | 11.8% | 0.00017494 | 0% | 11.8% | 0 | 0% | 0.3594% | 0 | 0% | 0.3594% | 0 | 0% | 0.3594% | 0 | 0% | 100% | 0 | 0% | 100% | 0 | 0% | 100% | 0 | 0% | 100% | 0 |  |  | 0 |  |  | 0 |  |  | 0
CALISTOGA 1101894 | 4.8487e-05 | 0 | 0.031735 | 2.5817 | 2.6134 | 0.01007 | 0.0091329 | 0.0030328 | 0% | 99% | 0 | 0% | 99% | 0 | 0% | 99% | 0 | 0% | 99% | 0 | 0% | 63.93% | 0 | 0% | 49.15% | 0 | 0% | 49.15% | 0 | 0% | 49.15% | 0 | 2.5817 | 0% | 2.392% | 0 | 0% | 2.392% | 0 | 0% | 2.392% | 0 | 0% | 0.2618% | 0 | 0% | 0.2618% | 0 | 0% | 0.2618% | 0 | 0% | 0.6177% | 0 | 0% | 0.6177% | 0 | 0% | 0.6177% | 0 | 0% | 0.6415% | 0 | 60.76% | 0.6415% | 0.0001237 | 10.28% | 0.6415% | 2.0919e-05 | 0% | 4.623% | 0 | 0% | 4.623% | 0 | 0% | 4.623% | 0 | 0% | 2.245% | 0 | 0% | 2.245% | 0 | 0% | 2.245% | 0 |  |  |  | 0% | 11.8% | 0 | 0% | 11.8% | 0 | 0% | 11.8% | 0 | 0% | 0.3755% | 0 | 0% | 0.3755% | 0 | 0% | 0.3755% | 0 | 0% | 100% | 0 | 0% | 100% | 0 | 0% | 100% | 0 | 0% | 100% | 0 |  |  | 0 |  |  | 0 |  |  | 0
SAUSALITO 11021224 | 7.4013e-05 | 0.0053059 | 0.029078 | 0 | 0.029078 | 0.0039636 | 0.01306 | 0.0034697 | 0% | 99% | 0 | 0% | 99% | 0 | 0% | 99% | 0 | 0% | 99% | 0 | 0% | 63.98% | 0 | 0% | 49.82% | 0 | 0% | 49.82% | 0 | 0% | 49.82% | 0 | 0 | 0% | 3.903% | 0 | 0% | 3.903% | 0 | 0% | 3.903% | 0 | 0% | 0.43% | 0 | 0% | 0.43% | 0 | 0% | 0.43% | 0 | 0% | 0.9596% | 0 | 0% | 0.9596% | 0 | 2.155% | 0.9596% | 6.0126e-06 | 0% | 1.011% | 0 | 62.35% | 1.011% | 0.00018331 | 37.65% | 1.011% | 0.00011067 | 0% | 7.214% | 0 | 0% | 7.214% | 0 | 0% | 7.214% | 0 | 0% | 0.9273% | 0 | 0% | 0.9273% | 0 | 0% | 0.9273% | 0 |  |  |  | 0% | 11.8% | 0 | 10.09% | 11.8% | 0.00034625 | 0% | 11.8% | 0 | 0% | 0.3657% | 0 | 0% | 0.3657% | 0 | 0% | 0.3657% | 0 | 0% | 100% | 0 | 0% | 100% | 0 | 0% | 100% | 0 | 0% | 100% | 0 |  |  | 0 |  |  | 0 |  |  | 0
ROSSMOOR 1107857172 | 5.8603e-05 | 0.059962 | 0.014259 | 0.021323 | 0.035583 | 0.0053089 | 0.0034263 | 0.0013395 | 0% | 99% | 0 | 0% | 99% | 0 | 0% | 99% | 0 | 0% | 99% | 0 | 0% | 63.5% | 0 | 0% | 49.15% | 0 | 0% | 49.15% | 0 | 0% | 49.15% | 0 | 0.021323 | 0% | 1.821% | 0 | 0% | 1.821% | 0 | 0% | 1.821% | 0 | 0% | 0.1883% | 0 | 0% | 0.1883% | 0 | 0% | 0.1883% | 0 | 0% | 0.5178% | 0 | 0% | 0.5178% | 0 | 42.56% | 0.5178% | 3.142e-05 | 0% | 0.5092% | 0 | 100% | 0.5092% | 7.2611e-05 | 0% | 0.5092% | 0 | 0% | 3.808% | 0 | 0% | 3.808% | 0 | 0% | 3.808% | 0 | 0% | 2.095% | 0 | 0% | 2.095% | 0 | 0% | 2.095% | 0 |  |  |  | 0% | 11.8% | 0 | 0% | 11.8% | 0 | 0% | 11.8% | 0 | 0% | 0.3742% | 0 | 0% | 0.3742% | 0 | 0% | 0.3742% | 0 | 0% | 100% | 0 | 0% | 100% | 0 | 0% | 100% | 0 | 0% | 100% | 0 |  |  | 0 |  |  | 0 |  |  | 0
SILVERADO 21023010 | 5.1607e-05 | 0.14021 | 0.12623 | 0.26964 | 0.39587 | 0.025577 | 0.044571 | 0.019299 | 0% | 99% | 0 | 0% | 99% | 0 | 0% | 99% | 0 | 0% | 99% | 0 | 0% | 64.08% | 0 | 0% | 49.12% | 0 | 0% | 49.12% | 0 | 0% | 49.12% | 0 | 0.26964 | 0% | 2.693% | 0 | 0% | 2.693% | 0 | 0% | 2.693% | 0 | 0% | 0.3095% | 0 | 0% | 0.3095% | 0 | 0% | 0.3095% | 0 | 0% | 0.7315% | 0 | 5.355% | 0.7315% | 4.9451e-05 | 0% | 0.7315% | 0 | 5.355% | 0.7646% | 5.1687e-05 | 0% | 0.7646% | 0 | 44.18% | 0.7646% | 0.00042639 | 0% | 5.494% | 0 | 0% | 5.494% | 0 | 0% | 5.494% | 0 | 0% | 1.429% | 0 | 0% | 1.429% | 0 | 0% | 1.429% | 0 |  |  |  | 0% | 11.8% | 0 | 0% | 11.8% | 0 | 0% | 11.8% | 0 | 0% | 0.3681% | 0 | 0% | 0.3681% | 0 | 0% | 0.3681% | 0 | 0% | 100% | 0 | 0% | 100% | 0 | 0% | 100% | 0 | 0% | 100% | 0 |  |  | 0 |  |  | 0 |  |  | 0
SAN RAFAEL 11071415 | 5.7715e-05 | 1.3067 | 0.018861 | 0 | 0.018861 | 0.0071339 | 0.005031 | 0.0012431 | 0% | 99% | 0 | 0% | 99% | 0 | 0% | 99% | 0 | 0% | 99% | 0 | 0% | 62.93% | 0 | 0% | 49.04% | 0 | 0% | 49.04% | 0 | 0% | 49.04% | 0 | 0 | 0% | 2.1% | 0 | 100% | 2.1% | 0.00039606 | 0% | 2.1% | 0 | 0% | 0.2158% | 0 | 0% | 0.2158% | 0 | 0% | 0.2158% | 0 | 0% | 0.5749% | 0 | 0% | 0.5749% | 0 | 23.92% | 0.5749% | 2.5936e-05 | 24.18% | 0.5652% | 2.5777e-05 | 23.92% | 0.5652% | 2.5497e-05 | 49.43% | 0.5652% | 5.2689e-05 | 0% | 4.225% | 0 | 0% | 4.225% | 0 | 0% | 4.225% | 0 | 0% | 2.751% | 0 | 0% | 2.751% | 0 | 0% | 2.751% | 0 |  |  |  | 0% | 11.8% | 0 | 0% | 11.8% | 0 | 0% | 11.8% | 0 | 55.56% | 0.3725% | 3.9032e-05 | 0% | 0.3725% | 0 | 0% | 0.3725% | 0 | 0% | 100% | 0 | 0% | 100% | 0 | 0% | 100% | 0 | 0% | 100% | 0 |  |  | 0 |  |  | 0 |  |  | 0
GREEN VALLEY 2101128618 | 1.8262e-05 | 0.21443 | 0.015721 | 0 | 0.015721 | 0.0023142 | 0.006081 | 0.003015 | 0% | 99% | 0 | 0% | 99% | 0 | 0% | 99% | 0 | 0% | 99% | 0 | 0% | 63.65% | 0 | 0% | 49.82% | 0 | 0% | 49.82% | 0 | 0% | 49.82% | 0 | 0 | 0% | 3.25% | 0 | 0% | 3.25% | 0 | 0% | 3.25% | 0 | 0% | 0.3476% | 0 | 0% | 0.3476% | 0 | 0% | 0.3476% | 0 | 0% | 0.8039% | 0 | 41.11% | 0.8039% | 5.1947e-05 | 0% | 0.8039% | 0 | 41.11% | 0.8182% | 5.2871e-05 | 0% | 0.8182% | 0 | 0% | 0.8182% | 0 | 0% | 5.965% | 0 | 0% | 5.965% | 0 | 0% | 5.965% | 0 | 0% | 1.111% | 0 | 0% | 1.111% | 0 | 0% | 1.111% | 0 |  |  |  | 0% | 11.8% | 0 | 0% | 11.8% | 0 | 0% | 11.8% | 0 | 0% | 0.365% | 0 | 0% | 0.365% | 0 | 0% | 0.365% | 0 | 0% | 100% | 0 | 0% | 100% | 0 | 0% | 100% | 0 | 0% | 100% | 0 |  |  | 0 |  |  | 0 |  |  | 0
HAMILTON BRANCH 110137436 | 4.7444e-05 | 0.86069 | 0.021917 | 0.58687 | 0.60878 | 0.0060746 | 0.007449 | 0.0024697 | 0% | 99% | 0 | 0% | 99% | 0 | 0% | 99% | 0 | 0% | 99% | 0 | 0% | 61.9% | 0 | 0% | 48.3% | 0 | 0% | 48.3% | 0 | 0% | 48.3% | 0 | 0.58687 | 0% | 2.065% | 0 | 0% | 2.065% | 0 | 100% | 2.065% | 0.0004525 | 0% | 0.2309% | 0 | 0% | 0.2309% | 0 | 0% | 0.2309% | 0 | 0% | 0.6879% | 0 | 80.75% | 0.6879% | 0.00012174 | 0% | 0.6879% | 0 | 80.75% | 0.677% | 0.00011982 | 0% | 0.677% | 0 | 19.07% | 0.677% | 2.8293e-05 | 0% | 5.077% | 0 | 0% | 5.077% | 0 | 0% | 5.077% | 0 | 0% | 1.926% | 0 | 0% | 1.926% | 0 | 0% | 1.926% | 0 |  |  |  | 0% | 11.8% | 0 | 20.66% | 11.8% | 0.00053443 | 0% | 11.8% | 0 | 0% | 0.3616% | 0 | 0% | 0.3616% | 0 | 0% | 0.3616% | 0 | 0% | 100% | 0 | 0% | 100% | 0 | 0% | 100% | 0 | 0% | 100% | 0 |  |  | 0 |  |  | 0 |  |  | 0
BRUNSWICK 110750008 | 7.1473e-05 | 0.24189 | 0.052077 | 4.1559 | 4.2079 | 0.013901 | 0.017043 | 0.0071234 | 0% | 99% | 0 | 0% | 99% | 0 | 0% | 99% | 0 | 0% | 99% | 0 | 0% | 63.08% | 0 | 0% | 49.26% | 0 | 0% | 49.26% | 0 | 0% | 49.26% | 0 | 4.1559 | 0% | 2.323% | 0 | 0% | 2.323% | 0 | 100% | 2.323% | 0.00121 | 0% | 0.2495% | 0 | 0% | 0.2495% | 0 | 0% | 0.2495% | 0 | 0% | 0.6809% | 0 | 3.794% | 0.6809% | 1.3453e-05 | 23.24% | 0.6809% | 8.2424e-05 | 3.794% | 0.6956% | 1.3744e-05 | 23.24% | 0.6956% | 8.4207e-05 | 0% | 0.6956% | 0 | 0% | 5.087% | 0 | 0% | 5.087% | 0 | 0% | 5.087% | 0 | 0% | 1.726% | 0 | 0% | 1.726% | 0 | 0% | 1.726% | 0 |  |  |  | 0% | 11.8% | 0 | 11.98% | 11.8% | 0.00073642 | 0% | 11.8% | 0 | 0% | 0.3718% | 0 | 0% | 0.3718% | 0 | 0% | 0.3718% | 0 | 0% | 100% | 0 | 0% | 100% | 0 | 0% | 100% | 0 | 0% | 100% | 0 |  |  | 0 |  |  | 0 |  |  | 0
FORT BRAGG A 110465894 | 3.0649e-05 | 0 | 0.009374 | 0 | 0.009374 | 0.0027604 | 0.0033839 | 0.00070924 | 0% | 99% | 0 | 0% | 99% | 0 | 0% | 99% | 0 | 0% | 99% | 0 | 0% | 62.53% | 0 | 0% | 49.22% | 0 | 0% | 49.22% | 0 | 0% | 49.22% | 0 | 0 | 0% | 2.53% | 0 | 0% | 2.53% | 0 | 0% | 2.53% | 0 | 0% | 0.2863% | 0 | 0% | 0.2863% | 0 | 0% | 0.2863% | 0 | 0% | 0.7503% | 0 | 0% | 0.7503% | 0 | 11.43% | 0.7503% | 8.0384e-06 | 0% | 0.7878% | 0 | 11.43% | 0.7878% | 8.4403e-06 | 0% | 0.7878% | 0 | 0% | 5.662% | 0 | 0% | 5.662% | 0 | 0% | 5.662% | 0 | 0% | 2.626% | 0 | 0% | 2.626% | 0 | 0% | 2.626% | 0 |  |  |  | 0% | 11.8% | 0 | 0% | 11.8% | 0 | 5.444% | 11.8% | 6.0217e-05 | 55.56% | 0.3726% | 1.9404e-05 | 0% | 0.3726% | 0 | 0% | 0.3726% | 0 | 0% | 100% | 0 | 0% | 100% | 0 | 0% | 100% | 0 | 0% | 100% | 0 |  |  | 0 |  |  | 0 |  |  | 0
LLAGAS 2107CB | 9.4232e-05 | 0 | 0.044132 | 0 | 0.044132 | 0.0036886 | 0.017264 | 0.011482 | 0% | 99% | 0 | 0% | 99% | 0 | 0% | 99% | 0 | 0% | 99% | 0 | 0% | 65.57% | 0 | 0% | 50.99% | 0 | 0% | 50.99% | 0 | 0% | 50.99% | 0 | 0 | 0% | 2.824% | 0 | 0% | 2.824% | 0 | 0% | 2.824% | 0 | 0% | 0.3288% | 0 | 0% | 0.3288% | 0 | 0% | 0.3288% | 0 | 0% | 0.7817% | 0 | 0% | 0.7817% | 0 | 0% | 0.7817% | 0 | 21.88% | 0.8254% | 7.9689e-05 | 0% | 0.8254% | 0 | 0% | 0.8254% | 0 | 0% | 5.898% | 0 | 0% | 5.898% | 0 | 0% | 5.898% | 0 | 0% | 0.4995% | 0 | 0% | 0.4995% | 0 | 0% | 0.4995% | 0 |  |  |  | 0% | 11.8% | 0 | 0% | 11.8% | 0 | 0% | 11.8% | 0 | 0% | 0.3673% | 0 | 0% | 0.3673% | 0 | 0% | 0.3673% | 0 | 0% | 100% | 0 | 0% | 100% | 0 | 0% | 100% | 0 | 0% | 100% | 0 |  |  | 0 |  |  | 0 |  |  | 0
COTATI 1105616 | 2.4246e-05 | 2.7158 | 0.10978 | 0 | 0.10978 | 0.020794 | 0.043703 | 0.016724 | 0% | 99% | 0 | 0% | 99% | 0 | 0% | 99% | 0 | 0% | 99% | 0 | 0% | 62.3% | 0 | 0% | 48.5% | 0 | 0% | 48.5% | 0 | 0% | 48.5% | 0 | 0 | 0% | 2.792% | 0 | 0% | 2.792% | 0 | 0% | 2.792% | 0 | 0% | 0.3125% | 0 | 0% | 0.3125% | 0 | 0% | 0.3125% | 0 | 0% | 0.7895% | 0 | 3.277% | 0.7895% | 2.8401e-05 | 42.6% | 0.7895% | 0.0003692 | 25.04% | 0.7935% | 0.00021809 | 42.6% | 0.7935% | 0.00037105 | 11.77% | 0.7935% | 0.0001025 | 31.03% | 5.847% | 0.0019917 | 0% | 5.847% | 0 | 0% | 5.847% | 0 | 0% | 1.426% | 0 | 0% | 1.426% | 0 | 0% | 1.426% | 0 |  |  |  | 0% | 11.8% | 0 | 13.45% | 11.8% | 0.0017429 | 0% | 11.8% | 0 | 0% | 0.359% | 0 | 0% | 0.359% | 0 | 0% | 0.359% | 0 | 0% | 100% | 0 | 0% | 100% | 0 | 0% | 100% | 0 | 0% | 100% | 0 |  |  | 0 |  |  | 0 |  |  | 0
OAKLAND J 1105CR150 | 7.4763e-05 | 0.26813 | 0.006898 | 0 | 0.006898 | 0.0012185 | 0.0027394 | 0.0011456 | 0% | 99% | 0 | 0% | 99% | 0 | 0% | 99% | 0 | 0% | 99% | 0 | 0% | 64.13% | 0 | 0% | 50.12% | 0 | 0% | 50.12% | 0 | 0% | 50.12% | 0 | 0 | 0% | 2.875% | 0 | 0% | 2.875% | 0 | 0% | 2.875% | 0 | 0% | 0.3194% | 0 | 0% | 0.3194% | 0 | 0% | 0.3194% | 0 | 0% | 0.8084% | 0 | 52.34% | 0.8084% | 2.9186e-05 | 1.602% | 0.8084% | 8.9354e-07 | 52.34% | 0.838% | 3.0255e-05 | 1.602% | 0.838% | 9.2626e-07 | 0% | 0.838% | 0 | 0% | 6.063% | 0 | 0% | 6.063% | 0 | 0% | 6.063% | 0 | 0% | 0.9736% | 0 | 0% | 0.9736% | 0 | 0% | 0.9736% | 0 |  |  |  | 0% | 11.8% | 0 | 0% | 11.8% | 0 | 0% | 11.8% | 0 | 0% | 0.3673% | 0 | 0% | 0.3673% | 0 | 0% | 0.3673% | 0 | 0% | 100% | 0 | 0% | 100% | 0 | 0% | 100% | 0 | 0% | 100% | 0 |  |  | 0 |  |  | 0 |  |  | 0
GREENBRAE 1103343788 | 5.4801e-05 | 0 | 0.037721 | 0 | 0.037721 | 0.0092511 | 0.013471 | 0.005191 | 0% | 99% | 0 | 0% | 99% | 0 | 0% | 99% | 0 | 0% | 99% | 0 | 0% | 64.57% | 0 | 0% | 49.85% | 0 | 0% | 49.85% | 0 | 0% | 49.85% | 0 | 0 | 0% | 2.828% | 0 | 0% | 2.828% | 0 | 0% | 2.828% | 0 | 0% | 0.3109% | 0 | 0% | 0.3109% | 0 | 0% | 0.3109% | 0 | 0% | 0.7299% | 0 | 0% | 0.7299% | 0 | 70.39% | 0.7299% | 0.0001938 | 28.79% | 0.7658% | 8.3158e-05 | 70.39% | 0.7658% | 0.00020333 | 0% | 0.7658% | 0 | 100% | 5.487% | 0.0020696 | 0% | 5.487% | 0 | 0% | 5.487% | 0 | 0% | 1.46% | 0 | 0% | 1.46% | 0 | 0% | 1.46% | 0 |  |  |  | 0% | 11.8% | 0 | 0% | 11.8% | 0 | 0% | 11.8% | 0 | 0% | 0.3735% | 0 | 0% | 0.3735% | 0 | 0% | 0.3735% | 0 | 0% | 100% | 0 | 0% | 100% | 0 | 0% | 100% | 0 | 0% | 100% | 0 |  |  | 0 |  |  | 0 |  |  | 0
MESA 1103M68 | 2.8257e-06 | 0 | 0.0010157 | 0 | 0.0010157 | 0 | 0.00076002 | 0 | 0% | 99% | 0 | 0% | 99% | 0 | 0% | 99% | 0 | 0% | 99% | 0 | 0% | 45.99% | 0 | 0% | 46.77% | 0 | 0% | 46.77% | 0 | 0% | 46.77% | 0 | 0 | 0% | 1.824% | 0 | 0% | 1.824% | 0 | 0% | 1.824% | 0 | 0% | 0% | 0 | 0% | 0% | 0 | 0% | 0% | 0 | 0% | 1.588% | 0 | 75.31% | 1.588% | 1.2147e-05 | 0% | 1.588% | 0 | 75.31% | 1.139% | 8.7113e-06 | 0% | 1.139% | 0 | 17.14% | 1.139% | 1.9825e-06 | 0% | 10.75% | 0 | 0% | 10.75% | 0 | 0% | 10.75% | 0 | 0% | 0.004442% | 0 | 0% | 0.004442% | 0 | 0% | 0.004442% | 0 |  |  |  | 0% | 11.8% | 0 | 0% | 11.8% | 0 | 0.9957% | 11.8% | 1.1933e-06 | 55.56% | 0.2473% | 1.3953e-06 | 0% | 0.2473% | 0 | 0% | 0.2473% | 0 | 0% | 100% | 0 | 0% | 100% | 0 | 0% | 100% | 0 | 0% | 100% | 0 |  |  | 0 |  |  | 0 |  |  | 0
MIRABEL 1102CB | 9.1022e-05 | 0.19875 | 0.084463 | 0 | 0.084463 | 0.037496 | 0.019817 | 0.0059116 | 0% | 99% | 0 | 0% | 99% | 0 | 0% | 99% | 0 | 0% | 99% | 0 | 0% | 63.53% | 0 | 0% | 48.88% | 0 | 0% | 48.88% | 0 | 0% | 48.88% | 0 | 0 | 0% | 1.678% | 0 | 0% | 1.678% | 0 | 0% | 1.678% | 0 | 0% | 0.1833% | 0 | 0% | 0.1833% | 0 | 0% | 0.1833% | 0 | 0% | 0.4725% | 0 | 0% | 0.4725% | 0 | 0% | 0.4725% | 0 | 0% | 0.4823% | 0 | 0% | 0.4823% | 0 | 87.95% | 0.4823% | 0.00035828 | 0% | 3.522% | 0 | 0% | 3.522% | 0 | 0% | 3.522% | 0 | 0% | 3.053% | 0 | 0% | 3.053% | 0 | 0% | 3.053% | 0 |  |  |  | 0% | 11.8% | 0 | 0% | 11.8% | 0 | 0% | 11.8% | 0 | 0% | 0.3792% | 0 | 0% | 0.3792% | 0 | 0% | 0.3792% | 0 | 0% | 100% | 0 | 0% | 100% | 0 | 0% | 100% | 0 | 0% | 100% | 0 |  |  | 0 |  |  | 0 |  |  | 0
HORSESHOE 11011682 | 3.2539e-05 | 0.15045 | 0.051218 | 0 | 0.051218 | 0.01222 | 0.018277 | 0.0078621 | 0% | 99% | 0 | 0% | 99% | 0 | 0% | 99% | 0 | 0% | 99% | 0 | 0% | 62.25% | 0 | 0% | 48.57% | 0 | 0% | 48.57% | 0 | 0% | 48.57% | 0 | 0 | 0% | 2.077% | 0 | 0% | 2.077% | 0 | 0% | 2.077% | 0 | 0% | 0.2332% | 0 | 0% | 0.2332% | 0 | 0% | 0.2332% | 0 | 0% | 0.7012% | 0 | 0% | 0.7012% | 0 | 0% | 0.7012% | 0 | 13.26% | 0.6977% | 4.7391e-05 | 20.36% | 0.6977% | 7.2749e-05 | 43.05% | 0.6977% | 0.00015384 | 0% | 5.2% | 0 | 0% | 5.2% | 0 | 0% | 5.2% | 0 | 0% | 1.93% | 0 | 0% | 1.93% | 0 | 0% | 1.93% | 0 |  |  |  | 0% | 11.8% | 0 | 0% | 11.8% | 0 | 0% | 11.8% | 0 | 0% | 0.3621% | 0 | 0% | 0.3621% | 0 | 0% | 0.3621% | 0 | 0% | 100% | 0 | 0% | 100% | 0 | 0% | 100% | 0 | 0% | 100% | 0 |  |  | 0 |  |  | 0 |  |  | 0
HARRIS 11084674 | 6.2691e-05 | 0.037782 | 0.086786 | 1.1238 | 1.2106 | 0.031461 | 0.028885 | 0.0049976 | 0% | 99% | 0 | 0% | 99% | 0 | 0% | 99% | 0 | 0% | 99% | 0 | 0% | 62.68% | 0 | 0% | 48.62% | 0 | 0% | 48.62% | 0 | 0% | 48.62% | 0 | 1.1238 | 0% | 2.058% | 0 | 0% | 2.058% | 0 | 0% | 2.058% | 0 | 0% | 0.2353% | 0 | 0% | 0.2353% | 0 | 0% | 0.2353% | 0 | 0% | 0.6715% | 0 | 0.8371% | 0.6715% | 4.8783e-06 | 11.51% | 0.6715% | 6.7076e-05 | 6.387% | 0.7023% | 3.8929e-05 | 52.31% | 0.7023% | 0.00031882 | 0% | 0.7023% | 0 | 0% | 5.072% | 0 | 0% | 5.072% | 0 | 0% | 5.072% | 0 | 0% | 2.91% | 0 | 0% | 2.91% | 0 | 0% | 2.91% | 0 |  |  |  | 0% | 11.8% | 0 | 4.92% | 11.8% | 0.00050385 | 0% | 11.8% | 0 | 0% | 0.3748% | 0 | 0% | 0.3748% | 0 | 0% | 0.3748% | 0 | 0% | 100% | 0 | 0% | 100% | 0 | 0% | 100% | 0 | 0% | 100% | 0 |  |  | 0 |  |  | 0 |  |  | 0
PLACER 1101CB | 0.00011731 | 0 | 0.087622 | 0 | 0.087622 | 0.015121 | 0.033853 | 0.017409 | 0% | 99% | 0 | 0% | 99% | 0 | 0% | 99% | 0 | 0% | 99% | 0 | 0% | 64.16% | 0 | 0% | 49.5% | 0 | 0% | 49.5% | 0 | 0% | 49.5% | 0 | 0 | 0% | 2.629% | 0 | 0% | 2.629% | 0 | 0% | 2.629% | 0 | 0% | 0.3% | 0 | 0% | 0.3% | 0 | 0% | 0.3% | 0 | 0% | 0.7624% | 0 | 0% | 0.7624% | 0 | 0% | 0.7624% | 0 | 0% | 0.8048% | 0 | 98.46% | 0.8048% | 0.00069431 | 0% | 0.8048% | 0 | 0% | 5.766% | 0 | 0% | 5.766% | 0 | 0% | 5.766% | 0 | 0% | 1.113% | 0 | 0% | 1.113% | 0 | 0% | 1.113% | 0 |  |  |  | 0% | 11.8% | 0 | 0% | 11.8% | 0 | 0% | 11.8% | 0 | 0% | 0.3715% | 0 | 0% | 0.3715% | 0 | 0% | 0.3715% | 0 | 0% | 100% | 0 | 0% | 100% | 0 | 0% | 100% | 0 | 0% | 100% | 0 |  |  | 0 |  |  | 0 |  |  | 0
REEDLEY 11127240 | 1.8796e-05 | 0.68836 | 0.1067 | 0 | 0.1067 | 0.0076926 | 0.045986 | 0.027379 | 0% | 99% | 0 | 0% | 99% | 0 | 0% | 99% | 0 | 0% | 99% | 0 | 0% | 61.81% | 0 | 0% | 49.11% | 0 | 0% | 49.11% | 0 | 0% | 49.11% | 0 | 0 | 0% | 2.506% | 0 | 0% | 2.506% | 0 | 0% | 2.506% | 0 | 0% | 0.2755% | 0 | 0% | 0.2755% | 0 | 0% | 0.2755% | 0 | 0% | 0.8397% | 0 | 9.178% | 0.8397% | 8.2238e-05 | 0% | 0.8397% | 0 | 9.178% | 0.8229% | 8.0584e-05 | 26.12% | 0.8229% | 0.00022936 | 22.18% | 0.8229% | 0.00019476 | 0% | 6.19% | 0 | 0% | 6.19% | 0 | 0% | 6.19% | 0 | 0% | 0.5146% | 0 | 0% | 0.5146% | 0 | 0% | 0.5146% | 0 |  |  |  | 0% | 11.8% | 0 | 0.2846% | 11.8% | 3.5833e-05 | 0% | 11.8% | 0 | 0% | 0.3527% | 0 | 0% | 0.3527% | 0 | 0% | 0.3527% | 0 | 0% | 100% | 0 | 0% | 100% | 0 | 0% | 100% | 0 | 0% | 100% | 0 |  |  | 0 |  |  | 0 |  |  | 0
CORONA 11034446 | 3.0725e-05 | 0 | 0.065439 | 0 | 0.065439 | 0.010417 | 0.027708 | 0.011721 | 0% | 99% | 0 | 0% | 99% | 0 | 0% | 99% | 0 | 0% | 99% | 0 | 0% | 62.39% | 0 | 0% | 49.05% | 0 | 0% | 49.05% | 0 | 0% | 49.05% | 0 | 0 | 0% | 2.778% | 0 | 0% | 2.778% | 0 | 0% | 2.778% | 0 | 0% | 0.3032% | 0 | 0% | 0.3032% | 0 | 0% | 0.3032% | 0 | 0% | 0.8268% | 0 | 12.99% | 0.8268% | 7.0255e-05 | 0% | 0.8268% | 0 | 20.65% | 0.8189% | 0.00011064 | 0% | 0.8189% | 0 | 38.22% | 0.8189% | 0.00020483 | 0% | 6.101% | 0 | 0% | 6.101% | 0 | 0% | 6.101% | 0 | 0% | 1.006% | 0 | 0% | 1.006% | 0 | 0% | 1.006% | 0 |  |  |  | 0% | 11.8% | 0 | 0% | 11.8% | 0 | 0% | 11.8% | 0 | 0% | 0.3565% | 0 | 0% | 0.3565% | 0 | 0% | 0.3565% | 0 | 0% | 100% | 0 | 0% | 100% | 0 | 0% | 100% | 0 | 0% | 100% | 0 |  |  | 0 |  |  | 0 |  |  | 0
CHESTER 1101CB | 4.7203e-05 | 0.049297 | 0.041515 | 1.2961 | 1.3377 | 0.0067982 | 0.018351 | 0.0064769 | 0% | 99% | 0 | 0% | 99% | 0 | 0% | 99% | 0 | 0% | 99% | 0 | 0% | 62.75% | 0 | 0% | 49.27% | 0 | 0% | 49.27% | 0 | 0% | 49.27% | 0 | 1.2961 | 0% | 2.542% | 0 | 0% | 2.542% | 0 | 0% | 2.542% | 0 | 0% | 0.2886% | 0 | 0% | 0.2886% | 0 | 0% | 0.2886% | 0 | 0% | 0.8663% | 0 | 0.4127% | 0.8663% | 1.4843e-06 | 0% | 0.8663% | 0 | 14.19% | 0.8817% | 5.1959e-05 | 0% | 0.8817% | 0 | 4.653% | 0.8817% | 1.7032e-05 | 0% | 6.478% | 0 | 0% | 6.478% | 0 | 0% | 6.478% | 0 | 0% | 0.9609% | 0 | 0% | 0.9609% | 0 | 0% | 0.9609% | 0 |  |  |  | 0% | 11.8% | 0 | 0% | 11.8% | 0 | 0% | 11.8% | 0 | 0% | 0.3595% | 0 | 0% | 0.3595% | 0 | 0% | 0.3595% | 0 | 0% | 100% | 0 | 0% | 100% | 0 | 0% | 100% | 0 | 0% | 100% | 0 |  |  | 0 |  |  | 0 |  |  | 0
SAN RAFAEL 110168970 | 0.00011851 | 0.11231 | 0.057485 | 0 | 0.057485 | 0.025366 | 0.014117 | 0.0043365 | 0% | 99% | 0 | 0% | 99% | 0 | 0% | 99% | 0 | 0% | 99% | 0 | 0% | 64.19% | 0 | 0% | 49.16% | 0 | 0% | 49.16% | 0 | 0% | 49.16% | 0 | 0 | 0% | 1.838% | 0 | 0% | 1.838% | 0 | 0% | 1.838% | 0 | 0% | 0.1967% | 0 | 0% | 0.1967% | 0 | 0% | 0.1967% | 0 | 0% | 0.4888% | 0 | 0.1146% | 0.4888% | 3.2188e-07 | 0% | 0.4888% | 0 | 0.4926% | 0.4969% | 1.407e-06 | 0% | 0.4969% | 0 | 93.11% | 0.4969% | 0.00026596 | 56.46% | 3.633% | 0.001179 | 0% | 3.633% | 0 | 11.73% | 3.633% | 0.00024495 | 0% | 2.782% | 0 | 0% | 2.782% | 0 | 0% | 2.782% | 0 |  |  |  | 0% | 11.8% | 0 | 35% | 11.8% | 0.0023741 | 0% | 11.8% | 0 | 0% | 0.379% | 0 | 0% | 0.379% | 0 | 0% | 0.379% | 0 | 0% | 100% | 0 | 0% | 100% | 0 | 0% | 100% | 0 | 0% | 100% | 0 |  |  | 0 |  |  | 0 |  |  | 0.0012327
MORAGA 110531512 | 5.9129e-05 | 0 | 0.023029 | 0 | 0.023029 | 0.0077971 | 0.0068155 | 0.0031941 | 0% | 99% | 0 | 0% | 99% | 0 | 0% | 99% | 0 | 0% | 99% | 0 | 0% | 64.7% | 0 | 0% | 49.06% | 0 | 0% | 49.06% | 0 | 0% | 49.06% | 0 | 0 | 0% | 2.134% | 0 | 0% | 2.134% | 0 | 0% | 2.134% | 0 | 0% | 0.2415% | 0 | 0% | 0.2415% | 0 | 0% | 0.2415% | 0 | 0% | 0.5667% | 0 | 0% | 0.5667% | 0 | 0% | 0.5667% | 0 | 0% | 0.5967% | 0 | 0% | 0.5967% | 0 | 0% | 0.5967% | 0 | 0% | 4.266% | 0 | 0% | 4.266% | 0 | 0% | 4.266% | 0 | 0% | 1.331% | 0 | 0% | 1.331% | 0 | 0% | 1.331% | 0 |  |  |  | 0% | 11.8% | 0 | 0% | 11.8% | 0 | 0% | 11.8% | 0 | 0% | 0.3771% | 0 | 0% | 0.3771% | 0 | 0% | 0.3771% | 0 | 0% | 100% | 0 | 0% | 100% | 0 | 0% | 100% | 0 | 0% | 100% | 0 |  |  | 0 |  |  | 0 |  |  | 0
HICKS 1116LB16 | 5.473e-05 | 0 | 0.053067 | 0 | 0.053067 | 0.012719 | 0.019877 | 0.0085299 | 0% | 99% | 0 | 0% | 99% | 0 | 0% | 99% | 0 | 0% | 99% | 0 | 0% | 63.57% | 0 | 0% | 49.73% | 0 | 0% | 49.73% | 0 | 0% | 49.73% | 0 | 0 | 0% | 2.224% | 0 | 0% | 2.224% | 0 | 0% | 2.224% | 0 | 0% | 0.2424% | 0 | 0% | 0.2424% | 0 | 0% | 0.2424% | 0 | 0% | 0.7301% | 0 | 0% | 0.7301% | 0 | 13.56% | 0.7301% | 5.2516e-05 | 0% | 0.7259% | 0 | 51.66% | 0.7259% | 0.00019901 | 30.66% | 0.7259% | 0.0001181 | 0% | 5.411% | 0 | 0% | 5.411% | 0 | 0% | 5.411% | 0 | 0% | 1.205% | 0 | 0% | 1.205% | 0 | 0% | 1.205% | 0 |  |  |  | 0% | 11.8% | 0 | 0% | 11.8% | 0 | 0% | 11.8% | 0 | 0% | 0.3639% | 0 | 0% | 0.3639% | 0 | 0% | 0.3639% | 0 | 0% | 100% | 0 | 0% | 100% | 0 | 0% | 100% | 0 | 0% | 100% | 0 |  |  | 0 |  |  | 0 |  |  | 0
SONOMA 1107294 | 2.5605e-05 | 0 | 0.071636 | 0 | 0.071636 | 0.0062534 | 0.037769 | 0.011698 | 0% | 99% | 0 | 0% | 99% | 0 | 0% | 99% | 0 | 0% | 99% | 0 | 0% | 62.93% | 0 | 0% | 49.36% | 0 | 0% | 49.36% | 0 | 0% | 49.36% | 0 | 0 | 0% | 4.216% | 0 | 0% | 4.216% | 0 | 0% | 4.216% | 0 | 0% | 0.4631% | 0 | 0% | 0.4631% | 0 | 0% | 0.4631% | 0 | 0% | 1.014% | 0 | 0% | 1.014% | 0 | 14.84% | 1.014% | 0.0001078 | 0% | 1.059% | 0 | 14.84% | 1.059% | 0.00011258 | 38.35% | 1.059% | 0.00029091 | 0% | 7.59% | 0 | 0% | 7.59% | 0 | 0% | 7.59% | 0 | 0% | 0.6411% | 0 | 0% | 0.6411% | 0 | 0% | 0.6411% | 0 |  |  |  | 0% | 11.8% | 0 | 0% | 11.8% | 0 | 1.386% | 11.8% | 0.00011714 | 0% | 0.3605% | 0 | 0% | 0.3605% | 0 | 0% | 0.3605% | 0 | 0% | 100% | 0 | 0% | 100% | 0 | 0% | 100% | 0 | 0% | 100% | 0 |  |  | 0 |  |  | 0 |  |  | 0
ROBLES 0401CB | 8.0616e-05 | 0 | 0.085005 | 0 | 0.085005 | 0.03443 | 0.024851 | 0.006929 | 0% | 99% | 0 | 0% | 99% | 0 | 0% | 99% | 0 | 0% | 99% | 0 | 0% | 63.26% | 0 | 0% | 48.46% | 0 | 0% | 48.46% | 0 | 0% | 48.46% | 0 | 0 | 0% | 1.953% | 0 | 0% | 1.953% | 0 | 0% | 1.953% | 0 | 0% | 0.2103% | 0 | 0% | 0.2103% | 0 | 0% | 0.2103% | 0 | 0% | 0.5633% | 0 | 0% | 0.5633% | 0 | 0.2246% | 0.5633% | 1.0754e-06 | 0% | 0.5595% | 0 | 100% | 0.5595% | 0.00047557 | 0% | 0.5595% | 0 | 0% | 4.159% | 0 | 0% | 4.159% | 0 | 0% | 4.159% | 0 | 0% | 1.663% | 0 | 0% | 1.663% | 0 | 0% | 1.663% | 0 |  |  |  | 0% | 11.8% | 0 | 0% | 11.8% | 0 | 0% | 11.8% | 0 | 0% | 0.3715% | 0 | 0% | 0.3715% | 0 | 0% | 0.3715% | 0 | 0% | 100% | 0 | 0% | 100% | 0 | 0% | 100% | 0 | 0% | 100% | 0 |  |  | 0 |  |  | 0 |  |  | 0
ROSSMOOR 110181770 | 6.3169e-05 | 0.081965 | 0.01535 | 0.053309 | 0.068658 | 0.0042595 | 0.0056686 | 0.0020318 | 0% | 99% | 0 | 0% | 99% | 0 | 0% | 99% | 0 | 0% | 99% | 0 | 0% | 63.26% | 0 | 0% | 49.25% | 0 | 0% | 49.25% | 0 | 0% | 49.25% | 0 | 0.053309 | 0% | 2.686% | 0 | 0% | 2.686% | 0 | 0% | 2.686% | 0 | 0% | 0.2872% | 0 | 0% | 0.2872% | 0 | 0% | 0.2872% | 0 | 0% | 0.7152% | 0 | 0% | 0.7152% | 0 | 35.15% | 0.7152% | 3.8587e-05 | 0% | 0.7187% | 0 | 35.15% | 0.7187% | 3.8778e-05 | 0% | 0.7187% | 0 | 0% | 5.292% | 0 | 0% | 5.292% | 0 | 0% | 5.292% | 0 | 0% | 1.367% | 0 | 0% | 1.367% | 0 | 0% | 1.367% | 0 |  |  |  | 0% | 11.8% | 0 | 27.27% | 11.8% | 0.00049401 | 0% | 11.8% | 0 | 0% | 0.3669% | 0 | 0% | 0.3669% | 0 | 0% | 0.3669% | 0 | 0% | 100% | 0 | 0% | 100% | 0 | 0% | 100% | 0 | 0% | 100% | 0 |  |  | 0 |  |  | 0 |  |  | 0
WYANDOTTE 110641650 | 1.3545e-05 | 0.61852 | 0.044577 | 0 | 0.044577 | 0.0072329 | 0.018308 | 0.0092963 | 0% | 99% | 0 | 0% | 99% | 0 | 0% | 99% | 0 | 0% | 99% | 0 | 0% | 62.53% | 0 | 0% | 49.27% | 0 | 0% | 49.27% | 0 | 0% | 49.27% | 0 | 0 | 0% | 2.512% | 0 | 0% | 2.512% | 0 | 0% | 2.512% | 0 | 0% | 0.2753% | 0 | 0% | 0.2753% | 0 | 0% | 0.2753% | 0 | 0% | 0.7784% | 0 | 8.171% | 0.7784% | 2.8356e-05 | 31.83% | 0.7784% | 0.00011047 | 52.74% | 0.7753% | 0.00018226 | 31.83% | 0.7753% | 0.00011002 | 0% | 0.7753% | 0 | 0% | 5.76% | 0 | 0% | 5.76% | 0 | 0% | 5.76% | 0 | 0% | 1.106% | 0 | 0% | 1.106% | 0 | 0% | 1.106% | 0 |  |  |  | 0% | 11.8% | 0 | 0% | 11.8% | 0 | 2.498% | 11.8% | 0.00013141 | 0% | 0.3593% | 0 | 0% | 0.3593% | 0 | 0% | 0.3593% | 0 | 0% | 100% | 0 | 0% | 100% | 0 | 0% | 100% | 0 | 0% | 100% | 0 |  |  | 0 |  |  | 0 |  |  | 0
GLENN 11012012 | 9.0809e-06 | 0.26324 | 0.058374 | 0.017857 | 0.076231 | 0.0082039 | 0.025896 | 0.011523 | 0% | 99% | 0 | 0% | 99% | 0 | 0% | 99% | 0 | 0% | 99% | 0 | 0% | 61% | 0 | 0% | 48.98% | 0 | 0% | 48.98% | 0 | 0% | 48.98% | 0 | 0.017857 | 0% | 3.051% | 0 | 0% | 3.051% | 0 | 0% | 3.051% | 0 | 0% | 0.3185% | 0 | 0% | 0.3185% | 0 | 0% | 0.3185% | 0 | 0% | 0.8475% | 0 | 0% | 0.8475% | 0 | 48.87% | 0.8475% | 0.00024178 | 45.93% | 0.8065% | 0.00021621 | 48.87% | 0.8065% | 0.00023008 | 0% | 0.8065% | 0 | 0% | 6.154% | 0 | 0% | 6.154% | 0 | 0% | 6.154% | 0 | 0% | 1.001% | 0 | 0% | 1.001% | 0 | 0% | 1.001% | 0 |  |  |  | 0% | 11.8% | 0 | 0% | 11.8% | 0 | 2.688% | 11.8% | 0.00018512 | 0% | 0.3492% | 0 | 0% | 0.3492% | 0 | 0% | 0.3492% | 0 | 0% | 100% | 0 | 0% | 100% | 0 | 0% | 100% | 0 | 0% | 100% | 0 |  |  | 0.00020807 |  |  | 0 |  |  | 0
FLORENCE 0401CR220 | 6.038e-05 | 0.36624 | 0.014625 | 0 | 0.014625 | 0.0056067 | 0.004685 | 0.0011389 | 0% | 99% | 0 | 0% | 99% | 0 | 0% | 99% | 0 | 0% | 99% | 0 | 0% | 62.75% | 0 | 0% | 48.6% | 0 | 0% | 48.6% | 0 | 0% | 48.6% | 0 | 0 | 0% | 2.065% | 0 | 0% | 2.065% | 0 | 0% | 2.065% | 0 | 0% | 0.225% | 0 | 0% | 0.225% | 0 | 0% | 0.225% | 0 | 0% | 0.6174% | 0 | 0% | 0.6174% | 0 | 0% | 0.6174% | 0 | 0% | 0.6188% | 0 | 20.73% | 0.6188% | 1.8759e-05 | 72.39% | 0.6188% | 6.5514e-05 | 0% | 4.581% | 0 | 0% | 4.581% | 0 | 0% | 4.581% | 0 | 0% | 2.289% | 0 | 0% | 2.289% | 0 | 0% | 2.289% | 0 |  |  |  | 0% | 11.8% | 0 | 0% | 11.8% | 0 | 0% | 11.8% | 0 | 0% | 0.3705% | 0 | 0% | 0.3705% | 0 | 0% | 0.3705% | 0 | 0% | 100% | 0 | 0% | 100% | 0 | 0% | 100% | 0 | 0% | 100% | 0 |  |  | 0 |  |  | 0 |  |  | 0
SAN MIGUEL 1104R58 | 1.5499e-05 | 0.58898 | 0.040426 | 0 | 0.040426 | 0.0026849 | 0.019614 | 0.0093701 | 0% | 99% | 0 | 0% | 99% | 0 | 0% | 99% | 0 | 0% | 99% | 0 | 0% | 62.5% | 0 | 0% | 48.81% | 0 | 0% | 48.81% | 0 | 0% | 48.81% | 0 | 0 | 0% | 3.003% | 0 | 0% | 3.003% | 0 | 0% | 3.003% | 0 | 0% | 0.3359% | 0 | 0% | 0.3359% | 0 | 0% | 0.3359% | 0 | 0% | 0.9215% | 0 | 0% | 0.9215% | 0 | 11.12% | 0.9215% | 4.1437e-05 | 0% | 0.9488% | 0 | 68.07% | 0.9488% | 0.00026108 | 31.6% | 0.9488% | 0.0001212 | 0% | 6.91% | 0 | 0% | 6.91% | 0 | 0% | 6.91% | 0 | 0% | 0.4504% | 0 | 0% | 0.4504% | 0 | 0% | 0.4504% | 0 |  |  |  | 0% | 11.8% | 0 | 0% | 11.8% | 0 | 0% | 11.8% | 0 | 0% | 0.3595% | 0 | 0% | 0.3595% | 0 | 0% | 0.3595% | 0 | 0% | 100% | 0 | 0% | 100% | 0 | 0% | 100% | 0 | 0% | 100% | 0 |  |  | 0 |  |  | 0 |  |  | 0
PIT NO 1 11019702 | 2.0959e-05 | 0.65432 | 0.034679 | 0.56078 | 0.59546 | 0.0027559 | 0.018336 | 0.006149 | 0% | 99% | 0 | 0% | 99% | 0 | 0% | 99% | 0 | 0% | 99% | 0 | 0% | 60.23% | 0 | 0% | 47.69% | 0 | 0% | 47.69% | 0 | 0% | 47.69% | 0 | 0.56078 | 0% | 3.011% | 0 | 0% | 3.011% | 0 | 0% | 3.011% | 0 | 0% | 0.337% | 0 | 0% | 0.337% | 0 | 0% | 0.337% | 0 | 0% | 0.9838% | 0 | 0% | 0.9838% | 0 | 0% | 0.9838% | 0 | 0% | 0.9635% | 0 | 0% | 0.9635% | 0 | 52.33% | 0.9635% | 0.00017484 | 0% | 7.245% | 0 | 0% | 7.245% | 0 | 0% | 7.245% | 0 | 0% | 0.4772% | 0 | 0% | 0.4772% | 0 | 0% | 0.4772% | 0 |  |  |  | 0% | 11.8% | 0 | 0% | 11.8% | 0 | 2.219% | 11.8% | 9.0792e-05 | 0% | 0.3427% | 0 | 0% | 0.3427% | 0 | 0% | 0.3427% | 0 | 0% | 100% | 0 | 0% | 100% | 0 | 0% | 100% | 0 | 0% | 100% | 0 |  |  | 0 |  |  | 0 |  |  | 0
SONOMA 1106296492 | 5.3205e-05 | 0 | 0.018058 | 0 | 0.018058 | 0.0044447 | 0.0074635 | 0.0023459 | 0% | 99% | 0 | 0% | 99% | 0 | 0% | 99% | 0 | 0% | 99% | 0 | 0% | 63.94% | 0 | 0% | 49.88% | 0 | 0% | 49.88% | 0 | 0% | 49.88% | 0 | 0 | 0% | 3.304% | 0 | 0% | 3.304% | 0 | 0% | 3.304% | 0 | 0% | 0.3557% | 0 | 0% | 0.3557% | 0 | 0% | 0.3557% | 0 | 0% | 0.7947% | 0 | 0% | 0.7947% | 0 | 0% | 0.7947% | 0 | 0% | 0.826% | 0 | 0% | 0.826% | 0 | 40.33% | 0.826% | 6.016e-05 | 0% | 5.939% | 0 | 0% | 5.939% | 0 | 0% | 5.939% | 0 | 0% | 1.578% | 0 | 0% | 1.578% | 0 | 0% | 1.578% | 0 |  |  |  | 0% | 11.8% | 0 | 11.92% | 11.8% | 0.00025393 | 0% | 11.8% | 0 | 0% | 0.3703% | 0 | 0% | 0.3703% | 0 | 0% | 0.3703% | 0 | 0% | 100% | 0 | 0% | 100% | 0 | 0% | 100% | 0 | 0% | 100% | 0 |  |  | 0 |  |  | 0 |  |  | 0
RIO DELL 1102CB | 6.0714e-05 | 0 | 0.074216 | 0.81454 | 0.88876 | 0.018468 | 0.032387 | 0.0080489 | 0% | 99% | 0 | 0% | 99% | 0 | 0% | 99% | 0 | 0% | 99% | 0 | 0% | 63.12% | 0 | 0% | 48.69% | 0 | 0% | 48.69% | 0 | 0% | 48.69% | 0 | 0.81454 | 0% | 2.892% | 0 | 0% | 2.892% | 0 | 0% | 2.892% | 0 | 0% | 0.3325% | 0 | 0% | 0.3325% | 0 | 0% | 0.3325% | 0 | 0% | 0.8292% | 0 | 9.047% | 0.8292% | 5.5676e-05 | 56.6% | 0.8292% | 0.00034828 | 40.63% | 0.8891% | 0.0002681 | 56.6% | 0.8891% | 0.00037346 | 0% | 0.8891% | 0 | 0% | 6.306% | 0 | 0% | 6.306% | 0 | 0% | 6.306% | 0 | 0% | 1.874% | 0 | 0% | 1.874% | 0 | 0% | 1.874% | 0 |  |  |  | 0% | 11.8% | 0 | 0% | 11.8% | 0 | 0% | 11.8% | 0 | 0% | 0.3732% | 0 | 0% | 0.3732% | 0 | 0% | 0.3732% | 0 | 0% | 100% | 0 | 0% | 100% | 0 | 0% | 100% | 0 | 0% | 100% | 0 |  |  | 1.0142e-05 |  |  | 0 |  |  | 0
FLINT 110138570 | 8.4047e-05 | 0 | 0.040851 | 1.2048 | 1.2456 | 0.0090869 | 0.015542 | 0.0080869 | 0% | 99% | 0 | 0% | 99% | 0 | 0% | 99% | 0 | 0% | 99% | 0 | 0% | 63.59% | 0 | 0% | 49.11% | 0 | 0% | 49.11% | 0 | 0% | 49.11% | 0 | 1.2048 | 0% | 2.191% | 0 | 0% | 2.191% | 0 | 0% | 2.191% | 0 | 0% | 0.2506% | 0 | 0% | 0.2506% | 0 | 0% | 0.2506% | 0 | 0% | 0.7088% | 0 | 0% | 0.7088% | 0 | 0% | 0.7088% | 0 | 0% | 0.7317% | 0 | 4.52% | 0.7317% | 1.351e-05 | 0% | 0.7317% | 0 | 0% | 5.328% | 0 | 0% | 5.328% | 0 | 0% | 5.328% | 0 | 0% | 1.388% | 0 | 0% | 1.388% | 0 | 0% | 1.388% | 0 |  |  |  | 0% | 11.8% | 0 | 0% | 11.8% | 0 | 0% | 11.8% | 0 | 0% | 0.3693% | 0 | 0% | 0.3693% | 0 | 0% | 0.3693% | 0 | 0% | 100% | 0 | 0% | 100% | 0 | 0% | 100% | 0 | 0% | 100% | 0 |  |  | 0 |  |  | 0 |  |  | 0
OLEMA 110149756 | 2.3962e-05 | 1.0419 | 0.03753 | 0 | 0.03753 | 0.011147 | 0.014981 | 0.0040501 | 0% | 99% | 0 | 0% | 99% | 0 | 0% | 99% | 0 | 0% | 99% | 0 | 0% | 63% | 0 | 0% | 48.78% | 0 | 0% | 48.78% | 0 | 0% | 48.78% | 0 | 0 | 0% | 2.9% | 0 | 0% | 2.9% | 0 | 0% | 2.9% | 0 | 0% | 0.3256% | 0 | 0% | 0.3256% | 0 | 0% | 0.3256% | 0 | 0% | 0.7365% | 0 | 0% | 0.7365% | 0 | 0.2729% | 0.7365% | 7.5425e-07 | 0% | 0.7699% | 0 | 0.2729% | 0.7699% | 7.8841e-07 | 8.39% | 0.7699% | 2.424e-05 | 0% | 5.521% | 0 | 0% | 5.521% | 0 | 0% | 5.521% | 0 | 0% | 1.923% | 0 | 0% | 1.923% | 0 | 0% | 1.923% | 0 |  |  |  | 0% | 11.8% | 0 | 0% | 11.8% | 0 | 2.973% | 11.8% | 0.00013165 | 0% | 0.3697% | 0 | 0% | 0.3697% | 0 | 0% | 0.3697% | 0 | 0% | 100% | 0 | 0% | 100% | 0 | 0% | 100% | 0 | 0% | 100% | 0 |  |  | 0 |  |  | 0 |  |  | 0
ELK 110137434 | 3.2248e-05 | 0 | 0.015832 | 0 | 0.015832 | 0.0051996 | 0.006075 | 0.0015587 | 0% | 99% | 0 | 0% | 99% | 0 | 0% | 99% | 0 | 0% | 99% | 0 | 0% | 62.72% | 0 | 0% | 48.64% | 0 | 0% | 48.64% | 0 | 0% | 48.64% | 0 | 0 | 0% | 2.718% | 0 | 0% | 2.718% | 0 | 0% | 2.718% | 0 | 0% | 0.3033% | 0 | 0% | 0.3033% | 0 | 0% | 0.3033% | 0 | 0% | 0.7055% | 0 | 79.18% | 0.7055% | 8.8439e-05 | 0% | 0.7055% | 0 | 79.18% | 0.7361% | 9.2278e-05 | 0% | 0.7361% | 0 | 0% | 0.7361% | 0 | 0% | 5.29% | 0 | 0% | 5.29% | 0 | 0% | 5.29% | 0 | 0% | 2.481% | 0 | 0% | 2.481% | 0 | 0% | 2.481% | 0 |  |  |  | 29.89% | 11.8% | 0.0005584 | 0% | 11.8% | 0 | 0% | 11.8% | 0 | 0% | 0.3715% | 0 | 0% | 0.3715% | 0 | 0% | 0.3715% | 0 | 0% | 100% | 0 | 0% | 100% | 0 | 0% | 100% | 0 | 0% | 100% | 0 |  |  | 0 |  |  | 0 |  |  | 0
LAS GALLINAS A 11051218 | 6.1461e-05 | 0.079603 | 0.030374 | 0 | 0.030374 | 0.0073072 | 0.013352 | 0.0039618 | 0% | 99% | 0 | 0% | 99% | 0 | 0% | 99% | 0 | 0% | 99% | 0 | 0% | 63.43% | 0 | 0% | 49.53% | 0 | 0% | 49.53% | 0 | 0% | 49.53% | 0 | 0 | 0% | 3.146% | 0 | 0% | 3.146% | 0 | 0% | 3.146% | 0 | 0% | 0.3395% | 0 | 0% | 0.3395% | 0 | 0% | 0.3395% | 0 | 0% | 0.822% | 0 | 0.4811% | 0.822% | 1.2011e-06 | 0% | 0.822% | 0 | 0.4811% | 0.842% | 1.2303e-06 | 0% | 0.842% | 0 | 0% | 0.842% | 0 | 0% | 6.125% | 0 | 0% | 6.125% | 0 | 0% | 6.125% | 0 | 0% | 1.317% | 0 | 0% | 1.317% | 0 | 0% | 1.317% | 0 |  |  |  | 0% | 11.8% | 0 | 0% | 11.8% | 0 | 0% | 11.8% | 0 | 0% | 0.3663% | 0 | 0% | 0.3663% | 0 | 0% | 0.3663% | 0 | 0% | 100% | 0 | 0% | 100% | 0 | 0% | 100% | 0 | 0% | 100% | 0 |  |  | 0 |  |  | 0 |  |  | 0
HALF MOON BAY 1102CB | 5.2087e-05 | 0.11841 | 0.034905 | 0 | 0.034905 | 0.0036952 | 0.019943 | 0.0048898 | 0% | 99% | 0 | 0% | 99% | 0 | 0% | 99% | 0 | 0% | 99% | 0 | 0% | 63.85% | 0 | 0% | 49.6% | 0 | 0% | 49.6% | 0 | 0% | 49.6% | 0 | 0 | 0% | 4.412% | 0 | 0% | 4.412% | 0 | 0% | 4.412% | 0 | 0% | 0.4855% | 0 | 0% | 0.4855% | 0 | 0% | 0.4855% | 0 | 0% | 1.055% | 0 | 4.625% | 1.055% | 1.7037e-05 | 1.074% | 1.055% | 3.9552e-06 | 73.27% | 1.125% | 0.0002877 | 1.074% | 1.125% | 4.2157e-06 | 0% | 1.125% | 0 | 0% | 7.965% | 0 | 0% | 7.965% | 0 | 0% | 7.965% | 0 | 0% | 0.6822% | 0 | 0% | 0.6822% | 0 | 0% | 0.6822% | 0 |  |  |  | 0% | 11.8% | 0 | 0% | 11.8% | 0 | 0% | 11.8% | 0 | 0% | 0.366% | 0 | 0% | 0.366% | 0 | 0% | 0.366% | 0 | 0% | 100% | 0 | 0% | 100% | 0 | 0% | 100% | 0 | 0% | 100% | 0 |  |  | 0 |  |  | 0 |  |  | 0
PACIFICA 1103CB | 9.1833e-05 | 0.069669 | 0.079459 | 0 | 0.079459 | 0.024076 | 0.035392 | 0.0054829 | 0% | 99% | 0 | 0% | 99% | 0 | 0% | 99% | 0 | 0% | 99% | 0 | 0% | 63.55% | 0 | 0% | 49.19% | 0 | 0% | 49.19% | 0 | 0% | 49.19% | 0 | 0 | 0% | 3.197% | 0 | 0% | 3.197% | 0 | 0% | 3.197% | 0 | 0% | 0.3542% | 0 | 0% | 0.3542% | 0 | 0% | 0.3542% | 0 | 0% | 0.8261% | 0 | 0% | 0.8261% | 0 | 0.4152% | 0.8261% | 2.7252e-06 | 0% | 0.8703% | 0 | 1.798% | 0.8703% | 1.2434e-05 | 10.12% | 0.8703% | 7.0003e-05 | 0% | 6.218% | 0 | 0% | 6.218% | 0 | 0% | 6.218% | 0 | 0% | 1.978% | 0 | 0% | 1.978% | 0 | 0% | 1.978% | 0 |  |  |  | 0% | 11.8% | 0 | 0% | 11.8% | 0 | 0% | 11.8% | 0 | 0% | 0.3712% | 0 | 0% | 0.3712% | 0 | 0% | 0.3712% | 0 | 0% | 100% | 0 | 0% | 100% | 0 | 0% | 100% | 0 | 0% | 100% | 0 |  |  | 0 |  |  | 0 |  |  | 0
OAKLAND X 1101CR224 | 6.8285e-05 | 0.81554 | 0.013948 | 0 | 0.013948 | 0.0043894 | 0.0052414 | 0.0018162 | 0% | 99% | 0 | 0% | 99% | 0 | 0% | 99% | 0 | 0% | 99% | 0 | 0% | 63.3% | 0 | 0% | 49.18% | 0 | 0% | 49.18% | 0 | 0% | 49.18% | 0 | 0 | 0% | 2.323% | 0 | 0% | 2.323% | 0 | 0% | 2.323% | 0 | 0% | 0.2565% | 0 | 0% | 0.2565% | 0 | 0% | 0.2565% | 0 | 0% | 0.6871% | 0 | 0% | 0.6871% | 0 | 77.64% | 0.6871% | 7.4408e-05 | 0% | 0.6971% | 0 | 100% | 0.6971% | 9.7223e-05 | 0% | 0.6971% | 0 | 100% | 5.118% | 0.00071381 | 0% | 5.118% | 0 | 0% | 5.118% | 0 | 0% | 1.711% | 0 | 0% | 1.711% | 0 | 0% | 1.711% | 0 |  |  |  | 0% | 11.8% | 0 | 0% | 11.8% | 0 | 0% | 11.8% | 0 | 0% | 0.3684% | 0 | 0% | 0.3684% | 0 | 0% | 0.3684% | 0 | 0% | 100% | 0 | 0% | 100% | 0 | 0% | 100% | 0 | 0% | 100% | 0 |  |  | 0 |  |  | 0 |  |  | 0
SAN RAFAEL 1106588020 | 5.8894e-05 | 0.13579 | 0.018978 | 0 | 0.018978 | 0.0074384 | 0.0064296 | 0.0017219 | 0% | 99% | 0 | 0% | 99% | 0 | 0% | 99% | 0 | 0% | 99% | 0 | 0% | 62.92% | 0 | 0% | 48.94% | 0 | 0% | 48.94% | 0 | 0% | 48.94% | 0 | 0 | 0% | 2.155% | 0 | 0% | 2.155% | 0 | 0% | 2.155% | 0 | 0% | 0.2257% | 0 | 0% | 0.2257% | 0 | 0% | 0.2257% | 0 | 0% | 0.6263% | 0 | 0% | 0.6263% | 0 | 0% | 0.6263% | 0 | 0% | 0.6134% | 0 | 0% | 0.6134% | 0 | 6.223% | 0.6134% | 7.2446e-06 | 0% | 4.603% | 0 | 0% | 4.603% | 0 | 0% | 4.603% | 0 | 0% | 2.378% | 0 | 0% | 2.378% | 0 | 0% | 2.378% | 0 |  |  |  | 0% | 11.8% | 0 | 0% | 11.8% | 0 | 0% | 11.8% | 0 | 0% | 0.3683% | 0 | 0% | 0.3683% | 0 | 0% | 0.3683% | 0 | 0% | 100% | 0 | 0% | 100% | 0 | 0% | 100% | 0 | 0% | 100% | 0 |  |  | 0 |  |  | 0 |  |  | 0
GIRVAN 1102CB | 6.8156e-05 | 0.38691 | 0.17318 | 0.56486 | 0.73804 | 0.03089 | 0.06565 | 0.045758 | 0% | 99% | 0 | 0% | 99% | 0 | 0% | 99% | 0 | 0% | 99% | 0 | 0% | 63.76% | 0 | 0% | 48.72% | 0 | 0% | 48.72% | 0 | 0% | 48.72% | 0 | 0.56486 | 0% | 2.193% | 0 | 0% | 2.193% | 0 | 0% | 2.193% | 0 | 0% | 0.2585% | 0 | 0% | 0.2585% | 0 | 0% | 0.2585% | 0 | 0% | 0.6727% | 0 | 0% | 0.6727% | 0 | 5.297% | 0.6727% | 6.1708e-05 | 7.125% | 0.7% | 8.6377e-05 | 5.297% | 0.7% | 6.4208e-05 | 68.16% | 0.7% | 0.00082621 | 0% | 5.065% | 0 | 0% | 5.065% | 0 | 0% | 5.065% | 0 | 0% | 0.9864% | 0 | 0% | 0.9864% | 0 | 0% | 0.9864% | 0 |  |  |  | 0% | 11.8% | 0 | 0% | 11.8% | 0 | 0% | 11.8% | 0 | 0% | 0.369% | 0 | 0% | 0.369% | 0 | 0% | 0.369% | 0 | 0% | 100% | 0 | 0% | 100% | 0 | 0% | 100% | 0 | 0% | 100% | 0 |  |  | 0 |  |  | 0 |  |  | 0
PLACER 1103238990 | 6.1671e-05 | 0.034486 | 0.071597 | 2.2262 | 2.2978 | 0.018275 | 0.025693 | 0.014973 | 0% | 99% | 0 | 0% | 99% | 0 | 0% | 99% | 0 | 0% | 99% | 0 | 0% | 64.23% | 0 | 0% | 49.85% | 0 | 0% | 49.85% | 0 | 0% | 49.85% | 0 | 2.2262 | 0% | 2.244% | 0 | 0% | 2.244% | 0 | 0% | 2.244% | 0 | 0% | 0.2496% | 0 | 0% | 0.2496% | 0 | 0% | 0.2496% | 0 | 0% | 0.6555% | 0 | 0% | 0.6555% | 0 | 0% | 0.6555% | 0 | 0% | 0.6798% | 0 | 0% | 0.6798% | 0 | 53.35% | 0.6798% | 0.00025968 | 0% | 4.923% | 0 | 0% | 4.923% | 0 | 0% | 4.923% | 0 | 0% | 1.585% | 0 | 0% | 1.585% | 0 | 0% | 1.585% | 0 |  |  |  | 0% | 11.8% | 0 | 0% | 11.8% | 0 | 0% | 11.8% | 0 | 0% | 0.3734% | 0 | 0% | 0.3734% | 0 | 0% | 0.3734% | 0 | 0% | 100% | 0 | 0% | 100% | 0 | 0% | 100% | 0 | 0% | 100% | 0 |  |  | 0 |  |  | 0 |  |  | 0
HOLLISTER 210491424 | 3.5284e-05 | 0.17275 | 0.057373 | 0 | 0.057373 | 0.0054133 | 0.025715 | 0.016167 | 0% | 99% | 0 | 0% | 99% | 0 | 0% | 99% | 0 | 0% | 99% | 0 | 0% | 64.06% | 0 | 0% | 49.64% | 0 | 0% | 49.64% | 0 | 0% | 49.64% | 0 | 0 | 0% | 2.838% | 0 | 0% | 2.838% | 0 | 0% | 2.838% | 0 | 0% | 0.3231% | 0 | 0% | 0.3231% | 0 | 0% | 0.3231% | 0 | 0% | 0.7969% | 0 | 0% | 0.7969% | 0 | 43.34% | 0.7969% | 0.00019813 | 0% | 0.8183% | 0 | 99.73% | 0.8183% | 0.00046817 | 0% | 0.8183% | 0 | 100% | 5.947% | 0.003412 | 0% | 5.947% | 0 | 0% | 5.947% | 0 | 0% | 0.5374% | 0 | 0% | 0.5374% | 0 | 0% | 0.5374% | 0 |  |  |  | 0% | 11.8% | 0 | 1.023% | 11.8% | 6.9287e-05 | 0% | 11.8% | 0 | 0% | 0.3614% | 0 | 0% | 0.3614% | 0 | 0% | 0.3614% | 0 | 0% | 100% | 0 | 0% | 100% | 0 | 0% | 100% | 0 | 0% | 100% | 0 |  |  | 0 |  |  | 0 |  |  | 0
OAKLAND J 1116CR328 | 5.0267e-05 | 1.0085 | 0.045419 | 0 | 0.045419 | 0.0091799 | 0.020825 | 0.0077212 | 0% | 99% | 0 | 0% | 99% | 0 | 0% | 99% | 0 | 0% | 99% | 0 | 0% | 63.15% | 0 | 0% | 50.48% | 0 | 0% | 50.48% | 0 | 0% | 50.48% | 0 | 0 | 0% | 2.777% | 0 | 0% | 2.777% | 0 | 100% | 2.777% | 0.0012611 | 0% | 0.2932% | 0 | 0% | 0.2932% | 0 | 0% | 0.2932% | 0 | 0% | 0.8404% | 0 | 32.49% | 0.8404% | 0.00012403 | 9.895% | 0.8404% | 3.7772e-05 | 32.49% | 0.826% | 0.00012191 | 9.895% | 0.826% | 3.7125e-05 | 0% | 0.826% | 0 | 70.59% | 6.193% | 0.0019853 | 0% | 6.193% | 0 | 0% | 6.193% | 0 | 0% | 1.006% | 0 | 0% | 1.006% | 0 | 0% | 1.006% | 0 |  |  |  | 0% | 11.8% | 0 | 0% | 11.8% | 0 | 4.459% | 11.8% | 0.00023895 | 0% | 0.3582% | 0 | 0% | 0.3582% | 0 | 0% | 0.3582% | 0 | 0% | 100% | 0 | 0% | 100% | 0 | 0% | 100% | 0 | 0% | 100% | 0 |  |  | 0 |  |  | 0 |  |  | 0
DOLAN ROAD 11013012 | 3.6234e-05 | 0.072611 | 0.1005 | 0 | 0.1005 | 0.025909 | 0.044325 | 0.013343 | 0% | 99% | 0 | 0% | 99% | 0 | 0% | 99% | 0 | 0% | 99% | 0 | 0% | 63.18% | 0 | 0% | 49.27% | 0 | 0% | 49.27% | 0 | 0% | 49.27% | 0 | 0 | 0% | 3.169% | 0 | 0% | 3.169% | 0 | 0% | 3.169% | 0 | 0% | 0.3425% | 0 | 0% | 0.3425% | 0 | 0% | 0.3425% | 0 | 0% | 0.8042% | 0 | 0% | 0.8042% | 0 | 0% | 0.8042% | 0 | 0% | 0.8339% | 0 | 100% | 0.8339% | 0.00083804 | 0% | 0.8339% | 0 | 0% | 6.015% | 0 | 0% | 6.015% | 0 | 0% | 6.015% | 0 | 0% | 1.682% | 0 | 0% | 1.682% | 0 | 0% | 1.682% | 0 |  |  |  | 0% | 11.8% | 0 | 0% | 11.8% | 0 | 0% | 11.8% | 0 | 0% | 0.3694% | 0 | 0% | 0.3694% | 0 | 0% | 0.3694% | 0 | 0% | 100% | 0 | 0% | 100% | 0 | 0% | 100% | 0 | 0% | 100% | 0 |  |  | 0 |  |  | 0 |  |  | 0
FORT BRAGG A 1103CB | 4.1312e-05 | 0.0068674 | 0.027995 | 0 | 0.027995 | 0.0054125 | 0.0148 | 0.0033941 | 0% | 99% | 0 | 0% | 99% | 0 | 0% | 99% | 0 | 0% | 99% | 0 | 0% | 63.24% | 0 | 0% | 49.72% | 0 | 0% | 49.72% | 0 | 0% | 49.72% | 0 | 0 | 0% | 3.494% | 0 | 0% | 3.494% | 0 | 0% | 3.494% | 0 | 0% | 0.3922% | 0 | 0% | 0.3922% | 0 | 0% | 0.3922% | 0 | 0% | 0.9527% | 0 | 2.184% | 0.9527% | 5.8243e-06 | 20.99% | 0.9527% | 5.5977e-05 | 2.184% | 1.015% | 6.2083e-06 | 20.99% | 1.015% | 5.9668e-05 | 0% | 1.015% | 0 | 0% | 7.216% | 0 | 0% | 7.216% | 0 | 0% | 7.216% | 0 | 0% | 1.439% | 0 | 0% | 1.439% | 0 | 0% | 1.439% | 0 |  |  |  | 0% | 11.8% | 0 | 0% | 11.8% | 0 | 0% | 11.8% | 0 | 0% | 0.3692% | 0 | 0% | 0.3692% | 0 | 0% | 0.3692% | 0 | 0% | 100% | 0 | 0% | 100% | 0 | 0% | 100% | 0 | 0% | 100% | 0 |  |  | 0 |  |  | 0 |  |  | 0
GREEN VALLEY 210112106 | 3.4737e-05 | 0.2561 | 0.086307 | 0 | 0.086307 | 0.020033 | 0.036133 | 0.016703 | 0% | 99% | 0 | 0% | 99% | 0 | 0% | 99% | 0 | 0% | 99% | 0 | 0% | 63.66% | 0 | 0% | 49.35% | 0 | 0% | 49.35% | 0 | 0% | 49.35% | 0 | 0 | 0% | 2.487% | 0 | 0% | 2.487% | 0 | 0% | 2.487% | 0 | 0% | 0.278% | 0 | 0% | 0.278% | 0 | 0% | 0.278% | 0 | 0% | 0.7423% | 0 | 11.51% | 0.7423% | 7.3725e-05 | 21.46% | 0.7423% | 0.00013747 | 11.51% | 0.7649% | 7.597e-05 | 79.36% | 0.7649% | 0.00052392 | 8.752% | 0.7649% | 5.7772e-05 | 0% | 5.563% | 0 | 0% | 5.563% | 0 | 0% | 5.563% | 0 | 0% | 1.334% | 0 | 0% | 1.334% | 0 | 0% | 1.334% | 0 |  |  |  | 0% | 11.8% | 0 | 0% | 11.8% | 0 | 0% | 11.8% | 0 | 0% | 0.3679% | 0 | 0% | 0.3679% | 0 | 0% | 0.3679% | 0 | 0% | 100% | 0 | 0% | 100% | 0 | 0% | 100% | 0 | 0% | 100% | 0 |  |  | 0 |  |  | 0 |  |  | 0
ROSSMOOR 110654472 | 6.0902e-05 | 0 | 0.058484 | 0.11948 | 0.17797 | 0.02294 | 0.019627 | 0.0069606 | 0% | 99% | 0 | 0% | 99% | 0 | 0% | 99% | 0 | 0% | 99% | 0 | 0% | 63.61% | 0 | 0% | 49.06% | 0 | 0% | 49.06% | 0 | 0% | 49.06% | 0 | 0.11948 | 0% | 2.199% | 0 | 0% | 2.199% | 0 | 0% | 2.199% | 0 | 0% | 0.2345% | 0 | 0% | 0.2345% | 0 | 0% | 0.2345% | 0 | 0% | 0.6002% | 0 | 0% | 0.6002% | 0 | 39.75% | 0.6002% | 0.00013952 | 0% | 0.6023% | 0 | 39.75% | 0.6023% | 0.00014 | 40.01% | 0.6023% | 0.00014092 | 0% | 4.443% | 0 | 0% | 4.443% | 0 | 0% | 4.443% | 0 | 0% | 1.678% | 0 | 0% | 1.678% | 0 | 0% | 1.678% | 0 |  |  |  | 0% | 11.8% | 0 | 0% | 11.8% | 0 | 0% | 11.8% | 0 | 0% | 0.3723% | 0 | 0% | 0.3723% | 0 | 0% | 0.3723% | 0 | 0% | 100% | 0 | 0% | 100% | 0 | 0% | 100% | 0 | 0% | 100% | 0 |  |  | 0 |  |  | 0 |  |  | 0
TIDEWATER 210657926 | 6.6133e-05 | 0.067379 | 0.14227 | 0.0039391 | 0.1462 | 0.011647 | 0.077539 | 0.032389 | 0% | 99% | 0 | 0% | 99% | 0 | 0% | 99% | 0 | 0% | 99% | 0 | 0% | 63.06% | 0 | 0% | 48.36% | 0 | 0% | 48.36% | 0 | 0% | 48.36% | 0 | 0.0039391 | 0% | 3.18% | 0 | 0% | 3.18% | 0 | 0% | 3.18% | 0 | 0% | 0.3776% | 0 | 0% | 0.3776% | 0 | 0% | 0.3776% | 0 | 0% | 0.9247% | 0 | 20.91% | 0.9247% | 0.00027504 | 27.41% | 0.9247% | 0.00036052 | 72.46% | 0.9697% | 0.00099964 | 27.41% | 0.9697% | 0.00037806 | 0% | 0.9697% | 0 | 0% | 6.969% | 0 | 0% | 6.969% | 0 | 0% | 6.969% | 0 | 0% | 0.3458% | 0 | 0% | 0.3458% | 0 | 0% | 0.3458% | 0 |  |  |  | 0% | 11.8% | 0 | 0% | 11.8% | 0 | 0% | 11.8% | 0 | 0% | 0.3584% | 0 | 0% | 0.3584% | 0 | 0% | 0.3584% | 0 | 0% | 100% | 0 | 0% | 100% | 0 | 0% | 100% | 0 | 0% | 100% | 0 |  |  | 0 |  |  | 0 |  |  | 0
PACIFIC GROVE 04222608 | 6.9746e-05 | 0 | 0.028839 | 0 | 0.028839 | 0.0072254 | 0.016164 | 0.0015272 | 0% | 99% | 0 | 0% | 99% | 0 | 0% | 99% | 0 | 0% | 99% | 0 | 0% | 62.09% | 0 | 0% | 48.4% | 0 | 0% | 48.4% | 0 | 0% | 48.4% | 0 | 0 | 0% | 3.258% | 0 | 0% | 3.258% | 0 | 0% | 3.258% | 0 | 0% | 0.3666% | 0 | 0% | 0.3666% | 0 | 0% | 0.3666% | 0 | 0% | 0.9885% | 0 | 0% | 0.9885% | 0 | 0% | 0.9885% | 0 | 0% | 1.036% | 0 | 99.28% | 1.036% | 0.00029656 | 0% | 1.036% | 0 | 0% | 7.461% | 0 | 0% | 7.461% | 0 | 0% | 7.461% | 0 | 0% | 1.523% | 0 | 0% | 1.523% | 0 | 0% | 1.523% | 0 |  |  |  | 0% | 11.8% | 0 | 0% | 11.8% | 0 | 0% | 11.8% | 0 | 0% | 0.3647% | 0 | 0% | 0.3647% | 0 | 0% | 0.3647% | 0 | 0% | 100% | 0 | 0% | 100% | 0 | 0% | 100% | 0 | 0% | 100% | 0 |  |  | 0 |  |  | 0 |  |  | 0
SAN RAFAEL 1105CB | 5.4244e-05 | 0 | 0.10831 | 0 | 0.10831 | 0.024799 | 0.05235 | 0.016809 | 0% | 99% | 0 | 0% | 99% | 0 | 0% | 99% | 0 | 0% | 99% | 0 | 0% | 63.98% | 0 | 0% | 49.96% | 0 | 0% | 49.96% | 0 | 0% | 49.96% | 0 | 0 | 0% | 3.349% | 0 | 0% | 3.349% | 0 | 0% | 3.349% | 0 | 0% | 0.3634% | 0 | 0% | 0.3634% | 0 | 0% | 0.3634% | 0 | 0% | 0.8443% | 0 | 0% | 0.8443% | 0 | 1.458% | 0.8443% | 1.3333e-05 | 0% | 0.8787% | 0 | 25.36% | 0.8787% | 0.00024133 | 27.79% | 0.8787% | 0.00026447 | 0% | 6.323% | 0 | 0% | 6.323% | 0 | 0% | 6.323% | 0 | 0% | 1.275% | 0 | 0% | 1.275% | 0 | 0% | 1.275% | 0 |  |  |  | 0% | 11.8% | 0 | 0% | 11.8% | 0 | 0% | 11.8% | 0 | 0% | 0.3684% | 0 | 0% | 0.3684% | 0 | 0% | 0.3684% | 0 | 0% | 100% | 0 | 0% | 100% | 0 | 0% | 100% | 0 | 0% | 100% | 0 |  |  | 0 |  |  | 0 |  |  | 0
SAN LEANDRO U 1114501762 | 3.8061e-05 | 0.81622 | 0.014648 | 0 | 0.014648 | 0.0052111 | 0.0053899 | 0.0021348 | 0% | 99% | 0 | 0% | 99% | 0 | 0% | 99% | 0 | 0% | 99% | 0 | 0% | 64.25% | 0 | 0% | 50.27% | 0 | 0% | 50.27% | 0 | 0% | 50.27% | 0 | 0 | 0% | 2.27% | 0 | 0% | 2.27% | 0 | 0% | 2.27% | 0 | 0% | 0.2364% | 0 | 0% | 0.2364% | 0 | 0% | 0.2364% | 0 | 0% | 0.6493% | 0 | 0% | 0.6493% | 0 | 0% | 0.6493% | 0 | 0% | 0.6458% | 0 | 32.38% | 0.6458% | 3.0624e-05 | 51.89% | 0.6458% | 4.9082e-05 | 0% | 4.798% | 0 | 0% | 4.798% | 0 | 0% | 4.798% | 0 | 0% | 1.675% | 0 | 0% | 1.675% | 0 | 0% | 1.675% | 0 |  |  |  | 0% | 11.8% | 0 | 1.344% | 11.8% | 2.3223e-05 | 0% | 11.8% | 0 | 0% | 0.3703% | 0 | 0% | 0.3703% | 0 | 0% | 0.3703% | 0 | 0% | 100% | 0 | 0% | 100% | 0 | 0% | 100% | 0 | 0% | 100% | 0 |  |  | 0 |  |  | 0 |  |  | 0
OLEMA 1101320 | 5e-05 | 0 | 0.067378 | 0 | 0.067378 | 0.031172 | 0.022397 | 0.0054313 | 0% | 99% | 0 | 0% | 99% | 0 | 0% | 99% | 0 | 0% | 99% | 0 | 0% | 63.21% | 0 | 0% | 48.46% | 0 | 0% | 48.46% | 0 | 0% | 48.46% | 0 | 0 | 0% | 2.014% | 0 | 0% | 2.014% | 0 | 0% | 2.014% | 0 | 0% | 0.2241% | 0 | 0% | 0.2241% | 0 | 0% | 0.2241% | 0 | 0% | 0.5678% | 0 | 0% | 0.5678% | 0 | 0% | 0.5678% | 0 | 0% | 0.5861% | 0 | 0% | 0.5861% | 0 | 99.64% | 0.5861% | 0.00039345 | 0% | 4.251% | 0 | 0% | 4.251% | 0 | 0% | 4.251% | 0 | 0% | 2.654% | 0 | 0% | 2.654% | 0 | 0% | 2.654% | 0 |  |  |  | 0% | 11.8% | 0 | 0% | 11.8% | 0 | 0% | 11.8% | 0 | 0% | 0.3758% | 0 | 0% | 0.3758% | 0 | 0% | 0.3758% | 0 | 0% | 100% | 0 | 0% | 100% | 0 | 0% | 100% | 0 | 0% | 100% | 0 |  |  | 0 |  |  | 0 |  |  | 0
TASSAJARA 2108D520R | 7.8439e-05 | 0 | 0.080763 | 0 | 0.080763 | 0.030993 | 0.028186 | 0.011952 | 0% | 99% | 0 | 0% | 99% | 0 | 0% | 99% | 0 | 0% | 99% | 0 | 0% | 64.36% | 0 | 0% | 49.19% | 0 | 0% | 49.19% | 0 | 0% | 49.19% | 0 | 0 | 0% | 2.18% | 0 | 0% | 2.18% | 0 | 0% | 2.18% | 0 | 0% | 0.2415% | 0 | 0% | 0.2415% | 0 | 0% | 0.2415% | 0 | 0% | 0.5901% | 0 | 0% | 0.5901% | 0 | 0% | 0.5901% | 0 | 0% | 0.6042% | 0 | 97.26% | 0.6042% | 0.00047462 | 1.779% | 0.6042% | 8.6795e-06 | 0% | 4.399% | 0 | 0% | 4.399% | 0 | 0% | 4.399% | 0 | 0% | 1.387% | 0 | 0% | 1.387% | 0 | 0% | 1.387% | 0 |  |  |  | 0% | 11.8% | 0 | 0% | 11.8% | 0 | 0% | 11.8% | 0 | 0% | 0.3732% | 0 | 0% | 0.3732% | 0 | 0% | 0.3732% | 0 | 0% | 100% | 0 | 0% | 100% | 0 | 0% | 100% | 0 | 0% | 100% | 0 |  |  | 0 |  |  | 0 |  |  | 0
LAS GALLINAS A 1107554 | 5.9855e-05 | 0.044534 | 0.045991 | 0 | 0.045991 | 0.012882 | 0.020757 | 0.006971 | 0% | 99% | 0 | 0% | 99% | 0 | 0% | 99% | 0 | 0% | 99% | 0 | 0% | 63.39% | 0 | 0% | 49.51% | 0 | 0% | 49.51% | 0 | 0% | 49.51% | 0 | 0 | 0% | 2.836% | 0 | 0% | 2.836% | 0 | 0% | 2.836% | 0 | 0% | 0.3026% | 0 | 0% | 0.3026% | 0 | 0% | 0.3026% | 0 | 0% | 0.7761% | 0 | 0% | 0.7761% | 0 | 0% | 0.7761% | 0 | 0% | 0.782% | 0 | 0% | 0.782% | 0 | 1.36% | 0.782% | 4.8909e-06 | 0% | 5.756% | 0 | 0% | 5.756% | 0 | 0% | 5.756% | 0 | 0% | 1.409% | 0 | 0% | 1.409% | 0 | 0% | 1.409% | 0 |  |  |  | 0% | 11.8% | 0 | 0% | 11.8% | 0 | 0.2888% | 11.8% | 1.5671e-05 | 0% | 0.3657% | 0 | 0% | 0.3657% | 0 | 0% | 0.3657% | 0 | 0% | 100% | 0 | 0% | 100% | 0 | 0% | 100% | 0 | 0% | 100% | 0 |  |  | 0 |  |  | 0 |  |  | 0
LAKEWOOD 222466408 | 4.7824e-05 | 0 | 0.020469 | 0 | 0.020469 | 0.008617 | 0.0069294 | 0.0025539 | 0% | 99% | 0 | 0% | 99% | 0 | 0% | 99% | 0 | 0% | 99% | 0 | 0% | 63.97% | 0 | 0% | 49.14% | 0 | 0% | 49.14% | 0 | 0% | 49.14% | 0 | 0 | 0% | 2.077% | 0 | 0% | 2.077% | 0 | 0% | 2.077% | 0 | 0% | 0.2239% | 0 | 0% | 0.2239% | 0 | 0% | 0.2239% | 0 | 0% | 0.5774% | 0 | 0% | 0.5774% | 0 | 0% | 0.5774% | 0 | 0% | 0.5846% | 0 | 100% | 0.5846% | 0.00011966 | 0% | 0.5846% | 0 | 0% | 4.289% | 0 | 0% | 4.289% | 0 | 0% | 4.289% | 0 | 0% | 1.654% | 0 | 0% | 1.654% | 0 | 0% | 1.654% | 0 |  |  |  | 0% | 11.8% | 0 | 0% | 11.8% | 0 | 0% | 11.8% | 0 | 0% | 0.3737% | 0 | 0% | 0.3737% | 0 | 0% | 0.3737% | 0 | 0% | 100% | 0 | 0% | 100% | 0 | 0% | 100% | 0 | 0% | 100% | 0 |  |  | 0 |  |  | 0 |  |  | 0
CASTRO VALLEY 1105MR236 | 5.2933e-05 | 2.2793 | 0.07899 | 0 | 0.07899 | 0.021651 | 0.034743 | 0.013719 | 0% | 99% | 0 | 0% | 99% | 0 | 0% | 99% | 0 | 0% | 99% | 0 | 0% | 63.84% | 0 | 0% | 50.27% | 0 | 0% | 50.27% | 0 | 0% | 50.27% | 0 | 0 | 0% | 2.745% | 0 | 0% | 2.745% | 0 | 0% | 2.745% | 0 | 0% | 0.2872% | 0 | 0% | 0.2872% | 0 | 0% | 0.2872% | 0 | 0% | 0.7569% | 0 | 0% | 0.7569% | 0 | 0% | 0.7569% | 0 | 0% | 0.7542% | 0 | 53.4% | 0.7542% | 0.00031812 | 0% | 0.7542% | 0 | 0% | 5.592% | 0 | 0% | 5.592% | 0 | 0% | 5.592% | 0 | 0% | 1.095% | 0 | 0% | 1.095% | 0 | 0% | 1.095% | 0 |  |  |  | 0% | 11.8% | 0 | 1.047% | 11.8% | 9.7576e-05 | 0% | 11.8% | 0 | 0% | 0.3653% | 0 | 0% | 0.3653% | 0 | 0% | 0.3653% | 0 | 0% | 100% | 0 | 0% | 100% | 0 | 0% | 100% | 0 | 0% | 100% | 0 |  |  | 0 |  |  | 0 |  |  | 0
MADISON 210112321 | 1.3274e-05 | 0 | 0.0029071 | 0.012552 | 0.01546 | 0.00035062 | 0.0013357 | 0.00090063 | 0% | 99% | 0 | 0% | 99% | 0 | 0% | 99% | 0 | 0% | 99% | 0 | 0% | 63.01% | 0 | 0% | 49.44% | 0 | 0% | 49.44% | 0 | 0% | 49.44% | 0 | 0.012552 | 0% | 1.972% | 0 | 0% | 1.972% | 0 | 0% | 1.972% | 0 | 0% | 0.243% | 0 | 0% | 0.243% | 0 | 0% | 0.243% | 0 | 0% | 0.7242% | 0 | 0% | 0.7242% | 0 | 0% | 0.7242% | 0 | 0% | 0.7023% | 0 | 0% | 0.7023% | 0 | 100% | 0.7023% | 2.0417e-05 | 0% | 5.316% | 0 | 0% | 5.316% | 0 | 0% | 5.316% | 0 | 0% | 0.778% | 0 | 0% | 0.778% | 0 | 0% | 0.778% | 0 |  |  |  | 1.986% | 11.8% | 6.8136e-06 | 0% | 11.8% | 0 | 0% | 11.8% | 0 | 55.56% | 0.3486% | 5.6306e-06 | 0% | 0.3486% | 0 | 0% | 0.3486% | 0 | 0% | 100% | 0 | 0% | 100% | 0 | 0% | 100% | 0 | 0% | 100% | 0 |  |  | 0 |  |  | 0 |  |  | 0
JARVIS 1101467034 | 3.8549e-05 | 0 | 0.070335 | 0 | 0.070335 | 0.0085312 | 0.034158 | 0.019917 | 0% | 99% | 0 | 0% | 99% | 0 | 0% | 99% | 0 | 0% | 99% | 0 | 0% | 65.15% | 0 | 0% | 51.65% | 0 | 0% | 51.65% | 0 | 0% | 51.65% | 0 | 0 | 0% | 2.995% | 0 | 0% | 2.995% | 0 | 0% | 2.995% | 0 | 0% | 0.328% | 0 | 0% | 0.328% | 0 | 0% | 0.328% | 0 | 0% | 0.8279% | 0 | 0% | 0.8279% | 0 | 9.654% | 0.8279% | 5.6215e-05 | 0% | 0.8602% | 0 | 9.654% | 0.8602% | 5.8411e-05 | 3.428% | 0.8602% | 2.0743e-05 | 0% | 6.213% | 0 | 0% | 6.213% | 0 | 0% | 6.213% | 0 | 0% | 0.5355% | 0 | 0% | 0.5355% | 0 | 0% | 0.5355% | 0 |  |  |  | 0% | 11.8% | 0 | 0% | 11.8% | 0 | 0% | 11.8% | 0 | 0% | 0.368% | 0 | 0% | 0.368% | 0 | 0% | 0.368% | 0 | 0% | 100% | 0 | 0% | 100% | 0 | 0% | 100% | 0 | 0% | 100% | 0 |  |  | 0 |  |  | 0 |  |  | 0
OAKLAND X 1105CB | 4.6937e-05 | 1.7248 | 0.093926 | 0 | 0.093926 | 0.014567 | 0.048819 | 0.020409 | 0% | 99% | 0 | 0% | 99% | 0 | 0% | 99% | 0 | 0% | 99% | 0 | 0% | 63.59% | 0 | 0% | 51.06% | 0 | 0% | 51.06% | 0 | 0% | 51.06% | 0 | 0 | 0% | 3.047% | 0 | 0% | 3.047% | 0 | 0% | 3.047% | 0 | 0% | 0.324% | 0 | 0% | 0.324% | 0 | 0% | 0.324% | 0 | 0% | 0.8882% | 0 | 0.6613% | 0.8882% | 5.517e-06 | 0% | 0.8882% | 0 | 0.6613% | 0.8868% | 5.5081e-06 | 16.65% | 0.8868% | 0.0001387 | 27.3% | 0.8868% | 0.00022739 | 0% | 6.577% | 0 | 0% | 6.577% | 0 | 0% | 6.577% | 0 | 0% | 0.7599% | 0 | 0% | 0.7599% | 0 | 0% | 0.7599% | 0 |  |  |  | 0% | 11.8% | 0 | 0% | 11.8% | 0 | 0% | 11.8% | 0 | 0% | 0.359% | 0 | 0% | 0.359% | 0 | 0% | 0.359% | 0 | 0% | 100% | 0 | 0% | 100% | 0 | 0% | 100% | 0 | 0% | 100% | 0 |  |  | 0 |  |  | 0 |  |  | 0
SILVERADO 21022495 | 4.7776e-05 | 0 | 0.024933 | 0.14107 | 0.166 | 0.0045114 | 0.011756 | 0.0060065 | 0% | 99% | 0 | 0% | 99% | 0 | 0% | 99% | 0 | 0% | 99% | 0 | 0% | 65.57% | 0 | 0% | 50.84% | 0 | 0% | 50.84% | 0 | 0% | 50.84% | 0 | 0.14107 | 0% | 3.399% | 0 | 0% | 3.399% | 0 | 0% | 3.399% | 0 | 0% | 0.375% | 0 | 0% | 0.375% | 0 | 0% | 0.375% | 0 | 0% | 0.7913% | 0 | 51.05% | 0.7913% | 0.00010073 | 0% | 0.7913% | 0 | 51.05% | 0.8363% | 0.00010645 | 0% | 0.8363% | 0 | 36.3% | 0.8363% | 7.5683e-05 | 0% | 5.942% | 0 | 0% | 5.942% | 0 | 0% | 5.942% | 0 | 0% | 0.9119% | 0 | 0% | 0.9119% | 0 | 0% | 0.9119% | 0 |  |  |  | 0% | 11.8% | 0 | 0% | 11.8% | 0 | 0% | 11.8% | 0 | 0% | 0.3711% | 0 | 0% | 0.3711% | 0 | 0% | 0.3711% | 0 | 0% | 100% | 0 | 0% | 100% | 0 | 0% | 100% | 0 | 0% | 100% | 0 |  |  | 0 |  |  | 0 |  |  | 0
DEL MONTE 21029060 | 7.1743e-05 | 0.65824 | 0.10078 | 0 | 0.10078 | 0.0056445 | 0.065047 | 0.020165 | 0% | 99% | 0 | 0% | 99% | 0 | 0% | 99% | 0 | 0% | 99% | 0 | 0% | 64.12% | 0 | 0% | 50.72% | 0 | 0% | 50.72% | 0 | 0% | 50.72% | 0 | 0 | 0% | 3.967% | 0 | 0% | 3.967% | 0 | 0% | 3.967% | 0 | 0% | 0.4412% | 0 | 0% | 0.4412% | 0 | 0% | 0.4412% | 0 | 0% | 1.097% | 0 | 0% | 1.097% | 0 | 1.958% | 1.097% | 2.1644e-05 | 95.28% | 1.163% | 0.0011172 | 1.958% | 1.163% | 2.2959e-05 | 0% | 1.163% | 0 | 0% | 8.301% | 0 | 0% | 8.301% | 0 | 0% | 8.301% | 0 | 0% | 0.3201% | 0 | 0% | 0.3201% | 0 | 0% | 0.3201% | 0 |  |  |  | 0% | 11.8% | 0 | 0% | 11.8% | 0 | 0% | 11.8% | 0 | 0% | 0.3649% | 0 | 0% | 0.3649% | 0 | 0% | 0.3649% | 0 | 0% | 100% | 0 | 0% | 100% | 0 | 0% | 100% | 0 | 0% | 100% | 0 |  |  | 0 |  |  | 0 |  |  | 0
PAUL SWEET 21075291 | 5.9776e-05 | 0.031341 | 0.011174 | 0 | 0.011174 | 0.0038282 | 0.0047501 | 0.0015589 | 0% | 99% | 0 | 0% | 99% | 0 | 0% | 99% | 0 | 0% | 99% | 0 | 0% | 63.94% | 0 | 0% | 48.75% | 0 | 0% | 48.75% | 0 | 0% | 48.75% | 0 | 0 | 0% | 2.392% | 0 | 0% | 2.392% | 0 | 0% | 2.392% | 0 | 0% | 0.2767% | 0 | 0% | 0.2767% | 0 | 0% | 0.2767% | 0 | 0% | 0.6928% | 0 | 0% | 0.6928% | 0 | 0% | 0.6928% | 0 | 0% | 0.7255% | 0 | 0% | 0.7255% | 0 | 0% | 0.7255% | 0 | 0% | 5.218% | 0 | 0% | 5.218% | 0 | 0% | 5.218% | 0 | 0% | 1.793% | 0 | 0% | 1.793% | 0 | 0% | 1.793% | 0 |  |  |  | 0% | 11.8% | 0 | 0% | 11.8% | 0 | 0% | 11.8% | 0 | 0% | 0.3709% | 0 | 0% | 0.3709% | 0 | 0% | 0.3709% | 0 | 0% | 100% | 0 | 0% | 100% | 0 | 0% | 100% | 0 | 0% | 100% | 0 |  |  | 0 |  |  | 0 |  |  | 0
WOODSIDE 11028862 | 4.2296e-05 | 0.030775 | 0.027342 | 0 | 0.027342 | 0.0083246 | 0.012678 | 0.0040674 | 0% | 99% | 0 | 0% | 99% | 0 | 0% | 99% | 0 | 0% | 99% | 0 | 0% | 62.51% | 0 | 0% | 49.23% | 0 | 0% | 49.23% | 0 | 0% | 49.23% | 0 | 0 | 0% | 2.537% | 0 | 0% | 2.537% | 0 | 0% | 2.537% | 0 | 0% | 0.267% | 0 | 0% | 0.267% | 0 | 0% | 0.267% | 0 | 0% | 0.7677% | 0 | 0% | 0.7677% | 0 | 16.52% | 0.7677% | 3.4681e-05 | 0% | 0.7454% | 0 | 16.52% | 0.7454% | 3.3678e-05 | 0% | 0.7454% | 0 | 0% | 5.631% | 0 | 0% | 5.631% | 0 | 0% | 5.631% | 0 | 0% | 1.494% | 0 | 0% | 1.494% | 0 | 0% | 1.494% | 0 |  |  |  | 0% | 11.8% | 0 | 0% | 11.8% | 0 | 0% | 11.8% | 0 | 0% | 0.3597% | 0 | 0% | 0.3597% | 0 | 0% | 0.3597% | 0 | 0% | 100% | 0 | 0% | 100% | 0 | 0% | 100% | 0 | 0% | 100% | 0 |  |  | 0 |  |  | 0 |  |  | 0
LINCOLN 11042072 | 2.2866e-05 | 0.36067 | 0.069272 | 0 | 0.069272 | 0.017271 | 0.032488 | 0.013861 | 0% | 99% | 0 | 0% | 99% | 0 | 0% | 99% | 0 | 0% | 99% | 0 | 0% | 62.81% | 0 | 0% | 49.18% | 0 | 0% | 49.18% | 0 | 0% | 49.18% | 0 | 0 | 0% | 2.411% | 0 | 0% | 2.411% | 0 | 0% | 2.411% | 0 | 0% | 0.2756% | 0 | 0% | 0.2756% | 0 | 0% | 0.2756% | 0 | 0% | 0.7504% | 0 | 0% | 0.7504% | 0 | 0% | 0.7504% | 0 | 0% | 0.763% | 0 | 0% | 0.763% | 0 | 0% | 0.763% | 0 | 0% | 5.595% | 0 | 0% | 5.595% | 0 | 0% | 5.595% | 0 | 0% | 1.735% | 0 | 0% | 1.735% | 0 | 0% | 1.735% | 0 |  |  |  | 0% | 11.8% | 0 | 0% | 11.8% | 0 | 0% | 11.8% | 0 | 0% | 0.3624% | 0 | 0% | 0.3624% | 0 | 0% | 0.3624% | 0 | 0% | 100% | 0 | 0% | 100% | 0 | 0% | 100% | 0 | 0% | 100% | 0 |  |  | 0 |  |  | 0 |  |  | 0
SAN LUIS OBISPO 1104CB | 2.5604e-05 | 0.076222 | 0.032579 | 0 | 0.032579 | 0.0033354 | 0.019859 | 0.0067364 | 0% | 99% | 0 | 0% | 99% | 0 | 0% | 99% | 0 | 0% | 99% | 0 | 0% | 62.55% | 0 | 0% | 47.94% | 0 | 0% | 47.94% | 0 | 0% | 47.94% | 0 | 0 | 0% | 3.343% | 0 | 0% | 3.343% | 0 | 0% | 3.343% | 0 | 0% | 0.3913% | 0 | 0% | 0.3913% | 0 | 0% | 0.3913% | 0 | 0% | 0.9709% | 0 | 0% | 0.9709% | 0 | 21.28% | 0.9709% | 6.7324e-05 | 0% | 1.021% | 0 | 21.28% | 1.021% | 7.0808e-05 | 22.57% | 1.021% | 7.5077e-05 | 0% | 7.329% | 0 | 0% | 7.329% | 0 | 0% | 7.329% | 0 | 0% | 0.5655% | 0 | 0% | 0.5655% | 0 | 0% | 0.5655% | 0 |  |  |  | 0% | 11.8% | 0 | 0% | 11.8% | 0 | 0% | 11.8% | 0 | 0% | 0.3591% | 0 | 0% | 0.3591% | 0 | 0% | 0.3591% | 0 | 0% | 100% | 0 | 0% | 100% | 0 | 0% | 100% | 0 | 0% | 100% | 0 |  |  | 0 |  |  | 0 |  |  | 0
HORSESHOE 1104CB | 8.0614e-05 | 0 | 0.037669 | 0 | 0.037669 | 0.010339 | 0.017821 | 0.0065288 | 0% | 99% | 0 | 0% | 99% | 0 | 0% | 99% | 0 | 0% | 99% | 0 | 0% | 62.65% | 0 | 0% | 48.28% | 0 | 0% | 48.28% | 0 | 0% | 48.28% | 0 | 0 | 0% | 2.243% | 0 | 0% | 2.243% | 0 | 0% | 2.243% | 0 | 0% | 0.265% | 0 | 0% | 0.265% | 0 | 0% | 0.265% | 0 | 0% | 0.7518% | 0 | 0% | 0.7518% | 0 | 14.82% | 0.7518% | 4.1962e-05 | 53.58% | 0.7738% | 0.00015616 | 14.82% | 0.7738% | 4.3188e-05 | 28.97% | 0.7738% | 8.4438e-05 | 0% | 5.647% | 0 | 0% | 5.647% | 0 | 0% | 5.647% | 0 | 0% | 1.721% | 0 | 0% | 1.721% | 0 | 0% | 1.721% | 0 |  |  |  | 0% | 11.8% | 0 | 0% | 11.8% | 0 | 0% | 11.8% | 0 | 0% | 0.3641% | 0 | 0% | 0.3641% | 0 | 0% | 0.3641% | 0 | 0% | 100% | 0 | 0% | 100% | 0 | 0% | 100% | 0 | 0% | 100% | 0 |  |  | 0 |  |  | 0 |  |  | 0
MC KEE 1103XR028 | 3.5567e-05 | 0 | 0.070536 | 0 | 0.070536 | 0.017157 | 0.034287 | 0.013743 | 0% | 99% | 0 | 0% | 99% | 0 | 0% | 99% | 0 | 0% | 99% | 0 | 0% | 63.65% | 0 | 0% | 49.84% | 0 | 0% | 49.84% | 0 | 0% | 49.84% | 0 | 0 | 0% | 2.668% | 0 | 0% | 2.668% | 0 | 0% | 2.668% | 0 | 0% | 0.2918% | 0 | 0% | 0.2918% | 0 | 0% | 0.2918% | 0 | 0% | 0.7926% | 0 | 21.63% | 0.7926% | 0.00012092 | 0.05226% | 0.7926% | 2.9214e-07 | 21.63% | 0.8029% | 0.0001225 | 15.49% | 0.8029% | 8.7707e-05 | 0% | 0.8029% | 0 | 0% | 5.9% | 0 | 0% | 5.9% | 0 | 0% | 5.9% | 0 | 0% | 1.113% | 0 | 0% | 1.113% | 0 | 0% | 1.113% | 0 |  |  |  | 0% | 11.8% | 0 | 0% | 11.8% | 0 | 0% | 11.8% | 0 | 0% | 0.364% | 0 | 0% | 0.364% | 0 | 0% | 0.364% | 0 | 0% | 100% | 0 | 0% | 100% | 0 | 0% | 100% | 0 | 0% | 100% | 0 |  |  | 0 |  |  | 0 |  |  | 0
CORRAL 110175204 | 1.6879e-05 | 0.19826 | 0.055967 | 0 | 0.055967 | 0.0081202 | 0.02985 | 0.01401 | 0% | 99% | 0 | 0% | 99% | 0 | 0% | 99% | 0 | 0% | 99% | 0 | 0% | 61.75% | 0 | 0% | 48% | 0 | 0% | 48% | 0 | 0% | 48% | 0 | 0 | 0% | 2.664% | 0 | 0% | 2.664% | 0 | 0% | 2.664% | 0 | 0% | 0.3053% | 0 | 0% | 0.3053% | 0 | 0% | 0.3053% | 0 | 0% | 0.8422% | 0 | 0% | 0.8422% | 0 | 1.825% | 0.8422% | 8.6034e-06 | 0% | 0.8538% | 0 | 1.825% | 0.8538% | 8.7219e-06 | 0% | 0.8538% | 0 | 0% | 6.283% | 0 | 0% | 6.283% | 0 | 0% | 6.283% | 0 | 0% | 0.9277% | 0 | 0% | 0.9277% | 0 | 0% | 0.9277% | 0 |  |  |  | 0% | 11.8% | 0 | 1.189% | 11.8% | 7.8509e-05 | 0% | 11.8% | 0 | 0% | 0.3576% | 0 | 0% | 0.3576% | 0 | 0% | 0.3576% | 0 | 0% | 100% | 0 | 0% | 100% | 0 | 0% | 100% | 0 | 0% | 100% | 0 |  |  | 0 |  |  | 0 |  |  | 0
FORT BRAGG A 1104CB | 6.1568e-05 | 0 | 0.022847 | 0 | 0.022847 | 0.0044719 | 0.013573 | 0.0031931 | 0% | 99% | 0 | 0% | 99% | 0 | 0% | 99% | 0 | 0% | 99% | 0 | 0% | 62.77% | 0 | 0% | 49.57% | 0 | 0% | 49.57% | 0 | 0% | 49.57% | 0 | 0 | 0% | 3.331% | 0 | 0% | 3.331% | 0 | 0% | 3.331% | 0 | 0% | 0.374% | 0 | 0% | 0.374% | 0 | 0% | 0.374% | 0 | 0% | 0.9712% | 0 | 0.3891% | 0.9712% | 8.6331e-07 | 0% | 0.9712% | 0 | 0.3891% | 1.023% | 9.0899e-07 | 0% | 1.023% | 0 | 0% | 1.023% | 0 | 0% | 7.335% | 0 | 0% | 7.335% | 0 | 0% | 7.335% | 0 | 0% | 1.308% | 0 | 0% | 1.308% | 0 | 0% | 1.308% | 0 |  |  |  | 0% | 11.8% | 0 | 0% | 11.8% | 0 | 0% | 11.8% | 0 | 55.56% | 0.3657% | 4.6423e-05 | 0% | 0.3657% | 0 | 0% | 0.3657% | 0 | 0% | 100% | 0 | 0% | 100% | 0 | 0% | 100% | 0 | 0% | 100% | 0 |  |  | 0 |  |  | 0 |  |  | 0
OILFIELDS 1103441010 | 1.6266e-05 | 0.094308 | 0.0024074 | 0 | 0.0024074 | 0.00014167 | 0.0012236 | 0.00088375 | 0% | 99% | 0 | 0% | 99% | 0 | 0% | 99% | 0 | 0% | 99% | 0 | 0% | 63.59% | 0 | 0% | 50.1% | 0 | 0% | 50.1% | 0 | 0% | 50.1% | 0 | 0 | 0% | 2.944% | 0 | 0% | 2.944% | 0 | 0% | 2.944% | 0 | 0% | 0.323% | 0 | 0% | 0.323% | 0 | 0% | 0.323% | 0 | 0% | 0.8022% | 0 | 0% | 0.8022% | 0 | 0% | 0.8022% | 0 | 0% | 0.7916% | 0 | 0% | 0.7916% | 0 | 7.115% | 0.7916% | 1.356e-06 | 0% | 5.896% | 0 | 0% | 5.896% | 0 | 0% | 5.896% | 0 | 0% | 0.3615% | 0 | 0% | 0.3615% | 0 | 0% | 0.3615% | 0 |  |  |  | 22.17% | 11.8% | 6.2966e-05 | 0% | 11.8% | 0 | 0% | 11.8% | 0 | 0% | 0.355% | 0 | 0% | 0.355% | 0 | 0% | 0.355% | 0 | 0% | 100% | 0 | 0% | 100% | 0 | 0% | 100% | 0 | 0% | 100% | 0 |  |  | 0 |  |  | 0 |  |  | 0
RADUM 1105420576 | 5.5511e-05 | 0 | 0.0079935 | 0 | 0.0079935 | 0.0012836 | 0.0039403 | 0.0022636 | 0% | 99% | 0 | 0% | 99% | 0 | 0% | 99% | 0 | 0% | 99% | 0 | 0% | 65.21% | 0 | 0% | 50.46% | 0 | 0% | 50.46% | 0 | 0% | 50.46% | 0 | 0 | 0% | 3.232% | 0 | 0% | 3.232% | 0 | 0% | 3.232% | 0 | 0% | 0.3583% | 0 | 0% | 0.3583% | 0 | 0% | 0.3583% | 0 | 0% | 0.7888% | 0 | 41.05% | 0.7888% | 2.5879e-05 | 3.695% | 0.7888% | 2.3294e-06 | 41.05% | 0.8399% | 2.7556e-05 | 3.695% | 0.8399% | 2.4804e-06 | 55.26% | 0.8399% | 3.7098e-05 | 0% | 5.954% | 0 | 0% | 5.954% | 0 | 0% | 5.954% | 0 | 0% | 0.7682% | 0 | 0% | 0.7682% | 0 | 0% | 0.7682% | 0 |  |  |  | 0% | 11.8% | 0 | 0% | 11.8% | 0 | 0% | 11.8% | 0 | 0% | 0.3728% | 0 | 0% | 0.3728% | 0 | 0% | 0.3728% | 0 | 0% | 100% | 0 | 0% | 100% | 0 | 0% | 100% | 0 | 0% | 100% | 0 |  |  | 0 |  |  | 0 |  |  | 0
LAKEWOOD 2227W503R | 6.4679e-05 | 0.050997 | 0.07335 | 0.61213 | 0.68548 | 0.017751 | 0.036017 | 0.015236 | 0% | 99% | 0 | 0% | 99% | 0 | 0% | 99% | 0 | 0% | 99% | 0 | 0% | 63.63% | 0 | 0% | 49.82% | 0 | 0% | 49.82% | 0 | 0% | 49.82% | 0 | 0.61213 | 0% | 2.675% | 0 | 100% | 2.675% | 0.0019623 | 0% | 2.675% | 0 | 0% | 0.2905% | 0 | 0% | 0.2905% | 0 | 0% | 0.2905% | 0 | 0% | 0.7882% | 0 | 0% | 0.7882% | 0 | 0.4108% | 0.7882% | 2.3754e-06 | 0% | 0.7917% | 0 | 0.4108% | 0.7917% | 2.3858e-06 | 47.52% | 0.7917% | 0.00027595 | 0% | 5.849% | 0 | 0% | 5.849% | 0 | 0% | 5.849% | 0 | 0% | 0.8832% | 0 | 0% | 0.8832% | 0 | 0% | 0.8832% | 0 |  |  |  | 0% | 11.8% | 0 | 0% | 11.8% | 0 | 0% | 11.8% | 0 | 0% | 0.363% | 0 | 0% | 0.363% | 0 | 0% | 0.363% | 0 | 0% | 100% | 0 | 0% | 100% | 0 | 0% | 100% | 0 | 0% | 100% | 0 |  |  | 0 |  |  | 0 |  |  | 0
LINCOLN 110451756 | 1.7942e-05 | 0.27114 | 0.046495 | 0 | 0.046495 | 0.0080108 | 0.023327 | 0.012458 | 0% | 99% | 0 | 0% | 99% | 0 | 0% | 99% | 0 | 0% | 99% | 0 | 0% | 62.48% | 0 | 0% | 49.12% | 0 | 0% | 49.12% | 0 | 0% | 49.12% | 0 | 0 | 0% | 2.602% | 0 | 0% | 2.602% | 0 | 0% | 2.602% | 0 | 0% | 0.2897% | 0 | 0% | 0.2897% | 0 | 0% | 0.2897% | 0 | 0% | 0.7836% | 0 | 0% | 0.7836% | 0 | 0% | 0.7836% | 0 | 0% | 0.7792% | 0 | 0% | 0.7792% | 0 | 84.12% | 0.7792% | 0.00030476 | 0% | 5.793% | 0 | 0% | 5.793% | 0 | 0% | 5.793% | 0 | 0% | 1.093% | 0 | 0% | 1.093% | 0 | 0% | 1.093% | 0 |  |  |  | 0% | 11.8% | 0 | 10.85% | 11.8% | 0.00059553 | 0% | 11.8% | 0 | 0% | 0.3574% | 0 | 0% | 0.3574% | 0 | 0% | 0.3574% | 0 | 0% | 100% | 0 | 0% | 100% | 0 | 0% | 100% | 0 | 0% | 100% | 0 |  |  | 0 |  |  | 0 |  |  | 0
MC ARTHUR 110138998 | 1.564e-05 | 0.45139 | 0.01815 | 0.10494 | 0.12309 | 0.0013599 | 0.010745 | 0.0051254 | 0% | 99% | 0 | 0% | 99% | 0 | 0% | 99% | 0 | 0% | 99% | 0 | 0% | 61.87% | 0 | 0% | 48.64% | 0 | 0% | 48.64% | 0 | 0% | 48.64% | 0 | 0.10494 | 0% | 2.621% | 0 | 0% | 2.621% | 0 | 0% | 2.621% | 0 | 0% | 0.3068% | 0 | 0% | 0.3068% | 0 | 0% | 0.3068% | 0 | 0% | 0.8966% | 0 | 0% | 0.8966% | 0 | 18.61% | 0.8966% | 3.0275e-05 | 0% | 0.8832% | 0 | 18.61% | 0.8832% | 2.9823e-05 | 0% | 0.8832% | 0 | 0% | 6.616% | 0 | 0% | 6.616% | 0 | 0% | 6.616% | 0 | 0% | 0.4094% | 0 | 0% | 0.4094% | 0 | 0% | 0.4094% | 0 |  |  |  | 20.82% | 11.8% | 0.0004459 | 0% | 11.8% | 0 | 0% | 11.8% | 0 | 0% | 0.3448% | 0 | 0% | 0.3448% | 0 | 0% | 0.3448% | 0 | 0% | 100% | 0 | 0% | 100% | 0 | 0% | 100% | 0 | 0% | 100% | 0 |  |  | 0 |  |  | 0 |  |  | 0
COVELO 110196896 | 2.0761e-05 | 0 | 0.023781 | 0.025823 | 0.049603 | 0.0080384 | 0.010228 | 0.0045117 | 0% | 99% | 0 | 0% | 99% | 0 | 0% | 99% | 0 | 0% | 99% | 0 | 0% | 62.48% | 0 | 0% | 48.9% | 0 | 0% | 48.9% | 0 | 0% | 48.9% | 0 | 0.025823 | 0% | 2.498% | 0 | 0% | 2.498% | 0 | 0% | 2.498% | 0 | 0% | 0.2684% | 0 | 0% | 0.2684% | 0 | 0% | 0.2684% | 0 | 0% | 0.6729% | 0 | 0% | 0.6729% | 0 | 0% | 0.6729% | 0 | 0% | 0.6726% | 0 | 0% | 0.6726% | 0 | 0% | 0.6726% | 0 | 0% | 4.971% | 0 | 0% | 4.971% | 0 | 0% | 4.971% | 0 | 0% | 2.089% | 0 | 0% | 2.089% | 0 | 0% | 2.089% | 0 |  |  |  | 22.43% | 11.8% | 0.00062935 | 0% | 11.8% | 0 | 0% | 11.8% | 0 | 0% | 0.3671% | 0 | 0% | 0.3671% | 0 | 0% | 0.3671% | 0 | 0% | 100% | 0 | 0% | 100% | 0 | 0% | 100% | 0 | 0% | 100% | 0 |  |  | 0 |  |  | 0 |  |  | 0
VACAVILLE 1108CB | 8.004e-05 | 0 | 0.061815 | 0 | 0.061815 | 0.017577 | 0.028311 | 0.013369 | 0% | 99% | 0 | 0% | 99% | 0 | 0% | 99% | 0 | 0% | 99% | 0 | 0% | 63.43% | 0 | 0% | 49.84% | 0 | 0% | 49.84% | 0 | 0% | 49.84% | 0 | 0 | 0% | 2.331% | 0 | 0% | 2.331% | 0 | 0% | 2.331% | 0 | 0% | 0.2469% | 0 | 0% | 0.2469% | 0 | 0% | 0.2469% | 0 | 0% | 0.7222% | 0 | 0% | 0.7222% | 0 | 0% | 0.7222% | 0 | 0% | 0.7019% | 0 | 96.89% | 0.7019% | 0.00042042 | 3.105% | 0.7019% | 1.3473e-05 | 0% | 5.302% | 0 | 0% | 5.302% | 0 | 0% | 5.302% | 0 | 0% | 1.054% | 0 | 0% | 1.054% | 0 | 0% | 1.054% | 0 |  |  |  | 0% | 11.8% | 0 | 0% | 11.8% | 0 | 0% | 11.8% | 0 | 0% | 0.3613% | 0 | 0% | 0.3613% | 0 | 0% | 0.3613% | 0 | 0% | 100% | 0 | 0% | 100% | 0 | 0% | 100% | 0 | 0% | 100% | 0 |  |  | 0 |  |  | 0 |  |  | 0
SNEATH LANE 1102CB | 0.00010125 | 1.9093 | 0.033618 | 0 | 0.033618 | 0.0086187 | 0.020028 | 0.0036643 | 0% | 99% | 0 | 0% | 99% | 0 | 0% | 99% | 0 | 0% | 99% | 0 | 0% | 63.32% | 0 | 0% | 49.45% | 0 | 0% | 49.45% | 0 | 0% | 49.45% | 0 | 0 | 0% | 3.879% | 0 | 0% | 3.879% | 0 | 0% | 3.879% | 0 | 0% | 0.4209% | 0 | 0% | 0.4209% | 0 | 0% | 0.4209% | 0 | 0% | 0.9437% | 0 | 0% | 0.9437% | 0 | 14.9% | 0.9437% | 4.7262e-05 | 7.92% | 0.9898% | 2.6355e-05 | 14.9% | 0.9898% | 4.9572e-05 | 5.814% | 0.9898% | 1.9346e-05 | 0% | 7.082% | 0 | 0% | 7.082% | 0 | 0% | 7.082% | 0 | 0% | 1.455% | 0 | 0% | 1.455% | 0 | 0% | 1.455% | 0 |  |  |  | 0% | 11.8% | 0 | 0% | 11.8% | 0 | 0% | 11.8% | 0 | 0% | 0.3676% | 0 | 0% | 0.3676% | 0 | 0% | 0.3676% | 0 | 0% | 100% | 0 | 0% | 100% | 0 | 0% | 100% | 0 | 0% | 100% | 0 |  |  | 0 |  |  | 0 |  |  | 0
PEABODY 2113CB | 8.142e-05 | 0.031963 | 0.051544 | 2.1713 | 2.2229 | 0.0032601 | 0.032154 | 0.0142 | 0% | 99% | 0 | 0% | 99% | 0 | 0% | 99% | 0 | 0% | 99% | 0 | 0% | 64.22% | 0 | 0% | 49.8% | 0 | 0% | 49.8% | 0 | 0% | 49.8% | 0 | 2.1713 | 100% | 3.583% | 0.001847 | 0% | 3.583% | 0 | 0% | 3.583% | 0 | 0% | 0.4137% | 0 | 0% | 0.4137% | 0 | 0% | 0.4137% | 0 | 0% | 0.95% | 0 | 38.45% | 0.95% | 0.0001883 | 0.259% | 0.95% | 1.2681e-06 | 38.45% | 1.002% | 0.00019866 | 0.259% | 1.002% | 1.3379e-06 | 0% | 1.002% | 0 | 0% | 7.159% | 0 | 0% | 7.159% | 0 | 0% | 7.159% | 0 | 0% | 0.2612% | 0 | 0% | 0.2612% | 0 | 0% | 0.2612% | 0 |  |  |  | 0% | 11.8% | 0 | 0% | 11.8% | 0 | 0% | 11.8% | 0 | 0% | 0.3608% | 0 | 0% | 0.3608% | 0 | 0% | 0.3608% | 0 | 0% | 100% | 0 | 0% | 100% | 0 | 0% | 100% | 0 | 0% | 100% | 0 |  |  | 0 |  |  | 0 |  |  | 0
CLEAR LAKE 1101740076 | 2.7033e-05 | 0.18778 | 0.043334 | 0 | 0.043334 | 0.0098998 | 0.021283 | 0.010644 | 0% | 99% | 0 | 0% | 99% | 0 | 0% | 99% | 0 | 0% | 99% | 0 | 0% | 62.86% | 0 | 0% | 48.81% | 0 | 0% | 48.81% | 0 | 0% | 48.81% | 0 | 0 | 0% | 2.409% | 0 | 0% | 2.409% | 0 | 0% | 2.409% | 0 | 0% | 0.2697% | 0 | 0% | 0.2697% | 0 | 0% | 0.2697% | 0 | 0% | 0.7541% | 0 | 4.931% | 0.7541% | 1.6114e-05 | 0% | 0.7541% | 0 | 10.48% | 0.7639% | 3.4696e-05 | 0% | 0.7639% | 0 | 15.65% | 0.7639% | 5.1793e-05 | 0% | 5.621% | 0 | 0% | 5.621% | 0 | 0% | 5.621% | 0 | 0% | 1.307% | 0 | 0% | 1.307% | 0 | 0% | 1.307% | 0 |  |  |  | 0% | 11.8% | 0 | 0.09904% | 11.8% | 5.0645e-06 | 0% | 11.8% | 0 | 0% | 0.3633% | 0 | 0% | 0.3633% | 0 | 0% | 0.3633% | 0 | 0% | 100% | 0 | 0% | 100% | 0 | 0% | 100% | 0 | 0% | 100% | 0 |  |  | 0 |  |  | 0 |  |  | 0
ARVIN 110194892 | 2.049e-05 | 0.096659 | 0.035751 | 0.003764 | 0.039515 | 0.0021321 | 0.020372 | 0.01231 | 0% | 99% | 0 | 0% | 99% | 0 | 0% | 99% | 0 | 0% | 99% | 0 | 0% | 62.22% | 0 | 0% | 48.95% | 0 | 0% | 48.95% | 0 | 0% | 48.95% | 0 | 0.003764 | 0% | 2.969% | 0 | 0% | 2.969% | 0 | 0% | 2.969% | 0 | 0% | 0.3293% | 0 | 0% | 0.3293% | 0 | 0% | 0.3293% | 0 | 0% | 0.8718% | 0 | 0% | 0.8718% | 0 | 0% | 0.8718% | 0 | 59% | 0.8826% | 0.00018618 | 0% | 0.8826% | 0 | 24.11% | 0.8826% | 7.6084e-05 | 0% | 6.491% | 0 | 0% | 6.491% | 0 | 0% | 6.491% | 0 | 0% | 0.3047% | 0 | 0% | 0.3047% | 0 | 0% | 0.3047% | 0 |  |  |  | 0% | 11.8% | 0 | 0% | 11.8% | 0 | 0.5479% | 11.8% | 2.3115e-05 | 0% | 0.3584% | 0 | 0% | 0.3584% | 0 | 0% | 0.3584% | 0 | 0% | 100% | 0 | 0% | 100% | 0 | 0% | 100% | 0 | 0% | 100% | 0 |  |  | 0 |  |  | 0 |  |  | 0
BELMONT 110347804 | 5.1664e-05 | 0 | 0.05608 | 0 | 0.05608 | 0.016825 | 0.028624 | 0.0092436 | 0% | 99% | 0 | 0% | 99% | 0 | 0% | 99% | 0 | 0% | 99% | 0 | 0% | 63.24% | 0 | 0% | 49.6% | 0 | 0% | 49.6% | 0 | 0% | 49.6% | 0 | 0 | 0% | 2.758% | 0 | 0% | 2.758% | 0 | 0% | 2.758% | 0 | 0% | 0.2962% | 0 | 0% | 0.2962% | 0 | 0% | 0.2962% | 0 | 0% | 0.7925% | 0 | 0% | 0.7925% | 0 | 41.57% | 0.7925% | 0.00018474 | 33.05% | 0.7922% | 0.00014683 | 42.81% | 0.7922% | 0.0001902 | 0% | 0.7922% | 0 | 0% | 5.867% | 0 | 0% | 5.867% | 0 | 0% | 5.867% | 0 | 0% | 1.379% | 0 | 0% | 1.379% | 0 | 0% | 1.379% | 0 |  |  |  | 0% | 11.8% | 0 | 0% | 11.8% | 0 | 0% | 11.8% | 0 | 0% | 0.3628% | 0 | 0% | 0.3628% | 0 | 0% | 0.3628% | 0 | 0% | 100% | 0 | 0% | 100% | 0 | 0% | 100% | 0 | 0% | 100% | 0 |  |  | 0 |  |  | 0 |  |  | 0
HORSESHOE 1101CB | 5.4727e-05 | 0.24844 | 0.045047 | 0 | 0.045047 | 0.012484 | 0.022867 | 0.0086203 | 0% | 99% | 0 | 0% | 99% | 0 | 0% | 99% | 0 | 0% | 99% | 0 | 0% | 62.72% | 0 | 0% | 48.05% | 0 | 0% | 48.05% | 0 | 0% | 48.05% | 0 | 0 | 0% | 2.241% | 0 | 0% | 2.241% | 0 | 0% | 2.241% | 0 | 0% | 0.2719% | 0 | 0% | 0.2719% | 0 | 0% | 0.2719% | 0 | 0% | 0.7532% | 0 | 0% | 0.7532% | 0 | 0% | 0.7532% | 0 | 73.03% | 0.7819% | 0.00025722 | 0% | 0.7819% | 0 | 20.89% | 0.7819% | 7.3576e-05 | 0% | 5.675% | 0 | 0% | 5.675% | 0 | 0% | 5.675% | 0 | 0% | 1.661% | 0 | 0% | 1.661% | 0 | 0% | 1.661% | 0 |  |  |  | 0% | 11.8% | 0 | 0% | 11.8% | 0 | 0% | 11.8% | 0 | 0% | 0.3638% | 0 | 0% | 0.3638% | 0 | 0% | 0.3638% | 0 | 0% | 100% | 0 | 0% | 100% | 0 | 0% | 100% | 0 | 0% | 100% | 0 |  |  | 0 |  |  | 0 |  |  | 0
FLORENCE 0401CB | 7.816e-05 | 1.1269 | 0.025084 | 0 | 0.025084 | 0.010219 | 0.011452 | 0.0028246 | 0% | 99% | 0 | 0% | 99% | 0 | 0% | 99% | 0 | 0% | 99% | 0 | 0% | 62.92% | 0 | 0% | 48.92% | 0 | 0% | 48.92% | 0 | 0% | 48.92% | 0 | 0 | 0% | 2.468% | 0 | 0% | 2.468% | 0 | 0% | 2.468% | 0 | 0% | 0.2649% | 0 | 0% | 0.2649% | 0 | 0% | 0.2649% | 0 | 0% | 0.7065% | 0 | 0% | 0.7065% | 0 | 0% | 0.7065% | 0 | 0% | 0.7093% | 0 | 35.11% | 0.7093% | 6.247e-05 | 30.9% | 0.7093% | 5.4983e-05 | 0% | 5.238% | 0 | 0% | 5.238% | 0 | 0% | 5.238% | 0 | 0% | 1.72% | 0 | 0% | 1.72% | 0 | 0% | 1.72% | 0 |  |  |  | 0% | 11.8% | 0 | 0% | 11.8% | 0 | 0% | 11.8% | 0 | 0% | 0.3672% | 0 | 0% | 0.3672% | 0 | 0% | 0.3672% | 0 | 0% | 100% | 0 | 0% | 100% | 0 | 0% | 100% | 0 | 0% | 100% | 0 |  |  | 0 |  |  | 0 |  |  | 0
VALLEY VIEW 1106P180 | 4.9337e-05 | 0 | 0.023018 | 0 | 0.023018 | 0.0058899 | 0.012441 | 0.004185 | 0% | 99% | 0 | 0% | 99% | 0 | 0% | 99% | 0 | 0% | 99% | 0 | 0% | 62.69% | 0 | 0% | 48.95% | 0 | 0% | 48.95% | 0 | 0% | 48.95% | 0 | 0 | 0% | 2.9% | 0 | 0% | 2.9% | 0 | 0% | 2.9% | 0 | 0% | 0.3172% | 0 | 0% | 0.3172% | 0 | 0% | 0.3172% | 0 | 0% | 0.8284% | 0 | 1.269% | 0.8284% | 2.4205e-06 | 0.07048% | 0.8284% | 1.344e-07 | 82.69% | 0.8356% | 0.00015904 | 0.07048% | 0.8356% | 1.3556e-07 | 0% | 0.8356% | 0 | 0% | 6.152% | 0 | 0% | 6.152% | 0 | 0% | 6.152% | 0 | 0% | 0.8684% | 0 | 0% | 0.8684% | 0 | 0% | 0.8684% | 0 |  |  |  | 0% | 11.8% | 0 | 0.6402% | 11.8% | 1.739e-05 | 0% | 11.8% | 0 | 0% | 0.3612% | 0 | 0% | 0.3612% | 0 | 0% | 0.3612% | 0 | 0% | 100% | 0 | 0% | 100% | 0 | 0% | 100% | 0 | 0% | 100% | 0 |  |  | 0 |  |  | 0 |  |  | 0
BANCROFT 0402CB | 5.7144e-05 | 0.26966 | 0.034547 | 0 | 0.034547 | 0.0086385 | 0.018971 | 0.0062686 | 0% | 99% | 0 | 0% | 99% | 0 | 0% | 99% | 0 | 0% | 99% | 0 | 0% | 62.54% | 0 | 0% | 50.08% | 0 | 0% | 50.08% | 0 | 0% | 50.08% | 0 | 0 | 0% | 2.622% | 0 | 0% | 2.622% | 0 | 0% | 2.622% | 0 | 0% | 0.2717% | 0 | 0% | 0.2717% | 0 | 0% | 0.2717% | 0 | 0% | 0.8571% | 0 | 0% | 0.8571% | 0 | 0.4093% | 0.8571% | 1.2121e-06 | 0% | 0.83% | 0 | 0.4093% | 0.83% | 1.1738e-06 | 32.91% | 0.83% | 9.4366e-05 | 0% | 6.296% | 0 | 0% | 6.296% | 0 | 0% | 6.296% | 0 | 0% | 0.8931% | 0 | 0% | 0.8931% | 0 | 0% | 0.8931% | 0 |  |  |  | 0% | 11.8% | 0 | 0% | 11.8% | 0 | 0% | 11.8% | 0 | 0% | 0.3555% | 0 | 0% | 0.3555% | 0 | 0% | 0.3555% | 0 | 0% | 100% | 0 | 0% | 100% | 0 | 0% | 100% | 0 | 0% | 100% | 0 |  |  | 0 |  |  | 0 |  |  | 0
EL CERRITO G 1112649732 | 4.9128e-05 | 0.020012 | 0.05456 | 0 | 0.05456 | 0.016465 | 0.027761 | 0.0093829 | 0% | 99% | 0 | 0% | 99% | 0 | 0% | 99% | 0 | 0% | 99% | 0 | 0% | 63.15% | 0 | 0% | 49.67% | 0 | 0% | 49.67% | 0 | 0% | 49.67% | 0 | 0 | 0% | 2.693% | 0 | 0% | 2.693% | 0 | 0% | 2.693% | 0 | 0% | 0.2868% | 0 | 0% | 0.2868% | 0 | 0% | 0.2868% | 0 | 0% | 0.7887% | 0 | 0% | 0.7887% | 0 | 3.122% | 0.7887% | 1.3433e-05 | 0% | 0.7878% | 0 | 3.122% | 0.7878% | 1.3419e-05 | 0% | 0.7878% | 0 | 0% | 5.842% | 0 | 0% | 5.842% | 0 | 0% | 5.842% | 0 | 0% | 1.132% | 0 | 0% | 1.132% | 0 | 0% | 1.132% | 0 |  |  |  | 0% | 11.8% | 0 | 0% | 11.8% | 0 | 0% | 11.8% | 0 | 0% | 0.3635% | 0 | 0% | 0.3635% | 0 | 0% | 0.3635% | 0 | 0% | 100% | 0 | 0% | 100% | 0 | 0% | 100% | 0 | 0% | 100% | 0 |  |  | 0 |  |  | 0 |  |  | 0
ALTO 112088190 | 5.978e-05 | 0.059208 | 0.021961 | 0 | 0.021961 | 0.0075927 | 0.011158 | 0.0029169 | 0% | 99% | 0 | 0% | 99% | 0 | 0% | 99% | 0 | 0% | 99% | 0 | 0% | 63.86% | 0 | 0% | 49.49% | 0 | 0% | 49.49% | 0 | 0% | 49.49% | 0 | 0 | 0% | 2.932% | 0 | 0% | 2.932% | 0 | 0% | 2.932% | 0 | 0% | 0.3201% | 0 | 0% | 0.3201% | 0 | 0% | 0.3201% | 0 | 0% | 0.7824% | 0 | 0% | 0.7824% | 0 | 12.67% | 0.7824% | 2.176e-05 | 1.061% | 0.815% | 1.8993e-06 | 14.15% | 0.815% | 2.5329e-05 | 0% | 0.815% | 0 | 0% | 5.872% | 0 | 0% | 5.872% | 0 | 0% | 5.872% | 0 | 0% | 1.62% | 0 | 0% | 1.62% | 0 | 0% | 1.62% | 0 |  |  |  | 0% | 11.8% | 0 | 12.75% | 11.8% | 0.00033029 | 0% | 11.8% | 0 | 0% | 0.3711% | 0 | 0% | 0.3711% | 0 | 0% | 0.3711% | 0 | 0% | 100% | 0 | 0% | 100% | 0 | 0% | 100% | 0 | 0% | 100% | 0 |  |  | 0 |  |  | 0 |  |  | 0
HARTLEY 1102841676 | 3.1624e-05 | 0.018728 | 0.045957 | 0 | 0.045957 | 0.0094036 | 0.025439 | 0.010516 | 0% | 99% | 0 | 0% | 99% | 0 | 0% | 99% | 0 | 0% | 99% | 0 | 0% | 62.17% | 0 | 0% | 48.75% | 0 | 0% | 48.75% | 0 | 0% | 48.75% | 0 | 0 | 0% | 2.458% | 0 | 0% | 2.458% | 0 | 0% | 2.458% | 0 | 0% | 0.2736% | 0 | 0% | 0.2736% | 0 | 0% | 0.2736% | 0 | 0% | 0.8392% | 0 | 9.76% | 0.8392% | 3.7639e-05 | 0% | 0.8392% | 0 | 9.76% | 0.8404% | 3.7693e-05 | 88.45% | 0.8404% | 0.00034162 | 1.69% | 0.8404% | 6.5275e-06 | 0% | 6.242% | 0 | 0% | 6.242% | 0 | 0% | 6.242% | 0 | 0% | 1.074% | 0 | 0% | 1.074% | 0 | 0% | 1.074% | 0 |  |  |  | 0% | 11.8% | 0 | 0% | 11.8% | 0 | 0% | 11.8% | 0 | 0% | 0.3584% | 0 | 0% | 0.3584% | 0 | 0% | 0.3584% | 0 | 0% | 100% | 0 | 0% | 100% | 0 | 0% | 100% | 0 | 0% | 100% | 0 |  |  | 0 |  |  | 0 |  |  | 0
SAN LUIS OBISPO 1108CB | 4.4184e-05 | 0.056542 | 0.044413 | 0 | 0.044413 | 0.0099854 | 0.026033 | 0.0081293 | 0% | 99% | 0 | 0% | 99% | 0 | 0% | 99% | 0 | 0% | 99% | 0 | 0% | 63.05% | 0 | 0% | 49.33% | 0 | 0% | 49.33% | 0 | 0% | 49.33% | 0 | 0 | 0% | 2.953% | 0 | 0% | 2.953% | 0 | 0% | 2.953% | 0 | 0% | 0.3243% | 0 | 0% | 0.3243% | 0 | 0% | 0.3243% | 0 | 0% | 0.8952% | 0 | 0% | 0.8952% | 0 | 1.199% | 0.8952% | 4.766e-06 | 0% | 0.9183% | 0 | 1.199% | 0.9183% | 4.8889e-06 | 73.26% | 0.9183% | 0.00029876 | 0% | 6.704% | 0 | 0% | 6.704% | 0 | 0% | 6.704% | 0 | 0% | 0.9529% | 0 | 0% | 0.9529% | 0 | 0% | 0.9529% | 0 |  |  |  | 0% | 11.8% | 0 | 0% | 11.8% | 0 | 0% | 11.8% | 0 | 0% | 0.3633% | 0 | 0% | 0.3633% | 0 | 0% | 0.3633% | 0 | 0% | 100% | 0 | 0% | 100% | 0 | 0% | 100% | 0 | 0% | 100% | 0 |  |  | 0 |  |  | 0 |  |  | 0
BRUNSWICK 1110CB | 6.9567e-05 | 0.00068285 | 0.019575 | 3.1176 | 3.1372 | 0.0028542 | 0.011616 | 0.0050339 | 1.293% | 99% | 0.0002505 | 0% | 99% | 0 | 0% | 99% | 0 | 0% | 99% | 0 | 0% | 62.71% | 0 | 0% | 49.14% | 0 | 0% | 49.14% | 0 | 0% | 49.14% | 0 | 3.1176 | 0% | 3.131% | 0 | 0% | 3.131% | 0 | 0% | 3.131% | 0 | 0% | 0.3433% | 0 | 0% | 0.3433% | 0 | 0% | 0.3433% | 0 | 0% | 0.9031% | 0 | 29.88% | 0.9031% | 5.282e-05 | 0% | 0.9031% | 0 | 29.88% | 0.9407% | 5.5024e-05 | 0% | 0.9407% | 0 | 0% | 0.9407% | 0 | 0% | 6.798% | 0 | 0% | 6.798% | 0 | 0% | 6.798% | 0 | 0% | 0.6295% | 0 | 0% | 0.6295% | 0 | 0% | 0.6295% | 0 |  |  |  | 0% | 11.8% | 0 | 0% | 11.8% | 0 | 0% | 11.8% | 0 | 0% | 0.3664% | 0 | 0% | 0.3664% | 0 | 0% | 0.3664% | 0 | 1.066% | 100% | 0.00020871 | 0% | 100% | 0 | 0% | 100% | 0 | 0% | 100% | 0 |  |  | 0 |  |  | 0 |  |  | 0
DEL MONTE 2105176544 | 5.301e-05 | 0 | 0.019685 | 0 | 0.019685 | 0.0037043 | 0.013556 | 0.0023608 | 0% | 99% | 0 | 0% | 99% | 0 | 0% | 99% | 0 | 0% | 99% | 0 | 0% | 62.73% | 0 | 0% | 49.24% | 0 | 0% | 49.24% | 0 | 0% | 49.24% | 0 | 0 | 0% | 3.716% | 0 | 0% | 3.716% | 0 | 0% | 3.716% | 0 | 0% | 0.4111% | 0 | 0% | 0.4111% | 0 | 0% | 0.4111% | 0 | 0% | 1.051% | 0 | 0% | 1.051% | 0 | 0% | 1.051% | 0 | 53.52% | 1.097% | 0.00011553 | 6.216% | 1.097% | 1.3419e-05 | 8.033% | 1.097% | 1.734e-05 | 0% | 7.907% | 0 | 0% | 7.907% | 0 | 0% | 7.907% | 0 | 0% | 0.8814% | 0 | 0% | 0.8814% | 0 | 0% | 0.8814% | 0 |  |  |  | 0% | 11.8% | 0 | 0% | 11.8% | 0 | 0% | 11.8% | 0 | 0% | 0.3615% | 0 | 0% | 0.3615% | 0 | 0% | 0.3615% | 0 | 0% | 100% | 0 | 0% | 100% | 0 | 0% | 100% | 0 | 0% | 100% | 0 |  |  | 0 |  |  | 0 |  |  | 0
MADISON 210137082 | 2.5285e-05 | 0 | 0.026415 | 0 | 0.026415 | 0.00383 | 0.014211 | 0.0082957 | 0% | 99% | 0 | 0% | 99% | 0 | 0% | 99% | 0 | 0% | 99% | 0 | 0% | 63.88% | 0 | 0% | 49.46% | 0 | 0% | 49.46% | 0 | 0% | 49.46% | 0 | 0 | 0% | 2.472% | 0 | 0% | 2.472% | 0 | 0% | 2.472% | 0 | 0% | 0.2953% | 0 | 0% | 0.2953% | 0 | 0% | 0.2953% | 0 | 0% | 0.772% | 0 | 0% | 0.772% | 0 | 0% | 0.772% | 0 | 0% | 0.7817% | 0 | 86.37% | 0.7817% | 0.00017834 | 0% | 0.7817% | 0 | 0% | 5.743% | 0 | 0% | 5.743% | 0 | 0% | 5.743% | 0 | 0% | 0.7882% | 0 | 0% | 0.7882% | 0 | 0% | 0.7882% | 0 |  |  |  | 1.986% | 11.8% | 6.1911e-05 | 0% | 11.8% | 0 | 0% | 11.8% | 0 | 55.56% | 0.3558% | 5.2218e-05 | 0% | 0.3558% | 0 | 0% | 0.3558% | 0 | 0% | 100% | 0 | 0% | 100% | 0 | 0% | 100% | 0 | 0% | 100% | 0 |  |  | 0 |  |  | 0 |  |  | 0
FORT BRAGG A 110436526 | 5.1686e-05 | 0.0031904 | 0.046538 | 0 | 0.046538 | 0.0085277 | 0.031951 | 0.0061184 | 0% | 99% | 0 | 0% | 99% | 0 | 0% | 99% | 0 | 0% | 99% | 0 | 0% | 62.32% | 0 | 0% | 49.55% | 0 | 0% | 49.55% | 0 | 0% | 49.55% | 0 | 0 | 0% | 3.335% | 0 | 0% | 3.335% | 0 | 0% | 3.335% | 0 | 0% | 0.3776% | 0 | 0% | 0.3776% | 0 | 0% | 0.3776% | 0 | 0% | 1.047% | 0 | 0% | 1.047% | 0 | 0.4448% | 1.047% | 2.1673e-06 | 0% | 1.099% | 0 | 0.4448% | 1.099% | 2.2746e-06 | 0% | 1.099% | 0 | 0% | 7.913% | 0 | 0% | 7.913% | 0 | 0% | 7.913% | 0 | 0% | 1.104% | 0 | 0% | 1.104% | 0 | 0% | 1.104% | 0 |  |  |  | 0% | 11.8% | 0 | 0% | 11.8% | 0 | 0% | 11.8% | 0 | 55.56% | 0.3628% | 9.3787e-05 | 0% | 0.3628% | 0 | 0% | 0.3628% | 0 | 0% | 100% | 0 | 0% | 100% | 0 | 0% | 100% | 0 | 0% | 100% | 0 |  |  | 0 |  |  | 0 |  |  | 0
COTATI 1103310 | 1.5356e-05 | 0 | 0.035341 | 0 | 0.035341 | 0.009312 | 0.020238 | 0.0058597 | 0% | 99% | 0 | 0% | 99% | 0 | 0% | 99% | 0 | 0% | 99% | 0 | 0% | 62.54% | 0 | 0% | 48.88% | 0 | 0% | 48.88% | 0 | 0% | 48.88% | 0 | 0 | 0% | 3.388% | 0 | 0% | 3.388% | 0 | 0% | 3.388% | 0 | 0% | 0.3724% | 0 | 0% | 0.3724% | 0 | 0% | 0.3724% | 0 | 0% | 0.8484% | 0 | 7.473% | 0.8484% | 2.2406e-05 | 0% | 0.8484% | 0 | 12.96% | 0.8667% | 3.9706e-05 | 87.04% | 0.8667% | 0.00026658 | 0% | 0.8667% | 0 | 0% | 6.302% | 0 | 0% | 6.302% | 0 | 0% | 6.302% | 0 | 0% | 1.566% | 0 | 0% | 1.566% | 0 | 0% | 1.566% | 0 |  |  |  | 25.89% | 11.8% | 0.0010797 | 0% | 11.8% | 0 | 0% | 11.8% | 0 | 0% | 0.3614% | 0 | 0% | 0.3614% | 0 | 0% | 0.3614% | 0 | 0% | 100% | 0 | 0% | 100% | 0 | 0% | 100% | 0 | 0% | 100% | 0 |  |  | 0 |  |  | 0 |  |  | 0
BERKELEY F 1103BR110 | 5.6334e-05 | 0.0174 | 0.020308 | 0 | 0.020308 | 0.0046486 | 0.011685 | 0.0040222 | 0% | 99% | 0 | 0% | 99% | 0 | 0% | 99% | 0 | 0% | 99% | 0 | 0% | 63.1% | 0 | 0% | 50.13% | 0 | 0% | 50.13% | 0 | 0% | 50.13% | 0 | 0 | 0% | 2.85% | 0 | 0% | 2.85% | 0 | 0% | 2.85% | 0 | 0% | 0.3044% | 0 | 0% | 0.3044% | 0 | 0% | 0.3044% | 0 | 0% | 0.8737% | 0 | 0% | 0.8737% | 0 | 0.5802% | 0.8737% | 1.0294e-06 | 0% | 0.8746% | 0 | 71.04% | 0.8746% | 0.00012617 | 8.884% | 0.8746% | 1.5778e-05 | 0% | 6.484% | 0 | 0% | 6.484% | 0 | 0% | 6.484% | 0 | 0% | 0.933% | 0 | 0% | 0.933% | 0 | 0% | 0.933% | 0 |  |  |  | 0% | 11.8% | 0 | 0% | 11.8% | 0 | 0% | 11.8% | 0 | 0% | 0.3599% | 0 | 0% | 0.3599% | 0 | 0% | 0.3599% | 0 | 0% | 100% | 0 | 0% | 100% | 0 | 0% | 100% | 0 | 0% | 100% | 0 |  |  | 0 |  |  | 0 |  |  | 0
UKIAH 1114911132 | 2.0283e-05 | 0.26483 | 0.010863 | 0 | 0.010863 | 0.0026862 | 0.0061894 | 0.002044 | 0% | 99% | 0 | 0% | 99% | 0 | 0% | 99% | 0 | 0% | 99% | 0 | 0% | 61.88% | 0 | 0% | 48.5% | 0 | 0% | 48.5% | 0 | 0% | 48.5% | 0 | 0 | 0% | 2.724% | 0 | 0% | 2.724% | 0 | 0% | 2.724% | 0 | 0% | 0.3049% | 0 | 0% | 0.3049% | 0 | 0% | 0.3049% | 0 | 0% | 0.8422% | 0 | 75.62% | 0.8422% | 6.918e-05 | 0% | 0.8422% | 0 | 75.62% | 0.849% | 6.9736e-05 | 11.7% | 0.849% | 1.0787e-05 | 0% | 0.849% | 0 | 0% | 6.263% | 0 | 0% | 6.263% | 0 | 0% | 6.263% | 0 | 0% | 1.488% | 0 | 0% | 1.488% | 0 | 0% | 1.488% | 0 |  |  |  | 0% | 11.8% | 0 | 6.525% | 11.8% | 8.3631e-05 | 0% | 11.8% | 0 | 0% | 0.3586% | 0 | 0% | 0.3586% | 0 | 0% | 0.3586% | 0 | 0% | 100% | 0 | 0% | 100% | 0 | 0% | 100% | 0 | 0% | 100% | 0 |  |  | 0 |  |  | 0 |  |  | 0
CUYAMA 21013039 | 1.3731e-05 | 0 | 0.019741 | 0 | 0.019741 | 0.0054192 | 0.0083076 | 0.0062175 | 0% | 99% | 0 | 0% | 99% | 0 | 0% | 99% | 0 | 0% | 99% | 0 | 0% | 64.14% | 0 | 0% | 49.82% | 0 | 0% | 49.82% | 0 | 0% | 49.82% | 0 | 0 | 0% | 2.185% | 0 | 0% | 2.185% | 0 | 0% | 2.185% | 0 | 0% | 0.2319% | 0 | 0% | 0.2319% | 0 | 0% | 0.2319% | 0 | 0% | 0.6188% | 0 | 0% | 0.6188% | 0 | 0% | 0.6188% | 0 | 0% | 0.5916% | 0 | 99.01% | 0.5916% | 0.00011563 | 0% | 0.5916% | 0 | 0% | 4.503% | 0 | 0% | 4.503% | 0 | 0% | 4.503% | 0 | 0% | 0.1809% | 0 | 0% | 0.1809% | 0 | 0% | 0.1809% | 0 |  |  |  | 0% | 11.8% | 0 | 0% | 11.8% | 0 | 0% | 11.8% | 0 | 0% | 0.3619% | 0 | 0% | 0.3619% | 0 | 0% | 0.3619% | 0 | 0% | 100% | 0 | 0% | 100% | 0 | 0% | 100% | 0 | 0% | 100% | 0 |  |  | 0 |  |  | 0 |  |  | 0
MC ARTHUR 110137344 | 1.8686e-05 | 0.058559 | 0.027342 | 0.5729 | 0.60024 | 0.0014272 | 0.019615 | 0.0066315 | 0% | 99% | 0 | 0% | 99% | 0 | 0% | 99% | 0 | 0% | 99% | 0 | 0% | 61.04% | 0 | 0% | 48.37% | 0 | 0% | 48.37% | 0 | 0% | 48.37% | 0 | 0.5729 | 0% | 2.93% | 0 | 0% | 2.93% | 0 | 0% | 2.93% | 0 | 0% | 0.3407% | 0 | 0% | 0.3407% | 0 | 0% | 0.3407% | 0 | 0% | 1.029% | 0 | 0% | 1.029% | 0 | 3.093% | 1.029% | 8.7028e-06 | 0% | 1.019% | 0 | 3.093% | 1.019% | 8.6201e-06 | 0% | 1.019% | 0 | 0% | 7.617% | 0 | 0% | 7.617% | 0 | 0% | 7.617% | 0 | 0% | 0.2804% | 0 | 0% | 0.2804% | 0 | 0% | 0.2804% | 0 |  |  |  | 20.82% | 11.8% | 0.00067173 | 0% | 11.8% | 0 | 0% | 11.8% | 0 | 0% | 0.3402% | 0 | 0% | 0.3402% | 0 | 0% | 0.3402% | 0 | 0% | 100% | 0 | 0% | 100% | 0 | 0% | 100% | 0 | 0% | 100% | 0 |  |  | 0 |  |  | 0 |  |  | 0
OILFIELDS 11037006 | 1.6664e-05 | 0 | 0.021287 | 0 | 0.021287 | 0.0012178 | 0.012565 | 0.0077701 | 0% | 99% | 0 | 0% | 99% | 0 | 0% | 99% | 0 | 0% | 99% | 0 | 0% | 63.21% | 0 | 0% | 49.36% | 0 | 0% | 49.36% | 0 | 0% | 49.36% | 0 | 0 | 0% | 2.997% | 0 | 0% | 2.997% | 0 | 0% | 2.997% | 0 | 0% | 0.3428% | 0 | 0% | 0.3428% | 0 | 0% | 0.3428% | 0 | 6.105% | 0.851% | 1.1059e-05 | 0% | 0.851% | 0 | 27.39% | 0.851% | 4.9622e-05 | 26.29% | 0.862% | 4.8235e-05 | 32.85% | 0.862% | 6.0278e-05 | 0% | 0.862% | 0 | 0% | 6.322% | 0 | 0% | 6.322% | 0 | 0% | 6.322% | 0 | 0% | 0.3367% | 0 | 0% | 0.3367% | 0 | 0% | 0.3367% | 0 |  |  |  | 22.17% | 11.8% | 0.00055676 | 0% | 11.8% | 0 | 0% | 11.8% | 0 | 0% | 0.3555% | 0 | 0% | 0.3555% | 0 | 0% | 0.3555% | 0 | 0% | 100% | 0 | 0% | 100% | 0 | 0% | 100% | 0 | 0% | 100% | 0 |  |  | 0 |  |  | 0 |  |  | 0
VALLEY VIEW 1103P160 | 4.3065e-05 | 0.00072733 | 0.063158 | 0 | 0.063158 | 0.020572 | 0.031915 | 0.011653 | 0% | 99% | 0 | 0% | 99% | 0 | 0% | 99% | 0 | 0% | 99% | 0 | 0% | 63.64% | 0 | 0% | 49.87% | 0 | 0% | 49.87% | 0 | 0% | 49.87% | 0 | 0 | 0% | 2.68% | 0 | 0% | 2.68% | 0 | 0% | 2.68% | 0 | 0% | 0.2861% | 0 | 0% | 0.2861% | 0 | 0% | 0.2861% | 0 | 0% | 0.7571% | 0 | 0% | 0.7571% | 0 | 49.3% | 0.7571% | 0.00023575 | 2.898% | 0.7611% | 1.393e-05 | 49.3% | 0.7611% | 0.000237 | 0% | 0.7611% | 0 | 0% | 5.614% | 0 | 0% | 5.614% | 0 | 0% | 5.614% | 0 | 0% | 1.122% | 0 | 0% | 1.122% | 0 | 0% | 1.122% | 0 |  |  |  | 0% | 11.8% | 0 | 0% | 11.8% | 0 | 0% | 11.8% | 0 | 0% | 0.3659% | 0 | 0% | 0.3659% | 0 | 0% | 0.3659% | 0 | 0% | 100% | 0 | 0% | 100% | 0 | 0% | 100% | 0 | 0% | 100% | 0 |  |  | 0 |  |  | 0 |  |  | 0
BELLEVUE 1102463316 | 3.4122e-05 | 0.32634 | 0.03529 | 0 | 0.03529 | 0.0067267 | 0.020879 | 0.0082359 | 0% | 99% | 0 | 0% | 99% | 0 | 0% | 99% | 0 | 0% | 99% | 0 | 0% | 62.74% | 0 | 0% | 48.34% | 0 | 0% | 48.34% | 0 | 0% | 48.34% | 0 | 0 | 0% | 2.919% | 0 | 0% | 2.919% | 0 | 0% | 2.919% | 0 | 0% | 0.3393% | 0 | 0% | 0.3393% | 0 | 0% | 0.3393% | 0 | 0% | 0.8479% | 0 | 0% | 0.8479% | 0 | 29.06% | 0.8479% | 8.6968e-05 | 0% | 0.8755% | 0 | 29.06% | 0.8755% | 8.9793e-05 | 70.94% | 0.8755% | 0.00021916 | 0% | 6.349% | 0 | 0% | 6.349% | 0 | 0% | 6.349% | 0 | 0% | 0.9086% | 0 | 0% | 0.9086% | 0 | 0% | 0.9086% | 0 |  |  |  | 0% | 11.8% | 0 | 0% | 11.8% | 0 | 0% | 11.8% | 0 | 0% | 0.3596% | 0 | 0% | 0.3596% | 0 | 0% | 0.3596% | 0 | 0% | 100% | 0 | 0% | 100% | 0 | 0% | 100% | 0 | 0% | 100% | 0 |  |  | 0 |  |  | 0 |  |  | 0
BIG MEADOWS 21012016 | 3.9292e-05 | 0.078732 | 0.031669 | 0.73529 | 0.76696 | 0.013846 | 0.014565 | 0.0037905 | 0% | 99% | 0 | 0% | 99% | 0 | 0% | 99% | 0 | 0% | 99% | 0 | 0% | 61.66% | 0 | 0% | 48.11% | 0 | 0% | 48.11% | 0 | 0% | 48.11% | 0 | 0.73529 | 0% | 1.987% | 0 | 0% | 1.987% | 0 | 100% | 1.987% | 0.00062917 | 0% | 0.2159% | 0 | 0% | 0.2159% | 0 | 0% | 0.2159% | 0 | 0% | 0.6729% | 0 | 0.8459% | 0.6729% | 1.8027e-06 | 0% | 0.6729% | 0 | 0.8459% | 0.6512% | 1.7446e-06 | 0% | 0.6512% | 0 | 98.55% | 0.6512% | 0.00020323 | 0% | 4.939% | 0 | 0% | 4.939% | 0 | 0% | 4.939% | 0 | 0% | 2.216% | 0 | 0% | 2.216% | 0 | 0% | 2.216% | 0 |  |  |  | 0% | 11.8% | 0 | 0% | 11.8% | 0 | 0% | 11.8% | 0 | 55.56% | 0.3612% | 6.3557e-05 | 0% | 0.3612% | 0 | 0% | 0.3612% | 0 | 0% | 100% | 0 | 0% | 100% | 0 | 0% | 100% | 0 | 0% | 100% | 0 |  |  | 0 |  |  | 0 |  |  | 0
MADISON 21017702 | 2.4083e-05 | 0 | 0.096267 | 0 | 0.096267 | 0.012536 | 0.051792 | 0.033592 | 0% | 99% | 0 | 0% | 99% | 0 | 0% | 99% | 0 | 0% | 99% | 0 | 0% | 63.16% | 0 | 0% | 48.83% | 0 | 0% | 48.83% | 0 | 0% | 48.83% | 0 | 0 | 0% | 2.159% | 0 | 0% | 2.159% | 0 | 0% | 2.159% | 0 | 0% | 0.258% | 0 | 0% | 0.258% | 0 | 0% | 0.258% | 0 | 0% | 0.7616% | 0 | 0% | 0.7616% | 0 | 0% | 0.7616% | 0 | 0% | 0.7628% | 0 | 0% | 0.7628% | 0 | 63.34% | 0.7628% | 0.00046518 | 0% | 5.665% | 0 | 0% | 5.665% | 0 | 0% | 5.665% | 0 | 0% | 0.6525% | 0 | 0% | 0.6525% | 0 | 0% | 0.6525% | 0 |  |  |  | 0% | 11.8% | 0 | 0% | 11.8% | 0 | 0% | 11.8% | 0 | 55.56% | 0.3557% | 0.00019026 | 0% | 0.3557% | 0 | 0% | 0.3557% | 0 | 0% | 100% | 0 | 0% | 100% | 0 | 0% | 100% | 0 | 0% | 100% | 0 |  |  | 0 |  |  | 0 |  |  | 0
TEMPLETON 2113CB | 2.6451e-05 | 0.072871 | 0.12045 | 0 | 0.12045 | 0.021586 | 0.064417 | 0.036967 | 0% | 99% | 0 | 0% | 99% | 0 | 0% | 99% | 0 | 0% | 99% | 0 | 0% | 64% | 0 | 0% | 49.36% | 0 | 0% | 49.36% | 0 | 0% | 49.36% | 0 | 0 | 0% | 2.312% | 0 | 0% | 2.312% | 0 | 0% | 2.312% | 0 | 0% | 0.2752% | 0 | 0% | 0.2752% | 0 | 0% | 0.2752% | 0 | 0% | 0.7595% | 0 | 15.95% | 0.7595% | 0.00014586 | 0.2522% | 0.7595% | 2.3072e-06 | 86.33% | 0.7791% | 0.0008102 | 0.2522% | 0.7791% | 2.3669e-06 | 0% | 0.7791% | 0 | 0% | 5.689% | 0 | 0% | 5.689% | 0 | 0% | 5.689% | 0 | 0% | 0.9652% | 0 | 0% | 0.9652% | 0 | 0% | 0.9652% | 0 |  |  |  | 0% | 11.8% | 0 | 0% | 11.8% | 0 | 0% | 11.8% | 0 | 0% | 0.361% | 0 | 0% | 0.361% | 0 | 0% | 0.361% | 0 | 0% | 100% | 0 | 0% | 100% | 0 | 0% | 100% | 0 | 0% | 100% | 0 |  |  | 0 |  |  | 0 |  |  | 0
MORGAN HILL 2110XR164 | 2.9368e-05 | 0 | 0.035095 | 0 | 0.035095 | 0.0047261 | 0.021343 | 0.0097639 | 0% | 99% | 0 | 0% | 99% | 0 | 0% | 99% | 0 | 0% | 99% | 0 | 0% | 62.83% | 0 | 0% | 49.13% | 0 | 0% | 49.13% | 0 | 0% | 49.13% | 0 | 0 | 0% | 2.959% | 0 | 0% | 2.959% | 0 | 0% | 2.959% | 0 | 0% | 0.3332% | 0 | 0% | 0.3332% | 0 | 0% | 0.3332% | 0 | 0% | 0.8843% | 0 | 7.545% | 0.8843% | 2.3415e-05 | 0% | 0.8843% | 0 | 7.545% | 0.9061% | 2.3992e-05 | 0% | 0.9061% | 0 | 6.425% | 0.9061% | 2.0429e-05 | 0% | 6.61% | 0 | 0% | 6.61% | 0 | 0% | 6.61% | 0 | 0% | 0.5889% | 0 | 0% | 0.5889% | 0 | 0% | 0.5889% | 0 |  |  |  | 0% | 11.8% | 0 | 0% | 11.8% | 0 | 0% | 11.8% | 0 | 0% | 0.3596% | 0 | 0% | 0.3596% | 0 | 0% | 0.3596% | 0 | 0% | 100% | 0 | 0% | 100% | 0 | 0% | 100% | 0 | 0% | 100% | 0 |  |  | 0 |  |  | 0 |  |  | 0
SANTA YNEZ 1104Y30 | 2.8825e-05 | 0 | 0.052656 | 0 | 0.052656 | 0.010873 | 0.032479 | 0.010418 | 0% | 99% | 0 | 0% | 99% | 0 | 0% | 99% | 0 | 0% | 99% | 0 | 0% | 62.82% | 0 | 0% | 49.21% | 0 | 0% | 49.21% | 0 | 0% | 49.21% | 0 | 0 | 0% | 3.24% | 0 | 0% | 3.24% | 0 | 0% | 3.24% | 0 | 0% | 0.3511% | 0 | 0% | 0.3511% | 0 | 0% | 0.3511% | 0 | 0% | 0.9175% | 0 | 0% | 0.9175% | 0 | 0% | 0.9175% | 0 | 0% | 0.9494% | 0 | 0% | 0.9494% | 0 | 49.4% | 0.9494% | 0.00024698 | 0% | 6.881% | 0 | 0% | 6.881% | 0 | 0% | 6.881% | 0 | 0% | 0.96% | 0 | 0% | 0.96% | 0 | 0% | 0.96% | 0 |  |  |  | 0% | 11.8% | 0 | 0% | 11.8% | 0 | 0% | 11.8% | 0 | 0% | 0.3647% | 0 | 0% | 0.3647% | 0 | 0% | 0.3647% | 0 | 0% | 100% | 0 | 0% | 100% | 0 | 0% | 100% | 0 | 0% | 100% | 0 |  |  | 0 |  |  | 0 |  |  | 0
BOLINAS 110146152 | 3.3661e-05 | 0 | 0.067854 | 0 | 0.067854 | 0.037468 | 0.026445 | 0.0059145 | 0% | 99% | 0 | 0% | 99% | 0 | 0% | 99% | 0 | 0% | 99% | 0 | 0% | 62.78% | 0 | 0% | 48.68% | 0 | 0% | 48.68% | 0 | 0% | 48.68% | 0 | 0 | 0% | 1.794% | 0 | 0% | 1.794% | 0 | 0% | 1.794% | 0 | 0% | 0.1991% | 0 | 0% | 0.1991% | 0 | 0% | 0.1991% | 0 | 0% | 0.5748% | 0 | 2.044% | 0.5748% | 7.9735e-06 | 0% | 0.5748% | 0 | 2.044% | 0.5835% | 8.0941e-06 | 0% | 0.5835% | 0 | 6.508% | 0.5835% | 2.5766e-05 | 0% | 4.291% | 0 | 0% | 4.291% | 0 | 0% | 4.291% | 0 | 0% | 2.757% | 0 | 0% | 2.757% | 0 | 0% | 2.757% | 0 |  |  |  | 0% | 11.8% | 0 | 6.89% | 11.8% | 0.00055167 | 0% | 11.8% | 0 | 0% | 0.3743% | 0 | 0% | 0.3743% | 0 | 0% | 0.3743% | 0 | 0% | 100% | 0 | 0% | 100% | 0 | 0% | 100% | 0 | 0% | 100% | 0 |  |  | 0 |  |  | 0 |  |  | 0
TEMPLETON 2113A30 | 2.8743e-05 | 0.25437 | 0.0094523 | 0 | 0.0094523 | 0.0031054 | 0.0046547 | 0.0019715 | 0% | 99% | 0 | 0% | 99% | 0 | 0% | 99% | 0 | 0% | 99% | 0 | 0% | 64.01% | 0 | 0% | 49.74% | 0 | 0% | 49.74% | 0 | 0% | 49.74% | 0 | 0 | 0% | 2.359% | 0 | 0% | 2.359% | 0 | 0% | 2.359% | 0 | 0% | 0.2635% | 0 | 0% | 0.2635% | 0 | 0% | 0.2635% | 0 | 0% | 0.7154% | 0 | 0% | 0.7154% | 0 | 8.061% | 0.7154% | 5.4509e-06 | 91.94% | 0.7352% | 6.3892e-05 | 8.061% | 0.7352% | 5.6018e-06 | 0% | 0.7352% | 0 | 0% | 5.355% | 0 | 0% | 5.355% | 0 | 0% | 5.355% | 0 | 0% | 1.681% | 0 | 0% | 1.681% | 0 | 0% | 1.681% | 0 |  |  |  | 0% | 11.8% | 0 | 0% | 11.8% | 0 | 0% | 11.8% | 0 | 0% | 0.3686% | 0 | 0% | 0.3686% | 0 | 0% | 0.3686% | 0 | 0% | 100% | 0 | 0% | 100% | 0 | 0% | 100% | 0 | 0% | 100% | 0 |  |  | 0 |  |  | 0 |  |  | 0
MORAGA 1103E510R | 4.2993e-05 | 0.36916 | 0.048885 | 0.2761 | 0.32499 | 0.023921 | 0.018104 | 0.0083296 | 0% | 99% | 0 | 0% | 99% | 0 | 0% | 99% | 0 | 0% | 99% | 0 | 0% | 64.94% | 0 | 0% | 49.67% | 0 | 0% | 49.67% | 0 | 0% | 49.67% | 0 | 0.2761 | 0% | 2.291% | 0 | 0% | 2.291% | 0 | 0% | 2.291% | 0 | 0% | 0.2501% | 0 | 0% | 0.2501% | 0 | 0% | 0.2501% | 0 | 0% | 0.5417% | 0 | 0% | 0.5417% | 0 | 0% | 0.5417% | 0 | 0% | 0.5724% | 0 | 25.44% | 0.5724% | 7.1184e-05 | 0% | 0.5724% | 0 | 0% | 4.07% | 0 | 0% | 4.07% | 0 | 0% | 4.07% | 0 | 0% | 1.779% | 0 | 0% | 1.779% | 0 | 0% | 1.779% | 0 |  |  |  | 0% | 11.8% | 0 | 1.094% | 11.8% | 6.3131e-05 | 0% | 11.8% | 0 | 0% | 0.3806% | 0 | 0% | 0.3806% | 0 | 0% | 0.3806% | 0 | 0% | 100% | 0 | 0% | 100% | 0 | 0% | 100% | 0 | 0% | 100% | 0 |  |  | 0 |  |  | 0 |  |  | 0
JARVIS 1108MR366 | 4.257e-05 | 0.043592 | 0.07267 | 0 | 0.07267 | 0.012193 | 0.043194 | 0.019768 | 0% | 99% | 0 | 0% | 99% | 0 | 0% | 99% | 0 | 0% | 99% | 0 | 0% | 62.96% | 0 | 0% | 50.67% | 0 | 0% | 50.67% | 0 | 0% | 50.67% | 0 | 0 | 0% | 2.764% | 0 | 0% | 2.764% | 0 | 0% | 2.764% | 0 | 0% | 0.2913% | 0 | 0% | 0.2913% | 0 | 0% | 0.2913% | 0 | 0% | 0.875% | 0 | 3.575% | 0.875% | 2.2733e-05 | 0% | 0.875% | 0 | 3.575% | 0.8546% | 2.2205e-05 | 0% | 0.8546% | 0 | 0% | 0.8546% | 0 | 0% | 6.439% | 0 | 0% | 6.439% | 0 | 0% | 6.439% | 0 | 0% | 0.5952% | 0 | 0% | 0.5952% | 0 | 0% | 0.5952% | 0 |  |  |  | 0% | 11.8% | 0 | 1.292% | 11.8% | 0.00011079 | 0% | 11.8% | 0 | 0% | 0.355% | 0 | 0% | 0.355% | 0 | 0% | 0.355% | 0 | 0% | 100% | 0 | 0% | 100% | 0 | 0% | 100% | 0 | 0% | 100% | 0 |  |  | 0 |  |  | 0 |  |  | 0
HOLLISTER 2105480430 | 1.3698e-05 | 0.40719 | 0.013579 | 0 | 0.013579 | 0.0019393 | 0.0080143 | 0.0041126 | 0% | 99% | 0 | 0% | 99% | 0 | 0% | 99% | 0 | 0% | 99% | 0 | 0% | 62.41% | 0 | 0% | 49.21% | 0 | 0% | 49.21% | 0 | 0% | 49.21% | 0 | 0 | 0% | 3.039% | 0 | 0% | 3.039% | 0 | 0% | 3.039% | 0 | 0% | 0.3337% | 0 | 0% | 0.3337% | 0 | 0% | 0.3337% | 0 | 0% | 0.8424% | 0 | 16.66% | 0.8424% | 1.9061e-05 | 11.45% | 0.8424% | 1.3098e-05 | 48.65% | 0.8428% | 5.5676e-05 | 11.45% | 0.8428% | 1.3104e-05 | 0% | 0.8428% | 0 | 0% | 6.226% | 0 | 0% | 6.226% | 0 | 0% | 6.226% | 0 | 0% | 0.8447% | 0 | 0% | 0.8447% | 0 | 0% | 0.8447% | 0 |  |  |  | 0% | 11.8% | 0 | 0% | 11.8% | 0 | 4.493% | 11.8% | 7.2001e-05 | 0% | 0.3567% | 0 | 0% | 0.3567% | 0 | 0% | 0.3567% | 0 | 0% | 100% | 0 | 0% | 100% | 0 | 0% | 100% | 0 | 0% | 100% | 0 |  |  | 0 |  |  | 0 |  |  | 0
DOLAN ROAD 110122158 | 2.6954e-05 | 0.023177 | 0.05159 | 0 | 0.05159 | 0.02331 | 0.023985 | 0.0062293 | 0% | 99% | 0 | 0% | 99% | 0 | 0% | 99% | 0 | 0% | 99% | 0 | 0% | 63.11% | 0 | 0% | 49.07% | 0 | 0% | 49.07% | 0 | 0% | 49.07% | 0 | 0 | 0% | 2.591% | 0 | 0% | 2.591% | 0 | 0% | 2.591% | 0 | 0% | 0.2793% | 0 | 0% | 0.2793% | 0 | 0% | 0.2793% | 0 | 0% | 0.6817% | 0 | 0% | 0.6817% | 0 | 0.1469% | 0.6817% | 5.1645e-07 | 0% | 0.7063% | 0 | 54.76% | 0.7063% | 0.00019953 | 20.36% | 0.7063% | 7.4199e-05 | 0% | 5.103% | 0 | 0% | 5.103% | 0 | 0% | 5.103% | 0 | 0% | 2.496% | 0 | 0% | 2.496% | 0 | 0% | 2.496% | 0 |  |  |  | 0% | 11.8% | 0 | 0% | 11.8% | 0 | 0% | 11.8% | 0 | 0% | 0.3742% | 0 | 0% | 0.3742% | 0 | 0% | 0.3742% | 0 | 0% | 100% | 0 | 0% | 100% | 0 | 0% | 100% | 0 | 0% | 100% | 0 |  |  | 0 |  |  | 0 |  |  | 0
RALSTON 110148936 | 3.5298e-05 | 8.3954 | 0.044161 | 0 | 0.044161 | 0.011666 | 0.026696 | 0.0074913 | 0% | 99% | 0 | 0% | 99% | 0 | 0% | 99% | 0 | 0% | 99% | 0 | 0% | 62.87% | 0 | 0% | 49.35% | 0 | 0% | 49.35% | 0 | 0% | 49.35% | 0 | 0 | 0% | 3.226% | 0 | 0% | 3.226% | 0 | 0% | 3.226% | 0 | 0% | 0.3508% | 0 | 0% | 0.3508% | 0 | 0% | 0.3508% | 0 | 0% | 0.8794% | 0 | 0% | 0.8794% | 0 | 0% | 0.8794% | 0 | 8.809% | 0.8986% | 3.4955e-05 | 0% | 0.8986% | 0 | 91.19% | 0.8986% | 0.00036186 | 8.011% | 6.554% | 0.00023189 | 0% | 6.554% | 0 | 0% | 6.554% | 0 | 0% | 1.323% | 0 | 0% | 1.323% | 0 | 0% | 1.323% | 0 |  |  |  | 0% | 11.8% | 0 | 0% | 11.8% | 0 | 0.8871% | 11.8% | 4.6228e-05 | 0% | 0.3629% | 0 | 0% | 0.3629% | 0 | 0% | 0.3629% | 0 | 0% | 100% | 0 | 0% | 100% | 0 | 0% | 100% | 0 | 0% | 100% | 0 |  |  | 0 |  |  | 0 |  |  | 0
MORGAN HILL 2105XR312 | 1.584e-05 | 0 | 0.012998 | 0 | 0.012998 | 0.0022151 | 0.006885 | 0.0044084 | 0% | 99% | 0 | 0% | 99% | 0 | 0% | 99% | 0 | 0% | 99% | 0 | 0% | 63.34% | 0 | 0% | 49.92% | 0 | 0% | 49.92% | 0 | 0% | 49.92% | 0 | 0 | 0% | 2.593% | 0 | 0% | 2.593% | 0 | 0% | 2.593% | 0 | 0% | 0.2795% | 0 | 0% | 0.2795% | 0 | 0% | 0.2795% | 0 | 0% | 0.7608% | 0 | 0% | 0.7608% | 0 | 0% | 0.7608% | 0 | 66.93% | 0.7537% | 6.5569e-05 | 0% | 0.7537% | 0 | 0% | 0.7537% | 0 | 0% | 5.613% | 0 | 0% | 5.613% | 0 | 0% | 5.613% | 0 | 0% | 0.7532% | 0 | 0% | 0.7532% | 0 | 0% | 0.7532% | 0 |  |  |  | 0% | 11.8% | 0 | 0% | 11.8% | 0 | 0% | 11.8% | 0 | 55.56% | 0.3604% | 2.6027e-05 | 0% | 0.3604% | 0 | 0% | 0.3604% | 0 | 0% | 100% | 0 | 0% | 100% | 0 | 0% | 100% | 0 | 0% | 100% | 0 |  |  | 0 |  |  | 0 |  |  | 0
LAS GALLINAS A 1103CB | 4.3236e-05 | 0 | 0.038593 | 0 | 0.038593 | 0.0049185 | 0.024223 | 0.010999 | 0% | 99% | 0 | 0% | 99% | 0 | 0% | 99% | 0 | 0% | 99% | 0 | 0% | 62.72% | 0 | 0% | 49.28% | 0 | 0% | 49.28% | 0 | 0% | 49.28% | 0 | 0 | 0% | 3.118% | 0 | 0% | 3.118% | 0 | 0% | 3.118% | 0 | 0% | 0.3496% | 0 | 0% | 0.3496% | 0 | 0% | 0.3496% | 0 | 0% | 0.896% | 0 | 0.7461% | 0.896% | 2.5801e-06 | 0% | 0.896% | 0 | 0.7461% | 0.9168% | 2.6401e-06 | 0% | 0.9168% | 0 | 0% | 0.9168% | 0 | 0% | 6.69% | 0 | 0% | 6.69% | 0 | 0% | 6.69% | 0 | 0% | 0.606% | 0 | 0% | 0.606% | 0 | 0% | 0.606% | 0 |  |  |  | 0% | 11.8% | 0 | 0% | 11.8% | 0 | 0% | 11.8% | 0 | 0% | 0.3591% | 0 | 0% | 0.3591% | 0 | 0% | 0.3591% | 0 | 0% | 100% | 0 | 0% | 100% | 0 | 0% | 100% | 0 | 0% | 100% | 0 |  |  | 0 |  |  | 0 |  |  | 0
MIDDLETOWN 1101851636 | 1.9073e-05 | 0 | 0.0041102 | 0.010557 | 0.014667 | 0.0011022 | 0.0021237 | 0.0010534 | 0% | 99% | 0 | 0% | 99% | 0 | 0% | 99% | 0 | 0% | 99% | 0 | 0% | 63.41% | 0 | 0% | 49.13% | 0 | 0% | 49.13% | 0 | 0% | 49.13% | 0 | 0.010557 | 0% | 2.775% | 0 | 0% | 2.775% | 0 | 0% | 2.775% | 0 | 0% | 0.3105% | 0 | 0% | 0.3105% | 0 | 0% | 0.3105% | 0 | 0% | 0.7322% | 0 | 72.72% | 0.7322% | 2.1884e-05 | 27.28% | 0.7322% | 8.2103e-06 | 100% | 0.7546% | 3.1014e-05 | 0% | 0.7546% | 0 | 72.72% | 0.7546% | 2.2553e-05 | 0% | 5.465% | 0 | 0% | 5.465% | 0 | 0% | 5.465% | 0 | 0% | 1.416% | 0 | 0% | 1.416% | 0 | 0% | 1.416% | 0 |  |  |  | 0% | 11.8% | 0 | 0% | 11.8% | 0 | 0% | 11.8% | 0 | 0% | 0.3669% | 0 | 0% | 0.3669% | 0 | 0% | 0.3669% | 0 | 0% | 100% | 0 | 0% | 100% | 0 | 0% | 100% | 0 | 0% | 100% | 0 |  |  | 0 |  |  | 0 |  |  | 0
PAUL SWEET 210210290 | 6.0064e-05 | 0 | 0.05149 | 0 | 0.05149 | 0.019949 | 0.025563 | 0.0083664 | 0% | 99% | 0 | 0% | 99% | 0 | 0% | 99% | 0 | 0% | 99% | 0 | 0% | 63.87% | 0 | 0% | 49.14% | 0 | 0% | 49.14% | 0 | 0% | 49.14% | 0 | 0 | 0% | 2.576% | 0 | 0% | 2.576% | 0 | 0% | 2.576% | 0 | 0% | 0.2849% | 0 | 0% | 0.2849% | 0 | 0% | 0.2849% | 0 | 0% | 0.71% | 0 | 0% | 0.71% | 0 | 0% | 0.71% | 0 | 0% | 0.7283% | 0 | 0% | 0.7283% | 0 | 0% | 0.7283% | 0 | 0% | 5.3% | 0 | 0% | 5.3% | 0 | 0% | 5.3% | 0 | 0% | 1.716% | 0 | 0% | 1.716% | 0 | 0% | 1.716% | 0 |  |  |  | 0% | 11.8% | 0 | 0% | 11.8% | 0 | 0% | 11.8% | 0 | 0% | 0.369% | 0 | 0% | 0.369% | 0 | 0% | 0.369% | 0 | 0% | 100% | 0 | 0% | 100% | 0 | 0% | 100% | 0 | 0% | 100% | 0 |  |  | 0 |  |  | 0 |  |  | 0
ROSSMOOR 110192164 | 5.9944e-05 | 0 | 0.013185 | 0 | 0.013185 | 0.0043995 | 0.0066715 | 0.0027532 | 0% | 99% | 0 | 0% | 99% | 0 | 0% | 99% | 0 | 0% | 99% | 0 | 0% | 64.59% | 0 | 0% | 50.05% | 0 | 0% | 50.05% | 0 | 0% | 50.05% | 0 | 0 | 0% | 2.624% | 0 | 0% | 2.624% | 0 | 0% | 2.624% | 0 | 0% | 0.2875% | 0 | 0% | 0.2875% | 0 | 0% | 0.2875% | 0 | 0% | 0.7297% | 0 | 10.37% | 0.7297% | 9.9738e-06 | 0% | 0.7297% | 0 | 10.37% | 0.7569% | 1.0345e-05 | 0% | 0.7569% | 0 | 87.16% | 0.7569% | 8.6979e-05 | 0% | 5.473% | 0 | 0% | 5.473% | 0 | 0% | 5.473% | 0 | 0% | 0.9667% | 0 | 0% | 0.9667% | 0 | 0% | 0.9667% | 0 |  |  |  | 0% | 11.8% | 0 | 0% | 11.8% | 0 | 0% | 11.8% | 0 | 0% | 0.3713% | 0 | 0% | 0.3713% | 0 | 0% | 0.3713% | 0 | 0% | 100% | 0 | 0% | 100% | 0 | 0% | 100% | 0 | 0% | 100% | 0 |  |  | 0 |  |  | 0 |  |  | 0
SUMMIT 110168706 | 6.8053e-05 | 0 | 0.04119 | 1.517 | 1.5581 | 0.015361 | 0.025147 | 0.0027066 | 0% | 99% | 0 | 0% | 99% | 0 | 0% | 99% | 0 | 0% | 99% | 0 | 0% | 61.95% | 0 | 0% | 48.8% | 0 | 0% | 48.8% | 0 | 0% | 48.8% | 0 | 1.517 | 0% | 3.351% | 0 | 0% | 3.351% | 0 | 0% | 3.351% | 0 | 0% | 0.3622% | 0 | 0% | 0.3622% | 0 | 0% | 0.3622% | 0 | 0% | 0.879% | 0 | 19.66% | 0.879% | 7.1164e-05 | 0% | 0.879% | 0 | 19.66% | 0.9063% | 7.3379e-05 | 0% | 0.9063% | 0 | 0% | 0.9063% | 0 | 0% | 6.563% | 0 | 0% | 6.563% | 0 | 0% | 6.563% | 0 | 0% | 1.854% | 0 | 0% | 1.854% | 0 | 0% | 1.854% | 0 |  |  |  | 0% | 11.8% | 0 | 0% | 11.8% | 0 | 0% | 11.8% | 0 | 0% | 0.3647% | 0 | 0% | 0.3647% | 0 | 0% | 0.3647% | 0 | 0% | 100% | 0 | 0% | 100% | 0 | 0% | 100% | 0 | 0% | 100% | 0 |  |  | 0 |  |  | 0 |  |  | 0
BRUNSWICK 111095576 | 5.7761e-05 | 0.03723 | 0.020085 | 3.3757 | 3.3958 | 0.0041139 | 0.01129 | 0.0059219 | 0% | 99% | 0 | 0% | 99% | 0 | 0% | 99% | 0 | 0% | 99% | 0 | 0% | 63.2% | 0 | 0% | 49.41% | 0 | 0% | 49.41% | 0 | 0% | 49.41% | 0 | 3.3757 | 0% | 2.816% | 0 | 0% | 2.816% | 0 | 0% | 2.816% | 0 | 0% | 0.3097% | 0 | 0% | 0.3097% | 0 | 0% | 0.3097% | 0 | 0% | 0.8019% | 0 | 13.65% | 0.8019% | 2.1987e-05 | 1.59% | 0.8019% | 2.5607e-06 | 13.65% | 0.8375% | 2.2962e-05 | 1.59% | 0.8375% | 2.6742e-06 | 0% | 0.8375% | 0 | 3.011% | 6.04% | 3.6528e-05 | 0% | 6.04% | 0 | 0% | 6.04% | 0 | 0% | 0.8544% | 0 | 0% | 0.8544% | 0 | 0% | 0.8544% | 0 |  |  |  | 0% | 11.8% | 0 | 0% | 11.8% | 0 | 0% | 11.8% | 0 | 0% | 0.3702% | 0 | 0% | 0.3702% | 0 | 0% | 0.3702% | 0 | 0% | 100% | 0 | 0% | 100% | 0 | 0% | 100% | 0 | 0% | 100% | 0 |  |  | 0 |  |  | 0 |  |  | 0
MILLBRAE 1108639978 | 6.1673e-05 | 0 | 0.045498 | 0 | 0.045498 | 0.012912 | 0.028489 | 0.007501 | 0% | 99% | 0 | 0% | 99% | 0 | 0% | 99% | 0 | 0% | 99% | 0 | 0% | 63.65% | 0 | 0% | 49.95% | 0 | 0% | 49.95% | 0 | 0% | 49.95% | 0 | 0 | 0% | 3.452% | 0 | 0% | 3.452% | 0 | 0% | 3.452% | 0 | 0% | 0.3751% | 0 | 0% | 0.3751% | 0 | 0% | 0.3751% | 0 | 0% | 0.8825% | 0 | 0% | 0.8825% | 0 | 24.12% | 0.8825% | 9.6835e-05 | 0% | 0.9133% | 0 | 24.12% | 0.9133% | 0.00010022 | 0% | 0.9133% | 0 | 0% | 6.597% | 0 | 0% | 6.597% | 0 | 0% | 6.597% | 0 | 0% | 1.345% | 0 | 0% | 1.345% | 0 | 0% | 1.345% | 0 |  |  |  | 0% | 11.8% | 0 | 0% | 11.8% | 0 | 0% | 11.8% | 0 | 0% | 0.3658% | 0 | 0% | 0.3658% | 0 | 0% | 0.3658% | 0 | 0% | 100% | 0 | 0% | 100% | 0 | 0% | 100% | 0 | 0% | 100% | 0 |  |  | 0 |  |  | 0 |  |  | 0
CALISTOGA 1102270153 | 0.00010113 | 0 | 0.00051615 | 0.022847 | 0.023363 | 0.00019034 | 0.00029931 | 6.5132e-05 | 0% | 99% | 0 | 0% | 99% | 0 | 0% | 99% | 0 | 0% | 99% | 0 | 0% | 63.97% | 0 | 0% | 49.39% | 0 | 0% | 49.39% | 0 | 0% | 49.39% | 0 | 0.022847 | 0% | 3.635% | 0 | 0% | 3.635% | 0 | 0% | 3.635% | 0 | 0% | 0.3924% | 0 | 0% | 0.3924% | 0 | 0% | 0.3924% | 0 | 0% | 0.8221% | 0 | 100% | 0.8221% | 4.2433e-06 | 0% | 0.8221% | 0 | 0% | 0.8706% | 0 | 0% | 0.8706% | 0 | 100% | 0.8706% | 4.4937e-06 | 0% | 6.177% | 0 | 0% | 6.177% | 0 | 0% | 6.177% | 0 | 0% | 1.737% | 0 | 0% | 1.737% | 0 | 0% | 1.737% | 0 |  |  |  | 0% | 11.8% | 0 | 0% | 11.8% | 0 | 0% | 11.8% | 0 | 0% | 0.3739% | 0 | 0% | 0.3739% | 0 | 0% | 0.3739% | 0 | 0% | 100% | 0 | 0% | 100% | 0 | 0% | 100% | 0 | 0% | 100% | 0 |  |  | 0 |  |  | 0 |  |  | 0
CALISTOGA 1101157668 | 8.8727e-05 | 0 | 0.0026999 | 0.015231 | 0.017931 | 0.0015994 | 0.00095667 | 0.00037098 | 0% | 99% | 0 | 0% | 99% | 0 | 0% | 99% | 0 | 0% | 99% | 0 | 0% | 64.67% | 0 | 0% | 49.43% | 0 | 0% | 49.43% | 0 | 0% | 49.43% | 0 | 0.015231 | 0% | 2.172% | 0 | 0% | 2.172% | 0 | 0% | 2.172% | 0 | 0% | 0.2341% | 0 | 0% | 0.2341% | 0 | 0% | 0.2341% | 0 | 0% | 0.4941% | 0 | 0% | 0.4941% | 0 | 0% | 0.4941% | 0 | 0% | 0.5211% | 0 | 100% | 0.5211% | 1.4068e-05 | 0% | 0.5211% | 0 | 0% | 3.706% | 0 | 0% | 3.706% | 0 | 0% | 3.706% | 0 | 0% | 2.823% | 0 | 0% | 2.823% | 0 | 0% | 2.823% | 0 |  |  |  | 0% | 11.8% | 0 | 0% | 11.8% | 0 | 0% | 11.8% | 0 | 0% | 0.3828% | 0 | 0% | 0.3828% | 0 | 0% | 0.3828% | 0 | 0% | 100% | 0 | 0% | 100% | 0 | 0% | 100% | 0 | 0% | 100% | 0 |  |  | 0 |  |  | 0 |  |  | 0
SYCAMORE CREEK 1109CB | 5.6498e-05 | 0.12958 | 0.09876 | 0 | 0.09876 | 0.031658 | 0.048214 | 0.027273 | 0% | 99% | 0 | 0% | 99% | 0 | 0% | 99% | 0 | 0% | 99% | 0 | 0% | 64.42% | 0 | 0% | 49.38% | 0 | 0% | 49.38% | 0 | 0% | 49.38% | 0 | 0 | 0% | 2.344% | 0 | 0% | 2.344% | 0 | 0% | 2.344% | 0 | 0% | 0.2716% | 0 | 0% | 0.2716% | 0 | 0% | 0.2716% | 0 | 0% | 0.6602% | 0 | 0% | 0.6602% | 0 | 0% | 0.6602% | 0 | 0% | 0.6912% | 0 | 0% | 0.6912% | 0 | 40.43% | 0.6912% | 0.00027599 | 0% | 4.968% | 0 | 0% | 4.968% | 0 | 0% | 4.968% | 0 | 0% | 1.474% | 0 | 0% | 1.474% | 0 | 0% | 1.474% | 0 |  |  |  | 0% | 11.8% | 0 | 0% | 11.8% | 0 | 0% | 11.8% | 0 | 0% | 0.3713% | 0 | 0% | 0.3713% | 0 | 0% | 0.3713% | 0 | 0% | 100% | 0 | 0% | 100% | 0 | 0% | 100% | 0 | 0% | 100% | 0 |  |  | 0 |  |  | 0 |  |  | 0
KIRKER 2104CB | 6.9059e-05 | 0.031087 | 0.12892 | 0 | 0.12892 | 0.011993 | 0.087557 | 0.041411 | 0% | 99% | 0 | 0% | 99% | 0 | 0% | 99% | 0 | 0% | 99% | 0 | 0% | 64.03% | 0 | 0% | 51.24% | 0 | 0% | 51.24% | 0 | 0% | 51.24% | 0 | 0 | 0% | 3.186% | 0 | 0% | 3.186% | 0 | 0% | 3.186% | 0 | 0% | 0.353% | 0 | 0% | 0.353% | 0 | 0% | 0.353% | 0 | 0% | 0.9418% | 0 | 15.04% | 0.9418% | 0.00018266 | 0% | 0.9418% | 0 | 15.04% | 0.9658% | 0.00018732 | 0% | 0.9658% | 0 | 0% | 0.9658% | 0 | 0% | 7.046% | 0 | 0% | 7.046% | 0 | 0% | 7.046% | 0 | 0% | 0.3686% | 0 | 0% | 0.3686% | 0 | 0% | 0.3686% | 0 |  |  |  | 0% | 11.8% | 0 | 0% | 11.8% | 0 | 0% | 11.8% | 0 | 55.56% | 0.3604% | 0.00025815 | 0% | 0.3604% | 0 | 0% | 0.3604% | 0 | 0% | 100% | 0 | 0% | 100% | 0 | 0% | 100% | 0 | 0% | 100% | 0 |  |  | 0 |  |  | 0 |  |  | 0
LAKEWOOD 1102CB | 5.3035e-05 | 0.082204 | 0.079703 | 0 | 0.079703 | 0.026136 | 0.043948 | 0.017509 | 0% | 99% | 0 | 0% | 99% | 0 | 0% | 99% | 0 | 0% | 99% | 0 | 0% | 63.89% | 0 | 0% | 49.55% | 0 | 0% | 49.55% | 0 | 0% | 49.55% | 0 | 0 | 0% | 2.699% | 0 | 0% | 2.699% | 0 | 0% | 2.699% | 0 | 0% | 0.2987% | 0 | 0% | 0.2987% | 0 | 0% | 0.2987% | 0 | 0% | 0.7515% | 0 | 0% | 0.7515% | 0 | 9.963% | 0.7515% | 5.9679e-05 | 0% | 0.77% | 0 | 9.963% | 0.77% | 6.1142e-05 | 0% | 0.77% | 0 | 0% | 5.609% | 0 | 0% | 5.609% | 0 | 0% | 5.609% | 0 | 0% | 1.082% | 0 | 0% | 1.082% | 0 | 0% | 1.082% | 0 |  |  |  | 0% | 11.8% | 0 | 0% | 11.8% | 0 | 0% | 11.8% | 0 | 0% | 0.3671% | 0 | 0% | 0.3671% | 0 | 0% | 0.3671% | 0 | 0% | 100% | 0 | 0% | 100% | 0 | 0% | 100% | 0 | 0% | 100% | 0 |  |  | 0 |  |  | 0 |  |  | 0
WYANDOTTE 11101952 | 3.8354e-05 | 0 | 0.067908 | 0 | 0.067908 | 0.023254 | 0.033751 | 0.017751 | 0% | 99% | 0 | 0% | 99% | 0 | 0% | 99% | 0 | 0% | 99% | 0 | 0% | 64.01% | 0 | 0% | 49.66% | 0 | 0% | 49.66% | 0 | 0% | 49.66% | 0 | 0 | 0% | 2.417% | 0 | 0% | 2.417% | 0 | 0% | 2.417% | 0 | 0% | 0.2662% | 0 | 0% | 0.2662% | 0 | 0% | 0.2662% | 0 | 0% | 0.6777% | 0 | 0% | 0.6777% | 0 | 4.621% | 0.6777% | 2.1266e-05 | 0% | 0.6984% | 0 | 4.621% | 0.6984% | 2.1916e-05 | 82.17% | 0.6984% | 0.0003897 | 0% | 5.069% | 0 | 0% | 5.069% | 0 | 0% | 5.069% | 0 | 0% | 1.42% | 0 | 0% | 1.42% | 0 | 0% | 1.42% | 0 |  |  |  | 0% | 11.8% | 0 | 0% | 11.8% | 0 | 0% | 11.8% | 0 | 0% | 0.3714% | 0 | 0% | 0.3714% | 0 | 0% | 0.3714% | 0 | 0% | 100% | 0 | 0% | 100% | 0 | 0% | 100% | 0 | 0% | 100% | 0 |  |  | 0 |  |  | 0 |  |  | 0
CARBONA 1101CB | 2.0028e-05 | 0 | 0.10228 | 0 | 0.10228 | 0.0047615 | 0.06885 | 0.039116 | 0% | 99% | 0 | 0% | 99% | 0 | 0% | 99% | 0 | 0% | 99% | 0 | 0% | 62.4% | 0 | 0% | 49.29% | 0 | 0% | 49.29% | 0 | 0% | 49.29% | 0 | 0 | 0% | 3.3% | 0 | 0% | 3.3% | 0 | 0% | 3.3% | 0 | 0% | 0.364% | 0 | 0% | 0.364% | 0 | 0% | 0.364% | 0 | 0% | 0.9088% | 0 | 0% | 0.9088% | 0 | 7.527% | 0.9088% | 6.996e-05 | 7.527% | 0.9261% | 7.1295e-05 | 0% | 0.9261% | 0 | 12.04% | 0.9261% | 0.00011404 | 0% | 6.772% | 0 | 0% | 6.772% | 0 | 0% | 6.772% | 0 | 0% | 0.2661% | 0 | 0% | 0.2661% | 0 | 0% | 0.2661% | 0 |  |  |  | 0% | 11.8% | 0 | 0% | 11.8% | 0 | 0% | 11.8% | 0 | 0% | 0.3584% | 0 | 0% | 0.3584% | 0 | 0% | 0.3584% | 0 | 0% | 100% | 0 | 0% | 100% | 0 | 0% | 100% | 0 | 0% | 100% | 0 |  |  | 0 |  |  | 0 |  |  | 0
CLOVERDALE 1102CB | 3.7295e-05 | 0 | 0.019664 | 0.49233 | 0.51199 | 0.0041081 | 0.012923 | 0.0048753 | 0% | 99% | 0 | 0% | 99% | 0 | 0% | 99% | 0 | 0% | 99% | 0 | 0% | 62.82% | 0 | 0% | 48.27% | 0 | 0% | 48.27% | 0 | 0% | 48.27% | 0 | 0.49233 | 0% | 2.991% | 0 | 0% | 2.991% | 0 | 0% | 2.991% | 0 | 0% | 0.3456% | 0 | 0% | 0.3456% | 0 | 0% | 0.3456% | 0 | 0% | 0.8684% | 0 | 0% | 0.8684% | 0 | 0% | 0.8684% | 0 | 0% | 0.9056% | 0 | 44.77% | 0.9056% | 7.9722e-05 | 54.96% | 0.9056% | 9.7877e-05 | 0% | 6.533% | 0 | 0% | 6.533% | 0 | 0% | 6.533% | 0 | 0% | 0.9543% | 0 | 0% | 0.9543% | 0 | 0% | 0.9543% | 0 |  |  |  | 0% | 11.8% | 0 | 0% | 11.8% | 0 | 0% | 11.8% | 0 | 0% | 0.3626% | 0 | 0% | 0.3626% | 0 | 0% | 0.3626% | 0 | 0% | 100% | 0 | 0% | 100% | 0 | 0% | 100% | 0 | 0% | 100% | 0 |  |  | 0 |  |  | 0 |  |  | 0
ECHO SUMMIT 1101889106 | 1.9171e-05 | 0 | 0.01108 | 0 | 0.01108 | 0.0031786 | 0.0083863 | 0.00088761 | 0% | 99% | 0 | 0% | 99% | 0 | 0% | 99% | 0 | 0% | 99% | 0 | 0% | 61.66% | 0 | 0% | 48.99% | 0 | 0% | 48.99% | 0 | 0% | 48.99% | 0 | 0 | 0% | 4.561% | 0 | 0% | 4.561% | 0 | 0% | 4.561% | 0 | 0% | 0.4792% | 0 | 0% | 0.4792% | 0 | 0% | 0.4792% | 0 | 0% | 1.033% | 0 | 5.198% | 1.033% | 5.9484e-06 | 0% | 1.033% | 0 | 5.198% | 1.069% | 6.1545e-06 | 39.92% | 1.069% | 4.7266e-05 | 51.53% | 1.069% | 6.1018e-05 | 0% | 7.694% | 0 | 0% | 7.694% | 0 | 0% | 7.694% | 0 | 0% | 1.314% | 0 | 0% | 1.314% | 0 | 0% | 1.314% | 0 |  |  |  | 0% | 11.8% | 0 | 14.49% | 11.8% | 0.00018945 | 0% | 11.8% | 0 | 0% | 0.3633% | 0 | 0% | 0.3633% | 0 | 0% | 0.3633% | 0 | 0% | 100% | 0 | 0% | 100% | 0 | 0% | 100% | 0 | 0% | 100% | 0 |  |  | 0 |  |  | 0 |  |  | 0
ALTO 1125CB | 5.3118e-05 | 0 | 0.016127 | 0 | 0.016127 | 0.0059139 | 0.0092984 | 0.0029274 | 0% | 99% | 0 | 0% | 99% | 0 | 0% | 99% | 0 | 0% | 99% | 0 | 0% | 64.6% | 0 | 0% | 49.82% | 0 | 0% | 49.82% | 0 | 0% | 49.82% | 0 | 0 | 0% | 3.054% | 0 | 0% | 3.054% | 0 | 0% | 3.054% | 0 | 0% | 0.3377% | 0 | 0% | 0.3377% | 0 | 0% | 0.3377% | 0 | 0% | 0.7735% | 0 | 0% | 0.7735% | 0 | 0% | 0.7735% | 0 | 21.19% | 0.8156% | 2.7873e-05 | 0.485% | 0.8156% | 6.3794e-07 | 20.5% | 0.8156% | 2.6963e-05 | 53.16% | 5.821% | 0.00049911 | 0% | 5.821% | 0 | 44.41% | 5.821% | 0.00041698 | 0% | 1.46% | 0 | 0% | 1.46% | 0 | 0% | 1.46% | 0 |  |  |  | 0% | 11.8% | 0 | 0% | 11.8% | 0 | 0% | 11.8% | 0 | 0% | 0.3726% | 0 | 0% | 0.3726% | 0 | 0% | 0.3726% | 0 | 0% | 100% | 0 | 0% | 100% | 0 | 0% | 100% | 0 | 0% | 100% | 0 |  |  | 0 |  |  | 0 |  |  | 0
CUYAMA 1103934590 | 8.3762e-06 | 0 | 0.014053 | 0 | 0.014053 | 0.00079574 | 0.010426 | 0.004615 | 0% | 99% | 0 | 0% | 99% | 0 | 0% | 99% | 0 | 0% | 99% | 0 | 0% | 59.52% | 0 | 0% | 47.94% | 0 | 0% | 47.94% | 0 | 0% | 47.94% | 0 | 0 | 0% | 3.23% | 0 | 0% | 3.23% | 0 | 0% | 3.23% | 0 | 0% | 0.3348% | 0 | 0% | 0.3348% | 0 | 0% | 0.3348% | 0 | 0% | 0.9909% | 0 | 0% | 0.9909% | 0 | 0% | 0.9909% | 0 | 0% | 0.949% | 0 | 100% | 0.949% | 0.00013337 | 0% | 0.949% | 0 | 0% | 7.243% | 0 | 0% | 7.243% | 0 | 0% | 7.243% | 0 | 0% | 0.318% | 0 | 0% | 0.318% | 0 | 0% | 0.318% | 0 |  |  |  | 0% | 11.8% | 0 | 0% | 11.8% | 0 | 0% | 11.8% | 0 | 0% | 0.344% | 0 | 0% | 0.344% | 0 | 0% | 0.344% | 0 | 0% | 100% | 0 | 0% | 100% | 0 | 0% | 100% | 0 | 0% | 100% | 0 |  |  | 0 |  |  | 0 |  |  | 0
COTTONWOOD 1101CB | 3.2745e-05 | 0.18792 | 0.097307 | 0.10257 | 0.19988 | 0.026702 | 0.054636 | 0.028644 | 0% | 99% | 0 | 0% | 99% | 0 | 0% | 99% | 0 | 0% | 99% | 0 | 0% | 62.45% | 0 | 0% | 48.39% | 0 | 0% | 48.39% | 0 | 0% | 48.39% | 0 | 0.10257 | 0% | 2.152% | 0 | 0% | 2.152% | 0 | 0% | 2.152% | 0 | 0% | 0.2441% | 0 | 0% | 0.2441% | 0 | 0% | 0.2441% | 0 | 0% | 0.7305% | 0 | 2.774% | 0.7305% | 1.9715e-05 | 0% | 0.7305% | 0 | 2.774% | 0.7272% | 1.9626e-05 | 75.88% | 0.7272% | 0.00053692 | 2.899% | 0.7272% | 2.0509e-05 | 0% | 5.42% | 0 | 0% | 5.42% | 0 | 0% | 5.42% | 0 | 0% | 1.188% | 0 | 0% | 1.188% | 0 | 0% | 1.188% | 0 |  |  |  | 0% | 11.8% | 0 | 0% | 11.8% | 0 | 0% | 11.8% | 0 | 0% | 0.3605% | 0 | 0% | 0.3605% | 0 | 0% | 0.3605% | 0 | 0% | 100% | 0 | 0% | 100% | 0 | 0% | 100% | 0 | 0% | 100% | 0 |  |  | 0 |  |  | 0 |  |  | 0
ORO LOMA 1108CB | 3.6258e-05 | 0 | 0.0018505 | 0 | 0.0018505 | 6.1755e-05 | 0.0014065 | 0.00062629 | 0% | 99% | 0 | 0% | 99% | 0 | 0% | 99% | 0 | 0% | 99% | 0 | 0% | 58.97% | 0 | 0% | 45.64% | 0 | 0% | 45.64% | 0 | 0% | 45.64% | 0 | 0 | 0% | 2.276% | 0 | 0% | 2.276% | 0 | 0% | 2.276% | 0 | 0% | 0.2785% | 0 | 0% | 0.2785% | 0 | 0% | 0.2785% | 0 | 0% | 0.9692% | 0 | 0% | 0.9692% | 0 | 0% | 0.9692% | 0 | 12.19% | 0.9602% | 2.1653e-06 | 87.81% | 0.9602% | 1.5602e-05 | 0% | 0.9602% | 0 | 0% | 7.219% | 0 | 0% | 7.219% | 0 | 0% | 7.219% | 0 | 0% | 0.1741% | 0 | 0% | 0.1741% | 0 | 0% | 0.1741% | 0 |  |  |  | 0% | 11.8% | 0 | 0% | 11.8% | 0 | 0% | 11.8% | 0 | 0% | 0.3433% | 0 | 0% | 0.3433% | 0 | 0% | 0.3433% | 0 | 0% | 100% | 0 | 0% | 100% | 0 | 0% | 100% | 0 | 0% | 100% | 0 |  |  | 0 |  |  | 0 |  |  | 0
WEBER 1112CB | 6.1233e-05 | 0 | 0.0003646 | 0 | 0.0003646 | 2.6223e-05 | 0.00028502 | 0.00010145 | 0% | 99% | 0 | 0% | 99% | 0 | 0% | 99% | 0 | 0% | 99% | 0 | 0% | 59.55% | 0 | 0% | 46.72% | 0 | 0% | 46.72% | 0 | 0% | 46.72% | 0 | 0 | 0% | 2.684% | 0 | 0% | 2.684% | 0 | 0% | 2.684% | 0 | 0% | 0.3098% | 0 | 0% | 0.3098% | 0 | 0% | 0.3098% | 0 | 0% | 1.011% | 0 | 0% | 1.011% | 0 | 0% | 1.011% | 0 | 100% | 0.9948% | 3.6269e-06 | 0% | 0.9948% | 0 | 0% | 0.9948% | 0 | 0% | 7.493% | 0 | 0% | 7.493% | 0 | 0% | 7.493% | 0 | 0% | 0.2877% | 0 | 0% | 0.2877% | 0 | 0% | 0.2877% | 0 |  |  |  | 0% | 11.8% | 0 | 0% | 11.8% | 0 | 0% | 11.8% | 0 | 0% | 0.3426% | 0 | 0% | 0.3426% | 0 | 0% | 0.3426% | 0 | 0% | 100% | 0 | 0% | 100% | 0 | 0% | 100% | 0 | 0% | 100% | 0 |  |  | 0 |  |  | 0 |  |  | 0
LAMONT 1106143302 | 5.4901e-05 | 0 | 0.00074719 | 0 | 0.00074719 | 2.6147e-05 | 0.00048508 | 0.00033452 | 0% | 99% | 0 | 0% | 99% | 0 | 0% | 99% | 0 | 0% | 99% | 0 | 0% | 61.42% | 0 | 0% | 46.67% | 0 | 0% | 46.67% | 0 | 0% | 46.67% | 0 | 0 | 0% | 2.328% | 0 | 0% | 2.328% | 0 | 0% | 2.328% | 0 | 0% | 0.2875% | 0 | 0% | 0.2875% | 0 | 0% | 0.2875% | 0 | 0% | 0.8324% | 0 | 0% | 0.8324% | 0 | 0% | 0.8324% | 0 | 0% | 0.8755% | 0 | 0% | 0.8755% | 0 | 0% | 0.8755% | 0 | 0% | 6.325% | 0 | 0% | 6.325% | 0 | 0% | 6.325% | 0 | 0% | 0.164% | 0 | 0% | 0.164% | 0 | 0% | 0.164% | 0 |  |  |  | 0% | 11.8% | 0 | 0% | 11.8% | 0 | 0% | 11.8% | 0 | 0% | 0.3633% | 0 | 0% | 0.3633% | 0 | 0% | 0.3633% | 0 | 0% | 100% | 0 | 0% | 100% | 0 | 0% | 100% | 0 | 0% | 100% | 0 |  |  | 0 |  |  | 0 |  |  | 0
DEEPWATER 1108CB | 5.3984e-05 | 0 | 0.0010102 | 0 | 0.0010102 | 5.3542e-05 | 0.00074731 | 0.00034263 | 0% | 99% | 0 | 0% | 99% | 0 | 0% | 99% | 0 | 0% | 99% | 0 | 0% | 62.08% | 0 | 0% | 47.91% | 0 | 0% | 47.91% | 0 | 0% | 47.91% | 0 | 0 | 0% | 2.903% | 0 | 0% | 2.903% | 0 | 0% | 2.903% | 0 | 0% | 0.3569% | 0 | 0% | 0.3569% | 0 | 0% | 0.3569% | 0 | 0% | 0.9246% | 0 | 0% | 0.9246% | 0 | 0% | 0.9246% | 0 | 100% | 0.9466% | 9.5625e-06 | 0% | 0.9466% | 0 | 0% | 0.9466% | 0 | 0% | 6.911% | 0 | 0% | 6.911% | 0 | 0% | 6.911% | 0 | 0% | 0.2261% | 0 | 0% | 0.2261% | 0 | 0% | 0.2261% | 0 |  |  |  | 0% | 11.8% | 0 | 0% | 11.8% | 0 | 0% | 11.8% | 0 | 0% | 0.3486% | 0 | 0% | 0.3486% | 0 | 0% | 0.3486% | 0 | 0% | 100% | 0 | 0% | 100% | 0 | 0% | 100% | 0 | 0% | 100% | 0 |  |  | 0 |  |  | 0 |  |  | 0
BORDEN 1103CB | 5.2558e-05 | 0 | 0.00044706 | 0 | 0.00044706 | 1.6113e-05 | 0.00031572 | 0.0001742 | 0% | 99% | 0 | 0% | 99% | 0 | 0% | 99% | 0 | 0% | 99% | 0 | 0% | 59.9% | 0 | 0% | 44.95% | 0 | 0% | 44.95% | 0 | 0% | 44.95% | 0 | 0 | 0% | 2.317% | 0 | 0% | 2.317% | 0 | 0% | 2.317% | 0 | 0% | 0.2843% | 0 | 0% | 0.2843% | 0 | 0% | 0.2843% | 0 | 0% | 0.9181% | 0 | 0% | 0.9181% | 0 | 0% | 0.9181% | 0 | 100% | 0.9654% | 4.316e-06 | 0% | 0.9654% | 0 | 0% | 0.9654% | 0 | 0% | 7.003% | 0 | 0% | 7.003% | 0 | 0% | 7.003% | 0 | 0% | 0.2023% | 0 | 0% | 0.2023% | 0 | 0% | 0.2023% | 0 |  |  |  | 0% | 11.8% | 0 | 0% | 11.8% | 0 | 0% | 11.8% | 0 | 0% | 0.3626% | 0 | 0% | 0.3626% | 0 | 0% | 0.3626% | 0 | 0% | 100% | 0 | 0% | 100% | 0 | 0% | 100% | 0 | 0% | 100% | 0 |  |  | 0 |  |  | 0 |  |  | 0
SHARON 1101CB | 4.5988e-05 | 0 | 0.00015647 | 0 | 0.00015647 | 8.1782e-06 | 0.00010358 | 6.5355e-05 | 0% | 99% | 0 | 0% | 99% | 0 | 0% | 99% | 0 | 0% | 99% | 0 | 0% | 60.79% | 0 | 0% | 47.29% | 0 | 0% | 47.29% | 0 | 0% | 47.29% | 0 | 0 | 0% | 2.745% | 0 | 0% | 2.745% | 0 | 0% | 2.745% | 0 | 0% | 0.3043% | 0 | 0% | 0.3043% | 0 | 0% | 0.3043% | 0 | 0% | 0.8711% | 0 | 0% | 0.8711% | 0 | 0% | 0.8711% | 0 | 0% | 0.8744% | 0 | 100% | 0.8744% | 1.3682e-06 | 0% | 0.8744% | 0 | 0% | 6.489% | 0 | 0% | 6.489% | 0 | 0% | 6.489% | 0 | 0% | 0.2579% | 0 | 0% | 0.2579% | 0 | 0% | 0.2579% | 0 |  |  |  | 0% | 11.8% | 0 | 0% | 11.8% | 0 | 0% | 11.8% | 0 | 0% | 0.3578% | 0 | 0% | 0.3578% | 0 | 0% | 0.3578% | 0 | 0% | 100% | 0 | 0% | 100% | 0 | 0% | 100% | 0 | 0% | 100% | 0 |  |  | 0 |  |  | 0 |  |  | 0
RAINBOW 1103CB | 4.3336e-05 | 0 | 0.0012533 | 0 | 0.0012533 | 0.00011135 | 0.00083248 | 0.0004748 | 0% | 99% | 0 | 0% | 99% | 0 | 0% | 99% | 0 | 0% | 99% | 0 | 0% | 60.96% | 0 | 0% | 46.3% | 0 | 0% | 46.3% | 0 | 0% | 46.3% | 0 | 0 | 0% | 2.314% | 0 | 0% | 2.314% | 0 | 0% | 2.314% | 0 | 0% | 0.2805% | 0 | 0% | 0.2805% | 0 | 0% | 0.2805% | 0 | 0% | 0.8604% | 0 | 0% | 0.8604% | 0 | 0% | 0.8604% | 0 | 0% | 0.8959% | 0 | 100% | 0.8959% | 1.1228e-05 | 0% | 0.8959% | 0 | 0% | 6.52% | 0 | 0% | 6.52% | 0 | 0% | 6.52% | 0 | 0% | 0.4348% | 0 | 0% | 0.4348% | 0 | 0% | 0.4348% | 0 |  |  |  | 0% | 11.8% | 0 | 0% | 11.8% | 0 | 0% | 11.8% | 0 | 0% | 0.362% | 0 | 0% | 0.362% | 0 | 0% | 0.362% | 0 | 0% | 100% | 0 | 0% | 100% | 0 | 0% | 100% | 0 | 0% | 100% | 0 |  |  | 0 |  |  | 0 |  |  | 0
EIGHT MILE 21025272 | 4.0657e-05 | 0 | 0.0011758 | 0 | 0.0011758 | 7.7079e-05 | 0.00087396 | 0.0003799 | 0% | 99% | 0 | 0% | 99% | 0 | 0% | 99% | 0 | 0% | 99% | 0 | 0% | 62.37% | 0 | 0% | 47.39% | 0 | 0% | 47.39% | 0 | 0% | 47.39% | 0 | 0 | 0% | 2.807% | 0 | 0% | 2.807% | 0 | 0% | 2.807% | 0 | 0% | 0.3614% | 0 | 0% | 0.3614% | 0 | 0% | 0.3614% | 0 | 0% | 0.9357% | 0 | 0% | 0.9357% | 0 | 0% | 0.9357% | 0 | 0% | 0.9989% | 0 | 0% | 0.9989% | 0 | 100% | 0.9989% | 1.1745e-05 | 0% | 7.119% | 0 | 0% | 7.119% | 0 | 0% | 7.119% | 0 | 0% | 0.2893% | 0 | 0% | 0.2893% | 0 | 0% | 0.2893% | 0 |  |  |  | 0% | 11.8% | 0 | 0% | 11.8% | 0 | 0% | 11.8% | 0 | 0% | 0.3575% | 0 | 0% | 0.3575% | 0 | 0% | 0.3575% | 0 | 0% | 100% | 0 | 0% | 100% | 0 | 0% | 100% | 0 | 0% | 100% | 0 |  |  | 0 |  |  | 0 |  |  | 0
SHAFTER 1101CB | 3.9945e-05 | 0 | 6.7955e-05 | 0 | 6.7955e-05 | 7.9706e-06 | 4.4556e-05 | 2.4393e-05 | 0% | 99% | 0 | 0% | 99% | 0 | 0% | 99% | 0 | 0% | 99% | 0 | 0% | 58.77% | 0 | 0% | 46.08% | 0 | 0% | 46.08% | 0 | 0% | 46.08% | 0 | 0 | 0% | 2.343% | 0 | 0% | 2.343% | 0 | 0% | 2.343% | 0 | 0% | 0.254% | 0 | 0% | 0.254% | 0 | 0% | 0.254% | 0 | 0% | 0.8571% | 0 | 0% | 0.8571% | 0 | 0% | 0.8571% | 0 | 0% | 0.8123% | 0 | 0% | 0.8123% | 0 | 0% | 0.8123% | 0 | 0% | 6.271% | 0 | 0% | 6.271% | 0 | 0% | 6.271% | 0 | 0% | 0.5482% | 0 | 0% | 0.5482% | 0 | 0% | 0.5482% | 0 |  |  |  | 0% | 11.8% | 0 | 0% | 11.8% | 0 | 0% | 11.8% | 0 | 0% | 0.347% | 0 | 0% | 0.347% | 0 | 0% | 0.347% | 0 | 0% | 100% | 0 | 0% | 100% | 0 | 0% | 100% | 0 | 0% | 100% | 0 |  |  | 0 |  |  | 0 |  |  | 0
LOCKEFORD 21024482 | 3.9208e-05 | 0 | 0.00073371 | 0 | 0.00073371 | 4.3929e-05 | 0.00058042 | 0.00020614 | 0% | 99% | 0 | 0% | 99% | 0 | 0% | 99% | 0 | 0% | 99% | 0 | 0% | 61.85% | 0 | 0% | 47.38% | 0 | 0% | 47.38% | 0 | 0% | 47.38% | 0 | 0 | 0% | 3.204% | 0 | 0% | 3.204% | 0 | 0% | 3.204% | 0 | 0% | 0.3919% | 0 | 0% | 0.3919% | 0 | 0% | 0.3919% | 0 | 0% | 1.003% | 0 | 0% | 1.003% | 0 | 0% | 1.003% | 0 | 0% | 1.045% | 0 | 0% | 1.045% | 0 | 0% | 1.045% | 0 | 0% | 7.551% | 0 | 0% | 7.551% | 0 | 0% | 7.551% | 0 | 0% | 0.2981% | 0 | 0% | 0.2981% | 0 | 0% | 0.2981% | 0 |  |  |  | 0% | 11.8% | 0 | 0% | 11.8% | 0 | 0% | 11.8% | 0 | 55.56% | 0.3511% | 1.431e-06 | 0% | 0.3511% | 0 | 0% | 0.3511% | 0 | 0% | 100% | 0 | 0% | 100% | 0 | 0% | 100% | 0 | 0% | 100% | 0 |  |  | 0 |  |  | 0 |  |  | 0
HURON 1107CB | 3.7759e-05 | 0 | 0.00064235 | 0 | 0.00064235 | 2.5392e-05 | 0.00044116 | 0.00026054 | 0% | 99% | 0 | 0% | 99% | 0 | 0% | 99% | 0 | 0% | 99% | 0 | 0% | 59.59% | 0 | 0% | 45.84% | 0 | 0% | 45.84% | 0 | 0% | 45.84% | 0 | 0 | 0% | 2.434% | 0 | 0% | 2.434% | 0 | 0% | 2.434% | 0 | 0% | 0.2756% | 0 | 0% | 0.2756% | 0 | 0% | 0.2756% | 0 | 0% | 0.91% | 0 | 0% | 0.91% | 0 | 0% | 0.91% | 0 | 0% | 0.9272% | 0 | 0% | 0.9272% | 0 | 0% | 0.9272% | 0 | 0% | 6.855% | 0 | 0% | 6.855% | 0 | 0% | 6.855% | 0 | 0% | 0.1824% | 0 | 0% | 0.1824% | 0 | 0% | 0.1824% | 0 |  |  |  | 0% | 11.8% | 0 | 0% | 11.8% | 0 | 0% | 11.8% | 0 | 0% | 0.3601% | 0 | 0% | 0.3601% | 0 | 0% | 0.3601% | 0 | 0% | 100% | 0 | 0% | 100% | 0 | 0% | 100% | 0 | 0% | 100% | 0 |  |  | 0 |  |  | 0 |  |  | 0
MORMON 1102465508 | 3.4263e-05 | 0 | 0.00023315 | 0 | 0.00023315 | 3.539e-05 | 0.00015397 | 7.455e-05 | 0% | 99% | 0 | 0% | 99% | 0 | 0% | 99% | 0 | 0% | 99% | 0 | 0% | 60.94% | 0 | 0% | 46.51% | 0 | 0% | 46.51% | 0 | 0% | 46.51% | 0 | 0 | 0% | 2.373% | 0 | 0% | 2.373% | 0 | 0% | 2.373% | 0 | 0% | 0.2894% | 0 | 0% | 0.2894% | 0 | 0% | 0.2894% | 0 | 0% | 0.8372% | 0 | 0% | 0.8372% | 0 | 0% | 0.8372% | 0 | 0% | 0.8495% | 0 | 0% | 0.8495% | 0 | 0% | 0.8495% | 0 | 0% | 6.265% | 0 | 0% | 6.265% | 0 | 0% | 6.265% | 0 | 0% | 0.5914% | 0 | 0% | 0.5914% | 0 | 0% | 0.5914% | 0 |  |  |  | 0% | 11.8% | 0 | 0% | 11.8% | 0 | 0% | 11.8% | 0 | 0% | 0.3544% | 0 | 0% | 0.3544% | 0 | 0% | 0.3544% | 0 | 0% | 100% | 0 | 0% | 100% | 0 | 0% | 100% | 0 | 0% | 100% | 0 |  |  | 0 |  |  | 0 |  |  | 0
PLAINFIELD 1101CB | 3.3474e-05 | 0 | 0.0023348 | 0 | 0.0023348 | 0.00010935 | 0.0018674 | 0.00066607 | 0% | 99% | 0 | 0% | 99% | 0 | 0% | 99% | 0 | 0% | 99% | 0 | 0% | 59.67% | 0 | 0% | 45.42% | 0 | 0% | 45.42% | 0 | 0% | 45.42% | 0 | 0 | 0% | 2.467% | 0 | 0% | 2.467% | 0 | 0% | 2.467% | 0 | 0% | 0.3186% | 0 | 0% | 0.3186% | 0 | 0% | 0.3186% | 0 | 0% | 0.9966% | 0 | 0% | 0.9966% | 0 | 0% | 0.9966% | 0 | 0% | 1.008% | 0 | 100% | 1.008% | 2.3526e-05 | 0% | 1.008% | 0 | 0% | 7.463% | 0 | 0% | 7.463% | 0 | 0% | 7.463% | 0 | 0% | 0.235% | 0 | 0% | 0.235% | 0 | 0% | 0.235% | 0 |  |  |  | 0% | 11.8% | 0 | 0% | 11.8% | 0 | 0% | 11.8% | 0 | 0% | 0.3413% | 0 | 0% | 0.3413% | 0 | 0% | 0.3413% | 0 | 0% | 100% | 0 | 0% | 100% | 0 | 0% | 100% | 0 | 0% | 100% | 0 |  |  | 0 |  |  | 0 |  |  | 0
HENRIETTA 110656636 | 3.3426e-05 | 0 | 0.00028432 | 0 | 0.00028432 | 1.361e-05 | 0.00021937 | 8.8853e-05 | 0% | 99% | 0 | 0% | 99% | 0 | 0% | 99% | 0 | 0% | 99% | 0 | 0% | 58.44% | 0 | 0% | 43.8% | 0 | 0% | 43.8% | 0 | 0% | 43.8% | 0 | 0 | 0% | 2.26% | 0 | 0% | 2.26% | 0 | 0% | 2.26% | 0 | 0% | 0.2696% | 0 | 0% | 0.2696% | 0 | 0% | 0.2696% | 0 | 0% | 1.033% | 0 | 0% | 1.033% | 0 | 0% | 1.033% | 0 | 0% | 1.09% | 0 | 0% | 1.09% | 0 | 0% | 1.09% | 0 | 0% | 7.926% | 0 | 0% | 7.926% | 0 | 0% | 7.926% | 0 | 0% | 0.2445% | 0 | 0% | 0.2445% | 0 | 0% | 0.2445% | 0 |  |  |  | 0% | 11.8% | 0 | 0% | 11.8% | 0 | 0% | 11.8% | 0 | 0% | 0.3651% | 0 | 0% | 0.3651% | 0 | 0% | 0.3651% | 0 | 0% | 100% | 0 | 0% | 100% | 0 | 0% | 100% | 0 | 0% | 100% | 0 |  |  | 0 |  |  | 0 |  |  | 0
MENDOTA 110249344 | 3.1816e-05 | 0 | 0.00010825 | 0 | 0.00010825 | 5.4928e-06 | 6.975e-05 | 4.729e-05 | 0% | 99% | 0 | 0% | 99% | 0 | 0% | 99% | 0 | 0% | 99% | 0 | 0% | 59.85% | 0 | 0% | 45.28% | 0 | 0% | 45.28% | 0 | 0% | 45.28% | 0 | 0 | 0% | 2.051% | 0 | 0% | 2.051% | 0 | 0% | 2.051% | 0 | 0% | 0.2509% | 0 | 0% | 0.2509% | 0 | 0% | 0.2509% | 0 | 0% | 0.8364% | 0 | 0% | 0.8364% | 0 | 0% | 0.8364% | 0 | 0% | 0.869% | 0 | 0% | 0.869% | 0 | 0% | 0.869% | 0 | 0% | 6.353% | 0 | 0% | 6.353% | 0 | 0% | 6.353% | 0 | 0% | 0.2177% | 0 | 0% | 0.2177% | 0 | 0% | 0.2177% | 0 |  |  |  | 0% | 11.8% | 0 | 0% | 11.8% | 0 | 0% | 11.8% | 0 | 0% | 0.3631% | 0 | 0% | 0.3631% | 0 | 0% | 0.3631% | 0 | 0% | 100% | 0 | 0% | 100% | 0 | 0% | 100% | 0 | 0% | 100% | 0 |  |  | 0 |  |  | 0 |  |  | 0
MAXWELL 1106CB | 3.1008e-05 | 0 | 0.0084928 | 0 | 0.0084928 | 0.00058453 | 0.0067985 | 0.0022301 | 0% | 99% | 0 | 0% | 99% | 0 | 0% | 99% | 0 | 0% | 99% | 0 | 0% | 61.01% | 0 | 0% | 46.38% | 0 | 0% | 46.38% | 0 | 0% | 46.38% | 0 | 0 | 0% | 2.567% | 0 | 0% | 2.567% | 0 | 0% | 2.567% | 0 | 0% | 0.347% | 0 | 0% | 0.347% | 0 | 0% | 0.347% | 0 | 0% | 0.9704% | 0 | 0% | 0.9704% | 0 | 0% | 0.9704% | 0 | 100% | 0.9857% | 8.371e-05 | 0% | 0.9857% | 0 | 0% | 0.9857% | 0 | 0% | 7.251% | 0 | 0% | 7.251% | 0 | 0% | 7.251% | 0 | 0% | 0.3171% | 0 | 0% | 0.3171% | 0 | 0% | 0.3171% | 0 |  |  |  | 0% | 11.8% | 0 | 0% | 11.8% | 0 | 0% | 11.8% | 0 | 0% | 0.3374% | 0 | 0% | 0.3374% | 0 | 0% | 0.3374% | 0 | 0% | 100% | 0 | 0% | 100% | 0 | 0% | 100% | 0 | 0% | 100% | 0 |  |  | 0 |  |  | 0 |  |  | 0
MERCED 1114CUS250088 | 3.0678e-05 | 0 | 0.00010438 | 0 | 0.00010438 | 4.4357e-06 | 7.7112e-05 | 3.6601e-05 | 0% | 99% | 0 | 0% | 99% | 0 | 0% | 99% | 0 | 0% | 99% | 0 | 0% | 60.98% | 0 | 0% | 46.04% | 0 | 0% | 46.04% | 0 | 0% | 46.04% | 0 | 0 | 0% | 2.688% | 0 | 0% | 2.688% | 0 | 0% | 2.688% | 0 | 0% | 0.3381% | 0 | 0% | 0.3381% | 0 | 0% | 0.3381% | 0 | 0% | 0.9341% | 0 | 0% | 0.9341% | 0 | 0% | 0.9341% | 0 | 0% | 0.9808% | 0 | 0% | 0.9808% | 0 | 0% | 0.9808% | 0 | 0% | 7.08% | 0 | 0% | 7.08% | 0 | 0% | 7.08% | 0 | 0% | 0.2457% | 0 | 0% | 0.2457% | 0 | 0% | 0.2457% | 0 |  |  |  | 0% | 11.8% | 0 | 0% | 11.8% | 0 | 0% | 11.8% | 0 | 0% | 0.3558% | 0 | 0% | 0.3558% | 0 | 0% | 0.3558% | 0 | 0% | 100% | 0 | 0% | 100% | 0 | 0% | 100% | 0 | 0% | 100% | 0 |  |  | 0 |  |  | 0 |  |  | 0
ORTIGA 110655980 | 2.9269e-05 | 0 | 0.0011452 | 0 | 0.0011452 | 4.3296e-05 | 0.00074656 | 0.00050646 | 0% | 99% | 0 | 0% | 99% | 0 | 0% | 99% | 0 | 0% | 99% | 0 | 0% | 61.42% | 0 | 0% | 47.23% | 0 | 0% | 47.23% | 0 | 0% | 47.23% | 0 | 0 | 0% | 2.689% | 0 | 0% | 2.689% | 0 | 0% | 2.689% | 0 | 0% | 0.3103% | 0 | 0% | 0.3103% | 0 | 0% | 0.3103% | 0 | 0% | 0.852% | 0 | 0% | 0.852% | 0 | 0% | 0.852% | 0 | 0% | 0.8857% | 0 | 100% | 0.8857% | 1.0144e-05 | 0% | 0.8857% | 0 | 0% | 6.43% | 0 | 0% | 6.43% | 0 | 0% | 6.43% | 0 | 0% | 0.1936% | 0 | 0% | 0.1936% | 0 | 0% | 0.1936% | 0 |  |  |  | 0% | 11.8% | 0 | 0% | 11.8% | 0 | 0% | 11.8% | 0 | 0% | 0.3639% | 0 | 0% | 0.3639% | 0 | 0% | 0.3639% | 0 | 0% | 100% | 0 | 0% | 100% | 0 | 0% | 100% | 0 | 0% | 100% | 0 |  |  | 0 |  |  | 0 |  |  | 0
MORMON 110296226 | 2.5213e-05 | 0 | 0.00068629 | 0 | 0.00068629 | 8.4656e-05 | 0.00045182 | 0.00024035 | 0% | 99% | 0 | 0% | 99% | 0 | 0% | 99% | 0 | 0% | 99% | 0 | 0% | 62.79% | 0 | 0% | 48.42% | 0 | 0% | 48.42% | 0 | 0% | 48.42% | 0 | 0 | 0% | 3.012% | 0 | 0% | 3.012% | 0 | 0% | 3.012% | 0 | 0% | 0.3537% | 0 | 0% | 0.3537% | 0 | 0% | 0.3537% | 0 | 0% | 0.8405% | 0 | 0% | 0.8405% | 0 | 0% | 0.8405% | 0 | 0% | 0.8745% | 0 | 0% | 0.8745% | 0 | 0% | 0.8745% | 0 | 0% | 6.305% | 0 | 0% | 6.305% | 0 | 0% | 6.305% | 0 | 0% | 0.5067% | 0 | 0% | 0.5067% | 0 | 0% | 0.5067% | 0 |  |  |  | 0% | 11.8% | 0 | 0% | 11.8% | 0 | 0% | 11.8% | 0 | 0% | 0.3601% | 0 | 0% | 0.3601% | 0 | 0% | 0.3601% | 0 | 0% | 100% | 0 | 0% | 100% | 0 | 0% | 100% | 0 | 0% | 100% | 0 |  |  | 0 |  |  | 0 |  |  | 0
BETHEL BANK 0401CB | 2.5034e-05 | 0 | 0.0020016 | 0 | 0.0020016 | 0.00026616 | 0.0015085 | 0.00049106 | 0% | 99% | 0 | 0% | 99% | 0 | 0% | 99% | 0 | 0% | 99% | 0 | 0% | 62.39% | 0 | 0% | 48.01% | 0 | 0% | 48.01% | 0 | 0% | 48.01% | 0 | 0 | 0% | 3.277% | 0 | 0% | 3.277% | 0 | 0% | 3.277% | 0 | 0% | 0.3899% | 0 | 0% | 0.3899% | 0 | 0% | 0.3899% | 0 | 0% | 0.9597% | 0 | 0% | 0.9597% | 0 | 0% | 0.9597% | 0 | 0% | 1% | 0 | 100% | 1% | 2.0022e-05 | 0% | 1% | 0 | 0% | 7.212% | 0 | 0% | 7.212% | 0 | 0% | 7.212% | 0 | 0% | 0.4907% | 0 | 0% | 0.4907% | 0 | 0% | 0.4907% | 0 |  |  |  | 0% | 11.8% | 0 | 0% | 11.8% | 0 | 0% | 11.8% | 0 | 0% | 0.3543% | 0 | 0% | 0.3543% | 0 | 0% | 0.3543% | 0 | 0% | 100% | 0 | 0% | 100% | 0 | 0% | 100% | 0 | 0% | 100% | 0 |  |  | 0 |  |  | 0 |  |  | 0
DAVIS 111239408 | 2.4909e-05 | 0 | 0.0001695 | 0 | 0.0001695 | 1.2919e-05 | 0.0001195 | 5.9445e-05 | 0% | 99% | 0 | 0% | 99% | 0 | 0% | 99% | 0 | 0% | 99% | 0 | 0% | 61.27% | 0 | 0% | 47.54% | 0 | 0% | 47.54% | 0 | 0% | 47.54% | 0 | 0 | 0% | 2.911% | 0 | 0% | 2.911% | 0 | 0% | 2.911% | 0 | 0% | 0.3377% | 0 | 0% | 0.3377% | 0 | 0% | 0.3377% | 0 | 0% | 0.9013% | 0 | 0% | 0.9013% | 0 | 0% | 0.9013% | 0 | 100% | 0.9045% | 1.5332e-06 | 0% | 0.9045% | 0 | 0% | 0.9045% | 0 | 0% | 6.691% | 0 | 0% | 6.691% | 0 | 0% | 6.691% | 0 | 0% | 0.3623% | 0 | 0% | 0.3623% | 0 | 0% | 0.3623% | 0 |  |  |  | 0% | 11.8% | 0 | 0% | 11.8% | 0 | 0% | 11.8% | 0 | 0% | 0.3506% | 0 | 0% | 0.3506% | 0 | 0% | 0.3506% | 0 | 0% | 100% | 0 | 0% | 100% | 0 | 0% | 100% | 0 | 0% | 100% | 0 |  |  | 0 |  |  | 0 |  |  | 0
LOCKEFORD 210238342 | 2.4644e-05 | 0 | 0.0003354 | 0 | 0.0003354 | 2.4786e-05 | 0.00024481 | 0.00011005 | 0% | 99% | 0 | 0% | 99% | 0 | 0% | 99% | 0 | 0% | 99% | 0 | 0% | 62.67% | 0 | 0% | 48.67% | 0 | 0% | 48.67% | 0 | 0% | 48.67% | 0 | 0 | 0% | 3.351% | 0 | 0% | 3.351% | 0 | 0% | 3.351% | 0 | 0% | 0.3836% | 0 | 0% | 0.3836% | 0 | 0% | 0.3836% | 0 | 0% | 0.942% | 0 | 0% | 0.942% | 0 | 0% | 0.942% | 0 | 0% | 0.9665% | 0 | 0% | 0.9665% | 0 | 100% | 0.9665% | 3.2416e-06 | 0% | 7.035% | 0 | 0% | 7.035% | 0 | 0% | 7.035% | 0 | 0% | 0.3484% | 0 | 0% | 0.3484% | 0 | 0% | 0.3484% | 0 |  |  |  | 0% | 11.8% | 0 | 0% | 11.8% | 0 | 0% | 11.8% | 0 | 55.56% | 0.3546% | 6.6074e-07 | 0% | 0.3546% | 0 | 0% | 0.3546% | 0 | 0% | 100% | 0 | 0% | 100% | 0 | 0% | 100% | 0 | 0% | 100% | 0 |  |  | 0 |  |  | 0 |  |  | 0
WAHTOKE 1111CUS4140 | 2.3972e-05 | 0 | 0.0002039 | 0 | 0.0002039 | 2.4424e-05 | 0.00011172 | 9.4656e-05 | 0% | 99% | 0 | 0% | 99% | 0 | 0% | 99% | 0 | 0% | 99% | 0 | 0% | 63.14% | 0 | 0% | 48.91% | 0 | 0% | 48.91% | 0 | 0% | 48.91% | 0 | 0 | 0% | 2.731% | 0 | 0% | 2.731% | 0 | 0% | 2.731% | 0 | 0% | 0.3055% | 0 | 0% | 0.3055% | 0 | 0% | 0.3055% | 0 | 0% | 0.7176% | 0 | 0% | 0.7176% | 0 | 0% | 0.7176% | 0 | 0% | 0.7507% | 0 | 0% | 0.7507% | 0 | 0% | 0.7507% | 0 | 0% | 5.39% | 0 | 0% | 5.39% | 0 | 0% | 5.39% | 0 | 0% | 0.5859% | 0 | 0% | 0.5859% | 0 | 0% | 0.5859% | 0 |  |  |  | 0% | 11.8% | 0 | 0% | 11.8% | 0 | 0% | 11.8% | 0 | 0% | 0.3707% | 0 | 0% | 0.3707% | 0 | 0% | 0.3707% | 0 | 0% | 100% | 0 | 0% | 100% | 0 | 0% | 100% | 0 | 0% | 100% | 0 |  |  | 0 |  |  | 0 |  |  | 0
MC CALL 1101CB | 2.3605e-05 | 0 | 0.038049 | 0 | 0.038049 | 0.0031541 | 0.02575 | 0.014164 | 0% | 99% | 0 | 0% | 99% | 0 | 0% | 99% | 0 | 0% | 99% | 0 | 0% | 61.34% | 0 | 0% | 47.99% | 0 | 0% | 47.99% | 0 | 0% | 47.99% | 0 | 0 | 0% | 2.705% | 0 | 0% | 2.705% | 0 | 0% | 2.705% | 0 | 0% | 0.3043% | 0 | 0% | 0.3043% | 0 | 0% | 0.3043% | 0 | 0% | 0.8881% | 0 | 0% | 0.8881% | 0 | 0% | 0.8881% | 0 | 0% | 0.8953% | 0 | 0% | 0.8953% | 0 | 99.28% | 0.8953% | 0.00033819 | 0% | 6.619% | 0 | 0% | 6.619% | 0 | 0% | 6.619% | 0 | 0% | 0.4533% | 0 | 0% | 0.4533% | 0 | 0% | 0.4533% | 0 |  |  |  | 0% | 11.8% | 0 | 0% | 11.8% | 0 | 0% | 11.8% | 0 | 0% | 0.3565% | 0 | 0% | 0.3565% | 0 | 0% | 0.3565% | 0 | 0% | 100% | 0 | 0% | 100% | 0 | 0% | 100% | 0 | 0% | 100% | 0 |  |  | 0 |  |  | 0 |  |  | 0
SMYRNA 1106CB | 2.3333e-05 | 0 | 0.013941 | 0 | 0.013941 | 0.00072642 | 0.0093016 | 0.0057519 | 0% | 99% | 0 | 0% | 99% | 0 | 0% | 99% | 0 | 0% | 99% | 0 | 0% | 59.94% | 0 | 0% | 47.14% | 0 | 0% | 47.14% | 0 | 0% | 47.14% | 0 | 0 | 0% | 2.654% | 0 | 0% | 2.654% | 0 | 0% | 2.654% | 0 | 0% | 0.2893% | 0 | 0% | 0.2893% | 0 | 0% | 0.2893% | 0 | 0% | 0.8758% | 0 | 0% | 0.8758% | 0 | 0% | 0.8758% | 0 | 0% | 0.8546% | 0 | 0% | 0.8546% | 0 | 99.21% | 0.8546% | 0.00011821 | 0% | 6.456% | 0 | 0% | 6.456% | 0 | 0% | 6.456% | 0 | 0% | 0.2672% | 0 | 0% | 0.2672% | 0 | 0% | 0.2672% | 0 |  |  |  | 0% | 11.8% | 0 | 0% | 11.8% | 0 | 0% | 11.8% | 0 | 0% | 0.3517% | 0 | 0% | 0.3517% | 0 | 0% | 0.3517% | 0 | 0% | 100% | 0 | 0% | 100% | 0 | 0% | 100% | 0 | 0% | 100% | 0 |  |  | 0 |  |  | 0 |  |  | 0
LERDO 1115CUS1066 | 2.3312e-05 | 0 | 7.9318e-05 | 0 | 7.9318e-05 | 3.4212e-06 | 6.1379e-05 | 2.4981e-05 | 0% | 99% | 0 | 0% | 99% | 0 | 0% | 99% | 0 | 0% | 99% | 0 | 0% | 59.85% | 0 | 0% | 47.96% | 0 | 0% | 47.96% | 0 | 0% | 47.96% | 0 | 0 | 0% | 2.811% | 0 | 0% | 2.811% | 0 | 0% | 2.811% | 0 | 0% | 0.3106% | 0 | 0% | 0.3106% | 0 | 0% | 0.3106% | 0 | 0% | 1.027% | 0 | 0% | 1.027% | 0 | 0% | 1.027% | 0 | 0% | 1.012% | 0 | 0% | 1.012% | 0 | 0% | 1.012% | 0 | 0% | 7.61% | 0 | 0% | 7.61% | 0 | 0% | 7.61% | 0 | 0% | 0.2373% | 0 | 0% | 0.2373% | 0 | 0% | 0.2373% | 0 |  |  |  | 0% | 11.8% | 0 | 0% | 11.8% | 0 | 0% | 11.8% | 0 | 0% | 0.3465% | 0 | 0% | 0.3465% | 0 | 0% | 0.3465% | 0 | 0% | 100% | 0 | 0% | 100% | 0 | 0% | 100% | 0 | 0% | 100% | 0 |  |  | 0 |  |  | 0 |  |  | 0
SHAFTER 1104CB | 2.2232e-05 | 0 | 0.015923 | 0 | 0.015923 | 0.00098571 | 0.010935 | 0.0061025 | 0% | 99% | 0 | 0% | 99% | 0 | 0% | 99% | 0 | 0% | 99% | 0 | 0% | 61.08% | 0 | 0% | 48.22% | 0 | 0% | 48.22% | 0 | 0% | 48.22% | 0 | 0 | 0% | 2.758% | 0 | 0% | 2.758% | 0 | 0% | 2.758% | 0 | 0% | 0.304% | 0 | 0% | 0.304% | 0 | 0% | 0.304% | 0 | 0% | 0.9073% | 0 | 0% | 0.9073% | 0 | 0% | 0.9073% | 0 | 0% | 0.9072% | 0 | 0% | 0.9072% | 0 | 0% | 0.9072% | 0 | 0% | 6.743% | 0 | 0% | 6.743% | 0 | 0% | 6.743% | 0 | 0% | 0.3348% | 0 | 0% | 0.3348% | 0 | 0% | 0.3348% | 0 |  |  |  | 0% | 11.8% | 0 | 0% | 11.8% | 0 | 0% | 11.8% | 0 | 0% | 0.3552% | 0 | 0% | 0.3552% | 0 | 0% | 0.3552% | 0 | 0% | 100% | 0 | 0% | 100% | 0 | 0% | 100% | 0 | 0% | 100% | 0 |  |  | 0 |  |  | 0 |  |  | 0
RAINBOW 1106CB | 2.172e-05 | 0 | 0.018586 | 0 | 0.018586 | 0.0032304 | 0.011699 | 0.0061086 | 0% | 99% | 0 | 0% | 99% | 0 | 0% | 99% | 0 | 0% | 99% | 0 | 0% | 61.8% | 0 | 0% | 47.75% | 0 | 0% | 47.75% | 0 | 0% | 47.75% | 0 | 0 | 0% | 2.43% | 0 | 0% | 2.43% | 0 | 0% | 2.43% | 0 | 0% | 0.2821% | 0 | 0% | 0.2821% | 0 | 0% | 0.2821% | 0 | 0% | 0.8175% | 0 | 0% | 0.8175% | 0 | 0% | 0.8175% | 0 | 0% | 0.8342% | 0 | 100% | 0.8342% | 0.00015505 | 0% | 0.8342% | 0 | 0% | 6.123% | 0 | 0% | 6.123% | 0 | 0% | 6.123% | 0 | 0% | 0.8871% | 0 | 0% | 0.8871% | 0 | 0% | 0.8871% | 0 |  |  |  | 0% | 11.8% | 0 | 0% | 11.8% | 0 | 0% | 11.8% | 0 | 0% | 0.3603% | 0 | 0% | 0.3603% | 0 | 0% | 0.3603% | 0 | 0% | 100% | 0 | 0% | 100% | 0 | 0% | 100% | 0 | 0% | 100% | 0 |  |  | 0 |  |  | 0 |  |  | 0
CARUTHERS 1105553830 | 2.1197e-05 | 0 | 0.00018031 | 0 | 0.00018031 | 9.2611e-06 | 0.00011746 | 7.7371e-05 | 0% | 99% | 0 | 0% | 99% | 0 | 0% | 99% | 0 | 0% | 99% | 0 | 0% | 60.71% | 0 | 0% | 48.04% | 0 | 0% | 48.04% | 0 | 0% | 48.04% | 0 | 0 | 0% | 2.703% | 0 | 0% | 2.703% | 0 | 0% | 2.703% | 0 | 0% | 0.2898% | 0 | 0% | 0.2898% | 0 | 0% | 0.2898% | 0 | 0% | 0.8546% | 0 | 0% | 0.8546% | 0 | 0% | 0.8546% | 0 | 100% | 0.8353% | 1.5061e-06 | 0% | 0.8353% | 0 | 0% | 0.8353% | 0 | 0% | 6.29% | 0 | 0% | 6.29% | 0 | 0% | 6.29% | 0 | 0% | 0.2845% | 0 | 0% | 0.2845% | 0 | 0% | 0.2845% | 0 |  |  |  | 0% | 11.8% | 0 | 0% | 11.8% | 0 | 0% | 11.8% | 0 | 0% | 0.353% | 0 | 0% | 0.353% | 0 | 0% | 0.353% | 0 | 0% | 100% | 0 | 0% | 100% | 0 | 0% | 100% | 0 | 0% | 100% | 0 |  |  | 0 |  |  | 0 |  |  | 0
WAHTOKE 1111267760 | 1.7447e-05 | 0 | 5.9364e-05 | 0 | 5.9364e-05 | 8.1486e-06 | 3.3054e-05 | 2.5992e-05 | 0% | 99% | 0 | 0% | 99% | 0 | 0% | 99% | 0 | 0% | 99% | 0 | 0% | 62.38% | 0 | 0% | 48.67% | 0 | 0% | 48.67% | 0 | 0% | 48.67% | 0 | 0 | 0% | 2.776% | 0 | 0% | 2.776% | 0 | 0% | 2.776% | 0 | 0% | 0.3045% | 0 | 0% | 0.3045% | 0 | 0% | 0.3045% | 0 | 0% | 0.7333% | 0 | 0% | 0.7333% | 0 | 0% | 0.7333% | 0 | 0% | 0.7467% | 0 | 0% | 0.7467% | 0 | 0% | 0.7467% | 0 | 0% | 5.457% | 0 | 0% | 5.457% | 0 | 0% | 5.457% | 0 | 0% | 0.6632% | 0 | 0% | 0.6632% | 0 | 0% | 0.6632% | 0 |  |  |  | 0% | 11.8% | 0 | 0% | 11.8% | 0 | 0% | 11.8% | 0 | 0% | 0.3666% | 0 | 0% | 0.3666% | 0 | 0% | 0.3666% | 0 | 0% | 100% | 0 | 0% | 100% | 0 | 0% | 100% | 0 | 0% | 100% | 0 |  |  | 0 |  |  | 0 |  |  | 0
LOCKEFORD 21024484 | 1.5546e-05 | 0 | 5.2893e-05 | 0 | 5.2893e-05 | 5.972e-06 | 3.154e-05 | 2.2358e-05 | 0% | 99% | 0 | 0% | 99% | 0 | 0% | 99% | 0 | 0% | 99% | 0 | 0% | 64.37% | 0 | 0% | 49.18% | 0 | 0% | 49.18% | 0 | 0% | 49.18% | 0 | 0 | 0% | 2.708% | 0 | 0% | 2.708% | 0 | 0% | 2.708% | 0 | 0% | 0.3326% | 0 | 0% | 0.3326% | 0 | 0% | 0.3326% | 0 | 0% | 0.7502% | 0 | 0% | 0.7502% | 0 | 0% | 0.7502% | 0 | 0% | 0.8029% | 0 | 0% | 0.8029% | 0 | 0% | 0.8029% | 0 | 0% | 5.684% | 0 | 0% | 5.684% | 0 | 0% | 5.684% | 0 | 0% | 0.5385% | 0 | 0% | 0.5385% | 0 | 0% | 0.5385% | 0 |  |  |  | 0% | 11.8% | 0 | 0% | 11.8% | 0 | 0% | 11.8% | 0 | 55.56% | 0.3661% | 1.0756e-07 | 0% | 0.3661% | 0 | 0% | 0.3661% | 0 | 0% | 100% | 0 | 0% | 100% | 0 | 0% | 100% | 0 | 0% | 100% | 0 |  |  | 0 |  |  | 0 |  |  | 0
TUPMAN 1105CB | 1.5092e-05 | 0 | 0.020501 | 0 | 0.020501 | 0.001056 | 0.013784 | 0.008365 | 0% | 99% | 0 | 0% | 99% | 0 | 0% | 99% | 0 | 0% | 99% | 0 | 0% | 60.82% | 0 | 0% | 47.66% | 0 | 0% | 47.66% | 0 | 0% | 47.66% | 0 | 0 | 0% | 2.791% | 0 | 0% | 2.791% | 0 | 0% | 2.791% | 0 | 0% | 0.3066% | 0 | 0% | 0.3066% | 0 | 0% | 0.3066% | 0 | 0% | 0.8895% | 0 | 0% | 0.8895% | 0 | 0% | 0.8895% | 0 | 0% | 0.8935% | 0 | 0% | 0.8935% | 0 | 97.8% | 0.8935% | 0.00017915 | 0% | 6.627% | 0 | 0% | 6.627% | 0 | 0% | 6.627% | 0 | 0% | 0.2641% | 0 | 0% | 0.2641% | 0 | 0% | 0.2641% | 0 |  |  |  | 0% | 11.8% | 0 | 0% | 11.8% | 0 | 0% | 11.8% | 0 | 0% | 0.3577% | 0 | 0% | 0.3577% | 0 | 0% | 0.3577% | 0 | 0% | 100% | 0 | 0% | 100% | 0 | 0% | 100% | 0 | 0% | 100% | 0 |  |  | 0 |  |  | 0 |  |  | 0
OLD RIVER 1001CB | 0.00025897 | 0 | 0.00066085 | 0 | 0.00066085 | 3.5786e-06 | 0.00061999 | 0.00012446 | 0% | 99% | 0 | 0% | 99% | 0 | 0% | 99% | 0 | 0% | 99% | 0 | 0% | 59.82% | 0 | 0% | 42.56% | 0 | 0% | 42.56% | 0 | 0% | 42.56% | 0 | 0 | 0% | 0.4338% | 0 | 0% | 0.4338% | 0 | 0% | 0.4338% | 0 | 0% | 0.2586% | 0 | 0% | 0.2586% | 0 | 0% | 0.2586% | 0 | 0% | 0.9574% | 0 | 0% | 0.9574% | 0 | 0% | 0.9574% | 0 | 0% | 0.9635% | 0 | 0% | 0.9635% | 0 | 0% | 0.9635% | 0 | 0% | 7.182% | 0 | 0% | 7.182% | 0 | 0% | 7.182% | 0 | 0% | 0.02792% | 0 | 0% | 0.02792% | 0 | 0% | 0.02792% | 0 |  |  |  | 0% | 11.8% | 0 | 0% | 11.8% | 0 | 0% | 11.8% | 0 | 0% | 0.294% | 0 | 0% | 0.294% | 0 | 0% | 0.294% | 0 | 0% | 100% | 0 | 0% | 100% | 0 | 0% | 100% | 0 | 0% | 100% | 0 |  |  | 0 |  |  | 0 |  |  | 0
EIGHT MILE 2103CB | 8.2596e-05 | 0 | 0.00042154 | 0 | 0.00042154 | 1.7831e-05 | 0.00029777 | 0.00016154 | 0% | 99% | 0 | 0% | 99% | 0 | 0% | 99% | 0 | 0% | 99% | 0 | 0% | 62.95% | 0 | 0% | 47.98% | 0 | 0% | 47.98% | 0 | 0% | 47.98% | 0 | 0 | 0% | 2.871% | 0 | 0% | 2.871% | 0 | 0% | 2.871% | 0 | 0% | 0.3519% | 0 | 0% | 0.3519% | 0 | 0% | 0.3519% | 0 | 0% | 0.9006% | 0 | 0% | 0.9006% | 0 | 0% | 0.9006% | 0 | 0% | 0.9575% | 0 | 100% | 0.9575% | 4.0365e-06 | 0% | 0.9575% | 0 | 0% | 6.843% | 0 | 0% | 6.843% | 0 | 0% | 6.843% | 0 | 0% | 0.1938% | 0 | 0% | 0.1938% | 0 | 0% | 0.1938% | 0 |  |  |  | 0% | 11.8% | 0 | 0% | 11.8% | 0 | 0% | 11.8% | 0 | 0% | 0.3614% | 0 | 0% | 0.3614% | 0 | 0% | 0.3614% | 0 | 0% | 100% | 0 | 0% | 100% | 0 | 0% | 100% | 0 | 0% | 100% | 0 |  |  | 0 |  |  | 0 |  |  | 0
LAS PALMAS 1101CB | 6.3439e-05 | 0 | 0.0019426 | 0 | 0.0019426 | 0.00018055 | 0.0011663 | 0.00085199 | 0% | 99% | 0 | 0% | 99% | 0 | 0% | 99% | 0 | 0% | 99% | 0 | 0% | 62.7% | 0 | 0% | 48.83% | 0 | 0% | 48.83% | 0 | 0% | 48.83% | 0 | 0 | 0% | 2.791% | 0 | 0% | 2.791% | 0 | 0% | 2.791% | 0 | 0% | 0.3089% | 0 | 0% | 0.3089% | 0 | 0% | 0.3089% | 0 | 0% | 0.7899% | 0 | 0% | 0.7899% | 0 | 0% | 0.7899% | 0 | 0% | 0.8041% | 0 | 92.61% | 0.8041% | 1.4466e-05 | 0% | 0.8041% | 0 | 0% | 5.892% | 0 | 0% | 5.892% | 0 | 0% | 5.892% | 0 | 0% | 0.3904% | 0 | 0% | 0.3904% | 0 | 0% | 0.3904% | 0 |  |  |  | 0% | 11.8% | 0 | 0% | 11.8% | 0 | 0% | 11.8% | 0 | 0% | 0.3637% | 0 | 0% | 0.3637% | 0 | 0% | 0.3637% | 0 | 0% | 100% | 0 | 0% | 100% | 0 | 0% | 100% | 0 | 0% | 100% | 0 |  |  | 0 |  |  | 0 |  |  | 0
FIREBAUGH 110298862 | 6.3226e-05 | 0 | 0.00032268 | 0 | 0.00032268 | 1.3684e-05 | 0.00021316 | 0.0001384 | 0% | 99% | 0 | 0% | 99% | 0 | 0% | 99% | 0 | 0% | 99% | 0 | 0% | 62.91% | 0 | 0% | 48.75% | 0 | 0% | 48.75% | 0 | 0% | 48.75% | 0 | 0 | 0% | 2.996% | 0 | 0% | 2.996% | 0 | 0% | 2.996% | 0 | 0% | 0.3403% | 0 | 0% | 0.3403% | 0 | 0% | 0.3403% | 0 | 0% | 0.8738% | 0 | 0% | 0.8738% | 0 | 0% | 0.8738% | 0 | 0% | 0.926% | 0 | 100% | 0.926% | 2.988e-06 | 0% | 0.926% | 0 | 0% | 6.633% | 0 | 0% | 6.633% | 0 | 0% | 6.633% | 0 | 0% | 0.1876% | 0 | 0% | 0.1876% | 0 | 0% | 0.1876% | 0 |  |  |  | 0% | 11.8% | 0 | 0% | 11.8% | 0 | 0% | 11.8% | 0 | 0% | 0.3689% | 0 | 0% | 0.3689% | 0 | 0% | 0.3689% | 0 | 0% | 100% | 0 | 0% | 100% | 0 | 0% | 100% | 0 | 0% | 100% | 0 |  |  | 0 |  |  | 0 |  |  | 0
JACINTO 1102CB | 6.2911e-05 | 0 | 0.0012843 | 0 | 0.0012843 | 9.1546e-05 | 0.0010719 | 0.00029028 | 0% | 99% | 0 | 0% | 99% | 0 | 0% | 99% | 0 | 0% | 99% | 0 | 0% | 60.29% | 0 | 0% | 44.85% | 0 | 0% | 44.85% | 0 | 0% | 44.85% | 0 | 0 | 0% | 1.964% | 0 | 0% | 1.964% | 0 | 0% | 1.964% | 0 | 0% | 0.3142% | 0 | 0% | 0.3142% | 0 | 0% | 0.3142% | 0 | 0% | 0.9746% | 0 | 0% | 0.9746% | 0 | 0% | 0.9746% | 0 | 0% | 0.99% | 0 | 100% | 0.99% | 1.2715e-05 | 0% | 0.99% | 0 | 0% | 7.309% | 0 | 0% | 7.309% | 0 | 0% | 7.309% | 0 | 0% | 0.3342% | 0 | 0% | 0.3342% | 0 | 0% | 0.3342% | 0 |  |  |  | 0% | 11.8% | 0 | 0% | 11.8% | 0 | 0% | 11.8% | 0 | 0% | 0.3285% | 0 | 0% | 0.3285% | 0 | 0% | 0.3285% | 0 | 0% | 100% | 0 | 0% | 100% | 0 | 0% | 100% | 0 | 0% | 100% | 0 |  |  | 0 |  |  | 0 |  |  | 0
LERDO 1111CB | 6.2831e-05 | 0 | 0.00032067 | 0 | 0.00032067 | 1.542e-05 | 0.00023505 | 0.0001125 | 0% | 99% | 0 | 0% | 99% | 0 | 0% | 99% | 0 | 0% | 99% | 0 | 0% | 57.08% | 0 | 0% | 45.64% | 0 | 0% | 45.64% | 0 | 0% | 45.64% | 0 | 0 | 0% | 2.371% | 0 | 0% | 2.371% | 0 | 0% | 2.371% | 0 | 0% | 0.2419% | 0 | 0% | 0.2419% | 0 | 0% | 0.2419% | 0 | 0% | 0.9714% | 0 | 0% | 0.9714% | 0 | 0% | 0.9714% | 0 | 100% | 0.8923% | 2.8613e-06 | 0% | 0.8923% | 0 | 0% | 0.8923% | 0 | 0% | 7.054% | 0 | 0% | 7.054% | 0 | 0% | 7.054% | 0 | 0% | 0.1985% | 0 | 0% | 0.1985% | 0 | 0% | 0.1985% | 0 |  |  |  | 0% | 11.8% | 0 | 0% | 11.8% | 0 | 0% | 11.8% | 0 | 0% | 0.3368% | 0 | 0% | 0.3368% | 0 | 0% | 0.3368% | 0 | 0% | 100% | 0 | 0% | 100% | 0 | 0% | 100% | 0 | 0% | 100% | 0 |  |  | 0 |  |  | 0 |  |  | 0
CATLETT 1101CB | 6.1826e-05 | 0 | 0.00063107 | 0 | 0.00063107 | 4.056e-05 | 0.00055802 | 0.00011574 | 0% | 99% | 0 | 0% | 99% | 0 | 0% | 99% | 0 | 0% | 99% | 0 | 0% | 60.54% | 0 | 0% | 45.96% | 0 | 0% | 45.96% | 0 | 0% | 45.96% | 0 | 0 | 0% | 3.2% | 0 | 0% | 3.2% | 0 | 0% | 3.2% | 0 | 0% | 0.4113% | 0 | 0% | 0.4113% | 0 | 0% | 0.4113% | 0 | 0% | 1.089% | 0 | 0% | 1.089% | 0 | 0% | 1.089% | 0 | 0% | 1.115% | 0 | 100% | 1.115% | 7.0381e-06 | 0% | 1.115% | 0 | 0% | 8.15% | 0 | 0% | 8.15% | 0 | 0% | 8.15% | 0 | 0% | 0.3171% | 0 | 0% | 0.3171% | 0 | 0% | 0.3171% | 0 |  |  |  | 0% | 11.8% | 0 | 0% | 11.8% | 0 | 0% | 11.8% | 0 | 0% | 0.3363% | 0 | 0% | 0.3363% | 0 | 0% | 0.3363% | 0 | 0% | 100% | 0 | 0% | 100% | 0 | 0% | 100% | 0 | 0% | 100% | 0 |  |  | 0 |  |  | 0 |  |  | 0
DAVIS 110323092 | 6.1481e-05 | 0 | 0.00031378 | 0 | 0.00031378 | 0.00010553 | 0.00017001 | 7.9632e-05 | 0% | 99% | 0 | 0% | 99% | 0 | 0% | 99% | 0 | 0% | 99% | 0 | 0% | 62.18% | 0 | 0% | 48.06% | 0 | 0% | 48.06% | 0 | 0% | 48.06% | 0 | 0 | 0% | 2.127% | 0 | 0% | 2.127% | 0 | 0% | 2.127% | 0 | 0% | 0.2447% | 0 | 0% | 0.2447% | 0 | 0% | 0.2447% | 0 | 0% | 0.6922% | 0 | 0% | 0.6922% | 0 | 0% | 0.6922% | 0 | 0% | 0.6779% | 0 | 0% | 0.6779% | 0 | 0% | 0.6779% | 0 | 0% | 5.1% | 0 | 0% | 5.1% | 0 | 0% | 5.1% | 0 | 0% | 1.112% | 0 | 0% | 1.112% | 0 | 0% | 1.112% | 0 |  |  |  | 0% | 11.8% | 0 | 0% | 11.8% | 0 | 0% | 11.8% | 0 | 0% | 0.358% | 0 | 0% | 0.358% | 0 | 0% | 0.358% | 0 | 0% | 100% | 0 | 0% | 100% | 0 | 0% | 100% | 0 | 0% | 100% | 0 |  |  | 0 |  |  | 0 |  |  | 0
WEBER 11029448 | 6.126e-05 | 0 | 0.00015633 | 0 | 0.00015633 | 1.805e-05 | 0.00011054 | 4.8362e-05 | 0% | 99% | 0 | 0% | 99% | 0 | 0% | 99% | 0 | 0% | 99% | 0 | 0% | 62.85% | 0 | 0% | 48.71% | 0 | 0% | 48.71% | 0 | 0% | 48.71% | 0 | 0 | 0% | 2.83% | 0 | 0% | 2.83% | 0 | 0% | 2.83% | 0 | 0% | 0.3417% | 0 | 0% | 0.3417% | 0 | 0% | 0.3417% | 0 | 0% | 0.921% | 0 | 0% | 0.921% | 0 | 0% | 0.921% | 0 | 0% | 0.973% | 0 | 100% | 0.973% | 1.521e-06 | 0% | 0.973% | 0 | 0% | 6.985% | 0 | 0% | 6.985% | 0 | 0% | 6.985% | 0 | 0% | 0.4284% | 0 | 0% | 0.4284% | 0 | 0% | 0.4284% | 0 |  |  |  | 0% | 11.8% | 0 | 0% | 11.8% | 0 | 0% | 11.8% | 0 | 0% | 0.3624% | 0 | 0% | 0.3624% | 0 | 0% | 0.3624% | 0 | 0% | 100% | 0 | 0% | 100% | 0 | 0% | 100% | 0 | 0% | 100% | 0 |  |  | 0 |  |  | 0 |  |  | 0
7TH STANDARD 2103250354 | 6.0619e-05 | 0 | 0.00030938 | 0 | 0.00030938 | 1.4969e-05 | 0.00019616 | 0.00013906 | 0% | 99% | 0 | 0% | 99% | 0 | 0% | 99% | 0 | 0% | 99% | 0 | 0% | 61.42% | 0 | 0% | 47.36% | 0 | 0% | 47.36% | 0 | 0% | 47.36% | 0 | 0 | 0% | 2.58% | 0 | 0% | 2.58% | 0 | 0% | 2.58% | 0 | 0% | 0.2939% | 0 | 0% | 0.2939% | 0 | 0% | 0.2939% | 0 | 0% | 0.8341% | 0 | 0% | 0.8341% | 0 | 0% | 0.8341% | 0 | 100% | 0.8616% | 2.6655e-06 | 0% | 0.8616% | 0 | 0% | 0.8616% | 0 | 0% | 6.286% | 0 | 0% | 6.286% | 0 | 0% | 6.286% | 0 | 0% | 0.1972% | 0 | 0% | 0.1972% | 0 | 0% | 0.1972% | 0 |  |  |  | 0% | 11.8% | 0 | 0% | 11.8% | 0 | 0% | 11.8% | 0 | 0% | 0.3646% | 0 | 0% | 0.3646% | 0 | 0% | 0.3646% | 0 | 0% | 100% | 0 | 0% | 100% | 0 | 0% | 100% | 0 | 0% | 100% | 0 |  |  | 0 |  |  | 0 |  |  | 0
RIO BRAVO 1104231800 | 5.9787e-05 | 0 | 0.0009154 | 0 | 0.0009154 | 4.9697e-05 | 0.00057678 | 0.00040968 | 0% | 99% | 0 | 0% | 99% | 0 | 0% | 99% | 0 | 0% | 99% | 0 | 0% | 62.91% | 0 | 0% | 49.08% | 0 | 0% | 49.08% | 0 | 0% | 49.08% | 0 | 0 | 0% | 2.748% | 0 | 0% | 2.748% | 0 | 0% | 2.748% | 0 | 0% | 0.314% | 0 | 0% | 0.314% | 0 | 0% | 0.314% | 0 | 0% | 0.8249% | 0 | 0% | 0.8249% | 0 | 0% | 0.8249% | 0 | 0% | 0.8515% | 0 | 0% | 0.8515% | 0 | 0% | 0.8515% | 0 | 0% | 6.191% | 0 | 0% | 6.191% | 0 | 0% | 6.191% | 0 | 0% | 0.2163% | 0 | 0% | 0.2163% | 0 | 0% | 0.2163% | 0 |  |  |  | 0% | 11.8% | 0 | 0% | 11.8% | 0 | 0% | 11.8% | 0 | 0% | 0.3631% | 0 | 0% | 0.3631% | 0 | 0% | 0.3631% | 0 | 0% | 100% | 0 | 0% | 100% | 0 | 0% | 100% | 0 | 0% | 100% | 0 |  |  | 0 |  |  | 0 |  |  | 0
SANTA NELLA 1101CUS8000 | 5.5443e-05 | 0 | 0.00014148 | 0 | 0.00014148 | 2.899e-06 | 0.00011788 | 3.9369e-05 | 0% | 99% | 0 | 0% | 99% | 0 | 0% | 99% | 0 | 0% | 99% | 0 | 0% | 59.86% | 0 | 0% | 45.69% | 0 | 0% | 45.69% | 0 | 0% | 45.69% | 0 | 0 | 0% | 2.726% | 0 | 0% | 2.726% | 0 | 0% | 2.726% | 0 | 0% | 0.3386% | 0 | 0% | 0.3386% | 0 | 0% | 0.3386% | 0 | 0% | 1.086% | 0 | 0% | 1.086% | 0 | 0% | 1.086% | 0 | 0% | 1.141% | 0 | 0% | 1.141% | 0 | 0% | 1.141% | 0 | 0% | 8.271% | 0 | 0% | 8.271% | 0 | 0% | 8.271% | 0 | 0% | 0.1379% | 0 | 0% | 0.1379% | 0 | 0% | 0.1379% | 0 |  |  |  | 0% | 11.8% | 0 | 0% | 11.8% | 0 | 0% | 11.8% | 0 | 0% | 0.3551% | 0 | 0% | 0.3551% | 0 | 0% | 0.3551% | 0 | 0% | 100% | 0 | 0% | 100% | 0 | 0% | 100% | 0 | 0% | 100% | 0 |  |  | 0 |  |  | 0 |  |  | 0
KEARNEY 1113CB | 5.3022e-05 | 0 | 0.0032473 | 0 | 0.0032473 | 0.00015125 | 0.0021822 | 0.0013422 | 0% | 99% | 0 | 0% | 99% | 0 | 0% | 99% | 0 | 0% | 99% | 0 | 0% | 59.63% | 0 | 0% | 45.77% | 0 | 0% | 45.77% | 0 | 0% | 45.77% | 0 | 0 | 0% | 2.252% | 0 | 0% | 2.252% | 0 | 0% | 2.252% | 0 | 0% | 0.267% | 0 | 0% | 0.267% | 0 | 0% | 0.267% | 0 | 0% | 0.8655% | 0 | 0% | 0.8655% | 0 | 0% | 0.8655% | 0 | 0% | 0.865% | 0 | 0% | 0.865% | 0 | 0% | 0.865% | 0 | 0% | 6.459% | 0 | 0% | 6.459% | 0 | 0% | 6.459% | 0 | 0% | 0.2472% | 0 | 0% | 0.2472% | 0 | 0% | 0.2472% | 0 |  |  |  | 0% | 11.8% | 0 | 0% | 11.8% | 0 | 0% | 11.8% | 0 | 0% | 0.3531% | 0 | 0% | 0.3531% | 0 | 0% | 0.3531% | 0 | 0% | 100% | 0 | 0% | 100% | 0 | 0% | 100% | 0 | 0% | 100% | 0 |  |  | 0 |  |  | 0 |  |  | 0
GALLO 1102CB | 5.1853e-05 | 0 | 0.00026464 | 0 | 0.00026464 | 1.882e-05 | 0.00017553 | 0.00010521 | 0% | 99% | 0 | 0% | 99% | 0 | 0% | 99% | 0 | 0% | 99% | 0 | 0% | 60.88% | 0 | 0% | 46.19% | 0 | 0% | 46.19% | 0 | 0% | 46.19% | 0 | 0 | 0% | 2.488% | 0 | 0% | 2.488% | 0 | 0% | 2.488% | 0 | 0% | 0.2933% | 0 | 0% | 0.2933% | 0 | 0% | 0.2933% | 0 | 0% | 0.8676% | 0 | 0% | 0.8676% | 0 | 0% | 0.8676% | 0 | 0% | 0.9087% | 0 | 0% | 0.9087% | 0 | 100% | 0.9087% | 2.4049e-06 | 0% | 6.587% | 0 | 0% | 6.587% | 0 | 0% | 6.587% | 0 | 0% | 0.3464% | 0 | 0% | 0.3464% | 0 | 0% | 0.3464% | 0 |  |  |  | 0% | 11.8% | 0 | 0% | 11.8% | 0 | 0% | 11.8% | 0 | 0% | 0.365% | 0 | 0% | 0.365% | 0 | 0% | 0.365% | 0 | 0% | 100% | 0 | 0% | 100% | 0 | 0% | 100% | 0 | 0% | 100% | 0 |  |  | 0 |  |  | 0 |  |  | 0
CASSIDY 210868818 | 5.0637e-05 | 0 | 0.00051687 | 0 | 0.00051687 | 3.0602e-05 | 0.00037149 | 0.00018296 | 0% | 99% | 0 | 0% | 99% | 0 | 0% | 99% | 0 | 0% | 99% | 0 | 0% | 60.82% | 0 | 0% | 45.79% | 0 | 0% | 45.79% | 0 | 0% | 45.79% | 0 | 0 | 0% | 2.166% | 0 | 0% | 2.166% | 0 | 0% | 2.166% | 0 | 0% | 0.2832% | 0 | 0% | 0.2832% | 0 | 0% | 0.2832% | 0 | 0% | 0.9046% | 0 | 0% | 0.9046% | 0 | 0% | 0.9046% | 0 | 0% | 0.9345% | 0 | 0% | 0.9345% | 0 | 0% | 0.9345% | 0 | 0% | 6.844% | 0 | 0% | 6.844% | 0 | 0% | 6.844% | 0 | 0% | 0.3025% | 0 | 0% | 0.3025% | 0 | 0% | 0.3025% | 0 |  |  |  | 0% | 11.8% | 0 | 0% | 11.8% | 0 | 0% | 11.8% | 0 | 0% | 0.3525% | 0 | 0% | 0.3525% | 0 | 0% | 0.3525% | 0 | 0% | 100% | 0 | 0% | 100% | 0 | 0% | 100% | 0 | 0% | 100% | 0 |  |  | 0 |  |  | 0 |  |  | 0
7TH STANDARD 2104CB | 4.9508e-05 | 0 | 0.00012633 | 0 | 0.00012633 | 3.3632e-06 | 8.0666e-05 | 5.8971e-05 | 0% | 99% | 0 | 0% | 99% | 0 | 0% | 99% | 0 | 0% | 99% | 0 | 0% | 61.3% | 0 | 0% | 46.77% | 0 | 0% | 46.77% | 0 | 0% | 46.77% | 0 | 0 | 0% | 2.219% | 0 | 0% | 2.219% | 0 | 0% | 2.219% | 0 | 0% | 0.2729% | 0 | 0% | 0.2729% | 0 | 0% | 0.2729% | 0 | 0% | 0.8136% | 0 | 0% | 0.8136% | 0 | 0% | 0.8136% | 0 | 100% | 0.8349% | 1.0547e-06 | 0% | 0.8349% | 0 | 0% | 0.8349% | 0 | 0% | 6.124% | 0 | 0% | 6.124% | 0 | 0% | 6.124% | 0 | 0% | 0.1458% | 0 | 0% | 0.1458% | 0 | 0% | 0.1458% | 0 |  |  |  | 0% | 11.8% | 0 | 0% | 11.8% | 0 | 0% | 11.8% | 0 | 0% | 0.3583% | 0 | 0% | 0.3583% | 0 | 0% | 0.3583% | 0 | 0% | 100% | 0 | 0% | 100% | 0 | 0% | 100% | 0 | 0% | 100% | 0 |  |  | 0 |  |  | 0 |  |  | 0
MERCED 210111520 | 4.7714e-05 | 0 | 0.0029222 | 0 | 0.0029222 | 0.0002214 | 0.0020117 | 0.0010745 | 0% | 99% | 0 | 0% | 99% | 0 | 0% | 99% | 0 | 0% | 99% | 0 | 0% | 60.79% | 0 | 0% | 45.91% | 0 | 0% | 45.91% | 0 | 0% | 45.91% | 0 | 0 | 0% | 2.066% | 0 | 0% | 2.066% | 0 | 0% | 2.066% | 0 | 0% | 0.2697% | 0 | 0% | 0.2697% | 0 | 0% | 0.2697% | 0 | 0% | 0.8694% | 0 | 0% | 0.8694% | 0 | 0% | 0.8694% | 0 | 0% | 0.9019% | 0 | 0% | 0.9019% | 0 | 0% | 0.9019% | 0 | 0% | 6.586% | 0 | 0% | 6.586% | 0 | 0% | 6.586% | 0 | 0% | 0.3639% | 0 | 0% | 0.3639% | 0 | 0% | 0.3639% | 0 |  |  |  | 0% | 11.8% | 0 | 0% | 11.8% | 0 | 0% | 11.8% | 0 | 0% | 0.3558% | 0 | 0% | 0.3558% | 0 | 0% | 0.3558% | 0 | 0% | 100% | 0 | 0% | 100% | 0 | 0% | 100% | 0 | 0% | 100% | 0 |  |  | 0 |  |  | 0 |  |  | 0
KINGSBURG 111139720 | 4.733e-05 | 0 | 0.00048311 | 0 | 0.00048311 | 9.6913e-05 | 0.00026652 | 0.0001834 | 0% | 99% | 0 | 0% | 99% | 0 | 0% | 99% | 0 | 0% | 99% | 0 | 0% | 61.82% | 0 | 0% | 47.58% | 0 | 0% | 47.58% | 0 | 0% | 47.58% | 0 | 0 | 0% | 2.207% | 0 | 0% | 2.207% | 0 | 0% | 2.207% | 0 | 0% | 0.2526% | 0 | 0% | 0.2526% | 0 | 0% | 0.2526% | 0 | 0% | 0.7222% | 0 | 0% | 0.7222% | 0 | 0% | 0.7222% | 0 | 0% | 0.7331% | 0 | 0% | 0.7331% | 0 | 0% | 0.7331% | 0 | 0% | 5.399% | 0 | 0% | 5.399% | 0 | 0% | 5.399% | 0 | 0% | 0.9312% | 0 | 0% | 0.9312% | 0 | 0% | 0.9312% | 0 |  |  |  | 0% | 11.8% | 0 | 0% | 11.8% | 0 | 0% | 11.8% | 0 | 0% | 0.3653% | 0 | 0% | 0.3653% | 0 | 0% | 0.3653% | 0 | 0% | 100% | 0 | 0% | 100% | 0 | 0% | 100% | 0 | 0% | 100% | 0 |  |  | 0 |  |  | 0 |  |  | 0
SANTA NELLA 110111370 | 4.6564e-05 | 0 | 0.00035647 | 0 | 0.00035647 | 8.6302e-06 | 0.00029587 | 9.8995e-05 | 0% | 99% | 0 | 0% | 99% | 0 | 0% | 99% | 0 | 0% | 99% | 0 | 0% | 60.45% | 0 | 0% | 46.53% | 0 | 0% | 46.53% | 0 | 0% | 46.53% | 0 | 0 | 0% | 2.781% | 0 | 0% | 2.781% | 0 | 0% | 2.781% | 0 | 0% | 0.3392% | 0 | 0% | 0.3392% | 0 | 0% | 0.3392% | 0 | 0% | 1.089% | 0 | 0% | 1.089% | 0 | 0% | 1.089% | 0 | 0% | 1.146% | 0 | 0% | 1.146% | 0 | 0% | 1.146% | 0 | 0% | 8.289% | 0 | 0% | 8.289% | 0 | 0% | 8.289% | 0 | 0% | 0.1555% | 0 | 0% | 0.1555% | 0 | 0% | 0.1555% | 0 |  |  |  | 0% | 11.8% | 0 | 0% | 11.8% | 0 | 0% | 11.8% | 0 | 0% | 0.3567% | 0 | 0% | 0.3567% | 0 | 0% | 0.3567% | 0 | 0% | 100% | 0 | 0% | 100% | 0 | 0% | 100% | 0 | 0% | 100% | 0 |  |  | 0 |  |  | 0 |  |  | 0
VIERRA 170313694 | 4.6218e-05 | 0 | 0.0014153 | 0 | 0.0014153 | 0.00020509 | 0.00084805 | 0.00054883 | 0% | 99% | 0 | 0% | 99% | 0 | 0% | 99% | 0 | 0% | 99% | 0 | 0% | 65.42% | 0 | 0% | 50.73% | 0 | 0% | 50.73% | 0 | 0% | 50.73% | 0 | 0 | 0% | 2.95% | 0 | 0% | 2.95% | 0 | 0% | 2.95% | 0 | 0% | 0.3418% | 0 | 0% | 0.3418% | 0 | 0% | 0.3418% | 0 | 0% | 0.7807% | 0 | 0% | 0.7807% | 0 | 0% | 0.7807% | 0 | 0% | 0.8335% | 0 | 0% | 0.8335% | 0 | 100% | 0.8335% | 1.1796e-05 | 0% | 5.905% | 0 | 0% | 5.905% | 0 | 0% | 5.905% | 0 | 0% | 0.6067% | 0 | 0% | 0.6067% | 0 | 0% | 0.6067% | 0 |  |  |  | 0% | 11.8% | 0 | 0% | 11.8% | 0 | 0% | 11.8% | 0 | 0% | 0.3699% | 0 | 0% | 0.3699% | 0 | 0% | 0.3699% | 0 | 0% | 100% | 0 | 0% | 100% | 0 | 0% | 100% | 0 | 0% | 100% | 0 |  |  | 0 |  |  | 0 |  |  | 0
VACA DIXON 110531546 | 4.6106e-05 | 0 | 0.00023531 | 0 | 0.00023531 | 1.2936e-05 | 0.00017889 | 7.452e-05 | 0% | 99% | 0 | 0% | 99% | 0 | 0% | 99% | 0 | 0% | 99% | 0 | 0% | 61.16% | 0 | 0% | 46.96% | 0 | 0% | 46.96% | 0 | 0% | 46.96% | 0 | 0 | 0% | 2.944% | 0 | 0% | 2.944% | 0 | 0% | 2.944% | 0 | 0% | 0.3521% | 0 | 0% | 0.3521% | 0 | 0% | 0.3521% | 0 | 0% | 0.9729% | 0 | 0% | 0.9729% | 0 | 0% | 0.9729% | 0 | 0% | 1.008% | 0 | 100% | 1.008% | 2.3708e-06 | 0% | 1.008% | 0 | 0% | 7.326% | 0 | 0% | 7.326% | 0 | 0% | 7.326% | 0 | 0% | 0.2507% | 0 | 0% | 0.2507% | 0 | 0% | 0.2507% | 0 |  |  |  | 0% | 11.8% | 0 | 0% | 11.8% | 0 | 0% | 11.8% | 0 | 0% | 0.3535% | 0 | 0% | 0.3535% | 0 | 0% | 0.3535% | 0 | 0% | 100% | 0 | 0% | 100% | 0 | 0% | 100% | 0 | 0% | 100% | 0 |  |  | 0 |  |  | 0 |  |  | 0
NEWHALL 1109CUS5328 | 4.6066e-05 | 0 | 0.00023511 | 0 | 0.00023511 | 5.8342e-06 | 0.00016456 | 9.573e-05 | 0% | 99% | 0 | 0% | 99% | 0 | 0% | 99% | 0 | 0% | 99% | 0 | 0% | 59.88% | 0 | 0% | 44.92% | 0 | 0% | 44.92% | 0 | 0% | 44.92% | 0 | 0 | 0% | 2.293% | 0 | 0% | 2.293% | 0 | 0% | 2.293% | 0 | 0% | 0.2832% | 0 | 0% | 0.2832% | 0 | 0% | 0.2832% | 0 | 0% | 0.9088% | 0 | 0% | 0.9088% | 0 | 0% | 0.9088% | 0 | 0% | 0.9598% | 0 | 0% | 0.9598% | 0 | 0% | 0.9598% | 0 | 0% | 6.943% | 0 | 0% | 6.943% | 0 | 0% | 6.943% | 0 | 0% | 0.1494% | 0 | 0% | 0.1494% | 0 | 0% | 0.1494% | 0 |  |  |  | 0% | 11.8% | 0 | 0% | 11.8% | 0 | 0% | 11.8% | 0 | 0% | 0.3636% | 0 | 0% | 0.3636% | 0 | 0% | 0.3636% | 0 | 0% | 100% | 0 | 0% | 100% | 0 | 0% | 100% | 0 | 0% | 100% | 0 |  |  | 0 |  |  | 0 |  |  | 0
DAIRYLAND 1105306810 | 4.5763e-05 | 0 | 0.00023356 | 0 | 0.00023356 | 6.2853e-06 | 0.00017415 | 8.3933e-05 | 0% | 99% | 0 | 0% | 99% | 0 | 0% | 99% | 0 | 0% | 99% | 0 | 0% | 58.33% | 0 | 0% | 44.61% | 0 | 0% | 44.61% | 0 | 0% | 44.61% | 0 | 0 | 0% | 2.236% | 0 | 0% | 2.236% | 0 | 0% | 2.236% | 0 | 0% | 0.2652% | 0 | 0% | 0.2652% | 0 | 0% | 0.2652% | 0 | 0% | 0.9673% | 0 | 0% | 0.9673% | 0 | 0% | 0.9673% | 0 | 0% | 0.9683% | 0 | 0% | 0.9683% | 0 | 0% | 0.9683% | 0 | 0% | 7.25% | 0 | 0% | 7.25% | 0 | 0% | 7.25% | 0 | 0% | 0.1551% | 0 | 0% | 0.1551% | 0 | 0% | 0.1551% | 0 |  |  |  | 0% | 11.8% | 0 | 0% | 11.8% | 0 | 0% | 11.8% | 0 | 0% | 0.3497% | 0 | 0% | 0.3497% | 0 | 0% | 0.3497% | 0 | 0% | 100% | 0 | 0% | 100% | 0 | 0% | 100% | 0 | 0% | 100% | 0 |  |  | 0 |  |  | 0 |  |  | 0
MAGUNDEN 2108636808 | 4.5529e-05 | 0 | 0.00023236 | 0 | 0.00023236 | 1.0466e-05 | 0.00013966 | 0.00011289 | 0% | 99% | 0 | 0% | 99% | 0 | 0% | 99% | 0 | 0% | 99% | 0 | 0% | 62.01% | 0 | 0% | 47.45% | 0 | 0% | 47.45% | 0 | 0% | 47.45% | 0 | 0 | 0% | 2.278% | 0 | 0% | 2.278% | 0 | 0% | 2.278% | 0 | 0% | 0.2753% | 0 | 0% | 0.2753% | 0 | 0% | 0.2753% | 0 | 0% | 0.7689% | 0 | 0% | 0.7689% | 0 | 0% | 0.7689% | 0 | 0% | 0.7945% | 0 | 0% | 0.7945% | 0 | 0% | 0.7945% | 0 | 0% | 5.791% | 0 | 0% | 5.791% | 0 | 0% | 5.791% | 0 | 0% | 0.2024% | 0 | 0% | 0.2024% | 0 | 0% | 0.2024% | 0 |  |  |  | 0% | 11.8% | 0 | 0% | 11.8% | 0 | 0% | 11.8% | 0 | 0% | 0.3622% | 0 | 0% | 0.3622% | 0 | 0% | 0.3622% | 0 | 0% | 100% | 0 | 0% | 100% | 0 | 0% | 100% | 0 | 0% | 100% | 0 |  |  | 0 |  |  | 0 |  |  | 0
TERMINOUS 1102CB | 4.5183e-05 | 0 | 0.0015373 | 0 | 0.0015373 | 5.2434e-05 | 0.0013386 | 0.00034903 | 0% | 99% | 0 | 0% | 99% | 0 | 0% | 99% | 0 | 0% | 99% | 0 | 0% | 59.3% | 0 | 0% | 44.14% | 0 | 0% | 44.14% | 0 | 0% | 44.14% | 0 | 0 | 0% | 1.958% | 0 | 0% | 1.958% | 0 | 0% | 1.958% | 0 | 0% | 0.3131% | 0 | 0% | 0.3131% | 0 | 0% | 0.3131% | 0 | 0% | 1.024% | 0 | 0% | 1.024% | 0 | 0% | 1.024% | 0 | 0% | 1.035% | 0 | 0% | 1.035% | 0 | 0% | 1.035% | 0 | 0% | 7.674% | 0 | 0% | 7.674% | 0 | 0% | 7.674% | 0 | 0% | 0.1777% | 0 | 0% | 0.1777% | 0 | 0% | 0.1777% | 0 |  |  |  | 0% | 11.8% | 0 | 0% | 11.8% | 0 | 0% | 11.8% | 0 | 0% | 0.3256% | 0 | 0% | 0.3256% | 0 | 0% | 0.3256% | 0 | 0% | 100% | 0 | 0% | 100% | 0 | 0% | 100% | 0 | 0% | 100% | 0 |  |  | 0 |  |  | 0 |  |  | 0
LAMONT 110349134 | 4.3226e-05 | 0 | 0.0066184 | 0 | 0.0066184 | 0.00026196 | 0.0044533 | 0.0027761 | 0% | 99% | 0 | 0% | 99% | 0 | 0% | 99% | 0 | 0% | 99% | 0 | 0% | 61.21% | 0 | 0% | 46.73% | 0 | 0% | 46.73% | 0 | 0% | 46.73% | 0 | 0 | 0% | 2.616% | 0 | 0% | 2.616% | 0 | 0% | 2.616% | 0 | 0% | 0.3077% | 0 | 0% | 0.3077% | 0 | 0% | 0.3077% | 0 | 0% | 0.8782% | 0 | 0% | 0.8782% | 0 | 0% | 0.8782% | 0 | 94.49% | 0.92% | 5.753e-05 | 0% | 0.92% | 0 | 5.512% | 0.92% | 3.3559e-06 | 0% | 6.658% | 0 | 0% | 6.658% | 0 | 0% | 6.658% | 0 | 0% | 0.1796% | 0 | 0% | 0.1796% | 0 | 0% | 0.1796% | 0 |  |  |  | 0% | 11.8% | 0 | 0% | 11.8% | 0 | 0% | 11.8% | 0 | 0% | 0.364% | 0 | 0% | 0.364% | 0 | 0% | 0.364% | 0 | 0% | 100% | 0 | 0% | 100% | 0 | 0% | 100% | 0 | 0% | 100% | 0 |  |  | 0 |  |  | 0 |  |  | 0
DOS PALOS 1102CB | 4.1739e-05 | 0 | 0.0012781 | 0 | 0.0012781 | 5.1305e-05 | 0.00091095 | 0.00048448 | 0% | 99% | 0 | 0% | 99% | 0 | 0% | 99% | 0 | 0% | 99% | 0 | 0% | 60.27% | 0 | 0% | 45.83% | 0 | 0% | 45.83% | 0 | 0% | 45.83% | 0 | 0 | 0% | 2.44% | 0 | 0% | 2.44% | 0 | 0% | 2.44% | 0 | 0% | 0.2929% | 0 | 0% | 0.2929% | 0 | 0% | 0.2929% | 0 | 0% | 0.928% | 0 | 0% | 0.928% | 0 | 0% | 0.928% | 0 | 0% | 0.9686% | 0 | 0% | 0.9686% | 0 | 0% | 0.9686% | 0 | 0% | 7.049% | 0 | 0% | 7.049% | 0 | 0% | 7.049% | 0 | 0% | 0.2049% | 0 | 0% | 0.2049% | 0 | 0% | 0.2049% | 0 |  |  |  | 0% | 11.8% | 0 | 0% | 11.8% | 0 | 0% | 11.8% | 0 | 0% | 0.3608% | 0 | 0% | 0.3608% | 0 | 0% | 0.3608% | 0 | 0% | 100% | 0 | 0% | 100% | 0 | 0% | 100% | 0 | 0% | 100% | 0 |  |  | 0 |  |  | 0 |  |  | 0
ARBUCKLE 1102247832 | 4.1298e-05 | 0 | 0.00021077 | 0 | 0.00021077 | 2.5174e-05 | 0.00014331 | 7.0095e-05 | 0% | 99% | 0 | 0% | 99% | 0 | 0% | 99% | 0 | 0% | 99% | 0 | 0% | 62.57% | 0 | 0% | 47.92% | 0 | 0% | 47.92% | 0 | 0% | 47.92% | 0 | 0 | 0% | 2.45% | 0 | 0% | 2.45% | 0 | 0% | 2.45% | 0 | 0% | 0.3147% | 0 | 0% | 0.3147% | 0 | 0% | 0.3147% | 0 | 0% | 0.8603% | 0 | 0% | 0.8603% | 0 | 0% | 0.8603% | 0 | 0% | 0.9009% | 0 | 0% | 0.9009% | 0 | 0% | 0.9009% | 0 | 0% | 6.502% | 0 | 0% | 6.502% | 0 | 0% | 6.502% | 0 | 0% | 0.5057% | 0 | 0% | 0.5057% | 0 | 0% | 0.5057% | 0 |  |  |  | 0% | 11.8% | 0 | 0% | 11.8% | 0 | 0% | 11.8% | 0 | 0% | 0.3575% | 0 | 0% | 0.3575% | 0 | 0% | 0.3575% | 0 | 0% | 100% | 0 | 0% | 100% | 0 | 0% | 100% | 0 | 0% | 100% | 0 |  |  | 0 |  |  | 0 |  |  | 0
LOCKEFORD 210243430 | 4.0017e-05 | 0 | 0.00040846 | 0 | 0.00040846 | 4.4757e-05 | 0.00027516 | 0.00014243 | 0% | 99% | 0 | 0% | 99% | 0 | 0% | 99% | 0 | 0% | 99% | 0 | 0% | 63.18% | 0 | 0% | 49.1% | 0 | 0% | 49.1% | 0 | 0% | 49.1% | 0 | 0 | 0% | 2.944% | 0 | 0% | 2.944% | 0 | 0% | 2.944% | 0 | 0% | 0.3392% | 0 | 0% | 0.3392% | 0 | 0% | 0.3392% | 0 | 0% | 0.8623% | 0 | 0% | 0.8623% | 0 | 0% | 0.8623% | 0 | 0% | 0.8775% | 0 | 0% | 0.8775% | 0 | 0% | 0.8775% | 0 | 0% | 6.421% | 0 | 0% | 6.421% | 0 | 0% | 6.421% | 0 | 0% | 0.4455% | 0 | 0% | 0.4455% | 0 | 0% | 0.4455% | 0 |  |  |  | 0% | 11.8% | 0 | 0% | 11.8% | 0 | 0% | 11.8% | 0 | 55.56% | 0.3552% | 8.0593e-07 | 0% | 0.3552% | 0 | 0% | 0.3552% | 0 | 0% | 100% | 0 | 0% | 100% | 0 | 0% | 100% | 0 | 0% | 100% | 0 |  |  | 0 |  |  | 0 |  |  | 0
BASALT 1106316302 | 3.8897e-05 | 0 | 9.9258e-05 | 0 | 9.9258e-05 | 1.1489e-05 | 7.4509e-05 | 2.6353e-05 | 0% | 99% | 0 | 0% | 99% | 0 | 0% | 99% | 0 | 0% | 99% | 0 | 0% | 62.99% | 0 | 0% | 47.97% | 0 | 0% | 47.97% | 0 | 0% | 47.97% | 0 | 0 | 0% | 3.641% | 0 | 0% | 3.641% | 0 | 0% | 3.641% | 0 | 0% | 0.4231% | 0 | 0% | 0.4231% | 0 | 0% | 0.4231% | 0 | 0% | 0.9775% | 0 | 0% | 0.9775% | 0 | 0% | 0.9775% | 0 | 0% | 1.051% | 0 | 0% | 1.051% | 0 | 0% | 1.051% | 0 | 0% | 7.431% | 0 | 0% | 7.431% | 0 | 0% | 7.431% | 0 | 0% | 0.5213% | 0 | 0% | 0.5213% | 0 | 0% | 0.5213% | 0 |  |  |  | 0% | 11.8% | 0 | 0% | 11.8% | 0 | 0% | 11.8% | 0 | 0% | 0.3655% | 0 | 0% | 0.3655% | 0 | 0% | 0.3655% | 0 | 0% | 100% | 0 | 0% | 100% | 0 | 0% | 100% | 0 | 0% | 100% | 0 |  |  | 0 |  |  | 0 |  |  | 0
BASALT 1106CUS167 | 3.8897e-05 | 0 | 9.9258e-05 | 0 | 9.9258e-05 | 1.1489e-05 | 7.4509e-05 | 2.6353e-05 | 0% | 99% | 0 | 0% | 99% | 0 | 0% | 99% | 0 | 0% | 99% | 0 | 0% | 62.99% | 0 | 0% | 47.97% | 0 | 0% | 47.97% | 0 | 0% | 47.97% | 0 | 0 | 0% | 3.641% | 0 | 0% | 3.641% | 0 | 0% | 3.641% | 0 | 0% | 0.4231% | 0 | 0% | 0.4231% | 0 | 0% | 0.4231% | 0 | 0% | 0.9775% | 0 | 0% | 0.9775% | 0 | 0% | 0.9775% | 0 | 0% | 1.051% | 0 | 0% | 1.051% | 0 | 0% | 1.051% | 0 | 0% | 7.431% | 0 | 0% | 7.431% | 0 | 0% | 7.431% | 0 | 0% | 0.5213% | 0 | 0% | 0.5213% | 0 | 0% | 0.5213% | 0 |  |  |  | 0% | 11.8% | 0 | 0% | 11.8% | 0 | 0% | 11.8% | 0 | 0% | 0.3655% | 0 | 0% | 0.3655% | 0 | 0% | 0.3655% | 0 | 0% | 100% | 0 | 0% | 100% | 0 | 0% | 100% | 0 | 0% | 100% | 0 |  |  | 0 |  |  | 0 |  |  | 0
MAGUNDEN 2108289792 | 3.8528e-05 | 0 | 0.00019664 | 0 | 0.00019664 | 1.1156e-05 | 0.00013064 | 8.078e-05 | 0% | 99% | 0 | 0% | 99% | 0 | 0% | 99% | 0 | 0% | 99% | 0 | 0% | 64% | 0 | 0% | 49.57% | 0 | 0% | 49.57% | 0 | 0% | 49.57% | 0 | 0 | 0% | 3.03% | 0 | 0% | 3.03% | 0 | 0% | 3.03% | 0 | 0% | 0.3583% | 0 | 0% | 0.3583% | 0 | 0% | 0.3583% | 0 | 0% | 0.8716% | 0 | 0% | 0.8716% | 0 | 0% | 0.8716% | 0 | 0% | 0.9353% | 0 | 0% | 0.9353% | 0 | 0% | 0.9353% | 0 | 0% | 6.628% | 0 | 0% | 6.628% | 0 | 0% | 6.628% | 0 | 0% | 0.2586% | 0 | 0% | 0.2586% | 0 | 0% | 0.2586% | 0 |  |  |  | 0% | 11.8% | 0 | 0% | 11.8% | 0 | 0% | 11.8% | 0 | 0% | 0.3684% | 0 | 0% | 0.3684% | 0 | 0% | 0.3684% | 0 | 0% | 100% | 0 | 0% | 100% | 0 | 0% | 100% | 0 | 0% | 100% | 0 |  |  | 0 |  |  | 0 |  |  | 0
MC CALL 110738694 | 3.7725e-05 | 0 | 0.00019254 | 0 | 0.00019254 | 1.2136e-05 | 0.00011298 | 9.282e-05 | 0% | 99% | 0 | 0% | 99% | 0 | 0% | 99% | 0 | 0% | 99% | 0 | 0% | 61.94% | 0 | 0% | 47.46% | 0 | 0% | 47.46% | 0 | 0% | 47.46% | 0 | 0 | 0% | 2.617% | 0 | 0% | 2.617% | 0 | 0% | 2.617% | 0 | 0% | 0.2972% | 0 | 0% | 0.2972% | 0 | 0% | 0.2972% | 0 | 0% | 0.7708% | 0 | 0% | 0.7708% | 0 | 0% | 0.7708% | 0 | 0% | 0.803% | 0 | 0% | 0.803% | 0 | 0% | 0.803% | 0 | 0% | 5.81% | 0 | 0% | 5.81% | 0 | 0% | 5.81% | 0 | 0% | 0.3262% | 0 | 0% | 0.3262% | 0 | 0% | 0.3262% | 0 |  |  |  | 0% | 11.8% | 0 | 0% | 11.8% | 0 | 0% | 11.8% | 0 | 0% | 0.3685% | 0 | 0% | 0.3685% | 0 | 0% | 0.3685% | 0 | 0% | 100% | 0 | 0% | 100% | 0 | 0% | 100% | 0 | 0% | 100% | 0 |  |  | 0 |  |  | 0 |  |  | 0
CORCORAN 1116497218 | 3.7553e-05 | 0 | 0.00038331 | 0 | 0.00038331 | 1.7452e-05 | 0.00024957 | 0.00016685 | 0% | 99% | 0 | 0% | 99% | 0 | 0% | 99% | 0 | 0% | 99% | 0 | 0% | 59.75% | 0 | 0% | 45.57% | 0 | 0% | 45.57% | 0 | 0% | 45.57% | 0 | 0 | 0% | 2.224% | 0 | 0% | 2.224% | 0 | 0% | 2.224% | 0 | 0% | 0.2583% | 0 | 0% | 0.2583% | 0 | 0% | 0.2583% | 0 | 0% | 0.8578% | 0 | 0% | 0.8578% | 0 | 0% | 0.8578% | 0 | 100% | 0.882% | 3.3806e-06 | 0% | 0.882% | 0 | 0% | 0.882% | 0 | 0% | 6.487% | 0 | 0% | 6.487% | 0 | 0% | 6.487% | 0 | 0% | 0.2316% | 0 | 0% | 0.2316% | 0 | 0% | 0.2316% | 0 |  |  |  | 0% | 11.8% | 0 | 0% | 11.8% | 0 | 0% | 11.8% | 0 | 0% | 0.363% | 0 | 0% | 0.363% | 0 | 0% | 0.363% | 0 | 0% | 100% | 0 | 0% | 100% | 0 | 0% | 100% | 0 | 0% | 100% | 0 |  |  | 0 |  |  | 0 |  |  | 0
GALLO 1101CB | 3.7534e-05 | 0 | 0.0045974 | 0 | 0.0045974 | 0.0002319 | 0.0031731 | 0.0017989 | 0% | 99% | 0 | 0% | 99% | 0 | 0% | 99% | 0 | 0% | 99% | 0 | 0% | 61.09% | 0 | 0% | 46.51% | 0 | 0% | 46.51% | 0 | 0% | 46.51% | 0 | 0 | 0% | 2.657% | 0 | 0% | 2.657% | 0 | 0% | 2.657% | 0 | 0% | 0.3126% | 0 | 0% | 0.3126% | 0 | 0% | 0.3126% | 0 | 0% | 0.9066% | 0 | 0% | 0.9066% | 0 | 0% | 0.9066% | 0 | 0% | 0.9575% | 0 | 0% | 0.9575% | 0 | 100% | 0.9575% | 4.4022e-05 | 0% | 6.9% | 0 | 0% | 6.9% | 0 | 0% | 6.9% | 0 | 0% | 0.2665% | 0 | 0% | 0.2665% | 0 | 0% | 0.2665% | 0 |  |  |  | 0% | 11.8% | 0 | 0% | 11.8% | 0 | 0% | 11.8% | 0 | 0% | 0.3657% | 0 | 0% | 0.3657% | 0 | 0% | 0.3657% | 0 | 0% | 100% | 0 | 0% | 100% | 0 | 0% | 100% | 0 | 0% | 100% | 0 |  |  | 0 |  |  | 0 |  |  | 0
AVENA 1701CUS267772 | 3.7424e-05 | 0 | 0.000191 | 0 | 0.000191 | 8.6201e-06 | 0.00011745 | 9.0122e-05 | 0% | 99% | 0 | 0% | 99% | 0 | 0% | 99% | 0 | 0% | 99% | 0 | 0% | 61.7% | 0 | 0% | 48.98% | 0 | 0% | 48.98% | 0 | 0% | 48.98% | 0 | 0 | 0% | 2.411% | 0 | 0% | 2.411% | 0 | 0% | 2.411% | 0 | 0% | 0.2718% | 0 | 0% | 0.2718% | 0 | 0% | 0.2718% | 0 | 0% | 0.7785% | 0 | 0% | 0.7785% | 0 | 0% | 0.7785% | 0 | 0% | 0.727% | 0 | 0% | 0.727% | 0 | 0% | 0.727% | 0 | 0% | 5.628% | 0 | 0% | 5.628% | 0 | 0% | 5.628% | 0 | 0% | 0.214% | 0 | 0% | 0.214% | 0 | 0% | 0.214% | 0 |  |  |  | 0% | 11.8% | 0 | 0% | 11.8% | 0 | 0% | 11.8% | 0 | 0% | 0.3431% | 0 | 0% | 0.3431% | 0 | 0% | 0.3431% | 0 | 0% | 100% | 0 | 0% | 100% | 0 | 0% | 100% | 0 | 0% | 100% | 0 |  |  | 0 |  |  | 0 |  |  | 0
STOREY 110838522 | 3.7344e-05 | 0 | 0.0017153 | 0 | 0.0017153 | 0.00023936 | 0.001098 | 0.00060421 | 0% | 99% | 0 | 0% | 99% | 0 | 0% | 99% | 0 | 0% | 99% | 0 | 0% | 60.73% | 0 | 0% | 46.59% | 0 | 0% | 46.59% | 0 | 0% | 46.59% | 0 | 0 | 0% | 2.156% | 0 | 0% | 2.156% | 0 | 0% | 2.156% | 0 | 0% | 0.2539% | 0 | 0% | 0.2539% | 0 | 0% | 0.2539% | 0 | 0% | 0.8257% | 0 | 0% | 0.8257% | 0 | 0% | 0.8257% | 0 | 28.02% | 0.8297% | 3.9874e-06 | 0% | 0.8297% | 0 | 71.98% | 0.8297% | 1.0244e-05 | 0% | 6.174% | 0 | 0% | 6.174% | 0 | 0% | 6.174% | 0 | 0% | 0.6407% | 0 | 0% | 0.6407% | 0 | 0% | 0.6407% | 0 |  |  |  | 0% | 11.8% | 0 | 0% | 11.8% | 0 | 0% | 11.8% | 0 | 0% | 0.3564% | 0 | 0% | 0.3564% | 0 | 0% | 0.3564% | 0 | 0% | 100% | 0 | 0% | 100% | 0 | 0% | 100% | 0 | 0% | 100% | 0 |  |  | 0 |  |  | 0 |  |  | 0
GOOSE LAKE 1103414584 | 3.6462e-05 | 0 | 0.00018609 | 0 | 0.00018609 | 6.5448e-06 | 0.00014268 | 6.1413e-05 | 0% | 99% | 0 | 0% | 99% | 0 | 0% | 99% | 0 | 0% | 99% | 0 | 0% | 58.54% | 0 | 0% | 45.57% | 0 | 0% | 45.57% | 0 | 0% | 45.57% | 0 | 0 | 0% | 2.28% | 0 | 0% | 2.28% | 0 | 0% | 2.28% | 0 | 0% | 0.2611% | 0 | 0% | 0.2611% | 0 | 0% | 0.2611% | 0 | 0% | 1.019% | 0 | 0% | 1.019% | 0 | 0% | 1.019% | 0 | 0% | 1.023% | 0 | 0% | 1.023% | 0 | 0% | 1.023% | 0 | 0% | 7.651% | 0 | 0% | 7.651% | 0 | 0% | 7.651% | 0 | 0% | 0.1772% | 0 | 0% | 0.1772% | 0 | 0% | 0.1772% | 0 |  |  |  | 0% | 11.8% | 0 | 0% | 11.8% | 0 | 0% | 11.8% | 0 | 0% | 0.3518% | 0 | 0% | 0.3518% | 0 | 0% | 0.3518% | 0 | 0% | 100% | 0 | 0% | 100% | 0 | 0% | 100% | 0 | 0% | 100% | 0 |  |  | 0 |  |  | 0 |  |  | 0
NEWHALL 1109658906 | 3.6448e-05 | 0 | 0.0037204 | 0 | 0.0037204 | 9.9502e-05 | 0.0027224 | 0.0013892 | 0% | 99% | 0 | 0% | 99% | 0 | 0% | 99% | 0 | 0% | 99% | 0 | 0% | 59% | 0 | 0% | 44.13% | 0 | 0% | 44.13% | 0 | 0% | 44.13% | 0 | 0 | 0% | 2.16% | 0 | 0% | 2.16% | 0 | 0% | 2.16% | 0 | 0% | 0.2673% | 0 | 0% | 0.2673% | 0 | 0% | 0.2673% | 0 | 0% | 0.9575% | 0 | 0% | 0.9575% | 0 | 0% | 0.9575% | 0 | 100% | 1.008% | 3.7508e-05 | 0% | 1.008% | 0 | 0% | 1.008% | 0 | 0% | 7.33% | 0 | 0% | 7.33% | 0 | 0% | 7.33% | 0 | 0% | 0.1557% | 0 | 0% | 0.1557% | 0 | 0% | 0.1557% | 0 |  |  |  | 0% | 11.8% | 0 | 0% | 11.8% | 0 | 0% | 11.8% | 0 | 0% | 0.3626% | 0 | 0% | 0.3626% | 0 | 0% | 0.3626% | 0 | 0% | 100% | 0 | 0% | 100% | 0 | 0% | 100% | 0 | 0% | 100% | 0 |  |  | 0 |  |  | 0 |  |  | 0
WESTLEY 1102CB | 3.6317e-05 | 0 | 0.0007414 | 0 | 0.0007414 | 2.6715e-05 | 0.00052557 | 0.00028692 | 0% | 99% | 0 | 0% | 99% | 0 | 0% | 99% | 0 | 0% | 99% | 0 | 0% | 60.08% | 0 | 0% | 46.18% | 0 | 0% | 46.18% | 0 | 0% | 46.18% | 0 | 0 | 0% | 2.587% | 0 | 0% | 2.587% | 0 | 0% | 2.587% | 0 | 0% | 0.302% | 0 | 0% | 0.302% | 0 | 0% | 0.302% | 0 | 0% | 0.9196% | 0 | 0% | 0.9196% | 0 | 0% | 0.9196% | 0 | 0% | 0.9377% | 0 | 0% | 0.9377% | 0 | 0% | 0.9377% | 0 | 0% | 6.906% | 0 | 0% | 6.906% | 0 | 0% | 6.906% | 0 | 0% | 0.1672% | 0 | 0% | 0.1672% | 0 | 0% | 0.1672% | 0 |  |  |  | 0% | 11.8% | 0 | 0% | 11.8% | 0 | 0% | 11.8% | 0 | 0% | 0.3558% | 0 | 0% | 0.3558% | 0 | 0% | 0.3558% | 0 | 0% | 100% | 0 | 0% | 100% | 0 | 0% | 100% | 0 | 0% | 100% | 0 |  |  | 0 |  |  | 0 |  |  | 0
TRES VIAS 110147580 | 3.5906e-05 | 0 | 0.0054976 | 0 | 0.0054976 | 0.00042435 | 0.004279 | 0.0015195 | 0% | 99% | 0 | 0% | 99% | 0 | 0% | 99% | 0 | 0% | 99% | 0 | 0% | 61.72% | 0 | 0% | 46.56% | 0 | 0% | 46.56% | 0 | 0% | 46.56% | 0 | 0 | 0% | 2.45% | 0 | 0% | 2.45% | 0 | 0% | 2.45% | 0 | 0% | 0.3475% | 0 | 0% | 0.3475% | 0 | 0% | 0.3475% | 0 | 0% | 0.9263% | 0 | 0% | 0.9263% | 0 | 0% | 0.9263% | 0 | 0% | 0.9577% | 0 | 0% | 0.9577% | 0 | 100% | 0.9577% | 5.265e-05 | 0% | 6.959% | 0 | 0% | 6.959% | 0 | 0% | 6.959% | 0 | 0% | 0.3353% | 0 | 0% | 0.3353% | 0 | 0% | 0.3353% | 0 |  |  |  | 0% | 11.8% | 0 | 0% | 11.8% | 0 | 0% | 11.8% | 0 | 0% | 0.3397% | 0 | 0% | 0.3397% | 0 | 0% | 0.3397% | 0 | 0% | 100% | 0 | 0% | 100% | 0 | 0% | 100% | 0 | 0% | 100% | 0 |  |  | 0 |  |  | 0 |  |  | 0
CATLETT 110538000 | 3.547e-05 | 0 | 0.00054308 | 0 | 0.00054308 | 6.121e-05 | 0.00036548 | 0.00018804 | 0% | 99% | 0 | 0% | 99% | 0 | 0% | 99% | 0 | 0% | 99% | 0 | 0% | 61.81% | 0 | 0% | 46.68% | 0 | 0% | 46.68% | 0 | 0% | 46.68% | 0 | 0 | 0% | 2.284% | 0 | 0% | 2.284% | 0 | 0% | 2.284% | 0 | 0% | 0.2995% | 0 | 0% | 0.2995% | 0 | 0% | 0.2995% | 0 | 0% | 0.832% | 0 | 0% | 0.832% | 0 | 0% | 0.832% | 0 | 0% | 0.8643% | 0 | 100% | 0.8643% | 4.6941e-06 | 0% | 0.8643% | 0 | 0% | 6.276% | 0 | 0% | 6.276% | 0 | 0% | 6.276% | 0 | 0% | 0.5001% | 0 | 0% | 0.5001% | 0 | 0% | 0.5001% | 0 |  |  |  | 0% | 11.8% | 0 | 0% | 11.8% | 0 | 0% | 11.8% | 0 | 0% | 0.3543% | 0 | 0% | 0.3543% | 0 | 0% | 0.3543% | 0 | 0% | 100% | 0 | 0% | 100% | 0 | 0% | 100% | 0 | 0% | 100% | 0 |  |  | 0 |  |  | 0 |  |  | 0
KINGSBURG 1108913944 | 3.5463e-05 | 0 | 0.00054297 | 0 | 0.00054297 | 0.00011287 | 0.00030599 | 0.00019573 | 0% | 99% | 0 | 0% | 99% | 0 | 0% | 99% | 0 | 0% | 99% | 0 | 0% | 62.01% | 0 | 0% | 47.42% | 0 | 0% | 47.42% | 0 | 0% | 47.42% | 0 | 0 | 0% | 2.369% | 0 | 0% | 2.369% | 0 | 0% | 2.369% | 0 | 0% | 0.2673% | 0 | 0% | 0.2673% | 0 | 0% | 0.2673% | 0 | 0% | 0.7425% | 0 | 0% | 0.7425% | 0 | 0% | 0.7425% | 0 | 0% | 0.7727% | 0 | 0% | 0.7727% | 0 | 0% | 0.7727% | 0 | 0% | 5.603% | 0 | 0% | 5.603% | 0 | 0% | 5.603% | 0 | 0% | 1.063% | 0 | 0% | 1.063% | 0 | 0% | 1.063% | 0 |  |  |  | 0% | 11.8% | 0 | 0% | 11.8% | 0 | 0% | 11.8% | 0 | 0% | 0.37% | 0 | 0% | 0.37% | 0 | 0% | 0.37% | 0 | 0% | 100% | 0 | 0% | 100% | 0 | 0% | 100% | 0 | 0% | 100% | 0 |  |  | 0 |  |  | 0 |  |  | 0
DAIRYLAND 110293892 | 3.4534e-05 | 0 | 0.0010575 | 0 | 0.0010575 | 4.6852e-05 | 0.00077955 | 0.00037058 | 0% | 99% | 0 | 0% | 99% | 0 | 0% | 99% | 0 | 0% | 99% | 0 | 0% | 60.81% | 0 | 0% | 46.92% | 0 | 0% | 46.92% | 0 | 0% | 46.92% | 0 | 0 | 0% | 2.794% | 0 | 0% | 2.794% | 0 | 0% | 2.794% | 0 | 0% | 0.3304% | 0 | 0% | 0.3304% | 0 | 0% | 0.3304% | 0 | 0% | 0.9619% | 0 | 0% | 0.9619% | 0 | 0% | 0.9619% | 0 | 83.56% | 0.9946% | 8.7889e-06 | 15.35% | 0.9946% | 1.6141e-06 | 0% | 0.9946% | 0 | 0% | 7.249% | 0 | 0% | 7.249% | 0 | 0% | 7.249% | 0 | 0% | 0.2651% | 0 | 0% | 0.2651% | 0 | 0% | 0.2651% | 0 |  |  |  | 0% | 11.8% | 0 | 0% | 11.8% | 0 | 0% | 11.8% | 0 | 0% | 0.3571% | 0 | 0% | 0.3571% | 0 | 0% | 0.3571% | 0 | 0% | 100% | 0 | 0% | 100% | 0 | 0% | 100% | 0 | 0% | 100% | 0 |  |  | 0 |  |  | 0 |  |  | 0
PLUMAS 1101618170 | 3.4297e-05 | 0 | 0.00017504 | 0 | 0.00017504 | 9.7682e-06 | 0.00013415 | 5.4212e-05 | 0% | 99% | 0 | 0% | 99% | 0 | 0% | 99% | 0 | 0% | 99% | 0 | 0% | 60.3% | 0 | 0% | 46.29% | 0 | 0% | 46.29% | 0 | 0% | 46.29% | 0 | 0 | 0% | 2.811% | 0 | 0% | 2.811% | 0 | 0% | 2.811% | 0 | 0% | 0.343% | 0 | 0% | 0.343% | 0 | 0% | 0.343% | 0 | 0% | 0.9656% | 0 | 0% | 0.9656% | 0 | 0% | 0.9656% | 0 | 0% | 0.9732% | 0 | 0% | 0.9732% | 0 | 0% | 0.9732% | 0 | 0% | 7.198% | 0 | 0% | 7.198% | 0 | 0% | 7.198% | 0 | 0% | 0.2771% | 0 | 0% | 0.2771% | 0 | 0% | 0.2771% | 0 |  |  |  | 0% | 11.8% | 0 | 0% | 11.8% | 0 | 0% | 11.8% | 0 | 0% | 0.3449% | 0 | 0% | 0.3449% | 0 | 0% | 0.3449% | 0 | 0% | 100% | 0 | 0% | 100% | 0 | 0% | 100% | 0 | 0% | 100% | 0 |  |  | 0 |  |  | 0 |  |  | 0
DAIRYLAND 11055990 | 3.4038e-05 | 0 | 0.025189 | 0 | 0.025189 | 0.00099025 | 0.018446 | 0.009076 | 0% | 99% | 0 | 0% | 99% | 0 | 0% | 99% | 0 | 0% | 99% | 0 | 0% | 60.51% | 0 | 0% | 46.14% | 0 | 0% | 46.14% | 0 | 0% | 46.14% | 0 | 0 | 0% | 2.695% | 0 | 0% | 2.695% | 0 | 0% | 2.695% | 0 | 0% | 0.3206% | 0 | 0% | 0.3206% | 0 | 0% | 0.3206% | 0 | 0% | 0.9506% | 0 | 0% | 0.9506% | 0 | 0% | 0.9506% | 0 | 0% | 0.9886% | 0 | 76.49% | 0.9886% | 0.00019047 | 0% | 0.9886% | 0 | 0% | 7.19% | 0 | 0% | 7.19% | 0 | 0% | 7.19% | 0 | 0% | 0.229% | 0 | 0% | 0.229% | 0 | 0% | 0.229% | 0 |  |  |  | 0% | 11.8% | 0 | 0% | 11.8% | 0 | 0% | 11.8% | 0 | 0% | 0.3584% | 0 | 0% | 0.3584% | 0 | 0% | 0.3584% | 0 | 0% | 100% | 0 | 0% | 100% | 0 | 0% | 100% | 0 | 0% | 100% | 0 |  |  | 0 |  |  | 0 |  |  | 0
GUERNSEY 1103CB | 3.3803e-05 | 0 | 0.015538 | 0 | 0.015538 | 0.00060442 | 0.010488 | 0.0064959 | 0% | 99% | 0 | 0% | 99% | 0 | 0% | 99% | 0 | 0% | 99% | 0 | 0% | 60.52% | 0 | 0% | 46.52% | 0 | 0% | 46.52% | 0 | 0% | 46.52% | 0 | 0 | 0% | 2.454% | 0 | 0% | 2.454% | 0 | 0% | 2.454% | 0 | 0% | 0.2899% | 0 | 0% | 0.2899% | 0 | 0% | 0.2899% | 0 | 0% | 0.8743% | 0 | 0% | 0.8743% | 0 | 0% | 0.8743% | 0 | 0% | 0.8928% | 0 | 0% | 0.8928% | 0 | 0% | 0.8928% | 0 | 0% | 6.568% | 0 | 0% | 6.568% | 0 | 0% | 6.568% | 0 | 0% | 0.2197% | 0 | 0% | 0.2197% | 0 | 0% | 0.2197% | 0 |  |  |  | 0% | 11.8% | 0 | 0% | 11.8% | 0 | 0% | 11.8% | 0 | 0% | 0.3577% | 0 | 0% | 0.3577% | 0 | 0% | 0.3577% | 0 | 0% | 100% | 0 | 0% | 100% | 0 | 0% | 100% | 0 | 0% | 100% | 0 |  |  | 0 |  |  | 0 |  |  | 0
DIXON 110248308 | 3.3353e-05 | 0 | 0.00017022 | 0 | 0.00017022 | 2.1801e-05 | 0.00012032 | 5.0556e-05 | 0% | 99% | 0 | 0% | 99% | 0 | 0% | 99% | 0 | 0% | 99% | 0 | 0% | 63.01% | 0 | 0% | 46.93% | 0 | 0% | 46.93% | 0 | 0% | 46.93% | 0 | 0 | 0% | 2.12% | 0 | 0% | 2.12% | 0 | 0% | 2.12% | 0 | 0% | 0.3254% | 0 | 0% | 0.3254% | 0 | 0% | 0.3254% | 0 | 0% | 0.8163% | 0 | 0% | 0.8163% | 0 | 0% | 0.8163% | 0 | 0% | 0.8611% | 0 | 100% | 0.8611% | 1.4659e-06 | 0% | 0.8611% | 0 | 0% | 6.171% | 0 | 0% | 6.171% | 0 | 0% | 6.171% | 0 | 0% | 0.4987% | 0 | 0% | 0.4987% | 0 | 0% | 0.4987% | 0 |  |  |  | 0% | 11.8% | 0 | 0% | 11.8% | 0 | 0% | 11.8% | 0 | 0% | 0.3446% | 0 | 0% | 0.3446% | 0 | 0% | 0.3446% | 0 | 0% | 100% | 0 | 0% | 100% | 0 | 0% | 100% | 0 | 0% | 100% | 0 |  |  | 0 |  |  | 0 |  |  | 0
CRESSEY 2104CB | 3.3043e-05 | 0 | 0.015009 | 0 | 0.015009 | 0.0014333 | 0.010594 | 0.0049617 | 0% | 99% | 0 | 0% | 99% | 0 | 0% | 99% | 0 | 0% | 99% | 0 | 0% | 62.56% | 0 | 0% | 47.56% | 0 | 0% | 47.56% | 0 | 0% | 47.56% | 0 | 0 | 0% | 2.462% | 0 | 0% | 2.462% | 0 | 0% | 2.462% | 0 | 0% | 0.3199% | 0 | 0% | 0.3199% | 0 | 0% | 0.3199% | 0 | 0% | 0.877% | 0 | 0% | 0.877% | 0 | 0% | 0.877% | 0 | 0% | 0.9154% | 0 | 0% | 0.9154% | 0 | 0% | 0.9154% | 0 | 0% | 6.621% | 0 | 0% | 6.621% | 0 | 0% | 6.621% | 0 | 0% | 0.4827% | 0 | 0% | 0.4827% | 0 | 0% | 0.4827% | 0 |  |  |  | 0% | 11.8% | 0 | 0% | 11.8% | 0 | 0% | 11.8% | 0 | 0% | 0.3532% | 0 | 0% | 0.3532% | 0 | 0% | 0.3532% | 0 | 0% | 100% | 0 | 0% | 100% | 0 | 0% | 100% | 0 | 0% | 100% | 0 |  |  | 0 |  |  | 0 |  |  | 0
CRESSEY 2103505894 | 3.2279e-05 | 0 | 0.00016474 | 0 | 0.00016474 | 7.8269e-06 | 0.00012171 | 5.6935e-05 | 0% | 99% | 0 | 0% | 99% | 0 | 0% | 99% | 0 | 0% | 99% | 0 | 0% | 60.54% | 0 | 0% | 46.62% | 0 | 0% | 46.62% | 0 | 0% | 46.62% | 0 | 0 | 0% | 2.371% | 0 | 0% | 2.371% | 0 | 0% | 2.371% | 0 | 0% | 0.3027% | 0 | 0% | 0.3027% | 0 | 0% | 0.3027% | 0 | 0% | 0.9153% | 0 | 0% | 0.9153% | 0 | 0% | 0.9153% | 0 | 0% | 0.9078% | 0 | 0% | 0.9078% | 0 | 0% | 0.9078% | 0 | 0% | 6.794% | 0 | 0% | 6.794% | 0 | 0% | 6.794% | 0 | 0% | 0.2543% | 0 | 0% | 0.2543% | 0 | 0% | 0.2543% | 0 |  |  |  | 0% | 11.8% | 0 | 0% | 11.8% | 0 | 0% | 11.8% | 0 | 0% | 0.3405% | 0 | 0% | 0.3405% | 0 | 0% | 0.3405% | 0 | 0% | 100% | 0 | 0% | 100% | 0 | 0% | 100% | 0 | 0% | 100% | 0 |  |  | 0 |  |  | 0 |  |  | 0
SANGER 1118CB | 3.1838e-05 | 0 | 0.051184 | 0 | 0.051184 | 0.0049154 | 0.033226 | 0.019795 | 0% | 99% | 0 | 0% | 99% | 0 | 0% | 99% | 0 | 0% | 99% | 0 | 0% | 62.19% | 0 | 0% | 47.8% | 0 | 0% | 47.8% | 0 | 0% | 47.8% | 0 | 0 | 0% | 2.49% | 0 | 0% | 2.49% | 0 | 0% | 2.49% | 0 | 0% | 0.296% | 0 | 0% | 0.296% | 0 | 0% | 0.296% | 0 | 0% | 0.8434% | 0 | 0% | 0.8434% | 0 | 0% | 0.8434% | 0 | 0% | 0.882% | 0 | 98.29% | 0.882% | 0.0004437 | 0% | 0.882% | 0 | 0% | 6.38% | 0 | 0% | 6.38% | 0 | 0% | 6.38% | 0 | 0% | 0.4763% | 0 | 0% | 0.4763% | 0 | 0% | 0.4763% | 0 |  |  |  | 0% | 11.8% | 0 | 0% | 11.8% | 0 | 0% | 11.8% | 0 | 0% | 0.3636% | 0 | 0% | 0.3636% | 0 | 0% | 0.3636% | 0 | 0% | 100% | 0 | 0% | 100% | 0 | 0% | 100% | 0 | 0% | 100% | 0 |  |  | 0 |  |  | 0 |  |  | 0
GIFFEN 11029600 | 3.1718e-05 | 0 | 0.00032376 | 0 | 0.00032376 | 9.8559e-06 | 0.00024288 | 0.00011373 | 0% | 99% | 0 | 0% | 99% | 0 | 0% | 99% | 0 | 0% | 99% | 0 | 0% | 60.07% | 0 | 0% | 47.15% | 0 | 0% | 47.15% | 0 | 0% | 47.15% | 0 | 0 | 0% | 2.401% | 0 | 0% | 2.401% | 0 | 0% | 2.401% | 0 | 0% | 0.2818% | 0 | 0% | 0.2818% | 0 | 0% | 0.2818% | 0 | 0% | 0.9719% | 0 | 0% | 0.9719% | 0 | 0% | 0.9719% | 0 | 0% | 0.9662% | 0 | 0% | 0.9662% | 0 | 100% | 0.9662% | 3.1282e-06 | 0% | 7.237% | 0 | 0% | 7.237% | 0 | 0% | 7.237% | 0 | 0% | 0.171% | 0 | 0% | 0.171% | 0 | 0% | 0.171% | 0 |  |  |  | 0% | 11.8% | 0 | 0% | 11.8% | 0 | 0% | 11.8% | 0 | 0% | 0.3465% | 0 | 0% | 0.3465% | 0 | 0% | 0.3465% | 0 | 0% | 100% | 0 | 0% | 100% | 0 | 0% | 100% | 0 | 0% | 100% | 0 |  |  | 0 |  |  | 0 |  |  | 0
MADERA 1116615882 | 3.1366e-05 | 0 | 0.0030415 | 0 | 0.0030415 | 0.00021325 | 0.0019457 | 0.0012838 | 0% | 99% | 0 | 0% | 99% | 0 | 0% | 99% | 0 | 0% | 99% | 0 | 0% | 62.16% | 0 | 0% | 48.36% | 0 | 0% | 48.36% | 0 | 0% | 48.36% | 0 | 0 | 0% | 2.841% | 0 | 0% | 2.841% | 0 | 0% | 2.841% | 0 | 0% | 0.3158% | 0 | 0% | 0.3158% | 0 | 0% | 0.3158% | 0 | 0% | 0.843% | 0 | 0% | 0.843% | 0 | 0% | 0.843% | 0 | 0% | 0.8659% | 0 | 0% | 0.8659% | 0 | 100% | 0.8659% | 2.6335e-05 | 0% | 6.315% | 0 | 0% | 6.315% | 0 | 0% | 6.315% | 0 | 0% | 0.3683% | 0 | 0% | 0.3683% | 0 | 0% | 0.3683% | 0 |  |  |  | 0% | 11.8% | 0 | 0% | 11.8% | 0 | 0% | 11.8% | 0 | 0% | 0.3632% | 0 | 0% | 0.3632% | 0 | 0% | 0.3632% | 0 | 0% | 100% | 0 | 0% | 100% | 0 | 0% | 100% | 0 | 0% | 100% | 0 |  |  | 0 |  |  | 0 |  |  | 0
GANSO 1103330684 | 3.1278e-05 | 0 | 0.00015963 | 0 | 0.00015963 | 6.3055e-06 | 9.6585e-05 | 7.7799e-05 | 0% | 99% | 0 | 0% | 99% | 0 | 0% | 99% | 0 | 0% | 99% | 0 | 0% | 60.95% | 0 | 0% | 46.01% | 0 | 0% | 46.01% | 0 | 0% | 46.01% | 0 | 0 | 0% | 2.068% | 0 | 0% | 2.068% | 0 | 0% | 2.068% | 0 | 0% | 0.257% | 0 | 0% | 0.257% | 0 | 0% | 0.257% | 0 | 0% | 0.7785% | 0 | 0% | 0.7785% | 0 | 0% | 0.7785% | 0 | 0% | 0.8204% | 0 | 0% | 0.8204% | 0 | 0% | 0.8204% | 0 | 0% | 5.93% | 0 | 0% | 5.93% | 0 | 0% | 5.93% | 0 | 0% | 0.2063% | 0 | 0% | 0.2063% | 0 | 0% | 0.2063% | 0 |  |  |  | 0% | 11.8% | 0 | 0% | 11.8% | 0 | 0% | 11.8% | 0 | 0% | 0.3666% | 0 | 0% | 0.3666% | 0 | 0% | 0.3666% | 0 | 0% | 100% | 0 | 0% | 100% | 0 | 0% | 100% | 0 | 0% | 100% | 0 |  |  | 0 |  |  | 0 |  |  | 0
HONCUT 11012598 | 3.0438e-05 | 0 | 0.020506 | 0 | 0.020506 | 0.0027646 | 0.01433 | 0.0061165 | 0% | 99% | 0 | 0% | 99% | 0 | 0% | 99% | 0 | 0% | 99% | 0 | 0% | 61.86% | 0 | 0% | 47.35% | 0 | 0% | 47.35% | 0 | 0% | 47.35% | 0 | 0 | 0% | 2.792% | 0 | 0% | 2.792% | 0 | 0% | 2.792% | 0 | 0% | 0.3413% | 0 | 0% | 0.3413% | 0 | 0% | 0.3413% | 0 | 0% | 0.8775% | 0 | 0% | 0.8775% | 0 | 0% | 0.8775% | 0 | 0% | 0.8985% | 0 | 100% | 0.8985% | 0.00018424 | 0% | 0.8985% | 0 | 0% | 6.56% | 0 | 0% | 6.56% | 0 | 0% | 6.56% | 0 | 0% | 0.6015% | 0 | 0% | 0.6015% | 0 | 0% | 0.6015% | 0 |  |  |  | 0% | 11.8% | 0 | 0% | 11.8% | 0 | 0% | 11.8% | 0 | 0% | 0.3521% | 0 | 0% | 0.3521% | 0 | 0% | 0.3521% | 0 | 0% | 100% | 0 | 0% | 100% | 0 | 0% | 100% | 0 | 0% | 100% | 0 |  |  | 0 |  |  | 0 |  |  | 0
MC CALL 1108466172 | 3.03e-05 | 0 | 0.00015464 | 0 | 0.00015464 | 9.9386e-06 | 9.0155e-05 | 7.4948e-05 | 0% | 99% | 0 | 0% | 99% | 0 | 0% | 99% | 0 | 0% | 99% | 0 | 0% | 62.92% | 0 | 0% | 48.11% | 0 | 0% | 48.11% | 0 | 0% | 48.11% | 0 | 0 | 0% | 2.801% | 0 | 0% | 2.801% | 0 | 0% | 2.801% | 0 | 0% | 0.324% | 0 | 0% | 0.324% | 0 | 0% | 0.324% | 0 | 0% | 0.7578% | 0 | 0% | 0.7578% | 0 | 0% | 0.7578% | 0 | 0% | 0.8044% | 0 | 87.73% | 0.8044% | 1.0913e-06 | 0% | 0.8044% | 0 | 0% | 5.732% | 0 | 0% | 5.732% | 0 | 0% | 5.732% | 0 | 0% | 0.3389% | 0 | 0% | 0.3389% | 0 | 0% | 0.3389% | 0 |  |  |  | 0% | 11.8% | 0 | 0% | 11.8% | 0 | 0% | 11.8% | 0 | 0% | 0.3704% | 0 | 0% | 0.3704% | 0 | 0% | 0.3704% | 0 | 0% | 100% | 0 | 0% | 100% | 0 | 0% | 100% | 0 | 0% | 100% | 0 |  |  | 0 |  |  | 0 |  |  | 0
KINGSBURG 111255052 | 3.0227e-05 | 0 | 0.00015427 | 0 | 0.00015427 | 1.4573e-05 | 8.951e-05 | 7.0534e-05 | 0% | 99% | 0 | 0% | 99% | 0 | 0% | 99% | 0 | 0% | 99% | 0 | 0% | 63.77% | 0 | 0% | 49% | 0 | 0% | 49% | 0 | 0% | 49% | 0 | 0 | 0% | 2.756% | 0 | 0% | 2.756% | 0 | 0% | 2.756% | 0 | 0% | 0.3079% | 0 | 0% | 0.3079% | 0 | 0% | 0.3079% | 0 | 0% | 0.775% | 0 | 0% | 0.775% | 0 | 0% | 0.775% | 0 | 0% | 0.8359% | 0 | 0% | 0.8359% | 0 | 0% | 0.8359% | 0 | 0% | 5.915% | 0 | 0% | 5.915% | 0 | 0% | 5.915% | 0 | 0% | 0.3984% | 0 | 0% | 0.3984% | 0 | 0% | 0.3984% | 0 |  |  |  | 0% | 11.8% | 0 | 0% | 11.8% | 0 | 0% | 11.8% | 0 | 0% | 0.377% | 0 | 0% | 0.377% | 0 | 0% | 0.377% | 0 | 0% | 100% | 0 | 0% | 100% | 0 | 0% | 100% | 0 | 0% | 100% | 0 |  |  | 0 |  |  | 0 |  |  | 0
SANGER 111888052 | 3.0155e-05 | 0 | 0.0070794 | 0 | 0.0070794 | 0.00067623 | 0.0047518 | 0.0025853 | 0% | 99% | 0 | 0% | 99% | 0 | 0% | 99% | 0 | 0% | 99% | 0 | 0% | 61.31% | 0 | 0% | 46.52% | 0 | 0% | 46.52% | 0 | 0% | 46.52% | 0 | 0 | 0% | 2.322% | 0 | 0% | 2.322% | 0 | 0% | 2.322% | 0 | 0% | 0.2846% | 0 | 0% | 0.2846% | 0 | 0% | 0.2846% | 0 | 0% | 0.8736% | 0 | 0% | 0.8736% | 0 | 0% | 0.8736% | 0 | 0% | 0.9241% | 0 | 100% | 0.9241% | 6.5422e-05 | 0% | 0.9241% | 0 | 0% | 6.661% | 0 | 0% | 6.661% | 0 | 0% | 6.661% | 0 | 0% | 0.4859% | 0 | 0% | 0.4859% | 0 | 0% | 0.4859% | 0 |  |  |  | 0% | 11.8% | 0 | 0% | 11.8% | 0 | 0% | 11.8% | 0 | 0% | 0.365% | 0 | 0% | 0.365% | 0 | 0% | 0.365% | 0 | 0% | 100% | 0 | 0% | 100% | 0 | 0% | 100% | 0 | 0% | 100% | 0 |  |  | 0 |  |  | 0 |  |  | 0
SAN JOAQUIN 1108CB | 3.0041e-05 | 0 | 0.0098123 | 0 | 0.0098123 | 0.00040355 | 0.0069396 | 0.0037637 | 0% | 99% | 0 | 0% | 99% | 0 | 0% | 99% | 0 | 0% | 99% | 0 | 0% | 59.37% | 0 | 0% | 45.9% | 0 | 0% | 45.9% | 0 | 0% | 45.9% | 0 | 0 | 0% | 2.607% | 0 | 0% | 2.607% | 0 | 0% | 2.607% | 0 | 0% | 0.292% | 0 | 0% | 0.292% | 0 | 0% | 0.292% | 0 | 0% | 0.9334% | 0 | 0% | 0.9334% | 0 | 0% | 0.9334% | 0 | 0% | 0.9395% | 0 | 0% | 0.9395% | 0 | 0% | 0.9395% | 0 | 0% | 6.986% | 0 | 0% | 6.986% | 0 | 0% | 6.986% | 0 | 0% | 0.2141% | 0 | 0% | 0.2141% | 0 | 0% | 0.2141% | 0 |  |  |  | 0% | 11.8% | 0 | 0% | 11.8% | 0 | 0% | 11.8% | 0 | 0% | 0.3559% | 0 | 0% | 0.3559% | 0 | 0% | 0.3559% | 0 | 0% | 100% | 0 | 0% | 100% | 0 | 0% | 100% | 0 | 0% | 100% | 0 |  |  | 0 |  |  | 0 |  |  | 0
SHARON 1101400060 | 2.9562e-05 | 0 | 0.0064372 | 0 | 0.0064372 | 0.0003682 | 0.0045579 | 0.0023603 | 0% | 99% | 0 | 0% | 99% | 0 | 0% | 99% | 0 | 0% | 99% | 0 | 0% | 60.43% | 0 | 0% | 45.98% | 0 | 0% | 45.98% | 0 | 0% | 45.98% | 0 | 0 | 0% | 2.521% | 0 | 0% | 2.521% | 0 | 0% | 2.521% | 0 | 0% | 0.2981% | 0 | 0% | 0.2981% | 0 | 0% | 0.2981% | 0 | 0% | 0.9283% | 0 | 0% | 0.9283% | 0 | 0% | 0.9283% | 0 | 8.069% | 0.9703% | 5.0404e-06 | 91.93% | 0.9703% | 5.7423e-05 | 0% | 0.9703% | 0 | 0% | 7.053% | 0 | 0% | 7.053% | 0 | 0% | 7.053% | 0 | 0% | 0.2851% | 0 | 0% | 0.2851% | 0 | 0% | 0.2851% | 0 |  |  |  | 0% | 11.8% | 0 | 0% | 11.8% | 0 | 0% | 11.8% | 0 | 0% | 0.3624% | 0 | 0% | 0.3624% | 0 | 0% | 0.3624% | 0 | 0% | 100% | 0 | 0% | 100% | 0 | 0% | 100% | 0 | 0% | 100% | 0 |  |  | 0 |  |  | 0 |  |  | 0
SANTA RITA 110211310 | 2.9353e-05 | 0 | 0.00014981 | 0 | 0.00014981 | 7.4101e-06 | 0.00011132 | 5.0836e-05 | 0% | 99% | 0 | 0% | 99% | 0 | 0% | 99% | 0 | 0% | 99% | 0 | 0% | 60.12% | 0 | 0% | 46.06% | 0 | 0% | 46.06% | 0 | 0% | 46.06% | 0 | 0 | 0% | 2.89% | 0 | 0% | 2.89% | 0 | 0% | 2.89% | 0 | 0% | 0.33% | 0 | 0% | 0.33% | 0 | 0% | 0.33% | 0 | 0% | 0.9785% | 0 | 0% | 0.9785% | 0 | 0% | 0.9785% | 0 | 0% | 1.008% | 0 | 0% | 1.008% | 0 | 0% | 1.008% | 0 | 0% | 7.378% | 0 | 0% | 7.378% | 0 | 0% | 7.378% | 0 | 0% | 0.2528% | 0 | 0% | 0.2528% | 0 | 0% | 0.2528% | 0 |  |  |  | 0% | 11.8% | 0 | 0% | 11.8% | 0 | 0% | 11.8% | 0 | 0% | 0.3585% | 0 | 0% | 0.3585% | 0 | 0% | 0.3585% | 0 | 0% | 100% | 0 | 0% | 100% | 0 | 0% | 100% | 0 | 0% | 100% | 0 |  |  | 0 |  |  | 0 |  |  | 0
BRENTWOOD 211249428 | 2.9328e-05 | 0 | 0.016614 | 0 | 0.016614 | 0.0016597 | 0.010771 | 0.0063754 | 0% | 99% | 0 | 0% | 99% | 0 | 0% | 99% | 0 | 0% | 99% | 0 | 0% | 63.76% | 0 | 0% | 50.05% | 0 | 0% | 50.05% | 0 | 0% | 50.05% | 0 | 0 | 0% | 3.314% | 0 | 0% | 3.314% | 0 | 0% | 3.314% | 0 | 0% | 0.3616% | 0 | 0% | 0.3616% | 0 | 0% | 0.3616% | 0 | 0% | 0.8583% | 0 | 0% | 0.8583% | 0 | 0% | 0.8583% | 0 | 0% | 0.8841% | 0 | 69.06% | 0.8841% | 0.00010144 | 30.94% | 0.8841% | 4.5451e-05 | 0% | 6.408% | 0 | 0% | 6.408% | 0 | 0% | 6.408% | 0 | 0% | 0.4258% | 0 | 0% | 0.4258% | 0 | 0% | 0.4258% | 0 |  |  |  | 0% | 11.8% | 0 | 0% | 11.8% | 0 | 0% | 11.8% | 0 | 0% | 0.3638% | 0 | 0% | 0.3638% | 0 | 0% | 0.3638% | 0 | 0% | 100% | 0 | 0% | 100% | 0 | 0% | 100% | 0 | 0% | 100% | 0 |  |  | 0 |  |  | 0 |  |  | 0
KINGSBURG 111468916 | 2.9253e-05 | 0 | 0.0004479 | 0 | 0.0004479 | 2.522e-05 | 0.00027244 | 0.00020932 | 0% | 99% | 0 | 0% | 99% | 0 | 0% | 99% | 0 | 0% | 99% | 0 | 0% | 60.99% | 0 | 0% | 46.27% | 0 | 0% | 46.27% | 0 | 0% | 46.27% | 0 | 0 | 0% | 2.327% | 0 | 0% | 2.327% | 0 | 0% | 2.327% | 0 | 0% | 0.2754% | 0 | 0% | 0.2754% | 0 | 0% | 0.2754% | 0 | 0% | 0.7914% | 0 | 0% | 0.7914% | 0 | 0% | 0.7914% | 0 | 0% | 0.8268% | 0 | 0% | 0.8268% | 0 | 0% | 0.8268% | 0 | 0% | 5.996% | 0 | 0% | 5.996% | 0 | 0% | 5.996% | 0 | 0% | 0.3044% | 0 | 0% | 0.3044% | 0 | 0% | 0.3044% | 0 |  |  |  | 0% | 11.8% | 0 | 0% | 11.8% | 0 | 0% | 11.8% | 0 | 0% | 0.3665% | 0 | 0% | 0.3665% | 0 | 0% | 0.3665% | 0 | 0% | 100% | 0 | 0% | 100% | 0 | 0% | 100% | 0 | 0% | 100% | 0 |  |  | 0 |  |  | 0 |  |  | 0
DAVIS 1106848866 | 2.922e-05 | 0 | 0.00014913 | 0 | 0.00014913 | 1.0787e-05 | 0.00010624 | 5.1775e-05 | 0% | 99% | 0 | 0% | 99% | 0 | 0% | 99% | 0 | 0% | 99% | 0 | 0% | 62.84% | 0 | 0% | 47.52% | 0 | 0% | 47.52% | 0 | 0% | 47.52% | 0 | 0 | 0% | 2.905% | 0 | 0% | 2.905% | 0 | 0% | 2.905% | 0 | 0% | 0.3726% | 0 | 0% | 0.3726% | 0 | 0% | 0.3726% | 0 | 0% | 0.8807% | 0 | 0% | 0.8807% | 0 | 0% | 0.8807% | 0 | 0% | 0.9395% | 0 | 0% | 0.9395% | 0 | 0% | 0.9395% | 0 | 0% | 6.677% | 0 | 0% | 6.677% | 0 | 0% | 6.677% | 0 | 0% | 0.3268% | 0 | 0% | 0.3268% | 0 | 0% | 0.3268% | 0 |  |  |  | 0% | 11.8% | 0 | 0% | 11.8% | 0 | 0% | 11.8% | 0 | 0% | 0.3569% | 0 | 0% | 0.3569% | 0 | 0% | 0.3569% | 0 | 0% | 100% | 0 | 0% | 100% | 0 | 0% | 100% | 0 | 0% | 100% | 0 |  |  | 0 |  |  | 0 |  |  | 0
REDWOOD CITY 11054828 | 2.9216e-05 | 0 | 0.00014911 | 0 | 0.00014911 | 6.2414e-06 | 0.00011329 | 4.925e-05 | 0% | 99% | 0 | 0% | 99% | 0 | 0% | 99% | 0 | 0% | 99% | 0 | 0% | 61.5% | 0 | 0% | 48.51% | 0 | 0% | 48.51% | 0 | 0% | 48.51% | 0 | 0 | 0% | 2.981% | 0 | 0% | 2.981% | 0 | 0% | 2.981% | 0 | 0% | 0.3407% | 0 | 0% | 0.3407% | 0 | 0% | 0.3407% | 0 | 0% | 0.9915% | 0 | 0% | 0.9915% | 0 | 0% | 0.9915% | 0 | 0% | 1.023% | 0 | 100% | 1.023% | 1.5257e-06 | 0% | 1.023% | 0 | 0% | 7.449% | 0 | 0% | 7.449% | 0 | 0% | 7.449% | 0 | 0% | 0.2429% | 0 | 0% | 0.2429% | 0 | 0% | 0.2429% | 0 |  |  |  | 0% | 11.8% | 0 | 0% | 11.8% | 0 | 0% | 11.8% | 0 | 0% | 0.3552% | 0 | 0% | 0.3552% | 0 | 0% | 0.3552% | 0 | 0% | 100% | 0 | 0% | 100% | 0 | 0% | 100% | 0 | 0% | 100% | 0 |  |  | 0 |  |  | 0 |  |  | 0
CRESSEY 210337008 | 2.8828e-05 | 0 | 0.01486 | 0 | 0.01486 | 0.001564 | 0.0095847 | 0.0056714 | 0% | 99% | 0 | 0% | 99% | 0 | 0% | 99% | 0 | 0% | 99% | 0 | 0% | 62.97% | 0 | 0% | 48.04% | 0 | 0% | 48.04% | 0 | 0% | 48.04% | 0 | 0 | 0% | 2.429% | 0 | 0% | 2.429% | 0 | 0% | 2.429% | 0 | 0% | 0.3072% | 0 | 0% | 0.3072% | 0 | 0% | 0.3072% | 0 | 0% | 0.8027% | 0 | 0% | 0.8027% | 0 | 0% | 0.8027% | 0 | 95.55% | 0.8316% | 0.00011808 | 0% | 0.8316% | 0 | 0% | 0.8316% | 0 | 0% | 6.032% | 0 | 0% | 6.032% | 0 | 0% | 6.032% | 0 | 0% | 0.5227% | 0 | 0% | 0.5227% | 0 | 0% | 0.5227% | 0 |  |  |  | 0% | 11.8% | 0 | 0% | 11.8% | 0 | 0% | 11.8% | 0 | 0% | 0.356% | 0 | 0% | 0.356% | 0 | 0% | 0.356% | 0 | 0% | 100% | 0 | 0% | 100% | 0 | 0% | 100% | 0 | 0% | 100% | 0 |  |  | 0 |  |  | 0 |  |  | 0
DAIRYLAND 1102CB | 2.8814e-05 | 0 | 0.020809 | 0 | 0.020809 | 0.0015245 | 0.01501 | 0.0070188 | 0% | 99% | 0 | 0% | 99% | 0 | 0% | 99% | 0 | 0% | 99% | 0 | 0% | 60.92% | 0 | 0% | 46.39% | 0 | 0% | 46.39% | 0 | 0% | 46.39% | 0 | 0 | 0% | 2.68% | 0 | 0% | 2.68% | 0 | 0% | 2.68% | 0 | 0% | 0.324% | 0 | 0% | 0.324% | 0 | 0% | 0.324% | 0 | 0% | 0.9321% | 0 | 0% | 0.9321% | 0 | 0% | 0.9321% | 0 | 0% | 0.9757% | 0 | 100% | 0.9757% | 0.00020302 | 0% | 0.9757% | 0 | 0% | 7.062% | 0 | 0% | 7.062% | 0 | 0% | 7.062% | 0 | 0% | 0.4068% | 0 | 0% | 0.4068% | 0 | 0% | 0.4068% | 0 |  |  |  | 0% | 11.8% | 0 | 0% | 11.8% | 0 | 0% | 11.8% | 0 | 0% | 0.3594% | 0 | 0% | 0.3594% | 0 | 0% | 0.3594% | 0 | 0% | 100% | 0 | 0% | 100% | 0 | 0% | 100% | 0 | 0% | 100% | 0 |  |  | 0 |  |  | 0 |  |  | 0
GUERNSEY 1101176309 | 2.8339e-05 | 0 | 0.00014463 | 0 | 0.00014463 | 7.1216e-06 | 0.00011065 | 4.5942e-05 | 0% | 99% | 0 | 0% | 99% | 0 | 0% | 99% | 0 | 0% | 99% | 0 | 0% | 61.32% | 0 | 0% | 47.01% | 0 | 0% | 47.01% | 0 | 0% | 47.01% | 0 | 0 | 0% | 2.779% | 0 | 0% | 2.779% | 0 | 0% | 2.779% | 0 | 0% | 0.3466% | 0 | 0% | 0.3466% | 0 | 0% | 0.3466% | 0 | 0% | 0.9971% | 0 | 0% | 0.9971% | 0 | 0% | 0.9971% | 0 | 0% | 1.063% | 0 | 0% | 1.063% | 0 | 0% | 1.063% | 0 | 0% | 7.608% | 0 | 0% | 7.608% | 0 | 0% | 7.608% | 0 | 0% | 0.2808% | 0 | 0% | 0.2808% | 0 | 0% | 0.2808% | 0 |  |  |  | 0% | 11.8% | 0 | 0% | 11.8% | 0 | 0% | 11.8% | 0 | 0% | 0.3612% | 0 | 0% | 0.3612% | 0 | 0% | 0.3612% | 0 | 0% | 100% | 0 | 0% | 100% | 0 | 0% | 100% | 0 | 0% | 100% | 0 |  |  | 0 |  |  | 0 |  |  | 0
SANGER 1112CB | 2.8241e-05 | 0 | 0.014654 | 0 | 0.014654 | 0.0012844 | 0.0090728 | 0.0062294 | 0% | 99% | 0 | 0% | 99% | 0 | 0% | 99% | 0 | 0% | 99% | 0 | 0% | 62.2% | 0 | 0% | 48.37% | 0 | 0% | 48.37% | 0 | 0% | 48.37% | 0 | 0 | 0% | 2.541% | 0 | 0% | 2.541% | 0 | 0% | 2.541% | 0 | 0% | 0.2907% | 0 | 0% | 0.2907% | 0 | 0% | 0.2907% | 0 | 0% | 0.8054% | 0 | 0% | 0.8054% | 0 | 0% | 0.8054% | 0 | 0% | 0.8198% | 0 | 98.42% | 0.8198% | 0.00011823 | 0% | 0.8198% | 0 | 0% | 6.016% | 0 | 0% | 6.016% | 0 | 0% | 6.016% | 0 | 0% | 0.4431% | 0 | 0% | 0.4431% | 0 | 0% | 0.4431% | 0 |  |  |  | 0% | 11.8% | 0 | 0% | 11.8% | 0 | 0% | 11.8% | 0 | 0% | 0.3607% | 0 | 0% | 0.3607% | 0 | 0% | 0.3607% | 0 | 0% | 100% | 0 | 0% | 100% | 0 | 0% | 100% | 0 | 0% | 100% | 0 |  |  | 0 |  |  | 0 |  |  | 0
MC CALL 11015040 | 2.8137e-05 | 0 | 0.017232 | 0 | 0.017232 | 0.0015441 | 0.011434 | 0.0065268 | 0% | 99% | 0 | 0% | 99% | 0 | 0% | 99% | 0 | 0% | 99% | 0 | 0% | 62.33% | 0 | 0% | 48.95% | 0 | 0% | 48.95% | 0 | 0% | 48.95% | 0 | 0 | 0% | 2.874% | 0 | 0% | 2.874% | 0 | 0% | 2.874% | 0 | 0% | 0.3202% | 0 | 0% | 0.3202% | 0 | 0% | 0.3202% | 0 | 0% | 0.8791% | 0 | 0% | 0.8791% | 0 | 0% | 0.8791% | 0 | 0% | 0.8987% | 0 | 0% | 0.8987% | 0 | 100% | 0.8987% | 0.00015487 | 0% | 6.574% | 0 | 0% | 6.574% | 0 | 0% | 6.574% | 0 | 0% | 0.45% | 0 | 0% | 0.45% | 0 | 0% | 0.45% | 0 |  |  |  | 0% | 11.8% | 0 | 0% | 11.8% | 0 | 0% | 11.8% | 0 | 0% | 0.361% | 0 | 0% | 0.361% | 0 | 0% | 0.361% | 0 | 0% | 100% | 0 | 0% | 100% | 0 | 0% | 100% | 0 | 0% | 100% | 0 |  |  | 0 |  |  | 0 |  |  | 0
MORMON 110158084 | 2.7865e-05 | 0 | 0.0012799 | 0 | 0.0012799 | 0.0001632 | 0.00080891 | 0.00047666 | 0% | 99% | 0 | 0% | 99% | 0 | 0% | 99% | 0 | 0% | 99% | 0 | 0% | 62.23% | 0 | 0% | 47.67% | 0 | 0% | 47.67% | 0 | 0% | 47.67% | 0 | 0 | 0% | 2.611% | 0 | 0% | 2.611% | 0 | 0% | 2.611% | 0 | 0% | 0.3082% | 0 | 0% | 0.3082% | 0 | 0% | 0.3082% | 0 | 0% | 0.8151% | 0 | 0% | 0.8151% | 0 | 0% | 0.8151% | 0 | 0% | 0.8512% | 0 | 0% | 0.8512% | 0 | 0% | 0.8512% | 0 | 0% | 6.15% | 0 | 0% | 6.15% | 0 | 0% | 6.15% | 0 | 0% | 0.5382% | 0 | 0% | 0.5382% | 0 | 0% | 0.5382% | 0 |  |  |  | 0% | 11.8% | 0 | 0% | 11.8% | 0 | 0% | 11.8% | 0 | 0% | 0.3637% | 0 | 0% | 0.3637% | 0 | 0% | 0.3637% | 0 | 0% | 100% | 0 | 0% | 100% | 0 | 0% | 100% | 0 | 0% | 100% | 0 |  |  | 0 |  |  | 0 |  |  | 0
SANTA RITA 110569574 | 2.7704e-05 | 0 | 0.00014139 | 0 | 0.00014139 | 2.1041e-05 | 9.386e-05 | 4.5141e-05 | 0% | 99% | 0 | 0% | 99% | 0 | 0% | 99% | 0 | 0% | 99% | 0 | 0% | 60.3% | 0 | 0% | 47.38% | 0 | 0% | 47.38% | 0 | 0% | 47.38% | 0 | 0 | 0% | 2.821% | 0 | 0% | 2.821% | 0 | 0% | 2.821% | 0 | 0% | 0.3097% | 0 | 0% | 0.3097% | 0 | 0% | 0.3097% | 0 | 0% | 0.8609% | 0 | 0% | 0.8609% | 0 | 0% | 0.8609% | 0 | 0% | 0.8314% | 0 | 0% | 0.8314% | 0 | 100% | 0.8314% | 1.1755e-06 | 0% | 6.303% | 0 | 0% | 6.303% | 0 | 0% | 6.303% | 0 | 0% | 0.7093% | 0 | 0% | 0.7093% | 0 | 0% | 0.7093% | 0 |  |  |  | 0% | 11.8% | 0 | 0% | 11.8% | 0 | 0% | 11.8% | 0 | 0% | 0.3486% | 0 | 0% | 0.3486% | 0 | 0% | 0.3486% | 0 | 0% | 100% | 0 | 0% | 100% | 0 | 0% | 100% | 0 | 0% | 100% | 0 |  |  | 0 |  |  | 0 |  |  | 0
WILSON 110347636 | 2.7703e-05 | 0 | 0.00014139 | 0 | 0.00014139 | 1.3892e-05 | 8.3986e-05 | 6.2158e-05 | 0% | 99% | 0 | 0% | 99% | 0 | 0% | 99% | 0 | 0% | 99% | 0 | 0% | 63.4% | 0 | 0% | 49.02% | 0 | 0% | 49.02% | 0 | 0% | 49.02% | 0 | 0 | 0% | 3.2% | 0 | 0% | 3.2% | 0 | 0% | 3.2% | 0 | 0% | 0.3656% | 0 | 0% | 0.3656% | 0 | 0% | 0.3656% | 0 | 0% | 0.7696% | 0 | 0% | 0.7696% | 0 | 0% | 0.7696% | 0 | 0% | 0.8181% | 0 | 0% | 0.8181% | 0 | 0% | 0.8181% | 0 | 0% | 5.797% | 0 | 0% | 5.797% | 0 | 0% | 5.797% | 0 | 0% | 0.4484% | 0 | 0% | 0.4484% | 0 | 0% | 0.4484% | 0 |  |  |  | 0% | 11.8% | 0 | 0% | 11.8% | 0 | 0% | 11.8% | 0 | 0% | 0.3695% | 0 | 0% | 0.3695% | 0 | 0% | 0.3695% | 0 | 0% | 100% | 0 | 0% | 100% | 0 | 0% | 100% | 0 | 0% | 100% | 0 |  |  | 0 |  |  | 0 |  |  | 0
CATLETT 1105231738 | 2.7624e-05 | 0 | 0.00014098 | 0 | 0.00014098 | 1.3443e-05 | 9.2537e-05 | 5.36e-05 | 0% | 99% | 0 | 0% | 99% | 0 | 0% | 99% | 0 | 0% | 99% | 0 | 0% | 61.21% | 0 | 0% | 47.83% | 0 | 0% | 47.83% | 0 | 0% | 47.83% | 0 | 0 | 0% | 2.976% | 0 | 0% | 2.976% | 0 | 0% | 2.976% | 0 | 0% | 0.3338% | 0 | 0% | 0.3338% | 0 | 0% | 0.3338% | 0 | 0% | 0.8464% | 0 | 0% | 0.8464% | 0 | 0% | 0.8464% | 0 | 0% | 0.8393% | 0 | 100% | 0.8393% | 1.1832e-06 | 0% | 0.8393% | 0 | 0% | 6.241% | 0 | 0% | 6.241% | 0 | 0% | 6.241% | 0 | 0% | 0.4306% | 0 | 0% | 0.4306% | 0 | 0% | 0.4306% | 0 |  |  |  | 0% | 11.8% | 0 | 0% | 11.8% | 0 | 0% | 11.8% | 0 | 0% | 0.353% | 0 | 0% | 0.353% | 0 | 0% | 0.353% | 0 | 0% | 100% | 0 | 0% | 100% | 0 | 0% | 100% | 0 | 0% | 100% | 0 |  |  | 0 |  |  | 0 |  |  | 0
RIVERBANK 171549752 | 2.756e-05 | 0 | 0.00028131 | 0 | 0.00028131 | 5.1038e-05 | 0.00013508 | 0.0001323 | 0% | 99% | 0 | 0% | 99% | 0 | 0% | 99% | 0 | 0% | 99% | 0 | 0% | 62.48% | 0 | 0% | 49.37% | 0 | 0% | 49.37% | 0 | 0% | 49.37% | 0 | 0 | 0% | 1.923% | 0 | 0% | 1.923% | 0 | 0% | 1.923% | 0 | 0% | 0.2008% | 0 | 0% | 0.2008% | 0 | 0% | 0.2008% | 0 | 0% | 0.6282% | 0 | 0% | 0.6282% | 0 | 0% | 0.6282% | 0 | 0% | 0.5898% | 0 | 0% | 0.5898% | 0 | 0% | 0.5898% | 0 | 0% | 4.557% | 0 | 0% | 4.557% | 0 | 0% | 4.557% | 0 | 0% | 0.8108% | 0 | 0% | 0.8108% | 0 | 0% | 0.8108% | 0 |  |  |  | 0% | 11.8% | 0 | 0% | 11.8% | 0 | 0% | 11.8% | 0 | 0% | 0.3592% | 0 | 0% | 0.3592% | 0 | 0% | 0.3592% | 0 | 0% | 100% | 0 | 0% | 100% | 0 | 0% | 100% | 0 | 0% | 100% | 0 |  |  | 0 |  |  | 0 |  |  | 0
LERDO 1110CUS3530 | 2.7459e-05 | 0 | 0.00014014 | 0 | 0.00014014 | 8.0371e-06 | 8.8083e-05 | 6.2507e-05 | 0% | 99% | 0 | 0% | 99% | 0 | 0% | 99% | 0 | 0% | 99% | 0 | 0% | 61.18% | 0 | 0% | 46.05% | 0 | 0% | 46.05% | 0 | 0% | 46.05% | 0 | 0 | 0% | 2.24% | 0 | 0% | 2.24% | 0 | 0% | 2.24% | 0 | 0% | 0.2704% | 0 | 0% | 0.2704% | 0 | 0% | 0.2704% | 0 | 0% | 0.8258% | 0 | 0% | 0.8258% | 0 | 0% | 0.8258% | 0 | 0% | 0.8849% | 0 | 0% | 0.8849% | 0 | 0% | 0.8849% | 0 | 0% | 6.339% | 0 | 0% | 6.339% | 0 | 0% | 6.339% | 0 | 0% | 0.2583% | 0 | 0% | 0.2583% | 0 | 0% | 0.2583% | 0 |  |  |  | 0% | 11.8% | 0 | 0% | 11.8% | 0 | 0% | 11.8% | 0 | 0% | 0.3714% | 0 | 0% | 0.3714% | 0 | 0% | 0.3714% | 0 | 0% | 100% | 0 | 0% | 100% | 0 | 0% | 100% | 0 | 0% | 100% | 0 |  |  | 0 |  |  | 0 |  |  | 0
WEEDPATCH 1105CB | 2.745e-05 | 0 | 0.0038526 | 0 | 0.0038526 | 0.00021091 | 0.0024851 | 0.0016648 | 0% | 99% | 0 | 0% | 99% | 0 | 0% | 99% | 0 | 0% | 99% | 0 | 0% | 60.53% | 0 | 0% | 46.8% | 0 | 0% | 46.8% | 0 | 0% | 46.8% | 0 | 0 | 0% | 2.433% | 0 | 0% | 2.433% | 0 | 0% | 2.433% | 0 | 0% | 0.2788% | 0 | 0% | 0.2788% | 0 | 0% | 0.2788% | 0 | 0% | 0.8457% | 0 | 0% | 0.8457% | 0 | 0% | 0.8457% | 0 | 93.9% | 0.8582% | 3.1045e-05 | 0% | 0.8582% | 0 | 3.836% | 0.8582% | 1.2684e-06 | 0% | 6.338% | 0 | 0% | 6.338% | 0 | 0% | 6.338% | 0 | 0% | 0.2474% | 0 | 0% | 0.2474% | 0 | 0% | 0.2474% | 0 |  |  |  | 0% | 11.8% | 0 | 0% | 11.8% | 0 | 0% | 11.8% | 0 | 0% | 0.3599% | 0 | 0% | 0.3599% | 0 | 0% | 0.3599% | 0 | 0% | 100% | 0 | 0% | 100% | 0 | 0% | 100% | 0 | 0% | 100% | 0 |  |  | 0 |  |  | 0 |  |  | 0
GUERNSEY 1106CB | 2.7328e-05 | 0 | 0.01577 | 0 | 0.01577 | 0.00070406 | 0.010879 | 0.0062668 | 0% | 99% | 0 | 0% | 99% | 0 | 0% | 99% | 0 | 0% | 99% | 0 | 0% | 61.2% | 0 | 0% | 47.11% | 0 | 0% | 47.11% | 0 | 0% | 47.11% | 0 | 0 | 0% | 2.518% | 0 | 0% | 2.518% | 0 | 0% | 2.518% | 0 | 0% | 0.3084% | 0 | 0% | 0.3084% | 0 | 0% | 0.3084% | 0 | 0% | 0.877% | 0 | 0% | 0.877% | 0 | 0% | 0.877% | 0 | 0% | 0.8965% | 0 | 0% | 0.8965% | 0 | 0% | 0.8965% | 0 | 0% | 6.575% | 0 | 0% | 6.575% | 0 | 0% | 6.575% | 0 | 0% | 0.2596% | 0 | 0% | 0.2596% | 0 | 0% | 0.2596% | 0 |  |  |  | 0% | 11.8% | 0 | 0% | 11.8% | 0 | 0% | 11.8% | 0 | 0% | 0.3538% | 0 | 0% | 0.3538% | 0 | 0% | 0.3538% | 0 | 0% | 100% | 0 | 0% | 100% | 0 | 0% | 100% | 0 | 0% | 100% | 0 |  |  | 0 |  |  | 0 |  |  | 0
DAVIS 110739406 | 2.7254e-05 | 0 | 0.00153 | 0 | 0.00153 | 0.00021305 | 0.0010219 | 0.00049689 | 0% | 99% | 0 | 0% | 99% | 0 | 0% | 99% | 0 | 0% | 99% | 0 | 0% | 61.68% | 0 | 0% | 47.05% | 0 | 0% | 47.05% | 0 | 0% | 47.05% | 0 | 0 | 0% | 2.563% | 0 | 0% | 2.563% | 0 | 0% | 2.563% | 0 | 0% | 0.3105% | 0 | 0% | 0.3105% | 0 | 0% | 0.3105% | 0 | 0% | 0.8478% | 0 | 0% | 0.8478% | 0 | 0% | 0.8478% | 0 | 100% | 0.8714% | 1.3333e-05 | 0% | 0.8714% | 0 | 0% | 0.8714% | 0 | 0% | 6.363% | 0 | 0% | 6.363% | 0 | 0% | 6.363% | 0 | 0% | 0.5928% | 0 | 0% | 0.5928% | 0 | 0% | 0.5928% | 0 |  |  |  | 0% | 11.8% | 0 | 0% | 11.8% | 0 | 0% | 11.8% | 0 | 0% | 0.3565% | 0 | 0% | 0.3565% | 0 | 0% | 0.3565% | 0 | 0% | 100% | 0 | 0% | 100% | 0 | 0% | 100% | 0 | 0% | 100% | 0 |  |  | 0 |  |  | 0 |  |  | 0
GRAND ISLAND 22276532 | 2.7207e-05 | 0 | 0.068316 | 0 | 0.068316 | 0.013596 | 0.04655 | 0.017183 | 0% | 99% | 0 | 0% | 99% | 0 | 0% | 99% | 0 | 0% | 99% | 0 | 0% | 61.92% | 0 | 0% | 47.91% | 0 | 0% | 47.91% | 0 | 0% | 47.91% | 0 | 0 | 0% | 2.81% | 0 | 0% | 2.81% | 0 | 0% | 2.81% | 0 | 0% | 0.3282% | 0 | 0% | 0.3282% | 0 | 0% | 0.3282% | 0 | 0% | 0.872% | 0 | 0% | 0.872% | 0 | 0% | 0.872% | 0 | 0% | 0.8816% | 0 | 0% | 0.8816% | 0 | 99.81% | 0.8816% | 0.00060113 | 0% | 6.489% | 0 | 0% | 6.489% | 0 | 0% | 6.489% | 0 | 0% | 0.8536% | 0 | 0% | 0.8536% | 0 | 0% | 0.8536% | 0 |  |  |  | 0% | 11.8% | 0 | 0% | 11.8% | 0 | 0% | 11.8% | 0 | 0% | 0.3535% | 0 | 0% | 0.3535% | 0 | 0% | 0.3535% | 0 | 0% | 100% | 0 | 0% | 100% | 0 | 0% | 100% | 0 | 0% | 100% | 0 |  |  | 0 |  |  | 0 |  |  | 0
BOSWELL 1101CB | 2.7198e-05 | 0 | 0.00027762 | 0 | 0.00027762 | 1.8063e-05 | 0.00020228 | 9.39e-05 | 0% | 99% | 0 | 0% | 99% | 0 | 0% | 99% | 0 | 0% | 99% | 0 | 0% | 59.32% | 0 | 0% | 45.39% | 0 | 0% | 45.39% | 0 | 0% | 45.39% | 0 | 0 | 0% | 2.505% | 0 | 0% | 2.505% | 0 | 0% | 2.505% | 0 | 0% | 0.2841% | 0 | 0% | 0.2841% | 0 | 0% | 0.2841% | 0 | 0% | 0.9733% | 0 | 0% | 0.9733% | 0 | 0% | 0.9733% | 0 | 100% | 1.005% | 2.7907e-06 | 0% | 1.005% | 0 | 0% | 1.005% | 0 | 0% | 7.382% | 0 | 0% | 7.382% | 0 | 0% | 7.382% | 0 | 0% | 0.2786% | 0 | 0% | 0.2786% | 0 | 0% | 0.2786% | 0 |  |  |  | 0% | 11.8% | 0 | 0% | 11.8% | 0 | 0% | 11.8% | 0 | 0% | 0.3619% | 0 | 0% | 0.3619% | 0 | 0% | 0.3619% | 0 | 0% | 100% | 0 | 0% | 100% | 0 | 0% | 100% | 0 | 0% | 100% | 0 |  |  | 0 |  |  | 0 |  |  | 0
KINGSBURG 1108923080 | 2.6716e-05 | 0 | 0.022225 | 0 | 0.022225 | 0.0019799 | 0.014135 | 0.0090418 | 0% | 99% | 0 | 0% | 99% | 0 | 0% | 99% | 0 | 0% | 99% | 0 | 0% | 62.18% | 0 | 0% | 48.4% | 0 | 0% | 48.4% | 0 | 0% | 48.4% | 0 | 0 | 0% | 2.665% | 0 | 0% | 2.665% | 0 | 0% | 2.665% | 0 | 0% | 0.3012% | 0 | 0% | 0.3012% | 0 | 0% | 0.3012% | 0 | 0% | 0.8371% | 0 | 0% | 0.8371% | 0 | 0% | 0.8371% | 0 | 0% | 0.8595% | 0 | 0% | 0.8595% | 0 | 0% | 0.8595% | 0 | 0% | 6.275% | 0 | 0% | 6.275% | 0 | 0% | 6.275% | 0 | 0% | 0.4728% | 0 | 0% | 0.4728% | 0 | 0% | 0.4728% | 0 |  |  |  | 0% | 11.8% | 0 | 0% | 11.8% | 0 | 0% | 11.8% | 0 | 0% | 0.3627% | 0 | 0% | 0.3627% | 0 | 0% | 0.3627% | 0 | 0% | 100% | 0 | 0% | 100% | 0 | 0% | 100% | 0 | 0% | 100% | 0 |  |  | 0 |  |  | 0 |  |  | 0
LOCKEFORD 210180774 | 2.661e-05 | 0 | 0.03178 | 0 | 0.03178 | 0.0034469 | 0.021742 | 0.010783 | 0% | 99% | 0 | 0% | 99% | 0 | 0% | 99% | 0 | 0% | 99% | 0 | 0% | 63.31% | 0 | 0% | 49.2% | 0 | 0% | 49.2% | 0 | 0% | 49.2% | 0 | 0 | 0% | 2.983% | 0 | 0% | 2.983% | 0 | 0% | 2.983% | 0 | 0% | 0.3457% | 0 | 0% | 0.3457% | 0 | 0% | 0.3457% | 0 | 0% | 0.8845% | 0 | 0% | 0.8845% | 0 | 0% | 0.8845% | 0 | 0% | 0.9141% | 0 | 0% | 0.9141% | 0 | 0% | 0.9141% | 0 | 0% | 6.63% | 0 | 0% | 6.63% | 0 | 0% | 6.63% | 0 | 0% | 0.4715% | 0 | 0% | 0.4715% | 0 | 0% | 0.4715% | 0 |  |  |  | 0% | 11.8% | 0 | 0% | 11.8% | 0 | 0% | 11.8% | 0 | 0% | 0.3585% | 0 | 0% | 0.3585% | 0 | 0% | 0.3585% | 0 | 0% | 100% | 0 | 0% | 100% | 0 | 0% | 100% | 0 | 0% | 100% | 0 |  |  | 0 |  |  | 0 |  |  | 0
LOGAN CREEK 21012030 | 2.6587e-05 | 0 | 0.0051562 | 0 | 0.0051562 | 0.00061698 | 0.0037795 | 0.0014399 | 0% | 99% | 0 | 0% | 99% | 0 | 0% | 99% | 0 | 0% | 99% | 0 | 0% | 61.99% | 0 | 0% | 48.49% | 0 | 0% | 48.49% | 0 | 0% | 48.49% | 0 | 0 | 0% | 2.993% | 0 | 0% | 2.993% | 0 | 0% | 2.993% | 0 | 0% | 0.3455% | 0 | 0% | 0.3455% | 0 | 0% | 0.3455% | 0 | 0% | 0.9434% | 0 | 0% | 0.9434% | 0 | 0% | 0.9434% | 0 | 0% | 0.9531% | 0 | 0% | 0.9531% | 0 | 0% | 0.9531% | 0 | 0% | 7.019% | 0 | 0% | 7.019% | 0 | 0% | 7.019% | 0 | 0% | 0.5449% | 0 | 0% | 0.5449% | 0 | 0% | 0.5449% | 0 |  |  |  | 0% | 11.8% | 0 | 0% | 11.8% | 0 | 0% | 11.8% | 0 | 0% | 0.3505% | 0 | 0% | 0.3505% | 0 | 0% | 0.3505% | 0 | 0% | 100% | 0 | 0% | 100% | 0 | 0% | 100% | 0 | 0% | 100% | 0 |  |  | 0 |  |  | 0 |  |  | 0
DAIRYLAND 1105CB | 2.5977e-05 | 0 | 0.008021 | 0 | 0.008021 | 0.00035673 | 0.0060399 | 0.0026825 | 0% | 99% | 0 | 0% | 99% | 0 | 0% | 99% | 0 | 0% | 99% | 0 | 0% | 60.14% | 0 | 0% | 45.41% | 0 | 0% | 45.41% | 0 | 0% | 45.41% | 0 | 0 | 0% | 2.594% | 0 | 0% | 2.594% | 0 | 0% | 2.594% | 0 | 0% | 0.3212% | 0 | 0% | 0.3212% | 0 | 0% | 0.3212% | 0 | 0% | 0.9653% | 0 | 0% | 0.9653% | 0 | 0% | 0.9653% | 0 | 0% | 1.009% | 0 | 96.46% | 1.009% | 7.8078e-05 | 0% | 1.009% | 0 | 0% | 7.323% | 0 | 0% | 7.323% | 0 | 0% | 7.323% | 0 | 0% | 0.2563% | 0 | 0% | 0.2563% | 0 | 0% | 0.2563% | 0 |  |  |  | 0% | 11.8% | 0 | 0% | 11.8% | 0 | 0% | 11.8% | 0 | 0% | 0.3563% | 0 | 0% | 0.3563% | 0 | 0% | 0.3563% | 0 | 0% | 100% | 0 | 0% | 100% | 0 | 0% | 100% | 0 | 0% | 100% | 0 |  |  | 0 |  |  | 0 |  |  | 0
WAHTOKE 111169760 | 2.5571e-05 | 0 | 0.0024796 | 0 | 0.0024796 | 0.00026708 | 0.0014346 | 0.0011051 | 0% | 99% | 0 | 0% | 99% | 0 | 0% | 99% | 0 | 0% | 99% | 0 | 0% | 62.61% | 0 | 0% | 48.6% | 0 | 0% | 48.6% | 0 | 0% | 48.6% | 0 | 0 | 0% | 2.582% | 0 | 0% | 2.582% | 0 | 0% | 2.582% | 0 | 0% | 0.292% | 0 | 0% | 0.292% | 0 | 0% | 0.292% | 0 | 0% | 0.7569% | 0 | 0% | 0.7569% | 0 | 0% | 0.7569% | 0 | 0% | 0.7775% | 0 | 0% | 0.7775% | 0 | 93.93% | 0.7775% | 1.8108e-05 | 0% | 5.663% | 0 | 0% | 5.663% | 0 | 0% | 5.663% | 0 | 0% | 0.5389% | 0 | 0% | 0.5389% | 0 | 0% | 0.5389% | 0 |  |  |  | 0% | 11.8% | 0 | 0% | 11.8% | 0 | 0% | 11.8% | 0 | 0% | 0.3655% | 0 | 0% | 0.3655% | 0 | 0% | 0.3655% | 0 | 0% | 100% | 0 | 0% | 100% | 0 | 0% | 100% | 0 | 0% | 100% | 0 |  |  | 0 |  |  | 0 |  |  | 0
REEDLEY 1112CB | 2.5546e-05 | 0 | 0.047587 | 0 | 0.047587 | 0.0038619 | 0.02946 | 0.020543 | 0% | 99% | 0 | 0% | 99% | 0 | 0% | 99% | 0 | 0% | 99% | 0 | 0% | 62.23% | 0 | 0% | 48.45% | 0 | 0% | 48.45% | 0 | 0% | 48.45% | 0 | 0 | 0% | 2.256% | 0 | 0% | 2.256% | 0 | 0% | 2.256% | 0 | 0% | 0.266% | 0 | 0% | 0.266% | 0 | 0% | 0.266% | 0 | 0% | 0.7968% | 0 | 0% | 0.7968% | 0 | 0% | 0.7968% | 0 | 0% | 0.8038% | 0 | 0% | 0.8038% | 0 | 0% | 0.8038% | 0 | 0% | 5.943% | 0 | 0% | 5.943% | 0 | 0% | 5.943% | 0 | 0% | 0.3999% | 0 | 0% | 0.3999% | 0 | 0% | 0.3999% | 0 |  |  |  | 0% | 11.8% | 0 | 0% | 11.8% | 0 | 0% | 11.8% | 0 | 0% | 0.3572% | 0 | 0% | 0.3572% | 0 | 0% | 0.3572% | 0 | 0% | 100% | 0 | 0% | 100% | 0 | 0% | 100% | 0 | 0% | 100% | 0 |  |  | 0 |  |  | 0 |  |  | 0
DINUBA 110544364 | 2.5485e-05 | 0 | 0.045784 | 0 | 0.045784 | 0.0031074 | 0.029318 | 0.019398 | 0% | 99% | 0 | 0% | 99% | 0 | 0% | 99% | 0 | 0% | 99% | 0 | 0% | 62.17% | 0 | 0% | 48.28% | 0 | 0% | 48.28% | 0 | 0% | 48.28% | 0 | 0 | 0% | 2.49% | 0 | 0% | 2.49% | 0 | 0% | 2.49% | 0 | 0% | 0.291% | 0 | 0% | 0.291% | 0 | 0% | 0.291% | 0 | 0% | 0.8319% | 0 | 0% | 0.8319% | 0 | 0% | 0.8319% | 0 | 99.88% | 0.8544% | 0.00039071 | 0% | 0.8544% | 0 | 0% | 0.8544% | 0 | 0% | 6.244% | 0 | 0% | 6.244% | 0 | 0% | 6.244% | 0 | 0% | 0.3488% | 0 | 0% | 0.3488% | 0 | 0% | 0.3488% | 0 |  |  |  | 0% | 11.8% | 0 | 0% | 11.8% | 0 | 0% | 11.8% | 0 | 0% | 0.3606% | 0 | 0% | 0.3606% | 0 | 0% | 0.3606% | 0 | 0% | 100% | 0 | 0% | 100% | 0 | 0% | 100% | 0 | 0% | 100% | 0 |  |  | 0 |  |  | 0 |  |  | 0
BIOLA 1104CB | 2.5395e-05 | 0 | 0.053484 | 0 | 0.053484 | 0.0067474 | 0.034301 | 0.019491 | 0% | 99% | 0 | 0% | 99% | 0 | 0% | 99% | 0 | 0% | 99% | 0 | 0% | 62.2% | 0 | 0% | 48.64% | 0 | 0% | 48.64% | 0 | 0% | 48.64% | 0 | 0 | 0% | 2.854% | 0 | 0% | 2.854% | 0 | 0% | 2.854% | 0 | 0% | 0.3145% | 0 | 0% | 0.3145% | 0 | 0% | 0.3145% | 0 | 0% | 0.8511% | 0 | 0% | 0.8511% | 0 | 0% | 0.8511% | 0 | 0% | 0.8687% | 0 | 0% | 0.8687% | 0 | 99.66% | 0.8687% | 0.00046303 | 0% | 6.359% | 0 | 0% | 6.359% | 0 | 0% | 6.359% | 0 | 0% | 0.6311% | 0 | 0% | 0.6311% | 0 | 0% | 0.6311% | 0 |  |  |  | 0% | 11.8% | 0 | 0% | 11.8% | 0 | 0% | 11.8% | 0 | 0% | 0.3626% | 0 | 0% | 0.3626% | 0 | 0% | 0.3626% | 0 | 0% | 100% | 0 | 0% | 100% | 0 | 0% | 100% | 0 | 0% | 100% | 0 |  |  | 0 |  |  | 0 |  |  | 0
WHEELER RIDGE 11024104 | 2.5283e-05 | 0 | 0.010194 | 0 | 0.010194 | 0.0006188 | 0.0076339 | 0.0032859 | 0% | 99% | 0 | 0% | 99% | 0 | 0% | 99% | 0 | 0% | 99% | 0 | 0% | 60.47% | 0 | 0% | 47.39% | 0 | 0% | 47.39% | 0 | 0% | 47.39% | 0 | 0 | 0% | 2.755% | 0 | 0% | 2.755% | 0 | 0% | 2.755% | 0 | 0% | 0.3132% | 0 | 0% | 0.3132% | 0 | 0% | 0.3132% | 0 | 0% | 0.9948% | 0 | 0% | 0.9948% | 0 | 0% | 0.9948% | 0 | 0% | 1.011% | 0 | 0% | 1.011% | 0 | 100% | 1.011% | 0.00010305 | 0% | 7.463% | 0 | 0% | 7.463% | 0 | 0% | 7.463% | 0 | 0% | 0.2605% | 0 | 0% | 0.2605% | 0 | 0% | 0.2605% | 0 |  |  |  | 0% | 11.8% | 0 | 0% | 11.8% | 0 | 0% | 11.8% | 0 | 0% | 0.3551% | 0 | 0% | 0.3551% | 0 | 0% | 0.3551% | 0 | 0% | 100% | 0 | 0% | 100% | 0 | 0% | 100% | 0 | 0% | 100% | 0 |  |  | 0 |  |  | 0 |  |  | 0
MC CALL 110766127 | 2.5249e-05 | 0 | 0.011211 | 0 | 0.011211 | 0.0011532 | 0.0070689 | 0.0044679 | 0% | 99% | 0 | 0% | 99% | 0 | 0% | 99% | 0 | 0% | 99% | 0 | 0% | 62.37% | 0 | 0% | 48.98% | 0 | 0% | 48.98% | 0 | 0% | 48.98% | 0 | 0 | 0% | 2.608% | 0 | 0% | 2.608% | 0 | 0% | 2.608% | 0 | 0% | 0.2903% | 0 | 0% | 0.2903% | 0 | 0% | 0.2903% | 0 | 0% | 0.8321% | 0 | 0% | 0.8321% | 0 | 0% | 0.8321% | 0 | 0% | 0.8446% | 0 | 0% | 0.8446% | 0 | 0.9562% | 0.8446% | 9.0548e-07 | 0% | 6.209% | 0 | 0% | 6.209% | 0 | 0% | 6.209% | 0 | 0% | 0.5394% | 0 | 0% | 0.5394% | 0 | 0% | 0.5394% | 0 |  |  |  | 0% | 11.8% | 0 | 0% | 11.8% | 0 | 0% | 11.8% | 0 | 0% | 0.3611% | 0 | 0% | 0.3611% | 0 | 0% | 0.3611% | 0 | 0% | 100% | 0 | 0% | 100% | 0 | 0% | 100% | 0 | 0% | 100% | 0 |  |  | 0 |  |  | 0 |  |  | 0
STAGG 210411476 | 2.519e-05 | 0 | 0.0064282 | 0 | 0.0064282 | 0.00077211 | 0.0048991 | 0.001605 | 0% | 99% | 0 | 0% | 99% | 0 | 0% | 99% | 0 | 0% | 99% | 0 | 0% | 62.45% | 0 | 0% | 48.25% | 0 | 0% | 48.25% | 0 | 0% | 48.25% | 0 | 0 | 0% | 3.168% | 0 | 0% | 3.168% | 0 | 0% | 3.168% | 0 | 0% | 0.3863% | 0 | 0% | 0.3863% | 0 | 0% | 0.3863% | 0 | 0% | 0.9646% | 0 | 0% | 0.9646% | 0 | 0% | 0.9646% | 0 | 0% | 0.9986% | 0 | 0% | 0.9986% | 0 | 0% | 0.9986% | 0 | 0% | 7.232% | 0 | 0% | 7.232% | 0 | 0% | 7.232% | 0 | 0% | 0.5273% | 0 | 0% | 0.5273% | 0 | 0% | 0.5273% | 0 |  |  |  | 0% | 11.8% | 0 | 0% | 11.8% | 0 | 0% | 11.8% | 0 | 0% | 0.3508% | 0 | 0% | 0.3508% | 0 | 0% | 0.3508% | 0 | 0% | 100% | 0 | 0% | 100% | 0 | 0% | 100% | 0 | 0% | 100% | 0 |  |  | 0 |  |  | 0 |  |  | 0
CAMDEN 1104753844 | 2.5128e-05 | 0 | 0.011029 | 0 | 0.011029 | 0.0006048 | 0.0079249 | 0.0039545 | 0% | 99% | 0 | 0% | 99% | 0 | 0% | 99% | 0 | 0% | 99% | 0 | 0% | 60.58% | 0 | 0% | 46.66% | 0 | 0% | 46.66% | 0 | 0% | 46.66% | 0 | 0 | 0% | 2.462% | 0 | 0% | 2.462% | 0 | 0% | 2.462% | 0 | 0% | 0.2949% | 0 | 0% | 0.2949% | 0 | 0% | 0.2949% | 0 | 0% | 0.938% | 0 | 0% | 0.938% | 0 | 0% | 0.938% | 0 | 100% | 0.9713% | 0.00010713 | 0% | 0.9713% | 0 | 0% | 0.9713% | 0 | 0% | 7.092% | 0 | 0% | 7.092% | 0 | 0% | 7.092% | 0 | 0% | 0.279% | 0 | 0% | 0.279% | 0 | 0% | 0.279% | 0 |  |  |  | 0% | 11.8% | 0 | 0% | 11.8% | 0 | 0% | 11.8% | 0 | 0% | 0.3583% | 0 | 0% | 0.3583% | 0 | 0% | 0.3583% | 0 | 0% | 100% | 0 | 0% | 100% | 0 | 0% | 100% | 0 | 0% | 100% | 0 |  |  | 0 |  |  | 0 |  |  | 0
ORTIGA 1106438684 | 2.4845e-05 | 0 | 0.0002536 | 0 | 0.0002536 | 9.6701e-06 | 0.00017307 | 0.00010431 | 0% | 99% | 0 | 0% | 99% | 0 | 0% | 99% | 0 | 0% | 99% | 0 | 0% | 59.84% | 0 | 0% | 46.01% | 0 | 0% | 46.01% | 0 | 0% | 46.01% | 0 | 0 | 0% | 2.481% | 0 | 0% | 2.481% | 0 | 0% | 2.481% | 0 | 0% | 0.2851% | 0 | 0% | 0.2851% | 0 | 0% | 0.2851% | 0 | 0% | 0.894% | 0 | 0% | 0.894% | 0 | 0% | 0.894% | 0 | 0% | 0.9079% | 0 | 0% | 0.9079% | 0 | 0% | 0.9079% | 0 | 0% | 6.713% | 0 | 0% | 6.713% | 0 | 0% | 6.713% | 0 | 0% | 0.1926% | 0 | 0% | 0.1926% | 0 | 0% | 0.1926% | 0 |  |  |  | 0% | 11.8% | 0 | 0% | 11.8% | 0 | 0% | 11.8% | 0 | 0% | 0.358% | 0 | 0% | 0.358% | 0 | 0% | 0.358% | 0 | 0% | 100% | 0 | 0% | 100% | 0 | 0% | 100% | 0 | 0% | 100% | 0 |  |  | 0 |  |  | 0 |  |  | 0
MC MULLIN 11066420 | 2.4655e-05 | 0 | 0.021643 | 0 | 0.021643 | 0.0015202 | 0.014106 | 0.0088719 | 0% | 99% | 0 | 0% | 99% | 0 | 0% | 99% | 0 | 0% | 99% | 0 | 0% | 62.09% | 0 | 0% | 48.57% | 0 | 0% | 48.57% | 0 | 0% | 48.57% | 0 | 0 | 0% | 2.833% | 0 | 0% | 2.833% | 0 | 0% | 2.833% | 0 | 0% | 0.3167% | 0 | 0% | 0.3167% | 0 | 0% | 0.3167% | 0 | 0% | 0.8588% | 0 | 0% | 0.8588% | 0 | 0% | 0.8588% | 0 | 0% | 0.8766% | 0 | 97.97% | 0.8766% | 0.00018587 | 0% | 0.8766% | 0 | 0% | 6.417% | 0 | 0% | 6.417% | 0 | 0% | 6.417% | 0 | 0% | 0.3709% | 0 | 0% | 0.3709% | 0 | 0% | 0.3709% | 0 |  |  |  | 0% | 11.8% | 0 | 0% | 11.8% | 0 | 0% | 11.8% | 0 | 0% | 0.3609% | 0 | 0% | 0.3609% | 0 | 0% | 0.3609% | 0 | 0% | 100% | 0 | 0% | 100% | 0 | 0% | 100% | 0 | 0% | 100% | 0 |  |  | 0 |  |  | 0 |  |  | 0
LEMOORE 11058770 | 2.4533e-05 | 0 | 0.0018781 | 0 | 0.0018781 | 0.000184 | 0.0012585 | 0.00068336 | 0% | 99% | 0 | 0% | 99% | 0 | 0% | 99% | 0 | 0% | 99% | 0 | 0% | 62.71% | 0 | 0% | 48.63% | 0 | 0% | 48.63% | 0 | 0% | 48.63% | 0 | 0 | 0% | 2.889% | 0 | 0% | 2.889% | 0 | 0% | 2.889% | 0 | 0% | 0.3368% | 0 | 0% | 0.3368% | 0 | 0% | 0.3368% | 0 | 0% | 0.8787% | 0 | 0% | 0.8787% | 0 | 0% | 0.8787% | 0 | 0% | 0.9262% | 0 | 0% | 0.9262% | 0 | 0% | 0.9262% | 0 | 0% | 6.651% | 0 | 0% | 6.651% | 0 | 0% | 6.651% | 0 | 0% | 0.4136% | 0 | 0% | 0.4136% | 0 | 0% | 0.4136% | 0 |  |  |  | 0% | 11.8% | 0 | 0% | 11.8% | 0 | 0% | 11.8% | 0 | 0% | 0.3651% | 0 | 0% | 0.3651% | 0 | 0% | 0.3651% | 0 | 0% | 100% | 0 | 0% | 100% | 0 | 0% | 100% | 0 | 0% | 100% | 0 |  |  | 0 |  |  | 0 |  |  | 0
RICE 11013102 | 2.4515e-05 | 0 | 0.013888 | 0 | 0.013888 | 0.0014401 | 0.010764 | 0.003516 | 0% | 99% | 0 | 0% | 99% | 0 | 0% | 99% | 0 | 0% | 99% | 0 | 0% | 61.36% | 0 | 0% | 47.77% | 0 | 0% | 47.77% | 0 | 0% | 47.77% | 0 | 0 | 0% | 3.029% | 0 | 0% | 3.029% | 0 | 0% | 3.029% | 0 | 0% | 0.3677% | 0 | 0% | 0.3677% | 0 | 0% | 0.3677% | 0 | 0% | 0.975% | 0 | 0% | 0.975% | 0 | 0% | 0.975% | 0 | 0% | 0.9861% | 0 | 0% | 0.9861% | 0 | 0% | 0.9861% | 0 | 0% | 7.253% | 0 | 0% | 7.253% | 0 | 0% | 7.253% | 0 | 0% | 0.4931% | 0 | 0% | 0.4931% | 0 | 0% | 0.4931% | 0 |  |  |  | 0% | 11.8% | 0 | 0% | 11.8% | 0 | 0% | 11.8% | 0 | 0% | 0.3441% | 0 | 0% | 0.3441% | 0 | 0% | 0.3441% | 0 | 0% | 100% | 0 | 0% | 100% | 0 | 0% | 100% | 0 | 0% | 100% | 0 |  |  | 0 |  |  | 0 |  |  | 0
SANTA RITA 110266758 | 2.4498e-05 | 0 | 0.00037509 | 0 | 0.00037509 | 2.0201e-05 | 0.00025901 | 0.00014535 | 0% | 99% | 0 | 0% | 99% | 0 | 0% | 99% | 0 | 0% | 99% | 0 | 0% | 61.99% | 0 | 0% | 47.41% | 0 | 0% | 47.41% | 0 | 0% | 47.41% | 0 | 0 | 0% | 2.972% | 0 | 0% | 2.972% | 0 | 0% | 2.972% | 0 | 0% | 0.3495% | 0 | 0% | 0.3495% | 0 | 0% | 0.3495% | 0 | 0% | 0.8943% | 0 | 0% | 0.8943% | 0 | 0% | 0.8943% | 0 | 0% | 0.9433% | 0 | 0% | 0.9433% | 0 | 0% | 0.9433% | 0 | 0% | 6.771% | 0 | 0% | 6.771% | 0 | 0% | 6.771% | 0 | 0% | 0.2855% | 0 | 0% | 0.2855% | 0 | 0% | 0.2855% | 0 |  |  |  | 0% | 11.8% | 0 | 0% | 11.8% | 0 | 0% | 11.8% | 0 | 0% | 0.3633% | 0 | 0% | 0.3633% | 0 | 0% | 0.3633% | 0 | 0% | 100% | 0 | 0% | 100% | 0 | 0% | 100% | 0 | 0% | 100% | 0 |  |  | 0 |  |  | 0 |  |  | 0
STROUD 1101848548 | 2.415e-05 | 0 | 0.00012325 | 0 | 0.00012325 | 5.9922e-06 | 9.524e-05 | 3.828e-05 | 0% | 99% | 0 | 0% | 99% | 0 | 0% | 99% | 0 | 0% | 99% | 0 | 0% | 61.27% | 0 | 0% | 47.59% | 0 | 0% | 47.59% | 0 | 0% | 47.59% | 0 | 0 | 0% | 2.658% | 0 | 0% | 2.658% | 0 | 0% | 2.658% | 0 | 0% | 0.3225% | 0 | 0% | 0.3225% | 0 | 0% | 0.3225% | 0 | 0% | 1.016% | 0 | 0% | 1.016% | 0 | 0% | 1.016% | 0 | 0% | 1.071% | 0 | 0% | 1.071% | 0 | 0% | 1.071% | 0 | 0% | 7.726% | 0 | 0% | 7.726% | 0 | 0% | 7.726% | 0 | 0% | 0.2748% | 0 | 0% | 0.2748% | 0 | 0% | 0.2748% | 0 |  |  |  | 0% | 11.8% | 0 | 0% | 11.8% | 0 | 0% | 11.8% | 0 | 0% | 0.3597% | 0 | 0% | 0.3597% | 0 | 0% | 0.3597% | 0 | 0% | 100% | 0 | 0% | 100% | 0 | 0% | 100% | 0 | 0% | 100% | 0 |  |  | 0 |  |  | 0 |  |  | 0
KERMAN 1101CB | 2.4142e-05 | 0 | 0.071225 | 0 | 0.071225 | 0.0062446 | 0.046445 | 0.027932 | 0% | 99% | 0 | 0% | 99% | 0 | 0% | 99% | 0 | 0% | 99% | 0 | 0% | 61.66% | 0 | 0% | 48.02% | 0 | 0% | 48.02% | 0 | 0% | 48.02% | 0 | 0 | 0% | 2.753% | 0 | 0% | 2.753% | 0 | 0% | 2.753% | 0 | 0% | 0.308% | 0 | 0% | 0.308% | 0 | 0% | 0.308% | 0 | 0% | 0.8583% | 0 | 0% | 0.8583% | 0 | 0% | 0.8583% | 0 | 0% | 0.8734% | 0 | 0% | 0.8734% | 0 | 0% | 0.8734% | 0 | 0% | 6.414% | 0 | 0% | 6.414% | 0 | 0% | 6.414% | 0 | 0% | 0.4577% | 0 | 0% | 0.4577% | 0 | 0% | 0.4577% | 0 |  |  |  | 0% | 11.8% | 0 | 0% | 11.8% | 0 | 0% | 11.8% | 0 | 0% | 0.3604% | 0 | 0% | 0.3604% | 0 | 0% | 0.3604% | 0 | 0% | 100% | 0 | 0% | 100% | 0 | 0% | 100% | 0 | 0% | 100% | 0 |  |  | 0 |  |  | 0 |  |  | 0
SCE MCFARLAND 1101CB | 2.4075e-05 | 0 | 0.0022116 | 0 | 0.0022116 | 0.00014746 | 0.0012128 | 0.0011431 | 0% | 99% | 0 | 0% | 99% | 0 | 0% | 99% | 0 | 0% | 99% | 0 | 0% | 63.01% | 0 | 0% | 48.63% | 0 | 0% | 48.63% | 0 | 0% | 48.63% | 0 | 0 | 0% | 2.448% | 0 | 0% | 2.448% | 0 | 0% | 2.448% | 0 | 0% | 0.2868% | 0 | 0% | 0.2868% | 0 | 0% | 0.2868% | 0 | 0% | 0.7076% | 0 | 0% | 0.7076% | 0 | 0% | 0.7076% | 0 | 0% | 0.7419% | 0 | 100% | 0.7419% | 1.6408e-05 | 0% | 0.7419% | 0 | 0% | 5.331% | 0 | 0% | 5.331% | 0 | 0% | 5.331% | 0 | 0% | 0.3326% | 0 | 0% | 0.3326% | 0 | 0% | 0.3326% | 0 |  |  |  | 0% | 11.8% | 0 | 0% | 11.8% | 0 | 0% | 11.8% | 0 | 0% | 0.3688% | 0 | 0% | 0.3688% | 0 | 0% | 0.3688% | 0 | 0% | 100% | 0 | 0% | 100% | 0 | 0% | 100% | 0 | 0% | 100% | 0 |  |  | 0 |  |  | 0 |  |  | 0
LODI 110112190 | 2.4006e-05 | 0 | 0.043249 | 0 | 0.043249 | 0.0072238 | 0.029816 | 0.011914 | 0% | 99% | 0 | 0% | 99% | 0 | 0% | 99% | 0 | 0% | 99% | 0 | 0% | 62.45% | 0 | 0% | 48.89% | 0 | 0% | 48.89% | 0 | 0% | 48.89% | 0 | 0 | 0% | 3.14% | 0 | 0% | 3.14% | 0 | 0% | 3.14% | 0 | 0% | 0.35% | 0 | 0% | 0.35% | 0 | 0% | 0.35% | 0 | 0% | 0.9076% | 0 | 0% | 0.9076% | 0 | 0% | 0.9076% | 0 | 0% | 0.9276% | 0 | 0% | 0.9276% | 0 | 99.87% | 0.9276% | 0.00040067 | 0% | 6.775% | 0 | 0% | 6.775% | 0 | 0% | 6.775% | 0 | 0% | 0.7642% | 0 | 0% | 0.7642% | 0 | 0% | 0.7642% | 0 |  |  |  | 0% | 11.8% | 0 | 0% | 11.8% | 0 | 0% | 11.8% | 0 | 0% | 0.3591% | 0 | 0% | 0.3591% | 0 | 0% | 0.3591% | 0 | 0% | 100% | 0 | 0% | 100% | 0 | 0% | 100% | 0 | 0% | 100% | 0 |  |  | 0 |  |  | 0 |  |  | 0
DINUBA 110476483 | 2.3945e-05 | 0 | 0.0081877 | 0 | 0.0081877 | 0.0013658 | 0.0051552 | 0.0027467 | 0% | 99% | 0 | 0% | 99% | 0 | 0% | 99% | 0 | 0% | 99% | 0 | 0% | 60.86% | 0 | 0% | 48.51% | 0 | 0% | 48.51% | 0 | 0% | 48.51% | 0 | 0 | 0% | 2.316% | 0 | 0% | 2.316% | 0 | 0% | 2.316% | 0 | 0% | 0.2492% | 0 | 0% | 0.2492% | 0 | 0% | 0.2492% | 0 | 0% | 0.8342% | 0 | 0% | 0.8342% | 0 | 0% | 0.8342% | 0 | 100% | 0.8006% | 6.5551e-05 | 0% | 0.8006% | 0 | 0% | 0.8006% | 0 | 0% | 6.115% | 0 | 0% | 6.115% | 0 | 0% | 6.115% | 0 | 0% | 0.7829% | 0 | 0% | 0.7829% | 0 | 0% | 0.7829% | 0 |  |  |  | 0% | 11.8% | 0 | 0% | 11.8% | 0 | 0% | 11.8% | 0 | 0% | 0.3515% | 0 | 0% | 0.3515% | 0 | 0% | 0.3515% | 0 | 0% | 100% | 0 | 0% | 100% | 0 | 0% | 100% | 0 | 0% | 100% | 0 |  |  | 0 |  |  | 0 |  |  | 0
OLD RIVER 1101583328 | 2.3921e-05 | 0 | 0.00036625 | 0 | 0.00036625 | 2.5661e-05 | 0.00019355 | 0.00019535 | 0% | 99% | 0 | 0% | 99% | 0 | 0% | 99% | 0 | 0% | 99% | 0 | 0% | 64.25% | 0 | 0% | 49.9% | 0 | 0% | 49.9% | 0 | 0% | 49.9% | 0 | 0 | 0% | 2.675% | 0 | 0% | 2.675% | 0 | 0% | 2.675% | 0 | 0% | 0.3117% | 0 | 0% | 0.3117% | 0 | 0% | 0.3117% | 0 | 0% | 0.6786% | 0 | 0% | 0.6786% | 0 | 0% | 0.6786% | 0 | 0% | 0.7204% | 0 | 0% | 0.7204% | 0 | 0% | 0.7204% | 0 | 0% | 5.116% | 0 | 0% | 5.116% | 0 | 0% | 5.116% | 0 | 0% | 0.2627% | 0 | 0% | 0.2627% | 0 | 0% | 0.2627% | 0 |  |  |  | 0% | 11.8% | 0 | 0% | 11.8% | 0 | 0% | 11.8% | 0 | 0% | 0.3714% | 0 | 0% | 0.3714% | 0 | 0% | 0.3714% | 0 | 0% | 100% | 0 | 0% | 100% | 0 | 0% | 100% | 0 | 0% | 100% | 0 |  |  | 0 |  |  | 0 |  |  | 0
KINGSBURG 1108CB | 2.3852e-05 | 0 | 0.053976 | 0 | 0.053976 | 0.0049656 | 0.035824 | 0.020307 | 0% | 99% | 0 | 0% | 99% | 0 | 0% | 99% | 0 | 0% | 99% | 0 | 0% | 61.39% | 0 | 0% | 47.94% | 0 | 0% | 47.94% | 0 | 0% | 47.94% | 0 | 0 | 0% | 2.711% | 0 | 0% | 2.711% | 0 | 0% | 2.711% | 0 | 0% | 0.303% | 0 | 0% | 0.303% | 0 | 0% | 0.303% | 0 | 0% | 0.8762% | 0 | 0% | 0.8762% | 0 | 0% | 0.8762% | 0 | 0% | 0.8884% | 0 | 0% | 0.8884% | 0 | 0% | 0.8884% | 0 | 0% | 6.545% | 0 | 0% | 6.545% | 0 | 0% | 6.545% | 0 | 0% | 0.5016% | 0 | 0% | 0.5016% | 0 | 0% | 0.5016% | 0 |  |  |  | 0% | 11.8% | 0 | 0% | 11.8% | 0 | 0% | 11.8% | 0 | 0% | 0.3593% | 0 | 0% | 0.3593% | 0 | 0% | 0.3593% | 0 | 0% | 100% | 0 | 0% | 100% | 0 | 0% | 100% | 0 | 0% | 100% | 0 |  |  | 0 |  |  | 0 |  |  | 0
ORTIGA 1106593066 | 2.3619e-05 | 0 | 0.00012054 | 0 | 0.00012054 | 6.1647e-06 | 7.8357e-05 | 5.1921e-05 | 0% | 99% | 0 | 0% | 99% | 0 | 0% | 99% | 0 | 0% | 99% | 0 | 0% | 59.73% | 0 | 0% | 47.74% | 0 | 0% | 47.74% | 0 | 0% | 47.74% | 0 | 0 | 0% | 2.904% | 0 | 0% | 2.904% | 0 | 0% | 2.904% | 0 | 0% | 0.3037% | 0 | 0% | 0.3037% | 0 | 0% | 0.3037% | 0 | 0% | 0.8578% | 0 | 0% | 0.8578% | 0 | 0% | 0.8578% | 0 | 0% | 0.8131% | 0 | 100% | 0.8131% | 9.8017e-07 | 0% | 0.8131% | 0 | 0% | 6.238% | 0 | 0% | 6.238% | 0 | 0% | 6.238% | 0 | 0% | 0.2389% | 0 | 0% | 0.2389% | 0 | 0% | 0.2389% | 0 |  |  |  | 0% | 11.8% | 0 | 0% | 11.8% | 0 | 0% | 11.8% | 0 | 0% | 0.3486% | 0 | 0% | 0.3486% | 0 | 0% | 0.3486% | 0 | 0% | 100% | 0 | 0% | 100% | 0 | 0% | 100% | 0 | 0% | 100% | 0 |  |  | 0 |  |  | 0 |  |  | 0
MADERA 11195330 | 2.3584e-05 | 0 | 0.046821 | 0 | 0.046821 | 0.0048292 | 0.03055 | 0.017618 | 0% | 99% | 0 | 0% | 99% | 0 | 0% | 99% | 0 | 0% | 99% | 0 | 0% | 62.53% | 0 | 0% | 49.15% | 0 | 0% | 49.15% | 0 | 0% | 49.15% | 0 | 0 | 0% | 3.057% | 0 | 0% | 3.057% | 0 | 0% | 3.057% | 0 | 0% | 0.3356% | 0 | 0% | 0.3356% | 0 | 0% | 0.3356% | 0 | 0% | 0.8634% | 0 | 0% | 0.8634% | 0 | 0% | 0.8634% | 0 | 0% | 0.8789% | 0 | 72.16% | 0.8789% | 0.00029694 | 0% | 0.8789% | 0 | 0% | 6.431% | 0 | 0% | 6.431% | 0 | 0% | 6.431% | 0 | 0% | 0.5445% | 0 | 0% | 0.5445% | 0 | 0% | 0.5445% | 0 |  |  |  | 0% | 11.8% | 0 | 0% | 11.8% | 0 | 0% | 11.8% | 0 | 0% | 0.361% | 0 | 0% | 0.361% | 0 | 0% | 0.361% | 0 | 0% | 100% | 0 | 0% | 100% | 0 | 0% | 100% | 0 | 0% | 100% | 0 |  |  | 0 |  |  | 0 |  |  | 0
DAIRYLAND 1111CB | 2.3543e-05 | 0 | 0.0775 | 0 | 0.0775 | 0.0066545 | 0.055607 | 0.025462 | 0% | 99% | 0 | 0% | 99% | 0 | 0% | 99% | 0 | 0% | 99% | 0 | 0% | 61.53% | 0 | 0% | 47.44% | 0 | 0% | 47.44% | 0 | 0% | 47.44% | 0 | 0 | 0% | 2.885% | 0 | 0% | 2.885% | 0 | 0% | 2.885% | 0 | 0% | 0.337% | 0 | 0% | 0.337% | 0 | 0% | 0.337% | 0 | 0% | 0.934% | 0 | 0% | 0.934% | 0 | 0% | 0.934% | 0 | 45.67% | 0.9694% | 0.00034312 | 53.13% | 0.9694% | 0.00039913 | 0% | 0.9694% | 0 | 0% | 7.037% | 0 | 0% | 7.037% | 0 | 0% | 7.037% | 0 | 0% | 0.4568% | 0 | 0% | 0.4568% | 0 | 0% | 0.4568% | 0 |  |  |  | 0% | 11.8% | 0 | 0% | 11.8% | 0 | 0% | 11.8% | 0 | 0% | 0.3588% | 0 | 0% | 0.3588% | 0 | 0% | 0.3588% | 0 | 0% | 100% | 0 | 0% | 100% | 0 | 0% | 100% | 0 | 0% | 100% | 0 |  |  | 0 |  |  | 0 |  |  | 0
DAIRYLAND 1113345006 | 2.3463e-05 | 0 | 0.014609 | 0 | 0.014609 | 0.0011614 | 0.01009 | 0.0052849 | 0% | 99% | 0 | 0% | 99% | 0 | 0% | 99% | 0 | 0% | 99% | 0 | 0% | 63.61% | 0 | 0% | 49.66% | 0 | 0% | 49.66% | 0 | 0% | 49.66% | 0 | 0 | 0% | 3.616% | 0 | 0% | 3.616% | 0 | 0% | 3.616% | 0 | 0% | 0.4029% | 0 | 0% | 0.4029% | 0 | 0% | 0.4029% | 0 | 0% | 0.9106% | 0 | 0% | 0.9106% | 0 | 0% | 0.9106% | 0 | 0% | 0.9556% | 0 | 69.71% | 0.9556% | 9.7329e-05 | 0% | 0.9556% | 0 | 0% | 6.839% | 0 | 0% | 6.839% | 0 | 0% | 6.839% | 0 | 0% | 0.4276% | 0 | 0% | 0.4276% | 0 | 0% | 0.4276% | 0 |  |  |  | 0% | 11.8% | 0 | 0% | 11.8% | 0 | 0% | 11.8% | 0 | 0% | 0.3647% | 0 | 0% | 0.3647% | 0 | 0% | 0.3647% | 0 | 0% | 100% | 0 | 0% | 100% | 0 | 0% | 100% | 0 | 0% | 100% | 0 |  |  | 0 |  |  | 0 |  |  | 0
EAST NICOLAUS 11032608 | 2.3389e-05 | 0 | 0.063027 | 0 | 0.063027 | 0.0059445 | 0.044143 | 0.021253 | 0% | 99% | 0 | 0% | 99% | 0 | 0% | 99% | 0 | 0% | 99% | 0 | 0% | 63.13% | 0 | 0% | 49.08% | 0 | 0% | 49.08% | 0 | 0% | 49.08% | 0 | 0 | 0% | 3.324% | 0 | 0% | 3.324% | 0 | 0% | 3.324% | 0 | 0% | 0.3817% | 0 | 0% | 0.3817% | 0 | 0% | 0.3817% | 0 | 0% | 0.9044% | 0 | 0% | 0.9044% | 0 | 0% | 0.9044% | 0 | 0% | 0.937% | 0 | 90.01% | 0.937% | 0.00053159 | 9.286% | 0.937% | 5.4836e-05 | 0% | 6.768% | 0 | 0% | 6.768% | 0 | 0% | 6.768% | 0 | 0% | 0.4323% | 0 | 0% | 0.4323% | 0 | 0% | 0.4323% | 0 |  |  |  | 0% | 11.8% | 0 | 0% | 11.8% | 0 | 0% | 11.8% | 0 | 0% | 0.3583% | 0 | 0% | 0.3583% | 0 | 0% | 0.3583% | 0 | 0% | 100% | 0 | 0% | 100% | 0 | 0% | 100% | 0 | 0% | 100% | 0 |  |  | 0 |  |  | 0 |  |  | 0
DAIRYLAND 1113595578 | 2.3313e-05 | 0 | 0.00011898 | 0 | 0.00011898 | 9.1116e-06 | 6.9521e-05 | 5.6046e-05 | 0% | 99% | 0 | 0% | 99% | 0 | 0% | 99% | 0 | 0% | 99% | 0 | 0% | 64.14% | 0 | 0% | 49.78% | 0 | 0% | 49.78% | 0 | 0% | 49.78% | 0 | 0 | 0% | 3.152% | 0 | 0% | 3.152% | 0 | 0% | 3.152% | 0 | 0% | 0.3553% | 0 | 0% | 0.3553% | 0 | 0% | 0.3553% | 0 | 0% | 0.7614% | 0 | 0% | 0.7614% | 0 | 0% | 0.7614% | 0 | 0% | 0.8011% | 0 | 0% | 0.8011% | 0 | 0% | 0.8011% | 0 | 0% | 5.714% | 0 | 0% | 5.714% | 0 | 0% | 5.714% | 0 | 0% | 0.3977% | 0 | 0% | 0.3977% | 0 | 0% | 0.3977% | 0 |  |  |  | 0% | 11.8% | 0 | 0% | 11.8% | 0 | 0% | 11.8% | 0 | 0% | 0.3688% | 0 | 0% | 0.3688% | 0 | 0% | 0.3688% | 0 | 0% | 100% | 0 | 0% | 100% | 0 | 0% | 100% | 0 | 0% | 100% | 0 |  |  | 0 |  |  | 0 |  |  | 0
EAST NICOLAUS 110355920 | 2.3292e-05 | 0 | 0.00011887 | 0 | 0.00011887 | 1.0474e-05 | 8.428e-05 | 3.9799e-05 | 0% | 99% | 0 | 0% | 99% | 0 | 0% | 99% | 0 | 0% | 99% | 0 | 0% | 62.08% | 0 | 0% | 48.7% | 0 | 0% | 48.7% | 0 | 0% | 48.7% | 0 | 0 | 0% | 3.277% | 0 | 0% | 3.277% | 0 | 0% | 3.277% | 0 | 0% | 0.3654% | 0 | 0% | 0.3654% | 0 | 0% | 0.3654% | 0 | 0% | 0.919% | 0 | 0% | 0.919% | 0 | 0% | 0.919% | 0 | 0% | 0.9329% | 0 | 0% | 0.9329% | 0 | 0% | 0.9329% | 0 | 0% | 6.83% | 0 | 0% | 6.83% | 0 | 0% | 6.83% | 0 | 0% | 0.4171% | 0 | 0% | 0.4171% | 0 | 0% | 0.4171% | 0 |  |  |  | 0% | 11.8% | 0 | 0% | 11.8% | 0 | 0% | 11.8% | 0 | 0% | 0.3546% | 0 | 0% | 0.3546% | 0 | 0% | 0.3546% | 0 | 0% | 100% | 0 | 0% | 100% | 0 | 0% | 100% | 0 | 0% | 100% | 0 |  |  | 0 |  |  | 0 |  |  | 0
LOCKEFORD 210211692 | 2.3287e-05 | 0 | 0.0087552 | 0 | 0.0087552 | 0.001027 | 0.006314 | 0.0025692 | 0% | 99% | 0 | 0% | 99% | 0 | 0% | 99% | 0 | 0% | 99% | 0 | 0% | 62.31% | 0 | 0% | 48.47% | 0 | 0% | 48.47% | 0 | 0% | 48.47% | 0 | 0 | 0% | 3.151% | 0 | 0% | 3.151% | 0 | 0% | 3.151% | 0 | 0% | 0.369% | 0 | 0% | 0.369% | 0 | 0% | 0.369% | 0 | 0% | 0.9165% | 0 | 0% | 0.9165% | 0 | 0% | 0.9165% | 0 | 0% | 0.9295% | 0 | 0% | 0.9295% | 0 | 0% | 0.9295% | 0 | 0% | 6.811% | 0 | 0% | 6.811% | 0 | 0% | 6.811% | 0 | 0% | 0.5388% | 0 | 0% | 0.5388% | 0 | 0% | 0.5388% | 0 |  |  |  | 0% | 11.8% | 0 | 0% | 11.8% | 0 | 0% | 11.8% | 0 | 55.56% | 0.3505% | 1.7047e-05 | 0% | 0.3505% | 0 | 0% | 0.3505% | 0 | 0% | 100% | 0 | 0% | 100% | 0 | 0% | 100% | 0 | 0% | 100% | 0 |  |  | 0 |  |  | 0 |  |  | 0
DAIRYLAND 1109CB | 2.315e-05 | 0 | 0.021031 | 0 | 0.021031 | 0.001367 | 0.015101 | 0.0073365 | 0% | 99% | 0 | 0% | 99% | 0 | 0% | 99% | 0 | 0% | 99% | 0 | 0% | 61.17% | 0 | 0% | 47.41% | 0 | 0% | 47.41% | 0 | 0% | 47.41% | 0 | 0 | 0% | 2.933% | 0 | 0% | 2.933% | 0 | 0% | 2.933% | 0 | 0% | 0.3352% | 0 | 0% | 0.3352% | 0 | 0% | 0.3352% | 0 | 0% | 0.94% | 0 | 0% | 0.94% | 0 | 0% | 0.94% | 0 | 0% | 0.9652% | 0 | 82.92% | 0.9652% | 0.00016833 | 0% | 0.9652% | 0 | 0% | 7.055% | 0 | 0% | 7.055% | 0 | 0% | 7.055% | 0 | 0% | 0.3597% | 0 | 0% | 0.3597% | 0 | 0% | 0.3597% | 0 |  |  |  | 0% | 11.8% | 0 | 0% | 11.8% | 0 | 0% | 11.8% | 0 | 0% | 0.3576% | 0 | 0% | 0.3576% | 0 | 0% | 0.3576% | 0 | 0% | 100% | 0 | 0% | 100% | 0 | 0% | 100% | 0 | 0% | 100% | 0 |  |  | 0 |  |  | 0 |  |  | 0
BORDEN 110349354 | 2.3104e-05 | 0 | 0.021696 | 0 | 0.021696 | 0.0014784 | 0.015485 | 0.0075952 | 0% | 99% | 0 | 0% | 99% | 0 | 0% | 99% | 0 | 0% | 99% | 0 | 0% | 61.72% | 0 | 0% | 48.25% | 0 | 0% | 48.25% | 0 | 0% | 48.25% | 0 | 0 | 0% | 3.08% | 0 | 0% | 3.08% | 0 | 0% | 3.08% | 0 | 0% | 0.3481% | 0 | 0% | 0.3481% | 0 | 0% | 0.3481% | 0 | 0% | 0.9336% | 0 | 0% | 0.9336% | 0 | 0% | 0.9336% | 0 | 0% | 0.9522% | 0 | 0% | 0.9522% | 0 | 93.22% | 0.9522% | 0.00019257 | 0% | 6.973% | 0 | 0% | 6.973% | 0 | 0% | 6.973% | 0 | 0% | 0.3807% | 0 | 0% | 0.3807% | 0 | 0% | 0.3807% | 0 |  |  |  | 0% | 11.8% | 0 | 0% | 11.8% | 0 | 0% | 11.8% | 0 | 0% | 0.3562% | 0 | 0% | 0.3562% | 0 | 0% | 0.3562% | 0 | 0% | 100% | 0 | 0% | 100% | 0 | 0% | 100% | 0 | 0% | 100% | 0 |  |  | 0 |  |  | 0 |  |  | 0
LIVE OAK 1101338916 | 2.3026e-05 | 0 | 0.0078734 | 0 | 0.0078734 | 0.0012837 | 0.004933 | 0.0026954 | 0% | 99% | 0 | 0% | 99% | 0 | 0% | 99% | 0 | 0% | 99% | 0 | 0% | 62.68% | 0 | 0% | 48.61% | 0 | 0% | 48.61% | 0 | 0% | 48.61% | 0 | 0 | 0% | 2.519% | 0 | 0% | 2.519% | 0 | 0% | 2.519% | 0 | 0% | 0.2921% | 0 | 0% | 0.2921% | 0 | 0% | 0.2921% | 0 | 0% | 0.804% | 0 | 0% | 0.804% | 0 | 0% | 0.804% | 0 | 0% | 0.8209% | 0 | 0% | 0.8209% | 0 | 100% | 0.8209% | 6.4633e-05 | 0% | 6.006% | 0 | 0% | 6.006% | 0 | 0% | 6.006% | 0 | 0% | 0.6877% | 0 | 0% | 0.6877% | 0 | 0% | 0.6877% | 0 |  |  |  | 0% | 11.8% | 0 | 0% | 11.8% | 0 | 0% | 11.8% | 0 | 0% | 0.359% | 0 | 0% | 0.359% | 0 | 0% | 0.359% | 0 | 0% | 100% | 0 | 0% | 100% | 0 | 0% | 100% | 0 | 0% | 100% | 0 |  |  | 0 |  |  | 0 |  |  | 0
KEARNEY 1106249259 | 2.302e-05 | 0 | 0.043586 | 0 | 0.043586 | 0.0029851 | 0.028593 | 0.017758 | 0% | 99% | 0 | 0% | 99% | 0 | 0% | 99% | 0 | 0% | 99% | 0 | 0% | 61.68% | 0 | 0% | 47.87% | 0 | 0% | 47.87% | 0 | 0% | 47.87% | 0 | 0 | 0% | 2.849% | 0 | 0% | 2.849% | 0 | 0% | 2.849% | 0 | 0% | 0.3203% | 0 | 0% | 0.3203% | 0 | 0% | 0.3203% | 0 | 0% | 0.8601% | 0 | 0% | 0.8601% | 0 | 0% | 0.8601% | 0 | 0% | 0.8786% | 0 | 0% | 0.8786% | 0 | 0% | 0.8786% | 0 | 0% | 6.432% | 0 | 0% | 6.432% | 0 | 0% | 6.432% | 0 | 0% | 0.3735% | 0 | 0% | 0.3735% | 0 | 0% | 0.3735% | 0 |  |  |  | 0% | 11.8% | 0 | 0% | 11.8% | 0 | 0% | 11.8% | 0 | 0% | 0.3605% | 0 | 0% | 0.3605% | 0 | 0% | 0.3605% | 0 | 0% | 100% | 0 | 0% | 100% | 0 | 0% | 100% | 0 | 0% | 100% | 0 |  |  | 0 |  |  | 0 |  |  | 0
SAN JOAQUIN 1112873576 | 2.298e-05 | 0 | 0.00058642 | 0 | 0.00058642 | 3.4974e-05 | 0.00037266 | 0.00025614 | 0% | 99% | 0 | 0% | 99% | 0 | 0% | 99% | 0 | 0% | 99% | 0 | 0% | 62.43% | 0 | 0% | 48.49% | 0 | 0% | 48.49% | 0 | 0% | 48.49% | 0 | 0 | 0% | 3.061% | 0 | 0% | 3.061% | 0 | 0% | 3.061% | 0 | 0% | 0.3472% | 0 | 0% | 0.3472% | 0 | 0% | 0.3472% | 0 | 0% | 0.8312% | 0 | 0% | 0.8312% | 0 | 0% | 0.8312% | 0 | 0% | 0.8721% | 0 | 0% | 0.8721% | 0 | 0% | 0.8721% | 0 | 0% | 6.262% | 0 | 0% | 6.262% | 0 | 0% | 6.262% | 0 | 0% | 0.2932% | 0 | 0% | 0.2932% | 0 | 0% | 0.2932% | 0 |  |  |  | 0% | 11.8% | 0 | 0% | 11.8% | 0 | 0% | 11.8% | 0 | 0% | 0.3664% | 0 | 0% | 0.3664% | 0 | 0% | 0.3664% | 0 | 0% | 100% | 0 | 0% | 100% | 0 | 0% | 100% | 0 | 0% | 100% | 0 |  |  | 0 |  |  | 0 |  |  | 0
ORO LOMA 11153470 | 2.2872e-05 | 0 | 0.01891 | 0 | 0.01891 | 0.0015881 | 0.012778 | 0.0070386 | 0% | 99% | 0 | 0% | 99% | 0 | 0% | 99% | 0 | 0% | 99% | 0 | 0% | 61.9% | 0 | 0% | 48.87% | 0 | 0% | 48.87% | 0 | 0% | 48.87% | 0 | 0 | 0% | 2.958% | 0 | 0% | 2.958% | 0 | 0% | 2.958% | 0 | 0% | 0.327% | 0 | 0% | 0.327% | 0 | 0% | 0.327% | 0 | 0% | 0.8847% | 0 | 0% | 0.8847% | 0 | 0% | 0.8847% | 0 | 0% | 0.884% | 0 | 43.84% | 0.884% | 7.3295e-05 | 0% | 0.884% | 0 | 0% | 6.553% | 0 | 0% | 6.553% | 0 | 0% | 6.553% | 0 | 0% | 0.4148% | 0 | 0% | 0.4148% | 0 | 0% | 0.4148% | 0 |  |  |  | 0% | 11.8% | 0 | 0% | 11.8% | 0 | 0% | 11.8% | 0 | 0% | 0.3547% | 0 | 0% | 0.3547% | 0 | 0% | 0.3547% | 0 | 0% | 100% | 0 | 0% | 100% | 0 | 0% | 100% | 0 | 0% | 100% | 0 |  |  | 0 |  |  | 0 |  |  | 0
FIGARDEN 2102R2730 | 2.2865e-05 | 0 | 0.019022 | 0 | 0.019022 | 0.0015505 | 0.012781 | 0.0071993 | 0% | 99% | 0 | 0% | 99% | 0 | 0% | 99% | 0 | 0% | 99% | 0 | 0% | 62.6% | 0 | 0% | 49.26% | 0 | 0% | 49.26% | 0 | 0% | 49.26% | 0 | 0 | 0% | 3.115% | 0 | 0% | 3.115% | 0 | 0% | 3.115% | 0 | 0% | 0.3433% | 0 | 0% | 0.3433% | 0 | 0% | 0.3433% | 0 | 0% | 0.8893% | 0 | 0% | 0.8893% | 0 | 0% | 0.8893% | 0 | 0% | 0.9072% | 0 | 0% | 0.9072% | 0 | 97.99% | 0.9072% | 0.00016909 | 0% | 6.63% | 0 | 0% | 6.63% | 0 | 0% | 6.63% | 0 | 0% | 0.4398% | 0 | 0% | 0.4398% | 0 | 0% | 0.4398% | 0 |  |  |  | 0% | 11.8% | 0 | 0% | 11.8% | 0 | 0% | 11.8% | 0 | 0% | 0.3602% | 0 | 0% | 0.3602% | 0 | 0% | 0.3602% | 0 | 0% | 100% | 0 | 0% | 100% | 0 | 0% | 100% | 0 | 0% | 100% | 0 |  |  | 0 |  |  | 0 |  |  | 0
BRENTWOOD 211219647 | 2.2746e-05 | 0 | 0.0042953 | 0 | 0.0042953 | 0.00049824 | 0.0032502 | 0.0011135 | 0% | 99% | 0 | 0% | 99% | 0 | 0% | 99% | 0 | 0% | 99% | 0 | 0% | 61.47% | 0 | 0% | 47.96% | 0 | 0% | 47.96% | 0 | 0% | 47.96% | 0 | 0 | 0% | 2.843% | 0 | 0% | 2.843% | 0 | 0% | 2.843% | 0 | 0% | 0.337% | 0 | 0% | 0.337% | 0 | 0% | 0.337% | 0 | 0% | 0.9668% | 0 | 0% | 0.9668% | 0 | 0% | 0.9668% | 0 | 0% | 0.9742% | 0 | 0% | 0.9742% | 0 | 95.43% | 0.9742% | 3.9933e-05 | 0% | 7.199% | 0 | 0% | 7.199% | 0 | 0% | 7.199% | 0 | 0% | 0.4191% | 0 | 0% | 0.4191% | 0 | 0% | 0.4191% | 0 |  |  |  | 0% | 11.8% | 0 | 0% | 11.8% | 0 | 0% | 11.8% | 0 | 0% | 0.3469% | 0 | 0% | 0.3469% | 0 | 0% | 0.3469% | 0 | 0% | 100% | 0 | 0% | 100% | 0 | 0% | 100% | 0 | 0% | 100% | 0 |  |  | 0 |  |  | 0 |  |  | 0
MC CALL 11086970 | 2.2746e-05 | 0 | 0.042371 | 0 | 0.042371 | 0.0044561 | 0.028097 | 0.015407 | 0% | 99% | 0 | 0% | 99% | 0 | 0% | 99% | 0 | 0% | 99% | 0 | 0% | 62.43% | 0 | 0% | 49.18% | 0 | 0% | 49.18% | 0 | 0% | 49.18% | 0 | 0 | 0% | 2.932% | 0 | 0% | 2.932% | 0 | 0% | 2.932% | 0 | 0% | 0.3221% | 0 | 0% | 0.3221% | 0 | 0% | 0.3221% | 0 | 0% | 0.88% | 0 | 0% | 0.88% | 0 | 0% | 0.88% | 0 | 16.69% | 0.8951% | 6.3287e-05 | 24.5% | 0.8951% | 9.2922e-05 | 47.04% | 0.8951% | 0.0001784 | 0% | 6.563% | 0 | 0% | 6.563% | 0 | 0% | 6.563% | 0 | 0% | 0.5545% | 0 | 0% | 0.5545% | 0 | 0% | 0.5545% | 0 |  |  |  | 0% | 11.8% | 0 | 0% | 11.8% | 0 | 0% | 11.8% | 0 | 0% | 0.3604% | 0 | 0% | 0.3604% | 0 | 0% | 0.3604% | 0 | 0% | 100% | 0 | 0% | 100% | 0 | 0% | 100% | 0 | 0% | 100% | 0 |  |  | 0 |  |  | 0 |  |  | 0
OLIVEHURST 110165710 | 2.2717e-05 | 0 | 0.00011594 | 0 | 0.00011594 | 1.1901e-05 | 7.59e-05 | 4.3433e-05 | 0% | 99% | 0 | 0% | 99% | 0 | 0% | 99% | 0 | 0% | 99% | 0 | 0% | 61.58% | 0 | 0% | 48.69% | 0 | 0% | 48.69% | 0 | 0% | 48.69% | 0 | 0 | 0% | 3.063% | 0 | 0% | 3.063% | 0 | 0% | 3.063% | 0 | 0% | 0.3342% | 0 | 0% | 0.3342% | 0 | 0% | 0.3342% | 0 | 0% | 0.8485% | 0 | 0% | 0.8485% | 0 | 0% | 0.8485% | 0 | 0% | 0.8221% | 0 | 0% | 0.8221% | 0 | 0% | 0.8221% | 0 | 0% | 6.198% | 0 | 0% | 6.198% | 0 | 0% | 6.198% | 0 | 0% | 0.4668% | 0 | 0% | 0.4668% | 0 | 0% | 0.4668% | 0 |  |  |  | 0% | 11.8% | 0 | 0% | 11.8% | 0 | 0% | 11.8% | 0 | 0% | 0.3494% | 0 | 0% | 0.3494% | 0 | 0% | 0.3494% | 0 | 0% | 100% | 0 | 0% | 100% | 0 | 0% | 100% | 0 | 0% | 100% | 0 |  |  | 0 |  |  | 0 |  |  | 0
ZAMORA 1105993810 | 2.2469e-05 | 0 | 0.042086 | 0 | 0.042086 | 0.0050908 | 0.028679 | 0.013868 | 0% | 99% | 0 | 0% | 99% | 0 | 0% | 99% | 0 | 0% | 99% | 0 | 0% | 62.28% | 0 | 0% | 48.69% | 0 | 0% | 48.69% | 0 | 0% | 48.69% | 0 | 0 | 0% | 3.042% | 0 | 0% | 3.042% | 0 | 0% | 3.042% | 0 | 0% | 0.3469% | 0 | 0% | 0.3469% | 0 | 0% | 0.3469% | 0 | 0% | 0.8765% | 0 | 0% | 0.8765% | 0 | 0% | 0.8765% | 0 | 0% | 0.8802% | 0 | 96.55% | 0.8802% | 0.00035766 | 1.444% | 0.8802% | 5.3477e-06 | 0% | 6.492% | 0 | 0% | 6.492% | 0 | 0% | 6.492% | 0 | 0% | 0.5406% | 0 | 0% | 0.5406% | 0 | 0% | 0.5406% | 0 |  |  |  | 0% | 11.8% | 0 | 0% | 11.8% | 0 | 0% | 11.8% | 0 | 0% | 0.3528% | 0 | 0% | 0.3528% | 0 | 0% | 0.3528% | 0 | 0% | 100% | 0 | 0% | 100% | 0 | 0% | 100% | 0 | 0% | 100% | 0 |  |  | 0 |  |  | 0 |  |  | 0
LIVINGSTON 1102CB | 2.2445e-05 | 0 | 0.017526 | 0 | 0.017526 | 0.0014133 | 0.01283 | 0.0055952 | 0% | 99% | 0 | 0% | 99% | 0 | 0% | 99% | 0 | 0% | 99% | 0 | 0% | 61.19% | 0 | 0% | 47.73% | 0 | 0% | 47.73% | 0 | 0% | 47.73% | 0 | 0 | 0% | 3.115% | 0 | 0% | 3.115% | 0 | 0% | 3.115% | 0 | 0% | 0.3499% | 0 | 0% | 0.3499% | 0 | 0% | 0.3499% | 0 | 0% | 0.9674% | 0 | 0% | 0.9674% | 0 | 0% | 0.9674% | 0 | 0% | 0.9911% | 0 | 0% | 0.9911% | 0 | 100% | 0.9911% | 0.0001737 | 0% | 7.25% | 0 | 0% | 7.25% | 0 | 0% | 7.25% | 0 | 0% | 0.4398% | 0 | 0% | 0.4398% | 0 | 0% | 0.4398% | 0 |  |  |  | 0% | 11.8% | 0 | 0% | 11.8% | 0 | 0% | 11.8% | 0 | 0% | 0.3577% | 0 | 0% | 0.3577% | 0 | 0% | 0.3577% | 0 | 0% | 100% | 0 | 0% | 100% | 0 | 0% | 100% | 0 | 0% | 100% | 0 |  |  | 0 |  |  | 0 |  |  | 0
LAMONT 11079871 | 2.2441e-05 | 0 | 0.0088187 | 0 | 0.0088187 | 0.00073392 | 0.0061892 | 0.0030589 | 0% | 99% | 0 | 0% | 99% | 0 | 0% | 99% | 0 | 0% | 99% | 0 | 0% | 60.89% | 0 | 0% | 49.02% | 0 | 0% | 49.02% | 0 | 0% | 49.02% | 0 | 0 | 0% | 2.686% | 0 | 0% | 2.686% | 0 | 0% | 2.686% | 0 | 0% | 0.2869% | 0 | 0% | 0.2869% | 0 | 0% | 0.2869% | 0 | 0% | 0.9354% | 0 | 0% | 0.9354% | 0 | 0% | 0.9354% | 0 | 0% | 0.9089% | 0 | 0% | 0.9089% | 0 | 0% | 0.9089% | 0 | 0% | 6.885% | 0 | 0% | 6.885% | 0 | 0% | 6.885% | 0 | 0% | 0.3683% | 0 | 0% | 0.3683% | 0 | 0% | 0.3683% | 0 |  |  |  | 0% | 11.8% | 0 | 0% | 11.8% | 0 | 0% | 11.8% | 0 | 0% | 0.3491% | 0 | 0% | 0.3491% | 0 | 0% | 0.3491% | 0 | 0% | 100% | 0 | 0% | 100% | 0 | 0% | 100% | 0 | 0% | 100% | 0 |  |  | 0 |  |  | 0 |  |  | 0
DAIRYLAND 110268372 | 2.2428e-05 | 0 | 0.023923 | 0 | 0.023923 | 0.0017385 | 0.015821 | 0.0095188 | 0% | 99% | 0 | 0% | 99% | 0 | 0% | 99% | 0 | 0% | 99% | 0 | 0% | 62.38% | 0 | 0% | 48.86% | 0 | 0% | 48.86% | 0 | 0% | 48.86% | 0 | 0 | 0% | 3.19% | 0 | 0% | 3.19% | 0 | 0% | 3.19% | 0 | 0% | 0.3523% | 0 | 0% | 0.3523% | 0 | 0% | 0.3523% | 0 | 0% | 0.8705% | 0 | 0% | 0.8705% | 0 | 0% | 0.8705% | 0 | 0% | 0.8898% | 0 | 97.13% | 0.8898% | 0.00020677 | 0% | 0.8898% | 0 | 0% | 6.488% | 0 | 0% | 6.488% | 0 | 0% | 6.488% | 0 | 0% | 0.3834% | 0 | 0% | 0.3834% | 0 | 0% | 0.3834% | 0 |  |  |  | 0% | 11.8% | 0 | 0% | 11.8% | 0 | 0% | 11.8% | 0 | 0% | 0.3609% | 0 | 0% | 0.3609% | 0 | 0% | 0.3609% | 0 | 0% | 100% | 0 | 0% | 100% | 0 | 0% | 100% | 0 | 0% | 100% | 0 |  |  | 0 |  |  | 0 |  |  | 0
EAST NICOLAUS 11027254 | 2.2262e-05 | 0 | 0.04113 | 0 | 0.04113 | 0.0049461 | 0.029074 | 0.012535 | 0% | 99% | 0 | 0% | 99% | 0 | 0% | 99% | 0 | 0% | 99% | 0 | 0% | 62.98% | 0 | 0% | 48.95% | 0 | 0% | 48.95% | 0 | 0% | 48.95% | 0 | 0 | 0% | 3.141% | 0 | 0% | 3.141% | 0 | 0% | 3.141% | 0 | 0% | 0.363% | 0 | 0% | 0.363% | 0 | 0% | 0.363% | 0 | 0% | 0.9174% | 0 | 0% | 0.9174% | 0 | 0% | 0.9174% | 0 | 0% | 0.9544% | 0 | 100% | 0.9544% | 0.00039256 | 0% | 0.9544% | 0 | 0% | 6.891% | 0 | 0% | 6.891% | 0 | 0% | 6.891% | 0 | 0% | 0.5429% | 0 | 0% | 0.5429% | 0 | 0% | 0.5429% | 0 |  |  |  | 0% | 11.8% | 0 | 0% | 11.8% | 0 | 0% | 11.8% | 0 | 0% | 0.3593% | 0 | 0% | 0.3593% | 0 | 0% | 0.3593% | 0 | 0% | 100% | 0 | 0% | 100% | 0 | 0% | 100% | 0 | 0% | 100% | 0 |  |  | 0 |  |  | 0 |  |  | 0
LE GRAND 1104560074 | 2.2251e-05 | 0 | 0.016921 | 0 | 0.016921 | 0.0015946 | 0.011633 | 0.0059258 | 0% | 99% | 0 | 0% | 99% | 0 | 0% | 99% | 0 | 0% | 99% | 0 | 0% | 61.37% | 0 | 0% | 47.39% | 0 | 0% | 47.39% | 0 | 0% | 47.39% | 0 | 0 | 0% | 2.765% | 0 | 0% | 2.765% | 0 | 0% | 2.765% | 0 | 0% | 0.3245% | 0 | 0% | 0.3245% | 0 | 0% | 0.3245% | 0 | 0% | 0.8815% | 0 | 0% | 0.8815% | 0 | 0% | 0.8815% | 0 | 99.58% | 0.8949% | 0.0001508 | 0% | 0.8949% | 0 | 0% | 0.8949% | 0 | 0% | 6.581% | 0 | 0% | 6.581% | 0 | 0% | 6.581% | 0 | 0% | 0.5004% | 0 | 0% | 0.5004% | 0 | 0% | 0.5004% | 0 |  |  |  | 0% | 11.8% | 0 | 0% | 11.8% | 0 | 0% | 11.8% | 0 | 0% | 0.3542% | 0 | 0% | 0.3542% | 0 | 0% | 0.3542% | 0 | 0% | 100% | 0 | 0% | 100% | 0 | 0% | 100% | 0 | 0% | 100% | 0 |  |  | 0 |  |  | 0 |  |  | 0
LERDO 11153910 | 2.2214e-05 | 0 | 0.024488 | 0 | 0.024488 | 0.0013132 | 0.016009 | 0.010396 | 0% | 99% | 0 | 0% | 99% | 0 | 0% | 99% | 0 | 0% | 99% | 0 | 0% | 62.17% | 0 | 0% | 48.67% | 0 | 0% | 48.67% | 0 | 0% | 48.67% | 0 | 0 | 0% | 2.955% | 0 | 0% | 2.955% | 0 | 0% | 2.955% | 0 | 0% | 0.3291% | 0 | 0% | 0.3291% | 0 | 0% | 0.3291% | 0 | 0% | 0.863% | 0 | 0% | 0.863% | 0 | 0% | 0.863% | 0 | 70.97% | 0.8845% | 0.0001537 | 0% | 0.8845% | 0 | 0% | 0.8845% | 0 | 0% | 6.456% | 0 | 0% | 6.456% | 0 | 0% | 6.456% | 0 | 0% | 0.2652% | 0 | 0% | 0.2652% | 0 | 0% | 0.2652% | 0 |  |  |  | 0% | 11.8% | 0 | 0% | 11.8% | 0 | 0% | 11.8% | 0 | 0% | 0.362% | 0 | 0% | 0.362% | 0 | 0% | 0.362% | 0 | 0% | 100% | 0 | 0% | 100% | 0 | 0% | 100% | 0 | 0% | 100% | 0 |  |  | 0 |  |  | 0 |  |  | 0
WHEELER RIDGE 110137662 | 2.215e-05 | 0 | 0.012209 | 0 | 0.012209 | 0.00059208 | 0.0084983 | 0.0047293 | 0% | 99% | 0 | 0% | 99% | 0 | 0% | 99% | 0 | 0% | 99% | 0 | 0% | 61.93% | 0 | 0% | 49.17% | 0 | 0% | 49.17% | 0 | 0% | 49.17% | 0 | 0 | 0% | 3.106% | 0 | 0% | 3.106% | 0 | 0% | 3.106% | 0 | 0% | 0.3381% | 0 | 0% | 0.3381% | 0 | 0% | 0.3381% | 0 | 0% | 0.924% | 0 | 0% | 0.924% | 0 | 0% | 0.924% | 0 | 100% | 0.9266% | 0.00011313 | 0% | 0.9266% | 0 | 0% | 0.9266% | 0 | 0% | 6.859% | 0 | 0% | 6.859% | 0 | 0% | 6.859% | 0 | 0% | 0.2404% | 0 | 0% | 0.2404% | 0 | 0% | 0.2404% | 0 |  |  |  | 0% | 11.8% | 0 | 0% | 11.8% | 0 | 0% | 11.8% | 0 | 0% | 0.3558% | 0 | 0% | 0.3558% | 0 | 0% | 0.3558% | 0 | 0% | 100% | 0 | 0% | 100% | 0 | 0% | 100% | 0 | 0% | 100% | 0 |  |  | 0 |  |  | 0 |  |  | 0
STONE CORRAL 11087759F | 2.2149e-05 | 0 | 0.0035043 | 0 | 0.0035043 | 0.00021814 | 0.0021922 | 0.0015562 | 0% | 99% | 0 | 0% | 99% | 0 | 0% | 99% | 0 | 0% | 99% | 0 | 0% | 63.46% | 0 | 0% | 49.88% | 0 | 0% | 49.88% | 0 | 0% | 49.88% | 0 | 0 | 0% | 2.806% | 0 | 0% | 2.806% | 0 | 0% | 2.806% | 0 | 0% | 0.317% | 0 | 0% | 0.317% | 0 | 0% | 0.317% | 0 | 0% | 0.8236% | 0 | 0% | 0.8236% | 0 | 0% | 0.8236% | 0 | 100% | 0.8432% | 2.9549e-05 | 0% | 0.8432% | 0 | 0% | 0.8432% | 0 | 0% | 6.151% | 0 | 0% | 6.151% | 0 | 0% | 6.151% | 0 | 0% | 0.3353% | 0 | 0% | 0.3353% | 0 | 0% | 0.3353% | 0 |  |  |  | 0% | 11.8% | 0 | 0% | 11.8% | 0 | 0% | 11.8% | 0 | 0% | 0.362% | 0 | 0% | 0.362% | 0 | 0% | 0.362% | 0 | 0% | 100% | 0 | 0% | 100% | 0 | 0% | 100% | 0 | 0% | 100% | 0 |  |  | 0 |  |  | 0 |  |  | 0
LIVINGSTON 110411260 | 2.2091e-05 | 0 | 0.089631 | 0 | 0.089631 | 0.010526 | 0.058479 | 0.032451 | 0% | 99% | 0 | 0% | 99% | 0 | 0% | 99% | 0 | 0% | 99% | 0 | 0% | 62.57% | 0 | 0% | 48.89% | 0 | 0% | 48.89% | 0 | 0% | 48.89% | 0 | 0 | 0% | 2.907% | 0 | 0% | 2.907% | 0 | 0% | 2.907% | 0 | 0% | 0.3263% | 0 | 0% | 0.3263% | 0 | 0% | 0.3263% | 0 | 0% | 0.8601% | 0 | 0% | 0.8601% | 0 | 0% | 0.8601% | 0 | 0% | 0.8863% | 0 | 0% | 0.8863% | 0 | 100% | 0.8863% | 0.00079439 | 0% | 6.445% | 0 | 0% | 6.445% | 0 | 0% | 6.445% | 0 | 0% | 0.6034% | 0 | 0% | 0.6034% | 0 | 0% | 0.6034% | 0 |  |  |  | 0% | 11.8% | 0 | 0% | 11.8% | 0 | 0% | 11.8% | 0 | 0% | 0.3627% | 0 | 0% | 0.3627% | 0 | 0% | 0.3627% | 0 | 0% | 100% | 0 | 0% | 100% | 0 | 0% | 100% | 0 | 0% | 100% | 0 |  |  | 0 |  |  | 0 |  |  | 0
BIOLA 1103R2800 | 2.2045e-05 | 0 | 0.048041 | 0 | 0.048041 | 0.0026725 | 0.032761 | 0.018945 | 0% | 99% | 0 | 0% | 99% | 0 | 0% | 99% | 0 | 0% | 99% | 0 | 0% | 60.95% | 0 | 0% | 47.2% | 0 | 0% | 47.2% | 0 | 0% | 47.2% | 0 | 0 | 0% | 2.613% | 0 | 0% | 2.613% | 0 | 0% | 2.613% | 0 | 0% | 0.3019% | 0 | 0% | 0.3019% | 0 | 0% | 0.3019% | 0 | 0% | 0.8891% | 0 | 0% | 0.8891% | 0 | 0% | 0.8891% | 0 | 0% | 0.9078% | 0 | 0% | 0.9078% | 0 | 35.79% | 0.9078% | 0.00015609 | 0% | 6.67% | 0 | 0% | 6.67% | 0 | 0% | 6.67% | 0 | 0% | 0.3098% | 0 | 0% | 0.3098% | 0 | 0% | 0.3098% | 0 |  |  |  | 0% | 11.8% | 0 | 0% | 11.8% | 0 | 0% | 11.8% | 0 | 0% | 0.3579% | 0 | 0% | 0.3579% | 0 | 0% | 0.3579% | 0 | 0% | 100% | 0 | 0% | 100% | 0 | 0% | 100% | 0 | 0% | 100% | 0 |  |  | 0 |  |  | 0 |  |  | 0
CANAL 110312120 | 2.203e-05 | 0 | 0.013941 | 0 | 0.013941 | 0.00088978 | 0.010041 | 0.0048501 | 0% | 99% | 0 | 0% | 99% | 0 | 0% | 99% | 0 | 0% | 99% | 0 | 0% | 62.83% | 0 | 0% | 49.34% | 0 | 0% | 49.34% | 0 | 0% | 49.34% | 0 | 0 | 0% | 3.48% | 0 | 0% | 3.48% | 0 | 0% | 3.48% | 0 | 0% | 0.389% | 0 | 0% | 0.389% | 0 | 0% | 0.389% | 0 | 0% | 0.9483% | 0 | 0% | 0.9483% | 0 | 0% | 0.9483% | 0 | 0% | 0.9853% | 0 | 0% | 0.9853% | 0 | 0% | 0.9853% | 0 | 0% | 7.114% | 0 | 0% | 7.114% | 0 | 0% | 7.114% | 0 | 0% | 0.3082% | 0 | 0% | 0.3082% | 0 | 0% | 0.3082% | 0 |  |  |  | 0% | 11.8% | 0 | 0% | 11.8% | 0 | 0% | 11.8% | 0 | 0% | 0.3608% | 0 | 0% | 0.3608% | 0 | 0% | 0.3608% | 0 | 0% | 100% | 0 | 0% | 100% | 0 | 0% | 100% | 0 | 0% | 100% | 0 |  |  | 0 |  |  | 0 |  |  | 0
ATWATER 1102839304 | 2.197e-05 | 0 | 0.00022425 | 0 | 0.00022425 | 1.5318e-05 | 0.00013443 | 0.00010408 | 0% | 99% | 0 | 0% | 99% | 0 | 0% | 99% | 0 | 0% | 99% | 0 | 0% | 62.75% | 0 | 0% | 49.35% | 0 | 0% | 49.35% | 0 | 0% | 49.35% | 0 | 0 | 0% | 3.17% | 0 | 0% | 3.17% | 0 | 0% | 3.17% | 0 | 0% | 0.3429% | 0 | 0% | 0.3429% | 0 | 0% | 0.3429% | 0 | 0% | 0.7892% | 0 | 0% | 0.7892% | 0 | 0% | 0.7892% | 0 | 0% | 0.7937% | 0 | 100% | 0.7937% | 1.7798e-06 | 0% | 0.7937% | 0 | 0% | 5.829% | 0 | 0% | 5.829% | 0 | 0% | 5.829% | 0 | 0% | 0.3781% | 0 | 0% | 0.3781% | 0 | 0% | 0.3781% | 0 |  |  |  | 0% | 11.8% | 0 | 0% | 11.8% | 0 | 0% | 11.8% | 0 | 0% | 0.3618% | 0 | 0% | 0.3618% | 0 | 0% | 0.3618% | 0 | 0% | 100% | 0 | 0% | 100% | 0 | 0% | 100% | 0 | 0% | 100% | 0 |  |  | 0 |  |  | 0 |  |  | 0
LIVINGSTON 1104261292 | 2.1952e-05 | 0 | 0.0016806 | 0 | 0.0016806 | 0.00012783 | 0.0010962 | 0.00067824 | 0% | 99% | 0 | 0% | 99% | 0 | 0% | 99% | 0 | 0% | 99% | 0 | 0% | 63.01% | 0 | 0% | 49.18% | 0 | 0% | 49.18% | 0 | 0% | 49.18% | 0 | 0 | 0% | 2.946% | 0 | 0% | 2.946% | 0 | 0% | 2.946% | 0 | 0% | 0.3382% | 0 | 0% | 0.3382% | 0 | 0% | 0.3382% | 0 | 0% | 0.8553% | 0 | 0% | 0.8553% | 0 | 0% | 0.8553% | 0 | 0% | 0.8903% | 0 | 0% | 0.8903% | 0 | 100% | 0.8903% | 1.4962e-05 | 0% | 6.426% | 0 | 0% | 6.426% | 0 | 0% | 6.426% | 0 | 0% | 0.4043% | 0 | 0% | 0.4043% | 0 | 0% | 0.4043% | 0 |  |  |  | 0% | 11.8% | 0 | 0% | 11.8% | 0 | 0% | 11.8% | 0 | 0% | 0.3635% | 0 | 0% | 0.3635% | 0 | 0% | 0.3635% | 0 | 0% | 100% | 0 | 0% | 100% | 0 | 0% | 100% | 0 | 0% | 100% | 0 |  |  | 0 |  |  | 0 |  |  | 0
MC CALL 110793252 | 2.191e-05 | 0 | 0.00022364 | 0 | 0.00022364 | 1.9807e-05 | 0.00014382 | 8.9511e-05 | 0% | 99% | 0 | 0% | 99% | 0 | 0% | 99% | 0 | 0% | 99% | 0 | 0% | 61.88% | 0 | 0% | 48.96% | 0 | 0% | 48.96% | 0 | 0% | 48.96% | 0 | 0 | 0% | 2.744% | 0 | 0% | 2.744% | 0 | 0% | 2.744% | 0 | 0% | 0.3006% | 0 | 0% | 0.3006% | 0 | 0% | 0.3006% | 0 | 0% | 0.8493% | 0 | 0% | 0.8493% | 0 | 0% | 0.8493% | 0 | 0% | 0.8431% | 0 | 0% | 0.8431% | 0 | 100% | 0.8431% | 1.8856e-06 | 0% | 6.281% | 0 | 0% | 6.281% | 0 | 0% | 6.281% | 0 | 0% | 0.4803% | 0 | 0% | 0.4803% | 0 | 0% | 0.4803% | 0 |  |  |  | 0% | 11.8% | 0 | 0% | 11.8% | 0 | 0% | 11.8% | 0 | 0% | 0.3563% | 0 | 0% | 0.3563% | 0 | 0% | 0.3563% | 0 | 0% | 100% | 0 | 0% | 100% | 0 | 0% | 100% | 0 | 0% | 100% | 0 |  |  | 0 |  |  | 0 |  |  | 0
CARUTHERS 1105665998 | 2.1883e-05 | 0 | 0.0034622 | 0 | 0.0034622 | 0.00020223 | 0.0023091 | 0.0014076 | 0% | 99% | 0 | 0% | 99% | 0 | 0% | 99% | 0 | 0% | 99% | 0 | 0% | 61.84% | 0 | 0% | 48.9% | 0 | 0% | 48.9% | 0 | 0% | 48.9% | 0 | 0 | 0% | 2.974% | 0 | 0% | 2.974% | 0 | 0% | 2.974% | 0 | 0% | 0.3291% | 0 | 0% | 0.3291% | 0 | 0% | 0.3291% | 0 | 0% | 0.8782% | 0 | 0% | 0.8782% | 0 | 0% | 0.8782% | 0 | 91.58% | 0.8803% | 2.7913e-05 | 0% | 0.8803% | 0 | 0% | 0.8803% | 0 | 0% | 6.511% | 0 | 0% | 6.511% | 0 | 0% | 6.511% | 0 | 0% | 0.3301% | 0 | 0% | 0.3301% | 0 | 0% | 0.3301% | 0 |  |  |  | 0% | 11.8% | 0 | 0% | 11.8% | 0 | 0% | 11.8% | 0 | 0% | 0.3563% | 0 | 0% | 0.3563% | 0 | 0% | 0.3563% | 0 | 0% | 100% | 0 | 0% | 100% | 0 | 0% | 100% | 0 | 0% | 100% | 0 |  |  | 0 |  |  | 0 |  |  | 0
BOWLES 11016909F | 2.1728e-05 | 0 | 0.0047684 | 0 | 0.0047684 | 0.00090027 | 0.0027945 | 0.0017027 | 0% | 99% | 0 | 0% | 99% | 0 | 0% | 99% | 0 | 0% | 99% | 0 | 0% | 63.02% | 0 | 0% | 49.39% | 0 | 0% | 49.39% | 0 | 0% | 49.39% | 0 | 0 | 0% | 2.847% | 0 | 0% | 2.847% | 0 | 0% | 2.847% | 0 | 0% | 0.3094% | 0 | 0% | 0.3094% | 0 | 0% | 0.3094% | 0 | 0% | 0.7786% | 0 | 0% | 0.7786% | 0 | 0% | 0.7786% | 0 | 0% | 0.7943% | 0 | 0% | 0.7943% | 0 | 0% | 0.7943% | 0 | 0% | 5.799% | 0 | 0% | 5.799% | 0 | 0% | 5.799% | 0 | 0% | 0.9746% | 0 | 0% | 0.9746% | 0 | 0% | 0.9746% | 0 |  |  |  | 0% | 11.8% | 0 | 0% | 11.8% | 0 | 0% | 11.8% | 0 | 0% | 0.3658% | 0 | 0% | 0.3658% | 0 | 0% | 0.3658% | 0 | 0% | 100% | 0 | 0% | 100% | 0 | 0% | 100% | 0 | 0% | 100% | 0 |  |  | 0 |  |  | 0 |  |  | 0
PLAINFIELD 110621482 | 2.1696e-05 | 0 | 0.036283 | 0 | 0.036283 | 0.00475 | 0.024355 | 0.011964 | 0% | 99% | 0 | 0% | 99% | 0 | 0% | 99% | 0 | 0% | 99% | 0 | 0% | 62.46% | 0 | 0% | 48.81% | 0 | 0% | 48.81% | 0 | 0% | 48.81% | 0 | 0 | 0% | 3.074% | 0 | 0% | 3.074% | 0 | 0% | 3.074% | 0 | 0% | 0.3491% | 0 | 0% | 0.3491% | 0 | 0% | 0.3491% | 0 | 0% | 0.8655% | 0 | 0% | 0.8655% | 0 | 0% | 0.8655% | 0 | 0% | 0.874% | 0 | 28.05% | 0.874% | 8.8962e-05 | 0% | 0.874% | 0 | 0% | 6.42% | 0 | 0% | 6.42% | 0 | 0% | 6.42% | 0 | 0% | 0.5716% | 0 | 0% | 0.5716% | 0 | 0% | 0.5716% | 0 |  |  |  | 0% | 11.8% | 0 | 0% | 11.8% | 0 | 0% | 11.8% | 0 | 0% | 0.3549% | 0 | 0% | 0.3549% | 0 | 0% | 0.3549% | 0 | 0% | 100% | 0 | 0% | 100% | 0 | 0% | 100% | 0 | 0% | 100% | 0 |  |  | 0 |  |  | 0 |  |  | 0
LIVINGSTON 1101CB | 2.165e-05 | 0 | 0.037125 | 0 | 0.037125 | 0.0032543 | 0.025616 | 0.013152 | 0% | 99% | 0 | 0% | 99% | 0 | 0% | 99% | 0 | 0% | 99% | 0 | 0% | 61.9% | 0 | 0% | 48.26% | 0 | 0% | 48.26% | 0 | 0% | 48.26% | 0 | 0 | 0% | 3.033% | 0 | 0% | 3.033% | 0 | 0% | 3.033% | 0 | 0% | 0.3402% | 0 | 0% | 0.3402% | 0 | 0% | 0.3402% | 0 | 0% | 0.9094% | 0 | 0% | 0.9094% | 0 | 0% | 0.9094% | 0 | 0% | 0.936% | 0 | 0% | 0.936% | 0 | 99.48% | 0.936% | 0.00034569 | 0% | 6.818% | 0 | 0% | 6.818% | 0 | 0% | 6.818% | 0 | 0% | 0.4817% | 0 | 0% | 0.4817% | 0 | 0% | 0.4817% | 0 |  |  |  | 0% | 11.8% | 0 | 0% | 11.8% | 0 | 0% | 11.8% | 0 | 0% | 0.3607% | 0 | 0% | 0.3607% | 0 | 0% | 0.3607% | 0 | 0% | 100% | 0 | 0% | 100% | 0 | 0% | 100% | 0 | 0% | 100% | 0 |  |  | 0 |  |  | 0 |  |  | 0
7TH STANDARD 21031381 | 2.1595e-05 | 0 | 0.034937 | 0 | 0.034937 | 0.0017606 | 0.022446 | 0.01534 | 0% | 99% | 0 | 0% | 99% | 0 | 0% | 99% | 0 | 0% | 99% | 0 | 0% | 62.27% | 0 | 0% | 48.48% | 0 | 0% | 48.48% | 0 | 0% | 48.48% | 0 | 0 | 0% | 2.89% | 0 | 0% | 2.89% | 0 | 0% | 2.89% | 0 | 0% | 0.326% | 0 | 0% | 0.326% | 0 | 0% | 0.326% | 0 | 0% | 0.844% | 0 | 0% | 0.844% | 0 | 0% | 0.844% | 0 | 100% | 0.8712% | 0.00030437 | 0% | 0.8712% | 0 | 0% | 0.8712% | 0 | 0% | 6.332% | 0 | 0% | 6.332% | 0 | 0% | 6.332% | 0 | 0% | 0.256% | 0 | 0% | 0.256% | 0 | 0% | 0.256% | 0 |  |  |  | 0% | 11.8% | 0 | 0% | 11.8% | 0 | 0% | 11.8% | 0 | 0% | 0.3634% | 0 | 0% | 0.3634% | 0 | 0% | 0.3634% | 0 | 0% | 100% | 0 | 0% | 100% | 0 | 0% | 100% | 0 | 0% | 100% | 0 |  |  | 0 |  |  | 0 |  |  | 0
EL PECO 1106CB | 2.1488e-05 | 0 | 0.038493 | 0 | 0.038493 | 0.0022373 | 0.02643 | 0.014903 | 0% | 99% | 0 | 0% | 99% | 0 | 0% | 99% | 0 | 0% | 99% | 0 | 0% | 62.06% | 0 | 0% | 48.55% | 0 | 0% | 48.55% | 0 | 0% | 48.55% | 0 | 0 | 0% | 3.205% | 0 | 0% | 3.205% | 0 | 0% | 3.205% | 0 | 0% | 0.3558% | 0 | 0% | 0.3558% | 0 | 0% | 0.3558% | 0 | 0% | 0.905% | 0 | 0% | 0.905% | 0 | 0% | 0.905% | 0 | 0% | 0.9271% | 0 | 37.67% | 0.9271% | 0.00013441 | 0% | 0.9271% | 0 | 0% | 6.76% | 0 | 0% | 6.76% | 0 | 0% | 6.76% | 0 | 0% | 0.339% | 0 | 0% | 0.339% | 0 | 0% | 0.339% | 0 |  |  |  | 0% | 11.8% | 0 | 0% | 11.8% | 0 | 0% | 11.8% | 0 | 0% | 0.3599% | 0 | 0% | 0.3599% | 0 | 0% | 0.3599% | 0 | 0% | 100% | 0 | 0% | 100% | 0 | 0% | 100% | 0 | 0% | 100% | 0 |  |  | 0 |  |  | 0 |  |  | 0
EL PECO 11054010 | 2.1468e-05 | 0 | 0.061575 | 0 | 0.061575 | 0.0035985 | 0.042151 | 0.023948 | 0% | 99% | 0 | 0% | 99% | 0 | 0% | 99% | 0 | 0% | 99% | 0 | 0% | 62.43% | 0 | 0% | 49% | 0 | 0% | 49% | 0 | 0% | 49% | 0 | 0 | 0% | 3.11% | 0 | 0% | 3.11% | 0 | 0% | 3.11% | 0 | 0% | 0.3498% | 0 | 0% | 0.3498% | 0 | 0% | 0.3498% | 0 | 0% | 0.8981% | 0 | 0% | 0.8981% | 0 | 0% | 0.8981% | 0 | 15.56% | 0.9217% | 8.8333e-05 | 0% | 0.9217% | 0 | 0% | 0.9217% | 0 | 0% | 6.713% | 0 | 0% | 6.713% | 0 | 0% | 6.713% | 0 | 0% | 0.3302% | 0 | 0% | 0.3302% | 0 | 0% | 0.3302% | 0 |  |  |  | 0% | 11.8% | 0 | 0% | 11.8% | 0 | 0% | 11.8% | 0 | 0% | 0.3594% | 0 | 0% | 0.3594% | 0 | 0% | 0.3594% | 0 | 0% | 100% | 0 | 0% | 100% | 0 | 0% | 100% | 0 | 0% | 100% | 0 |  |  | 0 |  |  | 0 |  |  | 0
MC CALL 11064282F | 2.1459e-05 | 0 | 0.002519 | 0 | 0.002519 | 0.00020455 | 0.0016443 | 0.0010024 | 0% | 99% | 0 | 0% | 99% | 0 | 0% | 99% | 0 | 0% | 99% | 0 | 0% | 62.1% | 0 | 0% | 49.29% | 0 | 0% | 49.29% | 0 | 0% | 49.29% | 0 | 0 | 0% | 2.974% | 0 | 0% | 2.974% | 0 | 0% | 2.974% | 0 | 0% | 0.317% | 0 | 0% | 0.317% | 0 | 0% | 0.317% | 0 | 0% | 0.8681% | 0 | 0% | 0.8681% | 0 | 0% | 0.8681% | 0 | 0% | 0.8636% | 0 | 0% | 0.8636% | 0 | 100% | 0.8636% | 2.1753e-05 | 0% | 6.415% | 0 | 0% | 6.415% | 0 | 0% | 6.415% | 0 | 0% | 0.4396% | 0 | 0% | 0.4396% | 0 | 0% | 0.4396% | 0 |  |  |  | 0% | 11.8% | 0 | 0% | 11.8% | 0 | 0% | 11.8% | 0 | 0% | 0.3574% | 0 | 0% | 0.3574% | 0 | 0% | 0.3574% | 0 | 0% | 100% | 0 | 0% | 100% | 0 | 0% | 100% | 0 | 0% | 100% | 0 |  |  | 0 |  |  | 0 |  |  | 0
WATERLOO 1102CB | 2.135e-05 | 0 | 0.030837 | 0 | 0.030837 | 0.0060817 | 0.02037 | 0.0084532 | 0% | 99% | 0 | 0% | 99% | 0 | 0% | 99% | 0 | 0% | 99% | 0 | 0% | 61.19% | 0 | 0% | 47.53% | 0 | 0% | 47.53% | 0 | 0% | 47.53% | 0 | 0 | 0% | 2.427% | 0 | 0% | 2.427% | 0 | 0% | 2.427% | 0 | 0% | 0.2762% | 0 | 0% | 0.2762% | 0 | 0% | 0.2762% | 0 | 0% | 0.8624% | 0 | 0% | 0.8624% | 0 | 0% | 0.8624% | 0 | 0% | 0.8705% | 0 | 62.56% | 0.8705% | 0.00016794 | 0% | 0.8705% | 0 | 0% | 6.445% | 0 | 0% | 6.445% | 0 | 0% | 6.445% | 0 | 0% | 0.8677% | 0 | 0% | 0.8677% | 0 | 0% | 0.8677% | 0 |  |  |  | 0% | 11.8% | 0 | 0% | 11.8% | 0 | 0% | 11.8% | 0 | 0% | 0.3572% | 0 | 0% | 0.3572% | 0 | 0% | 0.3572% | 0 | 0% | 100% | 0 | 0% | 100% | 0 | 0% | 100% | 0 | 0% | 100% | 0 |  |  | 0 |  |  | 0 |  |  | 0
PARLIER 11046800 | 2.1345e-05 | 0 | 0.0092595 | 0 | 0.0092595 | 0.00090141 | 0.0056244 | 0.0039552 | 0% | 99% | 0 | 0% | 99% | 0 | 0% | 99% | 0 | 0% | 99% | 0 | 0% | 62.38% | 0 | 0% | 48.7% | 0 | 0% | 48.7% | 0 | 0% | 48.7% | 0 | 0 | 0% | 2.584% | 0 | 0% | 2.584% | 0 | 0% | 2.584% | 0 | 0% | 0.2918% | 0 | 0% | 0.2918% | 0 | 0% | 0.2918% | 0 | 0% | 0.792% | 0 | 0% | 0.792% | 0 | 0% | 0.792% | 0 | 0% | 0.8032% | 0 | 0% | 0.8032% | 0 | 99.55% | 0.8032% | 7.4035e-05 | 0% | 5.9% | 0 | 0% | 5.9% | 0 | 0% | 5.9% | 0 | 0% | 0.504% | 0 | 0% | 0.504% | 0 | 0% | 0.504% | 0 |  |  |  | 0% | 11.8% | 0 | 0% | 11.8% | 0 | 0% | 11.8% | 0 | 0% | 0.361% | 0 | 0% | 0.361% | 0 | 0% | 0.361% | 0 | 0% | 100% | 0 | 0% | 100% | 0 | 0% | 100% | 0 | 0% | 100% | 0 |  |  | 0 |  |  | 0 |  |  | 0
VICTOR 110236800 | 2.131e-05 | 0 | 0.036216 | 0 | 0.036216 | 0.0048978 | 0.025131 | 0.010964 | 0% | 99% | 0 | 0% | 99% | 0 | 0% | 99% | 0 | 0% | 99% | 0 | 0% | 62.72% | 0 | 0% | 49.13% | 0 | 0% | 49.13% | 0 | 0% | 49.13% | 0 | 0 | 0% | 3.1% | 0 | 0% | 3.1% | 0 | 0% | 3.1% | 0 | 0% | 0.3477% | 0 | 0% | 0.3477% | 0 | 0% | 0.3477% | 0 | 0% | 0.9098% | 0 | 0% | 0.9098% | 0 | 0% | 0.9098% | 0 | 0% | 0.934% | 0 | 0% | 0.934% | 0 | 27.6% | 0.934% | 9.3346e-05 | 0% | 6.803% | 0 | 0% | 6.803% | 0 | 0% | 6.803% | 0 | 0% | 0.5861% | 0 | 0% | 0.5861% | 0 | 0% | 0.5861% | 0 |  |  |  | 0% | 11.8% | 0 | 0% | 11.8% | 0 | 0% | 11.8% | 0 | 0% | 0.359% | 0 | 0% | 0.359% | 0 | 0% | 0.359% | 0 | 0% | 100% | 0 | 0% | 100% | 0 | 0% | 100% | 0 | 0% | 100% | 0 |  |  | 0 |  |  | 0 |  |  | 0
EL PECO 11026030 | 2.1243e-05 | 0 | 0.023635 | 0 | 0.023635 | 0.0012295 | 0.016624 | 0.0088986 | 0% | 99% | 0 | 0% | 99% | 0 | 0% | 99% | 0 | 0% | 99% | 0 | 0% | 61.57% | 0 | 0% | 48.03% | 0 | 0% | 48.03% | 0 | 0% | 48.03% | 0 | 0 | 0% | 3.131% | 0 | 0% | 3.131% | 0 | 0% | 3.131% | 0 | 0% | 0.3546% | 0 | 0% | 0.3546% | 0 | 0% | 0.3546% | 0 | 0% | 0.9157% | 0 | 0% | 0.9157% | 0 | 0% | 0.9157% | 0 | 0% | 0.9333% | 0 | 0% | 0.9333% | 0 | 0% | 0.9333% | 0 | 0% | 6.831% | 0 | 0% | 6.831% | 0 | 0% | 6.831% | 0 | 0% | 0.3036% | 0 | 0% | 0.3036% | 0 | 0% | 0.3036% | 0 |  |  |  | 0% | 11.8% | 0 | 0% | 11.8% | 0 | 0% | 11.8% | 0 | 0% | 0.3561% | 0 | 0% | 0.3561% | 0 | 0% | 0.3561% | 0 | 0% | 100% | 0 | 0% | 100% | 0 | 0% | 100% | 0 | 0% | 100% | 0 |  |  | 0 |  |  | 0 |  |  | 0
KEARNEY 1104D4939 | 2.1186e-05 | 0 | 0.015029 | 0 | 0.015029 | 0.0014009 | 0.0095672 | 0.0060437 | 0% | 99% | 0 | 0% | 99% | 0 | 0% | 99% | 0 | 0% | 99% | 0 | 0% | 62.46% | 0 | 0% | 48.86% | 0 | 0% | 48.86% | 0 | 0% | 48.86% | 0 | 0 | 0% | 2.844% | 0 | 0% | 2.844% | 0 | 0% | 2.844% | 0 | 0% | 0.317% | 0 | 0% | 0.317% | 0 | 0% | 0.317% | 0 | 0% | 0.8351% | 0 | 0% | 0.8351% | 0 | 0% | 0.8351% | 0 | 0% | 0.8505% | 0 | 0% | 0.8505% | 0 | 0% | 0.8505% | 0 | 0% | 6.226% | 0 | 0% | 6.226% | 0 | 0% | 6.226% | 0 | 0% | 0.4928% | 0 | 0% | 0.4928% | 0 | 0% | 0.4928% | 0 |  |  |  | 0% | 11.8% | 0 | 0% | 11.8% | 0 | 0% | 11.8% | 0 | 0% | 0.3609% | 0 | 0% | 0.3609% | 0 | 0% | 0.3609% | 0 | 0% | 100% | 0 | 0% | 100% | 0 | 0% | 100% | 0 | 0% | 100% | 0 |  |  | 0 |  |  | 0 |  |  | 0
WRIGHT 1110288242 | 2.1142e-05 | 0 | 0.01284 | 0 | 0.01284 | 0.00054643 | 0.0094242 | 0.0045633 | 0% | 99% | 0 | 0% | 99% | 0 | 0% | 99% | 0 | 0% | 99% | 0 | 0% | 62.95% | 0 | 0% | 49.77% | 0 | 0% | 49.77% | 0 | 0% | 49.77% | 0 | 0 | 0% | 3.694% | 0 | 0% | 3.694% | 0 | 0% | 3.694% | 0 | 0% | 0.4063% | 0 | 0% | 0.4063% | 0 | 0% | 0.4063% | 0 | 0% | 0.9699% | 0 | 0% | 0.9699% | 0 | 0% | 0.9699% | 0 | 0% | 1.001% | 0 | 0% | 1.001% | 0 | 0% | 1.001% | 0 | 0% | 7.247% | 0 | 0% | 7.247% | 0 | 0% | 7.247% | 0 | 0% | 0.244% | 0 | 0% | 0.244% | 0 | 0% | 0.244% | 0 |  |  |  | 0% | 11.8% | 0 | 0% | 11.8% | 0 | 0% | 11.8% | 0 | 0% | 0.3593% | 0 | 0% | 0.3593% | 0 | 0% | 0.3593% | 0 | 0% | 100% | 0 | 0% | 100% | 0 | 0% | 100% | 0 | 0% | 100% | 0 |  |  | 0 |  |  | 0 |  |  | 0
KINGSBURG 1113CB | 2.1088e-05 | 0 | 0.056708 | 0 | 0.056708 | 0.0051389 | 0.036243 | 0.022807 | 0% | 99% | 0 | 0% | 99% | 0 | 0% | 99% | 0 | 0% | 99% | 0 | 0% | 61.54% | 0 | 0% | 48.03% | 0 | 0% | 48.03% | 0 | 0% | 48.03% | 0 | 0 | 0% | 2.596% | 0 | 0% | 2.596% | 0 | 0% | 2.596% | 0 | 0% | 0.2935% | 0 | 0% | 0.2935% | 0 | 0% | 0.2935% | 0 | 0% | 0.8354% | 0 | 0% | 0.8354% | 0 | 0% | 0.8354% | 0 | 0% | 0.8421% | 0 | 0% | 0.8421% | 0 | 0% | 0.8421% | 0 | 0% | 6.222% | 0 | 0% | 6.222% | 0 | 0% | 6.222% | 0 | 0% | 0.482% | 0 | 0% | 0.482% | 0 | 0% | 0.482% | 0 |  |  |  | 0% | 11.8% | 0 | 0% | 11.8% | 0 | 0% | 11.8% | 0 | 0% | 0.3584% | 0 | 0% | 0.3584% | 0 | 0% | 0.3584% | 0 | 0% | 100% | 0 | 0% | 100% | 0 | 0% | 100% | 0 | 0% | 100% | 0 |  |  | 0 |  |  | 0 |  |  | 0
SANTA NELLA 1101594884 | 2.1064e-05 | 0 | 0.006289 | 0 | 0.006289 | 0.00023557 | 0.0048491 | 0.002034 | 0% | 99% | 0 | 0% | 99% | 0 | 0% | 99% | 0 | 0% | 99% | 0 | 0% | 61.11% | 0 | 0% | 47.66% | 0 | 0% | 47.66% | 0 | 0% | 47.66% | 0 | 0 | 0% | 3.286% | 0 | 0% | 3.286% | 0 | 0% | 3.286% | 0 | 0% | 0.3731% | 0 | 0% | 0.3731% | 0 | 0% | 0.3731% | 0 | 0% | 1.014% | 0 | 0% | 1.014% | 0 | 0% | 1.014% | 0 | 0% | 1.046% | 0 | 0% | 1.046% | 0 | 0% | 1.046% | 0 | 0% | 7.618% | 0 | 0% | 7.618% | 0 | 0% | 7.618% | 0 | 0% | 0.2101% | 0 | 0% | 0.2101% | 0 | 0% | 0.2101% | 0 |  |  |  | 0% | 11.8% | 0 | 0% | 11.8% | 0 | 0% | 11.8% | 0 | 0% | 0.3564% | 0 | 0% | 0.3564% | 0 | 0% | 0.3564% | 0 | 0% | 100% | 0 | 0% | 100% | 0 | 0% | 100% | 0 | 0% | 100% | 0 |  |  | 0 |  |  | 0 |  |  | 0
BAKERSFIELD 210447676 | 2.1032e-05 | 0 | 0.00032202 | 0 | 0.00032202 | 2.5207e-05 | 0.00016484 | 0.00017446 | 0% | 99% | 0 | 0% | 99% | 0 | 0% | 99% | 0 | 0% | 99% | 0 | 0% | 64.16% | 0 | 0% | 49.59% | 0 | 0% | 49.59% | 0 | 0% | 49.59% | 0 | 0 | 0% | 2.643% | 0 | 0% | 2.643% | 0 | 0% | 2.643% | 0 | 0% | 0.3022% | 0 | 0% | 0.3022% | 0 | 0% | 0.3022% | 0 | 0% | 0.667% | 0 | 0% | 0.667% | 0 | 0% | 0.667% | 0 | 0% | 0.7095% | 0 | 0% | 0.7095% | 0 | 0% | 0.7095% | 0 | 0% | 5.037% | 0 | 0% | 5.037% | 0 | 0% | 5.037% | 0 | 0% | 0.3287% | 0 | 0% | 0.3287% | 0 | 0% | 0.3287% | 0 |  |  |  | 0% | 11.8% | 0 | 0% | 11.8% | 0 | 0% | 11.8% | 0 | 0% | 0.3738% | 0 | 0% | 0.3738% | 0 | 0% | 0.3738% | 0 | 0% | 100% | 0 | 0% | 100% | 0 | 0% | 100% | 0 | 0% | 100% | 0 |  |  | 0 |  |  | 0 |  |  | 0
RIVERBANK 17127154 | 2.1008e-05 | 0 | 0.049906 | 0 | 0.049906 | 0.0046504 | 0.028975 | 0.022864 | 0% | 99% | 0 | 0% | 99% | 0 | 0% | 99% | 0 | 0% | 99% | 0 | 0% | 62.65% | 0 | 0% | 48.86% | 0 | 0% | 48.86% | 0 | 0% | 48.86% | 0 | 0 | 0% | 2.027% | 0 | 0% | 2.027% | 0 | 0% | 2.027% | 0 | 0% | 0.2416% | 0 | 0% | 0.2416% | 0 | 0% | 0.2416% | 0 | 0% | 0.7408% | 0 | 0% | 0.7408% | 0 | 0% | 0.7408% | 0 | 8.352% | 0.7415% | 3.0909e-05 | 0% | 0.7415% | 0 | 4.285% | 0.7415% | 1.5857e-05 | 0% | 5.512% | 0 | 0% | 5.512% | 0 | 0% | 5.512% | 0 | 0% | 0.4359% | 0 | 0% | 0.4359% | 0 | 0% | 0.4359% | 0 |  |  |  | 0% | 11.8% | 0 | 0% | 11.8% | 0 | 0% | 11.8% | 0 | 0% | 0.3577% | 0 | 0% | 0.3577% | 0 | 0% | 0.3577% | 0 | 0% | 100% | 0 | 0% | 100% | 0 | 0% | 100% | 0 | 0% | 100% | 0 |  |  | 0 |  |  | 0 |  |  | 0
GUERNSEY 11028390 | 2.0936e-05 | 0 | 0.025324 | 0 | 0.025324 | 0.0016311 | 0.015321 | 0.011713 | 0% | 99% | 0 | 0% | 99% | 0 | 0% | 99% | 0 | 0% | 99% | 0 | 0% | 62.33% | 0 | 0% | 48.96% | 0 | 0% | 48.96% | 0 | 0% | 48.96% | 0 | 0 | 0% | 2.793% | 0 | 0% | 2.793% | 0 | 0% | 2.793% | 0 | 0% | 0.3068% | 0 | 0% | 0.3068% | 0 | 0% | 0.3068% | 0 | 0% | 0.7974% | 0 | 0% | 0.7974% | 0 | 0% | 0.7974% | 0 | 0% | 0.8057% | 0 | 0% | 0.8057% | 0 | 0% | 0.8057% | 0 | 0% | 5.926% | 0 | 0% | 5.926% | 0 | 0% | 5.926% | 0 | 0% | 0.3509% | 0 | 0% | 0.3509% | 0 | 0% | 0.3509% | 0 |  |  |  | 0% | 11.8% | 0 | 0% | 11.8% | 0 | 0% | 11.8% | 0 | 0% | 0.3621% | 0 | 0% | 0.3621% | 0 | 0% | 0.3621% | 0 | 0% | 100% | 0 | 0% | 100% | 0 | 0% | 100% | 0 | 0% | 100% | 0 |  |  | 0 |  |  | 0 |  |  | 0
PUTAH CREEK 11052777 | 2.0795e-05 | 0 | 0.014009 | 0 | 0.014009 | 0.0025994 | 0.0096247 | 0.0036328 | 0% | 99% | 0 | 0% | 99% | 0 | 0% | 99% | 0 | 0% | 99% | 0 | 0% | 61.28% | 0 | 0% | 48.56% | 0 | 0% | 48.56% | 0 | 0% | 48.56% | 0 | 0 | 0% | 2.869% | 0 | 0% | 2.869% | 0 | 0% | 2.869% | 0 | 0% | 0.3182% | 0 | 0% | 0.3182% | 0 | 0% | 0.3182% | 0 | 0% | 0.8926% | 0 | 0% | 0.8926% | 0 | 0% | 0.8926% | 0 | 93.54% | 0.8731% | 0.00011441 | 0% | 0.8731% | 0 | 0% | 0.8731% | 0 | 0% | 6.561% | 0 | 0% | 6.561% | 0 | 0% | 6.561% | 0 | 0% | 0.7889% | 0 | 0% | 0.7889% | 0 | 0% | 0.7889% | 0 |  |  |  | 0% | 11.8% | 0 | 0% | 11.8% | 0 | 0% | 11.8% | 0 | 0% | 0.3486% | 0 | 0% | 0.3486% | 0 | 0% | 0.3486% | 0 | 0% | 100% | 0 | 0% | 100% | 0 | 0% | 100% | 0 | 0% | 100% | 0 |  |  | 0 |  |  | 0 |  |  | 0
AIRWAYS 1107R1250 | 2.079e-05 | 0 | 0.032999 | 0 | 0.032999 | 0.0087317 | 0.018252 | 0.010367 | 0% | 99% | 0 | 0% | 99% | 0 | 0% | 99% | 0 | 0% | 99% | 0 | 0% | 62.2% | 0 | 0% | 49.15% | 0 | 0% | 49.15% | 0 | 0% | 49.15% | 0 | 0 | 0% | 2.189% | 0 | 0% | 2.189% | 0 | 0% | 2.189% | 0 | 0% | 0.2302% | 0 | 0% | 0.2302% | 0 | 0% | 0.2302% | 0 | 0% | 0.7328% | 0 | 0% | 0.7328% | 0 | 0% | 0.7328% | 0 | 0% | 0.7086% | 0 | 100% | 0.7086% | 0.00023382 | 0% | 0.7086% | 0 | 0% | 5.378% | 0 | 0% | 5.378% | 0 | 0% | 5.378% | 0 | 0% | 1.215% | 0 | 0% | 1.215% | 0 | 0% | 1.215% | 0 |  |  |  | 0% | 11.8% | 0 | 0% | 11.8% | 0 | 0% | 11.8% | 0 | 0% | 0.3588% | 0 | 0% | 0.3588% | 0 | 0% | 0.3588% | 0 | 0% | 100% | 0 | 0% | 100% | 0 | 0% | 100% | 0 | 0% | 100% | 0 |  |  | 0 |  |  | 0 |  |  | 0
WASCO 11011294 | 2.0755e-05 | 0 | 0.020655 | 0 | 0.020655 | 0.0018014 | 0.012962 | 0.0086167 | 0% | 99% | 0 | 0% | 99% | 0 | 0% | 99% | 0 | 0% | 99% | 0 | 0% | 61.03% | 0 | 0% | 48.14% | 0 | 0% | 48.14% | 0 | 0% | 48.14% | 0 | 0 | 0% | 2.604% | 0 | 0% | 2.604% | 0 | 0% | 2.604% | 0 | 0% | 0.2796% | 0 | 0% | 0.2796% | 0 | 0% | 0.2796% | 0 | 0% | 0.8322% | 0 | 0% | 0.8322% | 0 | 0% | 0.8322% | 0 | 0% | 0.8219% | 0 | 0% | 0.8219% | 0 | 0% | 0.8219% | 0 | 0% | 6.157% | 0 | 0% | 6.157% | 0 | 0% | 6.157% | 0 | 0% | 0.4184% | 0 | 0% | 0.4184% | 0 | 0% | 0.4184% | 0 |  |  |  | 0% | 11.8% | 0 | 0% | 11.8% | 0 | 0% | 11.8% | 0 | 0% | 0.3576% | 0 | 0% | 0.3576% | 0 | 0% | 0.3576% | 0 | 0% | 100% | 0 | 0% | 100% | 0 | 0% | 100% | 0 | 0% | 100% | 0 |  |  | 0 |  |  | 0 |  |  | 0
MC MULLIN 11066700 | 2.0696e-05 | 0 | 0.028624 | 0 | 0.028624 | 0.0017924 | 0.019003 | 0.011605 | 0% | 99% | 0 | 0% | 99% | 0 | 0% | 99% | 0 | 0% | 99% | 0 | 0% | 61.34% | 0 | 0% | 48.38% | 0 | 0% | 48.38% | 0 | 0% | 48.38% | 0 | 0 | 0% | 3.08% | 0 | 0% | 3.08% | 0 | 0% | 3.08% | 0 | 0% | 0.3307% | 0 | 0% | 0.3307% | 0 | 0% | 0.3307% | 0 | 0% | 0.8799% | 0 | 0% | 0.8799% | 0 | 0% | 0.8799% | 0 | 0.2193% | 0.8751% | 5.4921e-07 | 99.28% | 0.8751% | 0.00024869 | 0% | 0.8751% | 0 | 0% | 6.504% | 0 | 0% | 6.504% | 0 | 0% | 6.504% | 0 | 0% | 0.3494% | 0 | 0% | 0.3494% | 0 | 0% | 0.3494% | 0 |  |  |  | 0% | 11.8% | 0 | 0% | 11.8% | 0 | 0% | 11.8% | 0 | 0% | 0.3566% | 0 | 0% | 0.3566% | 0 | 0% | 0.3566% | 0 | 0% | 100% | 0 | 0% | 100% | 0 | 0% | 100% | 0 | 0% | 100% | 0 |  |  | 0 |  |  | 0 |  |  | 0
KEARNEY 1106481832 | 2.0684e-05 | 0 | 0.00021113 | 0 | 0.00021113 | 1.055e-05 | 0.00014281 | 8.5619e-05 | 0% | 99% | 0 | 0% | 99% | 0 | 0% | 99% | 0 | 0% | 99% | 0 | 0% | 60.55% | 0 | 0% | 46.61% | 0 | 0% | 46.61% | 0 | 0% | 46.61% | 0 | 0 | 0% | 2.608% | 0 | 0% | 2.608% | 0 | 0% | 2.608% | 0 | 0% | 0.3046% | 0 | 0% | 0.3046% | 0 | 0% | 0.3046% | 0 | 0% | 0.8724% | 0 | 0% | 0.8724% | 0 | 0% | 0.8724% | 0 | 0% | 0.8833% | 0 | 0% | 0.8833% | 0 | 0% | 0.8833% | 0 | 0% | 6.521% | 0 | 0% | 6.521% | 0 | 0% | 6.521% | 0 | 0% | 0.3008% | 0 | 0% | 0.3008% | 0 | 0% | 0.3008% | 0 |  |  |  | 0% | 11.8% | 0 | 0% | 11.8% | 0 | 0% | 11.8% | 0 | 0% | 0.3554% | 0 | 0% | 0.3554% | 0 | 0% | 0.3554% | 0 | 0% | 100% | 0 | 0% | 100% | 0 | 0% | 100% | 0 | 0% | 100% | 0 |  |  | 0 |  |  | 0 |  |  | 0
HARDWICK 1101CB | 2.0684e-05 | 0 | 0.02259 | 0 | 0.02259 | 0.0017191 | 0.014481 | 0.00937 | 0% | 99% | 0 | 0% | 99% | 0 | 0% | 99% | 0 | 0% | 99% | 0 | 0% | 61.46% | 0 | 0% | 48% | 0 | 0% | 48% | 0 | 0% | 48% | 0 | 0 | 0% | 2.571% | 0 | 0% | 2.571% | 0 | 0% | 2.571% | 0 | 0% | 0.2892% | 0 | 0% | 0.2892% | 0 | 0% | 0.2892% | 0 | 0% | 0.8382% | 0 | 0% | 0.8382% | 0 | 0% | 0.8382% | 0 | 0% | 0.8453% | 0 | 0% | 0.8453% | 0 | 0% | 0.8453% | 0 | 0% | 6.247% | 0 | 0% | 6.247% | 0 | 0% | 6.247% | 0 | 0% | 0.4067% | 0 | 0% | 0.4067% | 0 | 0% | 0.4067% | 0 |  |  |  | 0% | 11.8% | 0 | 0% | 11.8% | 0 | 0% | 11.8% | 0 | 0% | 0.3585% | 0 | 0% | 0.3585% | 0 | 0% | 0.3585% | 0 | 0% | 100% | 0 | 0% | 100% | 0 | 0% | 100% | 0 | 0% | 100% | 0 |  |  | 0 |  |  | 0 |  |  | 0
MERIDIAN 110169484 | 2.0573e-05 | 0 | 0.01701 | 0 | 0.01701 | 0.0026617 | 0.011405 | 0.0051865 | 0% | 99% | 0 | 0% | 99% | 0 | 0% | 99% | 0 | 0% | 99% | 0 | 0% | 62.29% | 0 | 0% | 48.51% | 0 | 0% | 48.51% | 0 | 0% | 48.51% | 0 | 0 | 0% | 2.706% | 0 | 0% | 2.706% | 0 | 0% | 2.706% | 0 | 0% | 0.3192% | 0 | 0% | 0.3192% | 0 | 0% | 0.3192% | 0 | 0% | 0.8534% | 0 | 0% | 0.8534% | 0 | 0% | 0.8534% | 0 | 0% | 0.8603% | 0 | 0% | 0.8603% | 0 | 0% | 0.8603% | 0 | 0% | 6.34% | 0 | 0% | 6.34% | 0 | 0% | 6.34% | 0 | 0% | 0.7281% | 0 | 0% | 0.7281% | 0 | 0% | 0.7281% | 0 |  |  |  | 0% | 11.8% | 0 | 0% | 11.8% | 0 | 0% | 11.8% | 0 | 0% | 0.3525% | 0 | 0% | 0.3525% | 0 | 0% | 0.3525% | 0 | 0% | 100% | 0 | 0% | 100% | 0 | 0% | 100% | 0 | 0% | 100% | 0 |  |  | 0 |  |  | 0 |  |  | 0
SCHINDLER 1112935980 | 2.0458e-05 | 0 | 0.00010441 | 0 | 0.00010441 | 8.2622e-06 | 6.1179e-05 | 4.8741e-05 | 0% | 99% | 0 | 0% | 99% | 0 | 0% | 99% | 0 | 0% | 99% | 0 | 0% | 63.08% | 0 | 0% | 49.64% | 0 | 0% | 49.64% | 0 | 0% | 49.64% | 0 | 0 | 0% | 3.081% | 0 | 0% | 3.081% | 0 | 0% | 3.081% | 0 | 0% | 0.3361% | 0 | 0% | 0.3361% | 0 | 0% | 0.3361% | 0 | 0% | 0.7717% | 0 | 0% | 0.7717% | 0 | 0% | 0.7717% | 0 | 0% | 0.7856% | 0 | 0% | 0.7856% | 0 | 100% | 0.7856% | 8.2021e-07 | 0% | 5.729% | 0 | 0% | 5.729% | 0 | 0% | 5.729% | 0 | 0% | 0.3341% | 0 | 0% | 0.3341% | 0 | 0% | 0.3341% | 0 |  |  |  | 0% | 11.8% | 0 | 0% | 11.8% | 0 | 0% | 11.8% | 0 | 0% | 0.3645% | 0 | 0% | 0.3645% | 0 | 0% | 0.3645% | 0 | 0% | 100% | 0 | 0% | 100% | 0 | 0% | 100% | 0 | 0% | 100% | 0 |  |  | 0 |  |  | 0 |  |  | 0
SEMITROPIC 1110804864 | 2.0454e-05 | 0 | 0.0079337 | 0 | 0.0079337 | 0.00092177 | 0.0049507 | 0.0031078 | 0% | 99% | 0 | 0% | 99% | 0 | 0% | 99% | 0 | 0% | 99% | 0 | 0% | 61.77% | 0 | 0% | 48.88% | 0 | 0% | 48.88% | 0 | 0% | 48.88% | 0 | 0 | 0% | 2.676% | 0 | 0% | 2.676% | 0 | 0% | 2.676% | 0 | 0% | 0.2883% | 0 | 0% | 0.2883% | 0 | 0% | 0.2883% | 0 | 0% | 0.8285% | 0 | 0% | 0.8285% | 0 | 0% | 0.8285% | 0 | 0% | 0.8234% | 0 | 0% | 0.8234% | 0 | 100% | 0.8234% | 6.5322e-05 | 0% | 6.132% | 0 | 0% | 6.132% | 0 | 0% | 6.132% | 0 | 0% | 0.5591% | 0 | 0% | 0.5591% | 0 | 0% | 0.5591% | 0 |  |  |  | 0% | 11.8% | 0 | 0% | 11.8% | 0 | 0% | 11.8% | 0 | 0% | 0.3587% | 0 | 0% | 0.3587% | 0 | 0% | 0.3587% | 0 | 0% | 100% | 0 | 0% | 100% | 0 | 0% | 100% | 0 | 0% | 100% | 0 |  |  | 0 |  |  | 0 |  |  | 0
SEMITROPIC 11104552 | 2.0452e-05 | 0 | 0.032357 | 0 | 0.032357 | 0.0027132 | 0.021009 | 0.012904 | 0% | 99% | 0 | 0% | 99% | 0 | 0% | 99% | 0 | 0% | 99% | 0 | 0% | 60.99% | 0 | 0% | 48.65% | 0 | 0% | 48.65% | 0 | 0% | 48.65% | 0 | 0 | 0% | 2.859% | 0 | 0% | 2.859% | 0 | 0% | 2.859% | 0 | 0% | 0.3011% | 0 | 0% | 0.3011% | 0 | 0% | 0.3011% | 0 | 0% | 0.8631% | 0 | 0% | 0.8631% | 0 | 0% | 0.8631% | 0 | 0% | 0.8379% | 0 | 0% | 0.8379% | 0 | 100% | 0.8379% | 0.00027112 | 0% | 6.331% | 0 | 0% | 6.331% | 0 | 0% | 6.331% | 0 | 0% | 0.4272% | 0 | 0% | 0.4272% | 0 | 0% | 0.4272% | 0 |  |  |  | 0% | 11.8% | 0 | 0% | 11.8% | 0 | 0% | 11.8% | 0 | 0% | 0.3533% | 0 | 0% | 0.3533% | 0 | 0% | 0.3533% | 0 | 0% | 100% | 0 | 0% | 100% | 0 | 0% | 100% | 0 | 0% | 100% | 0 |  |  | 0 |  |  | 0 |  |  | 0
HONCUT 110186530 | 2.0425e-05 | 0 | 0.029292 | 0 | 0.029292 | 0.0039785 | 0.019953 | 0.0092247 | 0% | 99% | 0 | 0% | 99% | 0 | 0% | 99% | 0 | 0% | 99% | 0 | 0% | 62.36% | 0 | 0% | 48.43% | 0 | 0% | 48.43% | 0 | 0% | 48.43% | 0 | 0 | 0% | 2.827% | 0 | 0% | 2.827% | 0 | 0% | 2.827% | 0 | 0% | 0.3328% | 0 | 0% | 0.3328% | 0 | 0% | 0.3328% | 0 | 0% | 0.8666% | 0 | 0% | 0.8666% | 0 | 0% | 0.8666% | 0 | 0% | 0.8807% | 0 | 86.51% | 0.8807% | 0.00022319 | 12.44% | 0.8807% | 3.2106e-05 | 0% | 6.454% | 0 | 0% | 6.454% | 0 | 0% | 6.454% | 0 | 0% | 0.5985% | 0 | 0% | 0.5985% | 0 | 0% | 0.5985% | 0 |  |  |  | 0% | 11.8% | 0 | 0% | 11.8% | 0 | 0% | 11.8% | 0 | 0% | 0.3534% | 0 | 0% | 0.3534% | 0 | 0% | 0.3534% | 0 | 0% | 100% | 0 | 0% | 100% | 0 | 0% | 100% | 0 | 0% | 100% | 0 |  |  | 0 |  |  | 0 |  |  | 0
AVENA 1701CUS7523 | 2.0393e-05 | 0 | 0.00020816 | 0 | 0.00020816 | 1.4403e-05 | 0.00011848 | 0.00010273 | 0% | 99% | 0 | 0% | 99% | 0 | 0% | 99% | 0 | 0% | 99% | 0 | 0% | 62.92% | 0 | 0% | 49.03% | 0 | 0% | 49.03% | 0 | 0% | 49.03% | 0 | 0 | 0% | 2.341% | 0 | 0% | 2.341% | 0 | 0% | 2.341% | 0 | 0% | 0.2796% | 0 | 0% | 0.2796% | 0 | 0% | 0.2796% | 0 | 0% | 0.7149% | 0 | 0% | 0.7149% | 0 | 0% | 0.7149% | 0 | 0% | 0.7241% | 0 | 0% | 0.7241% | 0 | 0% | 0.7241% | 0 | 0% | 5.313% | 0 | 0% | 5.313% | 0 | 0% | 5.313% | 0 | 0% | 0.3156% | 0 | 0% | 0.3156% | 0 | 0% | 0.3156% | 0 |  |  |  | 0% | 11.8% | 0 | 0% | 11.8% | 0 | 0% | 11.8% | 0 | 0% | 0.3587% | 0 | 0% | 0.3587% | 0 | 0% | 0.3587% | 0 | 0% | 100% | 0 | 0% | 100% | 0 | 0% | 100% | 0 | 0% | 100% | 0 |  |  | 0 |  |  | 0 |  |  | 0
EAST NICOLAUS 11037613 | 2.0371e-05 | 0 | 0.0071738 | 0 | 0.0071738 | 0.00074787 | 0.0049628 | 0.0024095 | 0% | 99% | 0 | 0% | 99% | 0 | 0% | 99% | 0 | 0% | 99% | 0 | 0% | 62.84% | 0 | 0% | 49.5% | 0 | 0% | 49.5% | 0 | 0% | 49.5% | 0 | 0 | 0% | 3.441% | 0 | 0% | 3.441% | 0 | 0% | 3.441% | 0 | 0% | 0.3795% | 0 | 0% | 0.3795% | 0 | 0% | 0.3795% | 0 | 0% | 0.9032% | 0 | 0% | 0.9032% | 0 | 0% | 0.9032% | 0 | 0% | 0.9126% | 0 | 0% | 0.9126% | 0 | 100% | 0.9126% | 6.5469e-05 | 0% | 6.689% | 0 | 0% | 6.689% | 0 | 0% | 6.689% | 0 | 0% | 0.4696% | 0 | 0% | 0.4696% | 0 | 0% | 0.4696% | 0 |  |  |  | 0% | 11.8% | 0 | 0% | 11.8% | 0 | 0% | 11.8% | 0 | 0% | 0.3556% | 0 | 0% | 0.3556% | 0 | 0% | 0.3556% | 0 | 0% | 100% | 0 | 0% | 100% | 0 | 0% | 100% | 0 | 0% | 100% | 0 |  |  | 0 |  |  | 0 |  |  | 0
PEACHTON 110286036 | 2.0351e-05 | 0 | 0.00038083 | 0 | 0.00038083 | 4.435e-05 | 0.00025332 | 0.00013339 | 0% | 99% | 0 | 0% | 99% | 0 | 0% | 99% | 0 | 0% | 99% | 0 | 0% | 62.32% | 0 | 0% | 48.12% | 0 | 0% | 48.12% | 0 | 0% | 48.12% | 0 | 0 | 0% | 2.779% | 0 | 0% | 2.779% | 0 | 0% | 2.779% | 0 | 0% | 0.3305% | 0 | 0% | 0.3305% | 0 | 0% | 0.3305% | 0 | 0% | 0.8403% | 0 | 0% | 0.8403% | 0 | 0% | 0.8403% | 0 | 0% | 0.8612% | 0 | 0% | 0.8612% | 0 | 0% | 0.8612% | 0 | 0% | 6.275% | 0 | 0% | 6.275% | 0 | 0% | 6.275% | 0 | 0% | 0.5687% | 0 | 0% | 0.5687% | 0 | 0% | 0.5687% | 0 |  |  |  | 0% | 11.8% | 0 | 0% | 11.8% | 0 | 0% | 11.8% | 0 | 0% | 0.3555% | 0 | 0% | 0.3555% | 0 | 0% | 0.3555% | 0 | 0% | 100% | 0 | 0% | 100% | 0 | 0% | 100% | 0 | 0% | 100% | 0 |  |  | 0 |  |  | 0 |  |  | 0
CAMDEN 11036490 | 2.0339e-05 | 0 | 0.024082 | 0 | 0.024082 | 0.0020233 | 0.015887 | 0.0093491 | 0% | 99% | 0 | 0% | 99% | 0 | 0% | 99% | 0 | 0% | 99% | 0 | 0% | 61.86% | 0 | 0% | 48.63% | 0 | 0% | 48.63% | 0 | 0% | 48.63% | 0 | 0 | 0% | 2.942% | 0 | 0% | 2.942% | 0 | 0% | 2.942% | 0 | 0% | 0.3246% | 0 | 0% | 0.3246% | 0 | 0% | 0.3246% | 0 | 0% | 0.8684% | 0 | 0% | 0.8684% | 0 | 0% | 0.8684% | 0 | 99.32% | 0.8767% | 0.0002097 | 0% | 0.8767% | 0 | 0% | 0.8767% | 0 | 0% | 6.457% | 0 | 0% | 6.457% | 0 | 0% | 6.457% | 0 | 0% | 0.46% | 0 | 0% | 0.46% | 0 | 0% | 0.46% | 0 |  |  |  | 0% | 11.8% | 0 | 0% | 11.8% | 0 | 0% | 11.8% | 0 | 0% | 0.3584% | 0 | 0% | 0.3584% | 0 | 0% | 0.3584% | 0 | 0% | 100% | 0 | 0% | 100% | 0 | 0% | 100% | 0 | 0% | 100% | 0 |  |  | 0 |  |  | 0 |  |  | 0
LIVE OAK 110439602 | 2.0285e-05 | 0 | 0.00031058 | 0 | 0.00031058 | 4.2337e-05 | 0.00018804 | 0.00012117 | 0% | 99% | 0 | 0% | 99% | 0 | 0% | 99% | 0 | 0% | 99% | 0 | 0% | 62.5% | 0 | 0% | 48.72% | 0 | 0% | 48.72% | 0 | 0% | 48.72% | 0 | 0 | 0% | 2.842% | 0 | 0% | 2.842% | 0 | 0% | 2.842% | 0 | 0% | 0.3222% | 0 | 0% | 0.3222% | 0 | 0% | 0.3222% | 0 | 0% | 0.7767% | 0 | 0% | 0.7767% | 0 | 0% | 0.7767% | 0 | 0% | 0.7776% | 0 | 0% | 0.7776% | 0 | 0% | 0.7776% | 0 | 0% | 5.737% | 0 | 0% | 5.737% | 0 | 0% | 5.737% | 0 | 0% | 0.5859% | 0 | 0% | 0.5859% | 0 | 0% | 0.5859% | 0 |  |  |  | 0% | 11.8% | 0 | 0% | 11.8% | 0 | 0% | 11.8% | 0 | 0% | 0.3572% | 0 | 0% | 0.3572% | 0 | 0% | 0.3572% | 0 | 0% | 100% | 0 | 0% | 100% | 0 | 0% | 100% | 0 | 0% | 100% | 0 |  |  | 0 |  |  | 0 |  |  | 0
COLUSA 11013529 | 2.0282e-05 | 0 | 0.01501 | 0 | 0.01501 | 0.0025675 | 0.010565 | 0.0038566 | 0% | 99% | 0 | 0% | 99% | 0 | 0% | 99% | 0 | 0% | 99% | 0 | 0% | 61.51% | 0 | 0% | 47.6% | 0 | 0% | 47.6% | 0 | 0% | 47.6% | 0 | 0 | 0% | 2.5% | 0 | 0% | 2.5% | 0 | 0% | 2.5% | 0 | 0% | 0.3073% | 0 | 0% | 0.3073% | 0 | 0% | 0.3073% | 0 | 0% | 0.8869% | 0 | 0% | 0.8869% | 0 | 0% | 0.8869% | 0 | 100% | 0.8936% | 0.00013413 | 0% | 0.8936% | 0 | 0% | 0.8936% | 0 | 0% | 6.607% | 0 | 0% | 6.607% | 0 | 0% | 6.607% | 0 | 0% | 0.8114% | 0 | 0% | 0.8114% | 0 | 0% | 0.8114% | 0 |  |  |  | 0% | 11.8% | 0 | 0% | 11.8% | 0 | 0% | 11.8% | 0 | 0% | 0.3486% | 0 | 0% | 0.3486% | 0 | 0% | 0.3486% | 0 | 0% | 100% | 0 | 0% | 100% | 0 | 0% | 100% | 0 | 0% | 100% | 0 |  |  | 0 |  |  | 0 |  |  | 0
ATWATER 110255354 | 2.0247e-05 | 0 | 0.00030999 | 0 | 0.00030999 | 2.0063e-05 | 0.00020466 | 0.00012616 | 0% | 99% | 0 | 0% | 99% | 0 | 0% | 99% | 0 | 0% | 99% | 0 | 0% | 63.24% | 0 | 0% | 48.93% | 0 | 0% | 48.93% | 0 | 0% | 48.93% | 0 | 0 | 0% | 3.332% | 0 | 0% | 3.332% | 0 | 0% | 3.332% | 0 | 0% | 0.3807% | 0 | 0% | 0.3807% | 0 | 0% | 0.3807% | 0 | 0% | 0.8559% | 0 | 0% | 0.8559% | 0 | 0% | 0.8559% | 0 | 0% | 0.9056% | 0 | 0% | 0.9056% | 0 | 0% | 0.9056% | 0 | 0% | 6.448% | 0 | 0% | 6.448% | 0 | 0% | 6.448% | 0 | 0% | 0.3474% | 0 | 0% | 0.3474% | 0 | 0% | 0.3474% | 0 |  |  |  | 0% | 11.8% | 0 | 0% | 11.8% | 0 | 0% | 11.8% | 0 | 0% | 0.3656% | 0 | 0% | 0.3656% | 0 | 0% | 0.3656% | 0 | 0% | 100% | 0 | 0% | 100% | 0 | 0% | 100% | 0 | 0% | 100% | 0 |  |  | 0 |  |  | 0 |  |  | 0
MERCED 210247184 | 2.0239e-05 | 0 | 0.0013084 | 0 | 0.0013084 | 0.00014687 | 0.00078624 | 0.00054784 | 0% | 99% | 0 | 0% | 99% | 0 | 0% | 99% | 0 | 0% | 99% | 0 | 0% | 62.31% | 0 | 0% | 47.65% | 0 | 0% | 47.65% | 0 | 0% | 47.65% | 0 | 0 | 0% | 2.326% | 0 | 0% | 2.326% | 0 | 0% | 2.326% | 0 | 0% | 0.2778% | 0 | 0% | 0.2778% | 0 | 0% | 0.2778% | 0 | 0% | 0.772% | 0 | 0% | 0.772% | 0 | 0% | 0.772% | 0 | 0% | 0.7971% | 0 | 0% | 0.7971% | 0 | 0% | 0.7971% | 0 | 0% | 5.809% | 0 | 0% | 5.809% | 0 | 0% | 5.809% | 0 | 0% | 0.514% | 0 | 0% | 0.514% | 0 | 0% | 0.514% | 0 |  |  |  | 0% | 11.8% | 0 | 0% | 11.8% | 0 | 0% | 11.8% | 0 | 0% | 0.3627% | 0 | 0% | 0.3627% | 0 | 0% | 0.3627% | 0 | 0% | 100% | 0 | 0% | 100% | 0 | 0% | 100% | 0 | 0% | 100% | 0 |  |  | 0 |  |  | 0 |  |  | 0
LERDO 11127348 | 2.0198e-05 | 0 | 0.006082 | 0 | 0.006082 | 0.0004754 | 0.0039393 | 0.0024696 | 0% | 99% | 0 | 0% | 99% | 0 | 0% | 99% | 0 | 0% | 99% | 0 | 0% | 61.92% | 0 | 0% | 49.46% | 0 | 0% | 49.46% | 0 | 0% | 49.46% | 0 | 0 | 0% | 2.659% | 0 | 0% | 2.659% | 0 | 0% | 2.659% | 0 | 0% | 0.2767% | 0 | 0% | 0.2767% | 0 | 0% | 0.2767% | 0 | 0% | 0.8633% | 0 | 0% | 0.8633% | 0 | 0% | 0.8633% | 0 | 55.15% | 0.8497% | 2.8499e-05 | 0% | 0.8497% | 0 | 0% | 0.8497% | 0 | 0% | 6.378% | 0 | 0% | 6.378% | 0 | 0% | 6.378% | 0 | 0% | 0.3165% | 0 | 0% | 0.3165% | 0 | 0% | 0.3165% | 0 |  |  |  | 0% | 11.8% | 0 | 0% | 11.8% | 0 | 0% | 11.8% | 0 | 0% | 0.3561% | 0 | 0% | 0.3561% | 0 | 0% | 0.3561% | 0 | 0% | 100% | 0 | 0% | 100% | 0 | 0% | 100% | 0 | 0% | 100% | 0 |  |  | 0 |  |  | 0 |  |  | 0
RICE 110197036 | 2.0127e-05 | 0 | 0.023215 | 0 | 0.023215 | 0.0039277 | 0.016053 | 0.0062968 | 0% | 99% | 0 | 0% | 99% | 0 | 0% | 99% | 0 | 0% | 99% | 0 | 0% | 61.99% | 0 | 0% | 48.32% | 0 | 0% | 48.32% | 0 | 0% | 48.32% | 0 | 0 | 0% | 2.944% | 0 | 0% | 2.944% | 0 | 0% | 2.944% | 0 | 0% | 0.3462% | 0 | 0% | 0.3462% | 0 | 0% | 0.3462% | 0 | 0% | 0.8783% | 0 | 0% | 0.8783% | 0 | 0% | 0.8783% | 0 | 0% | 0.8876% | 0 | 0% | 0.8876% | 0 | 15.99% | 0.8876% | 3.2941e-05 | 0% | 6.522% | 0 | 0% | 6.522% | 0 | 0% | 6.522% | 0 | 0% | 0.7597% | 0 | 0% | 0.7597% | 0 | 0% | 0.7597% | 0 |  |  |  | 0% | 11.8% | 0 | 0% | 11.8% | 0 | 0% | 11.8% | 0 | 0% | 0.3513% | 0 | 0% | 0.3513% | 0 | 0% | 0.3513% | 0 | 0% | 100% | 0 | 0% | 100% | 0 | 0% | 100% | 0 | 0% | 100% | 0 |  |  | 0 |  |  | 0 |  |  | 0
EL NIDO 11015890 | 2.0112e-05 | 0 | 0.095972 | 0 | 0.095972 | 0.0096052 | 0.066564 | 0.032463 | 0% | 99% | 0 | 0% | 99% | 0 | 0% | 99% | 0 | 0% | 99% | 0 | 0% | 61.98% | 0 | 0% | 48.57% | 0 | 0% | 48.57% | 0 | 0% | 48.57% | 0 | 0 | 0% | 3.07% | 0 | 0% | 3.07% | 0 | 0% | 3.07% | 0 | 0% | 0.3432% | 0 | 0% | 0.3432% | 0 | 0% | 0.3432% | 0 | 0% | 0.9104% | 0 | 0% | 0.9104% | 0 | 0% | 0.9104% | 0 | 16.29% | 0.9269% | 0.00014494 | 74.17% | 0.9269% | 0.00065973 | 0% | 0.9269% | 0 | 0% | 6.79% | 0 | 0% | 6.79% | 0 | 0% | 6.79% | 0 | 0% | 0.5242% | 0 | 0% | 0.5242% | 0 | 0% | 0.5242% | 0 |  |  |  | 0% | 11.8% | 0 | 0% | 11.8% | 0 | 0% | 11.8% | 0 | 0% | 0.3575% | 0 | 0% | 0.3575% | 0 | 0% | 0.3575% | 0 | 0% | 100% | 0 | 0% | 100% | 0 | 0% | 100% | 0 | 0% | 100% | 0 |  |  | 0 |  |  | 0 |  |  | 0
MERCED 1114777666 | 2.006e-05 | 0 | 0.017711 | 0 | 0.017711 | 0.0013396 | 0.011921 | 0.0067877 | 0% | 99% | 0 | 0% | 99% | 0 | 0% | 99% | 0 | 0% | 99% | 0 | 0% | 62.34% | 0 | 0% | 48.86% | 0 | 0% | 48.86% | 0 | 0% | 48.86% | 0 | 0 | 0% | 3.146% | 0 | 0% | 3.146% | 0 | 0% | 3.146% | 0 | 0% | 0.3513% | 0 | 0% | 0.3513% | 0 | 0% | 0.3513% | 0 | 0% | 0.8805% | 0 | 0% | 0.8805% | 0 | 0% | 0.8805% | 0 | 0% | 0.8973% | 0 | 0% | 0.8973% | 0 | 0% | 0.8973% | 0 | 0% | 6.559% | 0 | 0% | 6.559% | 0 | 0% | 6.559% | 0 | 0% | 0.3869% | 0 | 0% | 0.3869% | 0 | 0% | 0.3869% | 0 |  |  |  | 0% | 11.8% | 0 | 0% | 11.8% | 0 | 0% | 11.8% | 0 | 0% | 0.3586% | 0 | 0% | 0.3586% | 0 | 0% | 0.3586% | 0 | 0% | 100% | 0 | 0% | 100% | 0 | 0% | 100% | 0 | 0% | 100% | 0 |  |  | 0 |  |  | 0 |  |  | 0
MAXWELL 110530456 | 1.9935e-05 | 0 | 0.026961 | 0 | 0.026961 | 0.0037729 | 0.018076 | 0.0086687 | 0% | 99% | 0 | 0% | 99% | 0 | 0% | 99% | 0 | 0% | 99% | 0 | 0% | 62.75% | 0 | 0% | 48.92% | 0 | 0% | 48.92% | 0 | 0% | 48.92% | 0 | 0 | 0% | 3.031% | 0 | 0% | 3.031% | 0 | 0% | 3.031% | 0 | 0% | 0.3492% | 0 | 0% | 0.3492% | 0 | 0% | 0.3492% | 0 | 0% | 0.8574% | 0 | 0% | 0.8574% | 0 | 0% | 0.8574% | 0 | 0% | 0.8692% | 0 | 0% | 0.8692% | 0 | 10.06% | 0.8692% | 2.3583e-05 | 0% | 6.366% | 0 | 0% | 6.366% | 0 | 0% | 6.366% | 0 | 0% | 0.6073% | 0 | 0% | 0.6073% | 0 | 0% | 0.6073% | 0 |  |  |  | 0% | 11.8% | 0 | 0% | 11.8% | 0 | 0% | 11.8% | 0 | 0% | 0.3544% | 0 | 0% | 0.3544% | 0 | 0% | 0.3544% | 0 | 0% | 100% | 0 | 0% | 100% | 0 | 0% | 100% | 0 | 0% | 100% | 0 |  |  | 0 |  |  | 0 |  |  | 0
CORCORAN 1104149336 | 1.9932e-05 | 0 | 0.026652 | 0 | 0.026652 | 0.0014019 | 0.016709 | 0.012056 | 0% | 99% | 0 | 0% | 99% | 0 | 0% | 99% | 0 | 0% | 99% | 0 | 0% | 61.55% | 0 | 0% | 48.42% | 0 | 0% | 48.42% | 0 | 0% | 48.42% | 0 | 0 | 0% | 2.664% | 0 | 0% | 2.664% | 0 | 0% | 2.664% | 0 | 0% | 0.2941% | 0 | 0% | 0.2941% | 0 | 0% | 0.2941% | 0 | 0% | 0.8224% | 0 | 0% | 0.8224% | 0 | 0% | 0.8224% | 0 | 10.15% | 0.8184% | 2.2138e-05 | 0% | 0.8184% | 0 | 0% | 0.8184% | 0 | 0% | 6.091% | 0 | 0% | 6.091% | 0 | 0% | 6.091% | 0 | 0% | 0.2995% | 0 | 0% | 0.2995% | 0 | 0% | 0.2995% | 0 |  |  |  | 0% | 11.8% | 0 | 0% | 11.8% | 0 | 0% | 11.8% | 0 | 0% | 0.3575% | 0 | 0% | 0.3575% | 0 | 0% | 0.3575% | 0 | 0% | 100% | 0 | 0% | 100% | 0 | 0% | 100% | 0 | 0% | 100% | 0 |  |  | 0 |  |  | 0 |  |  | 0
CARUTHERS 11046737 | 1.9907e-05 | 0 | 0.0078229 | 0 | 0.0078229 | 0.0005578 | 0.0056202 | 0.0026769 | 0% | 99% | 0 | 0% | 99% | 0 | 0% | 99% | 0 | 0% | 99% | 0 | 0% | 61.94% | 0 | 0% | 49.28% | 0 | 0% | 49.28% | 0 | 0% | 49.28% | 0 | 0 | 0% | 3.241% | 0 | 0% | 3.241% | 0 | 0% | 3.241% | 0 | 0% | 0.3484% | 0 | 0% | 0.3484% | 0 | 0% | 0.3484% | 0 | 0% | 0.9615% | 0 | 0% | 0.9615% | 0 | 0% | 0.9615% | 0 | 97.25% | 0.9694% | 7.3755e-05 | 2.745% | 0.9694% | 2.0818e-06 | 0% | 0.9694% | 0 | 0% | 7.147% | 0 | 0% | 7.147% | 0 | 0% | 7.147% | 0 | 0% | 0.3932% | 0 | 0% | 0.3932% | 0 | 0% | 0.3932% | 0 |  |  |  | 0% | 11.8% | 0 | 0% | 11.8% | 0 | 0% | 11.8% | 0 | 0% | 0.3567% | 0 | 0% | 0.3567% | 0 | 0% | 0.3567% | 0 | 0% | 100% | 0 | 0% | 100% | 0 | 0% | 100% | 0 | 0% | 100% | 0 |  |  | 0 |  |  | 0 |  |  | 0
EL CAPITAN 110384120 | 1.9843e-05 | 0 | 0.003747 | 0 | 0.003747 | 0.00068196 | 0.0025262 | 0.0010332 | 0% | 99% | 0 | 0% | 99% | 0 | 0% | 99% | 0 | 0% | 99% | 0 | 0% | 62.63% | 0 | 0% | 49.33% | 0 | 0% | 49.33% | 0 | 0% | 49.33% | 0 | 0 | 0% | 2.745% | 0 | 0% | 2.745% | 0 | 0% | 2.745% | 0 | 0% | 0.3087% | 0 | 0% | 0.3087% | 0 | 0% | 0.3087% | 0 | 0% | 0.8928% | 0 | 0% | 0.8928% | 0 | 0% | 0.8928% | 0 | 0% | 0.9136% | 0 | 0% | 0.9136% | 0 | 100% | 0.9136% | 3.4234e-05 | 0% | 6.684% | 0 | 0% | 6.684% | 0 | 0% | 6.684% | 0 | 0% | 0.8679% | 0 | 0% | 0.8679% | 0 | 0% | 0.8679% | 0 |  |  |  | 0% | 11.8% | 0 | 0% | 11.8% | 0 | 0% | 11.8% | 0 | 0% | 0.3601% | 0 | 0% | 0.3601% | 0 | 0% | 0.3601% | 0 | 0% | 100% | 0 | 0% | 100% | 0 | 0% | 100% | 0 | 0% | 100% | 0 |  |  | 0 |  |  | 0 |  |  | 0
LE GRAND 110634924 | 1.9835e-05 | 0 | 0.020753 | 0 | 0.020753 | 0.0022935 | 0.01466 | 0.0065368 | 0% | 99% | 0 | 0% | 99% | 0 | 0% | 99% | 0 | 0% | 99% | 0 | 0% | 62.44% | 0 | 0% | 48.84% | 0 | 0% | 48.84% | 0 | 0% | 48.84% | 0 | 0 | 0% | 3.196% | 0 | 0% | 3.196% | 0 | 0% | 3.196% | 0 | 0% | 0.3613% | 0 | 0% | 0.3613% | 0 | 0% | 0.3613% | 0 | 0% | 0.9259% | 0 | 0% | 0.9259% | 0 | 0% | 0.9259% | 0 | 0% | 0.953% | 0 | 97.32% | 0.953% | 0.00019248 | 0% | 0.953% | 0 | 0% | 6.928% | 0 | 0% | 6.928% | 0 | 0% | 6.928% | 0 | 0% | 0.5819% | 0 | 0% | 0.5819% | 0 | 0% | 0.5819% | 0 |  |  |  | 0% | 11.8% | 0 | 0% | 11.8% | 0 | 0% | 11.8% | 0 | 0% | 0.3586% | 0 | 0% | 0.3586% | 0 | 0% | 0.3586% | 0 | 0% | 100% | 0 | 0% | 100% | 0 | 0% | 100% | 0 | 0% | 100% | 0 |  |  | 0 |  |  | 0 |  |  | 0
KINGSBURG 1116794408 | 1.9792e-05 | 0 | 0.028788 | 0 | 0.028788 | 0.0023282 | 0.01899 | 0.011268 | 0% | 99% | 0 | 0% | 99% | 0 | 0% | 99% | 0 | 0% | 99% | 0 | 0% | 62.46% | 0 | 0% | 48.94% | 0 | 0% | 48.94% | 0 | 0% | 48.94% | 0 | 0 | 0% | 2.96% | 0 | 0% | 2.96% | 0 | 0% | 2.96% | 0 | 0% | 0.3295% | 0 | 0% | 0.3295% | 0 | 0% | 0.3295% | 0 | 0% | 0.8731% | 0 | 0% | 0.8731% | 0 | 0% | 0.8731% | 0 | 0% | 0.8978% | 0 | 0% | 0.8978% | 0 | 0% | 0.8978% | 0 | 0% | 6.536% | 0 | 0% | 6.536% | 0 | 0% | 6.536% | 0 | 0% | 0.4456% | 0 | 0% | 0.4456% | 0 | 0% | 0.4456% | 0 |  |  |  | 0% | 11.8% | 0 | 0% | 11.8% | 0 | 0% | 11.8% | 0 | 0% | 0.3624% | 0 | 0% | 0.3624% | 0 | 0% | 0.3624% | 0 | 0% | 100% | 0 | 0% | 100% | 0 | 0% | 100% | 0 | 0% | 100% | 0 |  |  | 0 |  |  | 0 |  |  | 0
HARDWICK 11025050 | 1.9784e-05 | 0 | 0.058966 | 0 | 0.058966 | 0.0042941 | 0.037125 | 0.025326 | 0% | 99% | 0 | 0% | 99% | 0 | 0% | 99% | 0 | 0% | 99% | 0 | 0% | 61.84% | 0 | 0% | 48.59% | 0 | 0% | 48.59% | 0 | 0% | 48.59% | 0 | 0 | 0% | 2.823% | 0 | 0% | 2.823% | 0 | 0% | 2.823% | 0 | 0% | 0.3104% | 0 | 0% | 0.3104% | 0 | 0% | 0.3104% | 0 | 0% | 0.8267% | 0 | 0% | 0.8267% | 0 | 0% | 0.8267% | 0 | 0% | 0.8283% | 0 | 0% | 0.8283% | 0 | 0% | 0.8283% | 0 | 0% | 6.129% | 0 | 0% | 6.129% | 0 | 0% | 6.129% | 0 | 0% | 0.3971% | 0 | 0% | 0.3971% | 0 | 0% | 0.3971% | 0 |  |  |  | 0% | 11.8% | 0 | 0% | 11.8% | 0 | 0% | 11.8% | 0 | 0% | 0.3588% | 0 | 0% | 0.3588% | 0 | 0% | 0.3588% | 0 | 0% | 100% | 0 | 0% | 100% | 0 | 0% | 100% | 0 | 0% | 100% | 0 |  |  | 0 |  |  | 0 |  |  | 0
MAXWELL 11053006 | 1.9773e-05 | 0 | 0.033402 | 0 | 0.033402 | 0.0039569 | 0.023483 | 0.010369 | 0% | 99% | 0 | 0% | 99% | 0 | 0% | 99% | 0 | 0% | 99% | 0 | 0% | 62.33% | 0 | 0% | 48.65% | 0 | 0% | 48.65% | 0 | 0% | 48.65% | 0 | 0 | 0% | 3.203% | 0 | 0% | 3.203% | 0 | 0% | 3.203% | 0 | 0% | 0.3688% | 0 | 0% | 0.3688% | 0 | 0% | 0.3688% | 0 | 0% | 0.9012% | 0 | 0% | 0.9012% | 0 | 0% | 0.9012% | 0 | 0% | 0.9155% | 0 | 0% | 0.9155% | 0 | 0% | 0.9155% | 0 | 0% | 6.698% | 0 | 0% | 6.698% | 0 | 0% | 6.698% | 0 | 0% | 0.5148% | 0 | 0% | 0.5148% | 0 | 0% | 0.5148% | 0 |  |  |  | 0% | 11.8% | 0 | 0% | 11.8% | 0 | 0% | 11.8% | 0 | 0% | 0.3531% | 0 | 0% | 0.3531% | 0 | 0% | 0.3531% | 0 | 0% | 100% | 0 | 0% | 100% | 0 | 0% | 100% | 0 | 0% | 100% | 0 |  |  | 0 |  |  | 0 |  |  | 0
AIRWAYS 1107R1426 | 1.9762e-05 | 0 | 0.028946 | 0 | 0.028946 | 0.0057092 | 0.017975 | 0.0090804 | 0% | 99% | 0 | 0% | 99% | 0 | 0% | 99% | 0 | 0% | 99% | 0 | 0% | 60.91% | 0 | 0% | 48.14% | 0 | 0% | 48.14% | 0 | 0% | 48.14% | 0 | 0 | 0% | 2.27% | 0 | 0% | 2.27% | 0 | 0% | 2.27% | 0 | 0% | 0.2424% | 0 | 0% | 0.2424% | 0 | 0% | 0.2424% | 0 | 0% | 0.8186% | 0 | 0% | 0.8186% | 0 | 0% | 0.8186% | 0 | 0% | 0.7889% | 0 | 93.3% | 0.7889% | 0.00021306 | 0% | 0.7889% | 0 | 0% | 6.016% | 0 | 0% | 6.016% | 0 | 0% | 6.016% | 0 | 0% | 0.9665% | 0 | 0% | 0.9665% | 0 | 0% | 0.9665% | 0 |  |  |  | 0% | 11.8% | 0 | 0% | 11.8% | 0 | 0% | 11.8% | 0 | 0% | 0.3529% | 0 | 0% | 0.3529% | 0 | 0% | 0.3529% | 0 | 0% | 100% | 0 | 0% | 100% | 0 | 0% | 100% | 0 | 0% | 100% | 0 |  |  | 0 |  |  | 0 |  |  | 0
MC CALL 11016790 | 1.9704e-05 | 0 | 0.045856 | 0 | 0.045856 | 0.0046066 | 0.028955 | 0.018344 | 0% | 99% | 0 | 0% | 99% | 0 | 0% | 99% | 0 | 0% | 99% | 0 | 0% | 62.45% | 0 | 0% | 48.98% | 0 | 0% | 48.98% | 0 | 0% | 48.98% | 0 | 0 | 0% | 2.809% | 0 | 0% | 2.809% | 0 | 0% | 2.809% | 0 | 0% | 0.3106% | 0 | 0% | 0.3106% | 0 | 0% | 0.3106% | 0 | 0% | 0.8314% | 0 | 0% | 0.8314% | 0 | 0% | 0.8314% | 0 | 0% | 0.843% | 0 | 0% | 0.843% | 0 | 99.85% | 0.843% | 0.00038596 | 0% | 6.19% | 0 | 0% | 6.19% | 0 | 0% | 6.19% | 0 | 0% | 0.539% | 0 | 0% | 0.539% | 0 | 0% | 0.539% | 0 |  |  |  | 0% | 11.8% | 0 | 0% | 11.8% | 0 | 0% | 11.8% | 0 | 0% | 0.3608% | 0 | 0% | 0.3608% | 0 | 0% | 0.3608% | 0 | 0% | 100% | 0 | 0% | 100% | 0 | 0% | 100% | 0 | 0% | 100% | 0 |  |  | 0 |  |  | 0 |  |  | 0
EL NIDO 1101889532 | 1.9695e-05 | 0 | 0.017591 | 0 | 0.017591 | 0.0014894 | 0.011914 | 0.006508 | 0% | 99% | 0 | 0% | 99% | 0 | 0% | 99% | 0 | 0% | 99% | 0 | 0% | 63.18% | 0 | 0% | 49.55% | 0 | 0% | 49.55% | 0 | 0% | 49.55% | 0 | 0 | 0% | 3.309% | 0 | 0% | 3.309% | 0 | 0% | 3.309% | 0 | 0% | 0.371% | 0 | 0% | 0.371% | 0 | 0% | 0.371% | 0 | 0% | 0.8847% | 0 | 0% | 0.8847% | 0 | 0% | 0.8847% | 0 | 70.62% | 0.9113% | 0.00011321 | 0% | 0.9113% | 0 | 0% | 0.9113% | 0 | 0% | 6.604% | 0 | 0% | 6.604% | 0 | 0% | 6.604% | 0 | 0% | 0.4458% | 0 | 0% | 0.4458% | 0 | 0% | 0.4458% | 0 |  |  |  | 0% | 11.8% | 0 | 0% | 11.8% | 0 | 0% | 11.8% | 0 | 0% | 0.36% | 0 | 0% | 0.36% | 0 | 0% | 0.36% | 0 | 0% | 100% | 0 | 0% | 100% | 0 | 0% | 100% | 0 | 0% | 100% | 0 |  |  | 0 |  |  | 0 |  |  | 0
HARDWICK 11026350 | 1.9691e-05 | 0 | 0.037603 | 0 | 0.037603 | 0.0025742 | 0.0225 | 0.017489 | 0% | 99% | 0 | 0% | 99% | 0 | 0% | 99% | 0 | 0% | 99% | 0 | 0% | 62.46% | 0 | 0% | 49.2% | 0 | 0% | 49.2% | 0 | 0% | 49.2% | 0 | 0 | 0% | 2.895% | 0 | 0% | 2.895% | 0 | 0% | 2.895% | 0 | 0% | 0.3147% | 0 | 0% | 0.3147% | 0 | 0% | 0.3147% | 0 | 0% | 0.7888% | 0 | 0% | 0.7888% | 0 | 0% | 0.7888% | 0 | 0% | 0.7915% | 0 | 0% | 0.7915% | 0 | 0% | 0.7915% | 0 | 0% | 5.838% | 0 | 0% | 5.838% | 0 | 0% | 5.838% | 0 | 0% | 0.3735% | 0 | 0% | 0.3735% | 0 | 0% | 0.3735% | 0 |  |  |  | 0% | 11.8% | 0 | 0% | 11.8% | 0 | 0% | 11.8% | 0 | 0% | 0.3614% | 0 | 0% | 0.3614% | 0 | 0% | 0.3614% | 0 | 0% | 100% | 0 | 0% | 100% | 0 | 0% | 100% | 0 | 0% | 100% | 0 |  |  | 0 |  |  | 0 |  |  | 0
JACOBS CORNER 1101805158 | 1.9512e-05 | 0 | 0.010158 | 0 | 0.010158 | 0.00057525 | 0.007321 | 0.0036013 | 0% | 99% | 0 | 0% | 99% | 0 | 0% | 99% | 0 | 0% | 99% | 0 | 0% | 60.2% | 0 | 0% | 46.55% | 0 | 0% | 46.55% | 0 | 0% | 46.55% | 0 | 0 | 0% | 2.776% | 0 | 0% | 2.776% | 0 | 0% | 2.776% | 0 | 0% | 0.3172% | 0 | 0% | 0.3172% | 0 | 0% | 0.3172% | 0 | 0% | 0.9432% | 0 | 0% | 0.9432% | 0 | 0% | 0.9432% | 0 | 0% | 0.9593% | 0 | 0% | 0.9593% | 0 | 0% | 0.9593% | 0 | 0% | 7.072% | 0 | 0% | 7.072% | 0 | 0% | 7.072% | 0 | 0% | 0.2982% | 0 | 0% | 0.2982% | 0 | 0% | 0.2982% | 0 |  |  |  | 0% | 11.8% | 0 | 0% | 11.8% | 0 | 0% | 11.8% | 0 | 0% | 0.3555% | 0 | 0% | 0.3555% | 0 | 0% | 0.3555% | 0 | 0% | 100% | 0 | 0% | 100% | 0 | 0% | 100% | 0 | 0% | 100% | 0 |  |  | 0 |  |  | 0 |  |  | 0
CARUTHERS 110149650 | 1.9512e-05 | 0 | 0.023899 | 0 | 0.023899 | 0.0022789 | 0.01462 | 0.010153 | 0% | 99% | 0 | 0% | 99% | 0 | 0% | 99% | 0 | 0% | 99% | 0 | 0% | 62.69% | 0 | 0% | 49.3% | 0 | 0% | 49.3% | 0 | 0% | 49.3% | 0 | 0 | 0% | 2.936% | 0 | 0% | 2.936% | 0 | 0% | 2.936% | 0 | 0% | 0.3184% | 0 | 0% | 0.3184% | 0 | 0% | 0.3184% | 0 | 0% | 0.8117% | 0 | 0% | 0.8117% | 0 | 0% | 0.8117% | 0 | 0% | 0.8228% | 0 | 100% | 0.8228% | 0.00019663 | 0% | 0.8228% | 0 | 0% | 6.033% | 0 | 0% | 6.033% | 0 | 0% | 6.033% | 0 | 0% | 0.4917% | 0 | 0% | 0.4917% | 0 | 0% | 0.4917% | 0 |  |  |  | 0% | 11.8% | 0 | 0% | 11.8% | 0 | 0% | 11.8% | 0 | 0% | 0.363% | 0 | 0% | 0.363% | 0 | 0% | 0.363% | 0 | 0% | 100% | 0 | 0% | 100% | 0 | 0% | 100% | 0 | 0% | 100% | 0 |  |  | 0 |  |  | 0 |  |  | 0
EL PECO 110290060 | 1.9497e-05 | 0 | 0.01602 | 0 | 0.01602 | 0.0011284 | 0.011081 | 0.0059242 | 0% | 99% | 0 | 0% | 99% | 0 | 0% | 99% | 0 | 0% | 99% | 0 | 0% | 62.08% | 0 | 0% | 48.74% | 0 | 0% | 48.74% | 0 | 0% | 48.74% | 0 | 0 | 0% | 3.197% | 0 | 0% | 3.197% | 0 | 0% | 3.197% | 0 | 0% | 0.357% | 0 | 0% | 0.357% | 0 | 0% | 0.357% | 0 | 0% | 0.9072% | 0 | 0% | 0.9072% | 0 | 0% | 0.9072% | 0 | 0% | 0.9241% | 0 | 0% | 0.9241% | 0 | 0% | 0.9241% | 0 | 0% | 6.76% | 0 | 0% | 6.76% | 0 | 0% | 6.76% | 0 | 0% | 0.3979% | 0 | 0% | 0.3979% | 0 | 0% | 0.3979% | 0 |  |  |  | 0% | 11.8% | 0 | 0% | 11.8% | 0 | 0% | 11.8% | 0 | 0% | 0.3576% | 0 | 0% | 0.3576% | 0 | 0% | 0.3576% | 0 | 0% | 100% | 0 | 0% | 100% | 0 | 0% | 100% | 0 | 0% | 100% | 0 |  |  | 0 |  |  | 0 |  |  | 0
TUPMAN 110616222 | 1.9464e-05 | 0 | 0.0034768 | 0 | 0.0034768 | 0.0002022 | 0.0021579 | 0.0015754 | 0% | 99% | 0 | 0% | 99% | 0 | 0% | 99% | 0 | 0% | 99% | 0 | 0% | 62.06% | 0 | 0% | 49.37% | 0 | 0% | 49.37% | 0 | 0% | 49.37% | 0 | 0 | 0% | 3.05% | 0 | 0% | 3.05% | 0 | 0% | 3.05% | 0 | 0% | 0.3218% | 0 | 0% | 0.3218% | 0 | 0% | 0.3218% | 0 | 0% | 0.8285% | 0 | 0% | 0.8285% | 0 | 0% | 0.8285% | 0 | 26.37% | 0.8229% | 7.5456e-06 | 0% | 0.8229% | 0 | 73.63% | 0.8229% | 2.1065e-05 | 0% | 6.111% | 0 | 0% | 6.111% | 0 | 0% | 6.111% | 0 | 0% | 0.2853% | 0 | 0% | 0.2853% | 0 | 0% | 0.2853% | 0 |  |  |  | 0% | 11.8% | 0 | 0% | 11.8% | 0 | 0% | 11.8% | 0 | 0% | 0.36% | 0 | 0% | 0.36% | 0 | 0% | 0.36% | 0 | 0% | 100% | 0 | 0% | 100% | 0 | 0% | 100% | 0 | 0% | 100% | 0 |  |  | 0 |  |  | 0 |  |  | 0
MAGUNDEN 2108292736 | 1.9463e-05 | 0 | 9.9331e-05 | 0 | 9.9331e-05 | 1.2935e-05 | 4.9283e-05 | 5.0217e-05 | 0% | 99% | 0 | 0% | 99% | 0 | 0% | 99% | 0 | 0% | 99% | 0 | 0% | 65.27% | 0 | 0% | 50.83% | 0 | 0% | 50.83% | 0 | 0% | 50.83% | 0 | 0 | 0% | 2.945% | 0 | 0% | 2.945% | 0 | 0% | 2.945% | 0 | 0% | 0.3262% | 0 | 0% | 0.3262% | 0 | 0% | 0.3262% | 0 | 0% | 0.6593% | 0 | 0% | 0.6593% | 0 | 0% | 0.6593% | 0 | 0% | 0.7124% | 0 | 0% | 0.7124% | 0 | 0% | 0.7124% | 0 | 0% | 4.992% | 0 | 0% | 4.992% | 0 | 0% | 4.992% | 0 | 0% | 0.4124% | 0 | 0% | 0.4124% | 0 | 0% | 0.4124% | 0 |  |  |  | 0% | 11.8% | 0 | 0% | 11.8% | 0 | 0% | 11.8% | 0 | 0% | 0.379% | 0 | 0% | 0.379% | 0 | 0% | 0.379% | 0 | 0% | 100% | 0 | 0% | 100% | 0 | 0% | 100% | 0 | 0% | 100% | 0 |  |  | 0 |  |  | 0 |  |  | 0
KINGSBURG 1116377589 | 1.9431e-05 | 0 | 0.033222 | 0 | 0.033222 | 0.0031552 | 0.021334 | 0.013115 | 0% | 99% | 0 | 0% | 99% | 0 | 0% | 99% | 0 | 0% | 99% | 0 | 0% | 62.89% | 0 | 0% | 49.42% | 0 | 0% | 49.42% | 0 | 0% | 49.42% | 0 | 0 | 0% | 3.007% | 0 | 0% | 3.007% | 0 | 0% | 3.007% | 0 | 0% | 0.33% | 0 | 0% | 0.33% | 0 | 0% | 0.33% | 0 | 0% | 0.8512% | 0 | 0% | 0.8512% | 0 | 0% | 0.8512% | 0 | 0% | 0.872% | 0 | 0% | 0.872% | 0 | 0% | 0.872% | 0 | 0% | 6.354% | 0 | 0% | 6.354% | 0 | 0% | 6.354% | 0 | 0% | 0.5188% | 0 | 0% | 0.5188% | 0 | 0% | 0.5188% | 0 |  |  |  | 0% | 11.8% | 0 | 0% | 11.8% | 0 | 0% | 11.8% | 0 | 0% | 0.3629% | 0 | 0% | 0.3629% | 0 | 0% | 0.3629% | 0 | 0% | 100% | 0 | 0% | 100% | 0 | 0% | 100% | 0 | 0% | 100% | 0 |  |  | 0 |  |  | 0 |  |  | 0
DINUBA 1105752984 | 1.9405e-05 | 0 | 0.00069326 | 0 | 0.00069326 | 6.4227e-05 | 0.00036854 | 0.00035194 | 0% | 99% | 0 | 0% | 99% | 0 | 0% | 99% | 0 | 0% | 99% | 0 | 0% | 62.76% | 0 | 0% | 49.59% | 0 | 0% | 49.59% | 0 | 0% | 49.59% | 0 | 0 | 0% | 2.539% | 0 | 0% | 2.539% | 0 | 0% | 2.539% | 0 | 0% | 0.271% | 0 | 0% | 0.271% | 0 | 0% | 0.271% | 0 | 0% | 0.6993% | 0 | 0% | 0.6993% | 0 | 0% | 0.6993% | 0 | 100% | 0.6859% | 4.7548e-06 | 0% | 0.6859% | 0 | 0% | 0.6859% | 0 | 0% | 5.133% | 0 | 0% | 5.133% | 0 | 0% | 5.133% | 0 | 0% | 0.4363% | 0 | 0% | 0.4363% | 0 | 0% | 0.4363% | 0 |  |  |  | 0% | 11.8% | 0 | 0% | 11.8% | 0 | 0% | 11.8% | 0 | 0% | 0.3618% | 0 | 0% | 0.3618% | 0 | 0% | 0.3618% | 0 | 0% | 100% | 0 | 0% | 100% | 0 | 0% | 100% | 0 | 0% | 100% | 0 |  |  | 0 |  |  | 0 |  |  | 0
MC MULLIN 1105CB | 1.9404e-05 | 0 | 0.040536 | 0 | 0.040536 | 0.0019189 | 0.028089 | 0.015875 | 0% | 99% | 0 | 0% | 99% | 0 | 0% | 99% | 0 | 0% | 99% | 0 | 0% | 60.39% | 0 | 0% | 46.88% | 0 | 0% | 46.88% | 0 | 0% | 46.88% | 0 | 0 | 0% | 2.687% | 0 | 0% | 2.687% | 0 | 0% | 2.687% | 0 | 0% | 0.3029% | 0 | 0% | 0.3029% | 0 | 0% | 0.3029% | 0 | 0% | 0.909% | 0 | 0% | 0.909% | 0 | 0% | 0.909% | 0 | 75.32% | 0.9186% | 0.00028045 | 24.68% | 0.9186% | 9.1907e-05 | 0% | 0.9186% | 0 | 0% | 6.798% | 0 | 0% | 6.798% | 0 | 0% | 6.798% | 0 | 0% | 0.2741% | 0 | 0% | 0.2741% | 0 | 0% | 0.2741% | 0 |  |  |  | 0% | 11.8% | 0 | 0% | 11.8% | 0 | 0% | 11.8% | 0 | 0% | 0.3565% | 0 | 0% | 0.3565% | 0 | 0% | 0.3565% | 0 | 0% | 100% | 0 | 0% | 100% | 0 | 0% | 100% | 0 | 0% | 100% | 0 |  |  | 0 |  |  | 0 |  |  | 0
LEMOORE 11018010 | 1.939e-05 | 0 | 0.080255 | 0 | 0.080255 | 0.0091754 | 0.0556 | 0.026067 | 0% | 99% | 0 | 0% | 99% | 0 | 0% | 99% | 0 | 0% | 99% | 0 | 0% | 61.41% | 0 | 0% | 48.36% | 0 | 0% | 48.36% | 0 | 0% | 48.36% | 0 | 0 | 0% | 2.866% | 0 | 0% | 2.866% | 0 | 0% | 2.866% | 0 | 0% | 0.3199% | 0 | 0% | 0.3199% | 0 | 0% | 0.3199% | 0 | 0% | 0.9109% | 0 | 0% | 0.9109% | 0 | 0% | 0.9109% | 0 | 0% | 0.9158% | 0 | 0% | 0.9158% | 0 | 99.71% | 0.9158% | 0.0007328 | 0% | 6.774% | 0 | 0% | 6.774% | 0 | 0% | 6.774% | 0 | 0% | 0.5863% | 0 | 0% | 0.5863% | 0 | 0% | 0.5863% | 0 |  |  |  | 0% | 11.8% | 0 | 0% | 11.8% | 0 | 0% | 11.8% | 0 | 0% | 0.355% | 0 | 0% | 0.355% | 0 | 0% | 0.355% | 0 | 0% | 100% | 0 | 0% | 100% | 0 | 0% | 100% | 0 | 0% | 100% | 0 |  |  | 0 |  |  | 0 |  |  | 0
DAIRYLAND 1112977849 | 1.9378e-05 | 0 | 0.007714 | 0 | 0.007714 | 0.00059425 | 0.0050165 | 0.0031208 | 0% | 99% | 0 | 0% | 99% | 0 | 0% | 99% | 0 | 0% | 99% | 0 | 0% | 63.03% | 0 | 0% | 49.19% | 0 | 0% | 49.19% | 0 | 0% | 49.19% | 0 | 0 | 0% | 3.143% | 0 | 0% | 3.143% | 0 | 0% | 3.143% | 0 | 0% | 0.3557% | 0 | 0% | 0.3557% | 0 | 0% | 0.3557% | 0 | 0% | 0.8536% | 0 | 0% | 0.8536% | 0 | 0% | 0.8536% | 0 | 0% | 0.89% | 0 | 98.51% | 0.89% | 6.7637e-05 | 0% | 0.89% | 0 | 0% | 6.407% | 0 | 0% | 6.407% | 0 | 0% | 6.407% | 0 | 0% | 0.4079% | 0 | 0% | 0.4079% | 0 | 0% | 0.4079% | 0 |  |  |  | 0% | 11.8% | 0 | 0% | 11.8% | 0 | 0% | 11.8% | 0 | 0% | 0.3644% | 0 | 0% | 0.3644% | 0 | 0% | 0.3644% | 0 | 0% | 100% | 0 | 0% | 100% | 0 | 0% | 100% | 0 | 0% | 100% | 0 |  |  | 0 |  |  | 0 |  |  | 0
LINDEN 11042458 | 1.9358e-05 | 0 | 0.066094 | 0 | 0.066094 | 0.011481 | 0.044035 | 0.019297 | 0% | 99% | 0 | 0% | 99% | 0 | 0% | 99% | 0 | 0% | 99% | 0 | 0% | 62.2% | 0 | 0% | 48.66% | 0 | 0% | 48.66% | 0 | 0% | 48.66% | 0 | 0 | 0% | 2.919% | 0 | 0% | 2.919% | 0 | 0% | 2.919% | 0 | 0% | 0.3333% | 0 | 0% | 0.3333% | 0 | 0% | 0.3333% | 0 | 0% | 0.8605% | 0 | 0% | 0.8605% | 0 | 0% | 0.8605% | 0 | 62.43% | 0.8695% | 0.00035876 | 0% | 0.8695% | 0 | 0% | 0.8695% | 0 | 0% | 6.392% | 0 | 0% | 6.392% | 0 | 0% | 6.392% | 0 | 0% | 0.7751% | 0 | 0% | 0.7751% | 0 | 0% | 0.7751% | 0 |  |  |  | 0% | 11.8% | 0 | 0% | 11.8% | 0 | 0% | 11.8% | 0 | 0% | 0.3554% | 0 | 0% | 0.3554% | 0 | 0% | 0.3554% | 0 | 0% | 100% | 0 | 0% | 100% | 0 | 0% | 100% | 0 | 0% | 100% | 0 |  |  | 0 |  |  | 0 |  |  | 0
CAMDEN 11036922F | 1.9336e-05 | 0 | 0.0048356 | 0 | 0.0048356 | 0.00055314 | 0.0031989 | 0.0017214 | 0% | 99% | 0 | 0% | 99% | 0 | 0% | 99% | 0 | 0% | 99% | 0 | 0% | 61.73% | 0 | 0% | 48.93% | 0 | 0% | 48.93% | 0 | 0% | 48.93% | 0 | 0 | 0% | 2.962% | 0 | 0% | 2.962% | 0 | 0% | 2.962% | 0 | 0% | 0.3188% | 0 | 0% | 0.3188% | 0 | 0% | 0.3188% | 0 | 0% | 0.8762% | 0 | 0% | 0.8762% | 0 | 0% | 0.8762% | 0 | 100% | 0.8709% | 4.2115e-05 | 0% | 0.8709% | 0 | 0% | 0.8709% | 0 | 0% | 6.477% | 0 | 0% | 6.477% | 0 | 0% | 6.477% | 0 | 0% | 0.604% | 0 | 0% | 0.604% | 0 | 0% | 0.604% | 0 |  |  |  | 0% | 11.8% | 0 | 0% | 11.8% | 0 | 0% | 11.8% | 0 | 0% | 0.3562% | 0 | 0% | 0.3562% | 0 | 0% | 0.3562% | 0 | 0% | 100% | 0 | 0% | 100% | 0 | 0% | 100% | 0 | 0% | 100% | 0 |  |  | 0 |  |  | 0 |  |  | 0
SEMITROPIC 1112CB | 1.9321e-05 | 0 | 0.048581 | 0 | 0.048581 | 0.0042935 | 0.031028 | 0.019668 | 0% | 99% | 0 | 0% | 99% | 0 | 0% | 99% | 0 | 0% | 99% | 0 | 0% | 60.44% | 0 | 0% | 47.83% | 0 | 0% | 47.83% | 0 | 0% | 47.83% | 0 | 0 | 0% | 2.674% | 0 | 0% | 2.674% | 0 | 0% | 2.674% | 0 | 0% | 0.2838% | 0 | 0% | 0.2838% | 0 | 0% | 0.2838% | 0 | 0% | 0.8443% | 0 | 0% | 0.8443% | 0 | 0% | 0.8443% | 0 | 0% | 0.8178% | 0 | 0% | 0.8178% | 0 | 95.83% | 0.8178% | 0.00038072 | 0% | 6.199% | 0 | 0% | 6.199% | 0 | 0% | 6.199% | 0 | 0% | 0.4397% | 0 | 0% | 0.4397% | 0 | 0% | 0.4397% | 0 |  |  |  | 0% | 11.8% | 0 | 0% | 11.8% | 0 | 0% | 11.8% | 0 | 0% | 0.3533% | 0 | 0% | 0.3533% | 0 | 0% | 0.3533% | 0 | 0% | 100% | 0 | 0% | 100% | 0 | 0% | 100% | 0 | 0% | 100% | 0 |  |  | 0 |  |  | 0 |  |  | 0
LOCKEFORD 210148604 | 1.9253e-05 | 0 | 0.02201 | 0 | 0.02201 | 0.0039641 | 0.014646 | 0.006304 | 0% | 99% | 0 | 0% | 99% | 0 | 0% | 99% | 0 | 0% | 99% | 0 | 0% | 61.81% | 0 | 0% | 48.59% | 0 | 0% | 48.59% | 0 | 0% | 48.59% | 0 | 0 | 0% | 2.786% | 0 | 0% | 2.786% | 0 | 0% | 2.786% | 0 | 0% | 0.3078% | 0 | 0% | 0.3078% | 0 | 0% | 0.3078% | 0 | 0% | 0.8703% | 0 | 0% | 0.8703% | 0 | 0% | 0.8703% | 0 | 0% | 0.8699% | 0 | 0% | 0.8699% | 0 | 0% | 0.8699% | 0 | 0% | 6.453% | 0 | 0% | 6.453% | 0 | 0% | 6.453% | 0 | 0% | 0.8027% | 0 | 0% | 0.8027% | 0 | 0% | 0.8027% | 0 |  |  |  | 0% | 11.8% | 0 | 0% | 11.8% | 0 | 0% | 11.8% | 0 | 0% | 0.3553% | 0 | 0% | 0.3553% | 0 | 0% | 0.3553% | 0 | 0% | 100% | 0 | 0% | 100% | 0 | 0% | 100% | 0 | 0% | 100% | 0 |  |  | 0 |  |  | 0 |  |  | 0
RICE 110261906 | 1.9234e-05 | 0 | 0.00039265 | 0 | 0.00039265 | 3.408e-05 | 0.00028551 | 0.00012486 | 0% | 99% | 0 | 0% | 99% | 0 | 0% | 99% | 0 | 0% | 99% | 0 | 0% | 61.66% | 0 | 0% | 48.02% | 0 | 0% | 48.02% | 0 | 0% | 48.02% | 0 | 0 | 0% | 3.042% | 0 | 0% | 3.042% | 0 | 0% | 3.042% | 0 | 0% | 0.3614% | 0 | 0% | 0.3614% | 0 | 0% | 0.3614% | 0 | 0% | 0.9142% | 0 | 0% | 0.9142% | 0 | 0% | 0.9142% | 0 | 0% | 0.9144% | 0 | 0% | 0.9144% | 0 | 100% | 0.9144% | 3.5905e-06 | 0% | 6.764% | 0 | 0% | 6.764% | 0 | 0% | 6.764% | 0 | 0% | 0.4477% | 0 | 0% | 0.4477% | 0 | 0% | 0.4477% | 0 |  |  |  | 0% | 11.8% | 0 | 0% | 11.8% | 0 | 0% | 11.8% | 0 | 0% | 0.3456% | 0 | 0% | 0.3456% | 0 | 0% | 0.3456% | 0 | 0% | 100% | 0 | 0% | 100% | 0 | 0% | 100% | 0 | 0% | 100% | 0 |  |  | 0 |  |  | 0 |  |  | 0
ALPAUGH 11048819F | 1.9212e-05 | 0 | 0.0061773 | 0 | 0.0061773 | 0.00044655 | 0.0037051 | 0.0028406 | 0% | 99% | 0 | 0% | 99% | 0 | 0% | 99% | 0 | 0% | 99% | 0 | 0% | 62.25% | 0 | 0% | 49.02% | 0 | 0% | 49.02% | 0 | 0% | 49.02% | 0 | 0 | 0% | 2.723% | 0 | 0% | 2.723% | 0 | 0% | 2.723% | 0 | 0% | 0.2979% | 0 | 0% | 0.2979% | 0 | 0% | 0.2979% | 0 | 0% | 0.7887% | 0 | 0% | 0.7887% | 0 | 0% | 0.7887% | 0 | 0% | 0.7896% | 0 | 100% | 0.7896% | 4.8776e-05 | 0% | 0.7896% | 0 | 0% | 5.842% | 0 | 0% | 5.842% | 0 | 0% | 5.842% | 0 | 0% | 0.379% | 0 | 0% | 0.379% | 0 | 0% | 0.379% | 0 |  |  |  | 0% | 11.8% | 0 | 0% | 11.8% | 0 | 0% | 11.8% | 0 | 0% | 0.3605% | 0 | 0% | 0.3605% | 0 | 0% | 0.3605% | 0 | 0% | 100% | 0 | 0% | 100% | 0 | 0% | 100% | 0 | 0% | 100% | 0 |  |  | 0 |  |  | 0 |  |  | 0
OLIVEHURST 11031240 | 1.9176e-05 | 0 | 0.055882 | 0 | 0.055882 | 0.0071242 | 0.037497 | 0.018633 | 0% | 99% | 0 | 0% | 99% | 0 | 0% | 99% | 0 | 0% | 99% | 0 | 0% | 62.78% | 0 | 0% | 49.03% | 0 | 0% | 49.03% | 0 | 0% | 49.03% | 0 | 0 | 0% | 3.04% | 0 | 0% | 3.04% | 0 | 0% | 3.04% | 0 | 0% | 0.3461% | 0 | 0% | 0.3461% | 0 | 0% | 0.3461% | 0 | 0% | 0.8689% | 0 | 0% | 0.8689% | 0 | 0% | 0.8689% | 0 | 9.266% | 0.8879% | 4.5979e-05 | 0% | 0.8879% | 0 | 0% | 0.8879% | 0 | 0% | 6.477% | 0 | 0% | 6.477% | 0 | 0% | 6.477% | 0 | 0% | 0.5673% | 0 | 0% | 0.5673% | 0 | 0% | 0.5673% | 0 |  |  |  | 0% | 11.8% | 0 | 0% | 11.8% | 0 | 0% | 11.8% | 0 | 0% | 0.3577% | 0 | 0% | 0.3577% | 0 | 0% | 0.3577% | 0 | 0% | 100% | 0 | 0% | 100% | 0 | 0% | 100% | 0 | 0% | 100% | 0 |  |  | 0 |  |  | 0 |  |  | 0
LEMOORE 11048650 | 1.913e-05 | 0 | 0.01074 | 0 | 0.01074 | 0.0009089 | 0.007799 | 0.0034484 | 0% | 99% | 0 | 0% | 99% | 0 | 0% | 99% | 0 | 0% | 99% | 0 | 0% | 61.06% | 0 | 0% | 47.99% | 0 | 0% | 47.99% | 0 | 0% | 47.99% | 0 | 0 | 0% | 2.941% | 0 | 0% | 2.941% | 0 | 0% | 2.941% | 0 | 0% | 0.331% | 0 | 0% | 0.331% | 0 | 0% | 0.331% | 0 | 0% | 0.9507% | 0 | 0% | 0.9507% | 0 | 0% | 0.9507% | 0 | 0% | 0.9568% | 0 | 0% | 0.9568% | 0 | 100% | 0.9568% | 0.00010275 | 0% | 7.077% | 0 | 0% | 7.077% | 0 | 0% | 7.077% | 0 | 0% | 0.4342% | 0 | 0% | 0.4342% | 0 | 0% | 0.4342% | 0 |  |  |  | 0% | 11.8% | 0 | 0% | 11.8% | 0 | 0% | 11.8% | 0 | 0% | 0.3526% | 0 | 0% | 0.3526% | 0 | 0% | 0.3526% | 0 | 0% | 100% | 0 | 0% | 100% | 0 | 0% | 100% | 0 | 0% | 100% | 0 |  |  | 0 |  |  | 0 |  |  | 0
CAMDEN 11026240 | 1.91e-05 | 0 | 0.15448 | 0 | 0.15448 | 0.013233 | 0.10242 | 0.05921 | 0% | 99% | 0 | 0% | 99% | 0 | 0% | 99% | 0 | 0% | 99% | 0 | 0% | 61.35% | 0 | 0% | 48.41% | 0 | 0% | 48.41% | 0 | 0% | 48.41% | 0 | 0 | 0% | 2.882% | 0 | 0% | 2.882% | 0 | 0% | 2.882% | 0 | 0% | 0.3141% | 0 | 0% | 0.3141% | 0 | 0% | 0.3141% | 0 | 0% | 0.8757% | 0 | 0% | 0.8757% | 0 | 0% | 0.8757% | 0 | 56.16% | 0.8728% | 0.00075727 | 0% | 0.8728% | 0 | 43.53% | 0.8728% | 0.000587 | 0% | 6.486% | 0 | 0% | 6.486% | 0 | 0% | 6.486% | 0 | 0% | 0.4596% | 0 | 0% | 0.4596% | 0 | 0% | 0.4596% | 0 |  |  |  | 0% | 11.8% | 0 | 0% | 11.8% | 0 | 0% | 11.8% | 0 | 0% | 0.3563% | 0 | 0% | 0.3563% | 0 | 0% | 0.3563% | 0 | 0% | 100% | 0 | 0% | 100% | 0 | 0% | 100% | 0 | 0% | 100% | 0 |  |  | 0 |  |  | 0 |  |  | 0
GIFFEN 11039620 | 1.9041e-05 | 0 | 9.7178e-05 | 0 | 9.7178e-05 | 2.9904e-06 | 7.6451e-05 | 3.0557e-05 | 0% | 99% | 0 | 0% | 99% | 0 | 0% | 99% | 0 | 0% | 99% | 0 | 0% | 57.69% | 0 | 0% | 45.62% | 0 | 0% | 45.62% | 0 | 0% | 45.62% | 0 | 0 | 0% | 2.402% | 0 | 0% | 2.402% | 0 | 0% | 2.402% | 0 | 0% | 0.2696% | 0 | 0% | 0.2696% | 0 | 0% | 0.2696% | 0 | 0% | 1.039% | 0 | 0% | 1.039% | 0 | 0% | 1.039% | 0 | 0% | 1.003% | 0 | 0% | 1.003% | 0 | 100% | 1.003% | 9.7507e-07 | 0% | 7.683% | 0 | 0% | 7.683% | 0 | 0% | 7.683% | 0 | 0% | 0.1838% | 0 | 0% | 0.1838% | 0 | 0% | 0.1838% | 0 |  |  |  | 0% | 11.8% | 0 | 0% | 11.8% | 0 | 0% | 11.8% | 0 | 0% | 0.3409% | 0 | 0% | 0.3409% | 0 | 0% | 0.3409% | 0 | 0% | 100% | 0 | 0% | 100% | 0 | 0% | 100% | 0 | 0% | 100% | 0 |  |  | 0 |  |  | 0 |  |  | 0
GANSO 1104312168 | 1.9021e-05 | 0 | 0.0078632 | 0 | 0.0078632 | 0.00038107 | 0.0051524 | 0.0033671 | 0% | 99% | 0 | 0% | 99% | 0 | 0% | 99% | 0 | 0% | 99% | 0 | 0% | 60.86% | 0 | 0% | 47.8% | 0 | 0% | 47.8% | 0 | 0% | 47.8% | 0 | 0 | 0% | 2.73% | 0 | 0% | 2.73% | 0 | 0% | 2.73% | 0 | 0% | 0.3003% | 0 | 0% | 0.3003% | 0 | 0% | 0.3003% | 0 | 0% | 0.8593% | 0 | 0% | 0.8593% | 0 | 0% | 0.8593% | 0 | 0% | 0.8519% | 0 | 0% | 0.8519% | 0 | 0% | 0.8519% | 0 | 0% | 6.363% | 0 | 0% | 6.363% | 0 | 0% | 6.363% | 0 | 0% | 0.263% | 0 | 0% | 0.263% | 0 | 0% | 0.263% | 0 |  |  |  | 0% | 11.8% | 0 | 0% | 11.8% | 0 | 0% | 11.8% | 0 | 0% | 0.3551% | 0 | 0% | 0.3551% | 0 | 0% | 0.3551% | 0 | 0% | 100% | 0 | 0% | 100% | 0 | 0% | 100% | 0 | 0% | 100% | 0 |  |  | 0 |  |  | 0 |  |  | 0
SHAFTER 11121453 | 1.9005e-05 | 0 | 0.083224 | 0 | 0.083224 | 0.0067823 | 0.053647 | 0.033773 | 0% | 99% | 0 | 0% | 99% | 0 | 0% | 99% | 0 | 0% | 99% | 0 | 0% | 60.99% | 0 | 0% | 48.35% | 0 | 0% | 48.35% | 0 | 0% | 48.35% | 0 | 0 | 0% | 2.777% | 0 | 0% | 2.777% | 0 | 0% | 2.777% | 0 | 0% | 0.2964% | 0 | 0% | 0.2964% | 0 | 0% | 0.2964% | 0 | 0% | 0.8535% | 0 | 0% | 0.8535% | 0 | 0% | 0.8535% | 0 | 0% | 0.8357% | 0 | 0% | 0.8357% | 0 | 33.04% | 0.8357% | 0.00022977 | 0% | 6.284% | 0 | 0% | 6.284% | 0 | 0% | 6.284% | 0 | 0% | 0.4201% | 0 | 0% | 0.4201% | 0 | 0% | 0.4201% | 0 |  |  |  | 0% | 11.8% | 0 | 0% | 11.8% | 0 | 0% | 11.8% | 0 | 0% | 0.3547% | 0 | 0% | 0.3547% | 0 | 0% | 0.3547% | 0 | 0% | 100% | 0 | 0% | 100% | 0 | 0% | 100% | 0 | 0% | 100% | 0 |  |  | 0 |  |  | 0 |  |  | 0
RICE 110348674 | 1.8992e-05 | 0 | 0.00048465 | 0 | 0.00048465 | 6.0326e-05 | 0.00034148 | 0.00014679 | 0% | 99% | 0 | 0% | 99% | 0 | 0% | 99% | 0 | 0% | 99% | 0 | 0% | 61.11% | 0 | 0% | 47.99% | 0 | 0% | 47.99% | 0 | 0% | 47.99% | 0 | 0 | 0% | 2.869% | 0 | 0% | 2.869% | 0 | 0% | 2.869% | 0 | 0% | 0.3325% | 0 | 0% | 0.3325% | 0 | 0% | 0.3325% | 0 | 0% | 0.8891% | 0 | 0% | 0.8891% | 0 | 0% | 0.8891% | 0 | 0% | 0.8622% | 0 | 0% | 0.8622% | 0 | 0% | 0.8622% | 0 | 0% | 6.509% | 0 | 0% | 6.509% | 0 | 0% | 6.509% | 0 | 0% | 0.5126% | 0 | 0% | 0.5126% | 0 | 0% | 0.5126% | 0 |  |  |  | 0% | 11.8% | 0 | 0% | 11.8% | 0 | 0% | 11.8% | 0 | 0% | 0.3419% | 0 | 0% | 0.3419% | 0 | 0% | 0.3419% | 0 | 0% | 100% | 0 | 0% | 100% | 0 | 0% | 100% | 0 | 0% | 100% | 0 |  |  | 0 |  |  | 0 |  |  | 0
SANGER 110892484 | 1.896e-05 | 0 | 0.037352 | 0 | 0.037352 | 0.0065606 | 0.023901 | 0.011817 | 0% | 99% | 0 | 0% | 99% | 0 | 0% | 99% | 0 | 0% | 99% | 0 | 0% | 61.69% | 0 | 0% | 48.98% | 0 | 0% | 48.98% | 0 | 0% | 48.98% | 0 | 0 | 0% | 2.478% | 0 | 0% | 2.478% | 0 | 0% | 2.478% | 0 | 0% | 0.2649% | 0 | 0% | 0.2649% | 0 | 0% | 0.2649% | 0 | 0% | 0.8468% | 0 | 0% | 0.8468% | 0 | 0% | 0.8468% | 0 | 0% | 0.8291% | 0 | 99.35% | 0.8291% | 0.00030768 | 0% | 0.8291% | 0 | 0% | 6.245% | 0 | 0% | 6.245% | 0 | 0% | 6.245% | 0 | 0% | 0.8664% | 0 | 0% | 0.8664% | 0 | 0% | 0.8664% | 0 |  |  |  | 0% | 11.8% | 0 | 0% | 11.8% | 0 | 0% | 11.8% | 0 | 0% | 0.3545% | 0 | 0% | 0.3545% | 0 | 0% | 0.3545% | 0 | 0% | 100% | 0 | 0% | 100% | 0 | 0% | 100% | 0 | 0% | 100% | 0 |  |  | 0 |  |  | 0 |  |  | 0
CARUTHERS 1102803408 | 1.8871e-05 | 0 | 0.0054897 | 0 | 0.0054897 | 0.00032165 | 0.0036598 | 0.0022325 | 0% | 99% | 0 | 0% | 99% | 0 | 0% | 99% | 0 | 0% | 99% | 0 | 0% | 62.24% | 0 | 0% | 48.82% | 0 | 0% | 48.82% | 0 | 0% | 48.82% | 0 | 0 | 0% | 3.096% | 0 | 0% | 3.096% | 0 | 0% | 3.096% | 0 | 0% | 0.3479% | 0 | 0% | 0.3479% | 0 | 0% | 0.3479% | 0 | 0% | 0.8682% | 0 | 0% | 0.8682% | 0 | 0% | 0.8682% | 0 | 34% | 0.8819% | 1.6463e-05 | 0% | 0.8819% | 0 | 0% | 0.8819% | 0 | 0% | 6.46% | 0 | 0% | 6.46% | 0 | 0% | 6.46% | 0 | 0% | 0.3119% | 0 | 0% | 0.3119% | 0 | 0% | 0.3119% | 0 |  |  |  | 0% | 11.8% | 0 | 0% | 11.8% | 0 | 0% | 11.8% | 0 | 0% | 0.3576% | 0 | 0% | 0.3576% | 0 | 0% | 0.3576% | 0 | 0% | 100% | 0 | 0% | 100% | 0 | 0% | 100% | 0 | 0% | 100% | 0 |  |  | 0 |  |  | 0 |  |  | 0
CARUTHERS 11046550 | 1.8849e-05 | 0 | 0.025973 | 0 | 0.025973 | 0.0017222 | 0.017531 | 0.010147 | 0% | 99% | 0 | 0% | 99% | 0 | 0% | 99% | 0 | 0% | 99% | 0 | 0% | 61.53% | 0 | 0% | 48.75% | 0 | 0% | 48.75% | 0 | 0% | 48.75% | 0 | 0 | 0% | 3.101% | 0 | 0% | 3.101% | 0 | 0% | 3.101% | 0 | 0% | 0.3343% | 0 | 0% | 0.3343% | 0 | 0% | 0.3343% | 0 | 0% | 0.8937% | 0 | 0% | 0.8937% | 0 | 0% | 0.8937% | 0 | 82.67% | 0.8883% | 0.00019075 | 17.33% | 0.8883% | 3.9983e-05 | 0% | 0.8883% | 0 | 0% | 6.604% | 0 | 0% | 6.604% | 0 | 0% | 6.604% | 0 | 0% | 0.3622% | 0 | 0% | 0.3622% | 0 | 0% | 0.3622% | 0 |  |  |  | 0% | 11.8% | 0 | 0% | 11.8% | 0 | 0% | 11.8% | 0 | 0% | 0.3554% | 0 | 0% | 0.3554% | 0 | 0% | 0.3554% | 0 | 0% | 100% | 0 | 0% | 100% | 0 | 0% | 100% | 0 | 0% | 100% | 0 |  |  | 0 |  |  | 0 |  |  | 0
CHOWCHILLA 11016108 | 1.8838e-05 | 0 | 0.0075953 | 0 | 0.0075953 | 0.00061489 | 0.0050026 | 0.0029798 | 0% | 99% | 0 | 0% | 99% | 0 | 0% | 99% | 0 | 0% | 99% | 0 | 0% | 62.11% | 0 | 0% | 48.69% | 0 | 0% | 48.69% | 0 | 0% | 48.69% | 0 | 0 | 0% | 2.903% | 0 | 0% | 2.903% | 0 | 0% | 2.903% | 0 | 0% | 0.3233% | 0 | 0% | 0.3233% | 0 | 0% | 0.3233% | 0 | 0% | 0.8617% | 0 | 0% | 0.8617% | 0 | 0% | 0.8617% | 0 | 63.41% | 0.8719% | 4.1988e-05 | 36.59% | 0.8719% | 2.4232e-05 | 0% | 0.8719% | 0 | 0% | 6.411% | 0 | 0% | 6.411% | 0 | 0% | 6.411% | 0 | 0% | 0.4248% | 0 | 0% | 0.4248% | 0 | 0% | 0.4248% | 0 |  |  |  | 0% | 11.8% | 0 | 0% | 11.8% | 0 | 0% | 11.8% | 0 | 0% | 0.358% | 0 | 0% | 0.358% | 0 | 0% | 0.358% | 0 | 0% | 100% | 0 | 0% | 100% | 0 | 0% | 100% | 0 | 0% | 100% | 0 |  |  | 0 |  |  | 0 |  |  | 0
TUPMAN 11041742 | 1.8805e-05 | 0 | 0.0047986 | 0 | 0.0047986 | 0.00044479 | 0.0031419 | 0.001845 | 0% | 99% | 0 | 0% | 99% | 0 | 0% | 99% | 0 | 0% | 99% | 0 | 0% | 61.73% | 0 | 0% | 48.83% | 0 | 0% | 48.83% | 0 | 0% | 48.83% | 0 | 0 | 0% | 2.951% | 0 | 0% | 2.951% | 0 | 0% | 2.951% | 0 | 0% | 0.3179% | 0 | 0% | 0.3179% | 0 | 0% | 0.3179% | 0 | 0% | 0.8686% | 0 | 0% | 0.8686% | 0 | 0% | 0.8686% | 0 | 100% | 0.8678% | 4.1643e-05 | 0% | 0.8678% | 0 | 0% | 0.8678% | 0 | 0% | 6.436% | 0 | 0% | 6.436% | 0 | 0% | 6.436% | 0 | 0% | 0.457% | 0 | 0% | 0.457% | 0 | 0% | 0.457% | 0 |  |  |  | 0% | 11.8% | 0 | 0% | 11.8% | 0 | 0% | 11.8% | 0 | 0% | 0.3579% | 0 | 0% | 0.3579% | 0 | 0% | 0.3579% | 0 | 0% | 100% | 0 | 0% | 100% | 0 | 0% | 100% | 0 | 0% | 100% | 0 |  |  | 0 |  |  | 0 |  |  | 0
DAIRYLAND 1109735784 | 1.8794e-05 | 0 | 0.06551 | 0 | 0.06551 | 0.0040289 | 0.044977 | 0.025146 | 0% | 99% | 0 | 0% | 99% | 0 | 0% | 99% | 0 | 0% | 99% | 0 | 0% | 62.28% | 0 | 0% | 48.44% | 0 | 0% | 48.44% | 0 | 0% | 48.44% | 0 | 0 | 0% | 3.094% | 0 | 0% | 3.094% | 0 | 0% | 3.094% | 0 | 0% | 0.3528% | 0 | 0% | 0.3528% | 0 | 0% | 0.3528% | 0 | 0% | 0.896% | 0 | 0% | 0.896% | 0 | 0% | 0.896% | 0 | 0% | 0.9282% | 0 | 0% | 0.9282% | 0 | 0% | 0.9282% | 0 | 0% | 6.725% | 0 | 0% | 6.725% | 0 | 0% | 6.725% | 0 | 0% | 0.3398% | 0 | 0% | 0.3398% | 0 | 0% | 0.3398% | 0 |  |  |  | 0% | 11.8% | 0 | 0% | 11.8% | 0 | 0% | 11.8% | 0 | 0% | 0.3606% | 0 | 0% | 0.3606% | 0 | 0% | 0.3606% | 0 | 0% | 100% | 0 | 0% | 100% | 0 | 0% | 100% | 0 | 0% | 100% | 0 |  |  | 0 |  |  | 0 |  |  | 0
BOGUE 110696114 | 1.874e-05 | 0 | 9.5643e-05 | 0 | 9.5643e-05 | 1.0857e-05 | 6.0717e-05 | 3.6685e-05 | 0% | 99% | 0 | 0% | 99% | 0 | 0% | 99% | 0 | 0% | 99% | 0 | 0% | 62.03% | 0 | 0% | 49.01% | 0 | 0% | 49.01% | 0 | 0% | 49.01% | 0 | 0 | 0% | 3.002% | 0 | 0% | 3.002% | 0 | 0% | 3.002% | 0 | 0% | 0.3278% | 0 | 0% | 0.3278% | 0 | 0% | 0.3278% | 0 | 0% | 0.8247% | 0 | 0% | 0.8247% | 0 | 0% | 0.8247% | 0 | 100% | 0.8052% | 7.7008e-07 | 0% | 0.8052% | 0 | 0% | 0.8052% | 0 | 0% | 6.04% | 0 | 0% | 6.04% | 0 | 0% | 6.04% | 0 | 0% | 0.4872% | 0 | 0% | 0.4872% | 0 | 0% | 0.4872% | 0 |  |  |  | 0% | 11.8% | 0 | 0% | 11.8% | 0 | 0% | 11.8% | 0 | 0% | 0.3524% | 0 | 0% | 0.3524% | 0 | 0% | 0.3524% | 0 | 0% | 100% | 0 | 0% | 100% | 0 | 0% | 100% | 0 | 0% | 100% | 0 |  |  | 0 |  |  | 0 |  |  | 0
GATES 11028040 | 1.8686e-05 | 0 | 0.010681 | 0 | 0.010681 | 0.00064518 | 0.0074423 | 0.0040023 | 0% | 99% | 0 | 0% | 99% | 0 | 0% | 99% | 0 | 0% | 99% | 0 | 0% | 60.03% | 0 | 0% | 46.97% | 0 | 0% | 46.97% | 0 | 0% | 46.97% | 0 | 0 | 0% | 2.694% | 0 | 0% | 2.694% | 0 | 0% | 2.694% | 0 | 0% | 0.295% | 0 | 0% | 0.295% | 0 | 0% | 0.295% | 0 | 0% | 0.9255% | 0 | 0% | 0.9255% | 0 | 0% | 0.9255% | 0 | 1.136% | 0.9226% | 1.1193e-06 | 0% | 0.9226% | 0 | 0% | 0.9226% | 0 | 0% | 6.892% | 0 | 0% | 6.892% | 0 | 0% | 6.892% | 0 | 0% | 0.2955% | 0 | 0% | 0.2955% | 0 | 0% | 0.2955% | 0 |  |  |  | 0% | 11.8% | 0 | 0% | 11.8% | 0 | 0% | 11.8% | 0 | 0% | 0.3552% | 0 | 0% | 0.3552% | 0 | 0% | 0.3552% | 0 | 0% | 100% | 0 | 0% | 100% | 0 | 0% | 100% | 0 | 0% | 100% | 0 |  |  | 0 |  |  | 0 |  |  | 0
MC MULLIN 1105CUS9322 | 1.868e-05 | 0 | 9.5335e-05 | 0 | 9.5335e-05 | 5.7289e-06 | 5.449e-05 | 4.7692e-05 | 0% | 99% | 0 | 0% | 99% | 0 | 0% | 99% | 0 | 0% | 99% | 0 | 0% | 64.66% | 0 | 0% | 50.05% | 0 | 0% | 50.05% | 0 | 0% | 50.05% | 0 | 0 | 0% | 3.236% | 0 | 0% | 3.236% | 0 | 0% | 3.236% | 0 | 0% | 0.3678% | 0 | 0% | 0.3678% | 0 | 0% | 0.3678% | 0 | 0% | 0.7452% | 0 | 0% | 0.7452% | 0 | 0% | 0.7452% | 0 | 0% | 0.8031% | 0 | 0% | 0.8031% | 0 | 0% | 0.8031% | 0 | 0% | 5.636% | 0 | 0% | 5.636% | 0 | 0% | 5.636% | 0 | 0% | 0.3179% | 0 | 0% | 0.3179% | 0 | 0% | 0.3179% | 0 |  |  |  | 0% | 11.8% | 0 | 0% | 11.8% | 0 | 0% | 11.8% | 0 | 0% | 0.3737% | 0 | 0% | 0.3737% | 0 | 0% | 0.3737% | 0 | 0% | 100% | 0 | 0% | 100% | 0 | 0% | 100% | 0 | 0% | 100% | 0 |  |  | 0 |  |  | 0 |  |  | 0
JACOBS CORNER 11018520 | 1.8643e-05 | 0 | 0.040971 | 0 | 0.040971 | 0.0028888 | 0.029071 | 0.014416 | 0% | 99% | 0 | 0% | 99% | 0 | 0% | 99% | 0 | 0% | 99% | 0 | 0% | 60.43% | 0 | 0% | 47.41% | 0 | 0% | 47.41% | 0 | 0% | 47.41% | 0 | 0 | 0% | 2.528% | 0 | 0% | 2.528% | 0 | 0% | 2.528% | 0 | 0% | 0.2837% | 0 | 0% | 0.2837% | 0 | 0% | 0.2837% | 0 | 0% | 0.9378% | 0 | 0% | 0.9378% | 0 | 0% | 0.9378% | 0 | 0% | 0.9429% | 0 | 0% | 0.9429% | 0 | 0% | 0.9429% | 0 | 0% | 7.009% | 0 | 0% | 7.009% | 0 | 0% | 7.009% | 0 | 0% | 0.3741% | 0 | 0% | 0.3741% | 0 | 0% | 0.3741% | 0 |  |  |  | 0% | 11.8% | 0 | 0% | 11.8% | 0 | 0% | 11.8% | 0 | 0% | 0.3548% | 0 | 0% | 0.3548% | 0 | 0% | 0.3548% | 0 | 0% | 100% | 0 | 0% | 100% | 0 | 0% | 100% | 0 | 0% | 100% | 0 |  |  | 0 |  |  | 0 |  |  | 0
CRESSEY 21049880 | 1.8495e-05 | 0 | 0.095523 | 0 | 0.095523 | 0.011232 | 0.06141 | 0.035482 | 0% | 99% | 0 | 0% | 99% | 0 | 0% | 99% | 0 | 0% | 99% | 0 | 0% | 63.02% | 0 | 0% | 48.91% | 0 | 0% | 48.91% | 0 | 0% | 48.91% | 0 | 0 | 0% | 2.675% | 0 | 0% | 2.675% | 0 | 0% | 2.675% | 0 | 0% | 0.3113% | 0 | 0% | 0.3113% | 0 | 0% | 0.3113% | 0 | 0% | 0.827% | 0 | 0% | 0.827% | 0 | 0% | 0.827% | 0 | 91.47% | 0.8407% | 0.00073458 | 0% | 0.8407% | 0 | 0% | 0.8407% | 0 | 0% | 6.17% | 0 | 0% | 6.17% | 0 | 0% | 6.17% | 0 | 0% | 0.5972% | 0 | 0% | 0.5972% | 0 | 0% | 0.5972% | 0 |  |  |  | 0% | 11.8% | 0 | 0% | 11.8% | 0 | 0% | 11.8% | 0 | 0% | 0.357% | 0 | 0% | 0.357% | 0 | 0% | 0.357% | 0 | 0% | 100% | 0 | 0% | 100% | 0 | 0% | 100% | 0 | 0% | 100% | 0 |  |  | 0 |  |  | 0 |  |  | 0
EL NIDO 1103661820 | 1.8397e-05 | 0 | 0.08103 | 0 | 0.08103 | 0.0052947 | 0.057191 | 0.029233 | 0% | 99% | 0 | 0% | 99% | 0 | 0% | 99% | 0 | 0% | 99% | 0 | 0% | 61.97% | 0 | 0% | 48.48% | 0 | 0% | 48.48% | 0 | 0% | 48.48% | 0 | 0 | 0% | 3.164% | 0 | 0% | 3.164% | 0 | 0% | 3.164% | 0 | 0% | 0.3572% | 0 | 0% | 0.3572% | 0 | 0% | 0.3572% | 0 | 0% | 0.9197% | 0 | 0% | 0.9197% | 0 | 0% | 0.9197% | 0 | 45.79% | 0.9376% | 0.00034788 | 0% | 0.9376% | 0 | 0% | 0.9376% | 0 | 0% | 6.859% | 0 | 0% | 6.859% | 0 | 0% | 6.859% | 0 | 0% | 0.3562% | 0 | 0% | 0.3562% | 0 | 0% | 0.3562% | 0 |  |  |  | 0% | 11.8% | 0 | 0% | 11.8% | 0 | 0% | 11.8% | 0 | 0% | 0.3561% | 0 | 0% | 0.3561% | 0 | 0% | 0.3561% | 0 | 0% | 100% | 0 | 0% | 100% | 0 | 0% | 100% | 0 | 0% | 100% | 0 |  |  | 0 |  |  | 0 |  |  | 0
HARDWICK 110175900 | 1.8394e-05 | 0 | 0.049818 | 0 | 0.049818 | 0.0043211 | 0.03197 | 0.020098 | 0% | 99% | 0 | 0% | 99% | 0 | 0% | 99% | 0 | 0% | 99% | 0 | 0% | 61.94% | 0 | 0% | 48.83% | 0 | 0% | 48.83% | 0 | 0% | 48.83% | 0 | 0 | 0% | 2.832% | 0 | 0% | 2.832% | 0 | 0% | 2.832% | 0 | 0% | 0.3117% | 0 | 0% | 0.3117% | 0 | 0% | 0.3117% | 0 | 0% | 0.8449% | 0 | 0% | 0.8449% | 0 | 0% | 0.8449% | 0 | 0% | 0.8474% | 0 | 0% | 0.8474% | 0 | 59.71% | 0.8474% | 0.00025204 | 0% | 6.266% | 0 | 0% | 6.266% | 0 | 0% | 6.266% | 0 | 0% | 0.4664% | 0 | 0% | 0.4664% | 0 | 0% | 0.4664% | 0 |  |  |  | 0% | 11.8% | 0 | 0% | 11.8% | 0 | 0% | 11.8% | 0 | 0% | 0.3582% | 0 | 0% | 0.3582% | 0 | 0% | 0.3582% | 0 | 0% | 100% | 0 | 0% | 100% | 0 | 0% | 100% | 0 | 0% | 100% | 0 |  |  | 0 |  |  | 0 |  |  | 0
LERDO 11131550 | 1.8386e-05 | 0 | 0.053767 | 0 | 0.053767 | 0.0033557 | 0.036066 | 0.021437 | 0% | 99% | 0 | 0% | 99% | 0 | 0% | 99% | 0 | 0% | 99% | 0 | 0% | 60.67% | 0 | 0% | 47.51% | 0 | 0% | 47.51% | 0 | 0% | 47.51% | 0 | 0 | 0% | 2.629% | 0 | 0% | 2.629% | 0 | 0% | 2.629% | 0 | 0% | 0.2921% | 0 | 0% | 0.2921% | 0 | 0% | 0.2921% | 0 | 0% | 0.8826% | 0 | 0% | 0.8826% | 0 | 0% | 0.8826% | 0 | 0% | 0.8817% | 0 | 0% | 0.8817% | 0 | 0% | 0.8817% | 0 | 0% | 6.568% | 0 | 0% | 6.568% | 0 | 0% | 6.568% | 0 | 0% | 0.2966% | 0 | 0% | 0.2966% | 0 | 0% | 0.2966% | 0 |  |  |  | 0% | 11.8% | 0 | 0% | 11.8% | 0 | 0% | 11.8% | 0 | 0% | 0.3558% | 0 | 0% | 0.3558% | 0 | 0% | 0.3558% | 0 | 0% | 100% | 0 | 0% | 100% | 0 | 0% | 100% | 0 | 0% | 100% | 0 |  |  | 0 |  |  | 0 |  |  | 0
GANSO 1104602388 | 1.8313e-05 | 0 | 0.00028039 | 0 | 0.00028039 | 1.6954e-05 | 0.00015742 | 0.00014301 | 0% | 99% | 0 | 0% | 99% | 0 | 0% | 99% | 0 | 0% | 99% | 0 | 0% | 63.53% | 0 | 0% | 48.84% | 0 | 0% | 48.84% | 0 | 0% | 48.84% | 0 | 0 | 0% | 3.031% | 0 | 0% | 3.031% | 0 | 0% | 3.031% | 0 | 0% | 0.3459% | 0 | 0% | 0.3459% | 0 | 0% | 0.3459% | 0 | 0% | 0.7331% | 0 | 0% | 0.7331% | 0 | 0% | 0.7331% | 0 | 0% | 0.7895% | 0 | 0% | 0.7895% | 0 | 0% | 0.7895% | 0 | 0% | 5.555% | 0 | 0% | 5.555% | 0 | 0% | 5.555% | 0 | 0% | 0.3438% | 0 | 0% | 0.3438% | 0 | 0% | 0.3438% | 0 |  |  |  | 0% | 11.8% | 0 | 0% | 11.8% | 0 | 0% | 11.8% | 0 | 0% | 0.3746% | 0 | 0% | 0.3746% | 0 | 0% | 0.3746% | 0 | 0% | 100% | 0 | 0% | 100% | 0 | 0% | 100% | 0 | 0% | 100% | 0 |  |  | 0 |  |  | 0 |  |  | 0
LOCKEFORD 21012488 | 1.8284e-05 | 0 | 0.052162 | 0 | 0.052162 | 0.0081013 | 0.036358 | 0.014583 | 0% | 99% | 0 | 0% | 99% | 0 | 0% | 99% | 0 | 0% | 99% | 0 | 0% | 62.06% | 0 | 0% | 48.93% | 0 | 0% | 48.93% | 0 | 0% | 48.93% | 0 | 0 | 0% | 2.93% | 0 | 0% | 2.93% | 0 | 0% | 2.93% | 0 | 0% | 0.3266% | 0 | 0% | 0.3266% | 0 | 0% | 0.3266% | 0 | 0% | 0.9113% | 0 | 0% | 0.9113% | 0 | 0% | 0.9113% | 0 | 0% | 0.9176% | 0 | 0% | 0.9176% | 0 | 0% | 0.9176% | 0 | 0% | 6.772% | 0 | 0% | 6.772% | 0 | 0% | 6.772% | 0 | 0% | 0.6649% | 0 | 0% | 0.6649% | 0 | 0% | 0.6649% | 0 |  |  |  | 0% | 11.8% | 0 | 0% | 11.8% | 0 | 0% | 11.8% | 0 | 0% | 0.3544% | 0 | 0% | 0.3544% | 0 | 0% | 0.3544% | 0 | 0% | 100% | 0 | 0% | 100% | 0 | 0% | 100% | 0 | 0% | 100% | 0 |  |  | 0 |  |  | 0 |  |  | 0
LINDEN 11032359 | 1.8246e-05 | 0 | 0.003818 | 0 | 0.003818 | 0.0016558 | 0.0019127 | 0.00075316 | 0% | 99% | 0 | 0% | 99% | 0 | 0% | 99% | 0 | 0% | 99% | 0 | 0% | 63.08% | 0 | 0% | 49.1% | 0 | 0% | 49.1% | 0 | 0% | 49.1% | 0 | 0 | 0% | 2.377% | 0 | 0% | 2.377% | 0 | 0% | 2.377% | 0 | 0% | 0.2595% | 0 | 0% | 0.2595% | 0 | 0% | 0.2595% | 0 | 0% | 0.6619% | 0 | 0% | 0.6619% | 0 | 0% | 0.6619% | 0 | 0% | 0.6775% | 0 | 0% | 0.6775% | 0 | 0% | 0.6775% | 0 | 0% | 4.937% | 0 | 0% | 4.937% | 0 | 0% | 4.937% | 0 | 0% | 2.042% | 0 | 0% | 2.042% | 0 | 0% | 2.042% | 0 |  |  |  | 0% | 11.8% | 0 | 0% | 11.8% | 0 | 0% | 11.8% | 0 | 0% | 0.3707% | 0 | 0% | 0.3707% | 0 | 0% | 0.3707% | 0 | 0% | 100% | 0 | 0% | 100% | 0 | 0% | 100% | 0 | 0% | 100% | 0 |  |  | 0 |  |  | 0 |  |  | 0
DINUBA 11047876F | 1.8244e-05 | 0 | 0.015736 | 0 | 0.015736 | 0.0012864 | 0.0098839 | 0.006641 | 0% | 99% | 0 | 0% | 99% | 0 | 0% | 99% | 0 | 0% | 99% | 0 | 0% | 62.08% | 0 | 0% | 49.06% | 0 | 0% | 49.06% | 0 | 0% | 49.06% | 0 | 0 | 0% | 2.648% | 0 | 0% | 2.648% | 0 | 0% | 2.648% | 0 | 0% | 0.2889% | 0 | 0% | 0.2889% | 0 | 0% | 0.2889% | 0 | 0% | 0.8244% | 0 | 0% | 0.8244% | 0 | 0% | 0.8244% | 0 | 0% | 0.815% | 0 | 0% | 0.815% | 0 | 0% | 0.815% | 0 | 0% | 6.086% | 0 | 0% | 6.086% | 0 | 0% | 6.086% | 0 | 0% | 0.4327% | 0 | 0% | 0.4327% | 0 | 0% | 0.4327% | 0 |  |  |  | 0% | 11.8% | 0 | 0% | 11.8% | 0 | 0% | 11.8% | 0 | 0% | 0.356% | 0 | 0% | 0.356% | 0 | 0% | 0.356% | 0 | 0% | 100% | 0 | 0% | 100% | 0 | 0% | 100% | 0 | 0% | 100% | 0 |  |  | 0 |  |  | 0 |  |  | 0
ATWATER 110255392 | 1.8198e-05 | 0 | 9.2878e-05 | 0 | 9.2878e-05 | 6.5956e-06 | 6.2763e-05 | 3.5772e-05 | 0% | 99% | 0 | 0% | 99% | 0 | 0% | 99% | 0 | 0% | 99% | 0 | 0% | 63.01% | 0 | 0% | 49.48% | 0 | 0% | 49.48% | 0 | 0% | 49.48% | 0 | 0 | 0% | 3.476% | 0 | 0% | 3.476% | 0 | 0% | 3.476% | 0 | 0% | 0.3715% | 0 | 0% | 0.3715% | 0 | 0% | 0.3715% | 0 | 0% | 0.9035% | 0 | 0% | 0.9035% | 0 | 0% | 0.9035% | 0 | 0% | 0.9432% | 0 | 0% | 0.9432% | 0 | 0% | 0.9432% | 0 | 0% | 6.782% | 0 | 0% | 6.782% | 0 | 0% | 6.782% | 0 | 0% | 0.4024% | 0 | 0% | 0.4024% | 0 | 0% | 0.4024% | 0 |  |  |  | 0% | 11.8% | 0 | 0% | 11.8% | 0 | 0% | 11.8% | 0 | 0% | 0.3671% | 0 | 0% | 0.3671% | 0 | 0% | 0.3671% | 0 | 0% | 100% | 0 | 0% | 100% | 0 | 0% | 100% | 0 | 0% | 100% | 0 |  |  | 0 |  |  | 0 |  |  | 0
CAMDEN 1104548526 | 1.8141e-05 | 0 | 0.011481 | 0 | 0.011481 | 0.00068654 | 0.0079088 | 0.0044 | 0% | 99% | 0 | 0% | 99% | 0 | 0% | 99% | 0 | 0% | 99% | 0 | 0% | 60.91% | 0 | 0% | 47.53% | 0 | 0% | 47.53% | 0 | 0% | 47.53% | 0 | 0 | 0% | 2.715% | 0 | 0% | 2.715% | 0 | 0% | 2.715% | 0 | 0% | 0.3052% | 0 | 0% | 0.3052% | 0 | 0% | 0.3052% | 0 | 0% | 0.906% | 0 | 0% | 0.906% | 0 | 0% | 0.906% | 0 | 99.48% | 0.9196% | 0.00010502 | 0% | 0.9196% | 0 | 0% | 0.9196% | 0 | 0% | 6.779% | 0 | 0% | 6.779% | 0 | 0% | 6.779% | 0 | 0% | 0.3066% | 0 | 0% | 0.3066% | 0 | 0% | 0.3066% | 0 |  |  |  | 0% | 11.8% | 0 | 0% | 11.8% | 0 | 0% | 11.8% | 0 | 0% | 0.3575% | 0 | 0% | 0.3575% | 0 | 0% | 0.3575% | 0 | 0% | 100% | 0 | 0% | 100% | 0 | 0% | 100% | 0 | 0% | 100% | 0 |  |  | 0 |  |  | 0 |  |  | 0
HARDWICK 11026100 | 1.8135e-05 | 0 | 0.015179 | 0 | 0.015179 | 0.0011169 | 0.010103 | 0.0059608 | 0% | 99% | 0 | 0% | 99% | 0 | 0% | 99% | 0 | 0% | 99% | 0 | 0% | 61.35% | 0 | 0% | 48.57% | 0 | 0% | 48.57% | 0 | 0% | 48.57% | 0 | 0 | 0% | 2.958% | 0 | 0% | 2.958% | 0 | 0% | 2.958% | 0 | 0% | 0.3197% | 0 | 0% | 0.3197% | 0 | 0% | 0.3197% | 0 | 0% | 0.8767% | 0 | 0% | 0.8767% | 0 | 0% | 0.8767% | 0 | 0% | 0.8656% | 0 | 0% | 0.8656% | 0 | 0% | 0.8656% | 0 | 0% | 6.466% | 0 | 0% | 6.466% | 0 | 0% | 6.466% | 0 | 0% | 0.4027% | 0 | 0% | 0.4027% | 0 | 0% | 0.4027% | 0 |  |  |  | 0% | 11.8% | 0 | 0% | 11.8% | 0 | 0% | 11.8% | 0 | 0% | 0.3541% | 0 | 0% | 0.3541% | 0 | 0% | 0.3541% | 0 | 0% | 100% | 0 | 0% | 100% | 0 | 0% | 100% | 0 | 0% | 100% | 0 |  |  | 0 |  |  | 0 |  |  | 0
OLIVEHURST 11051242 | 1.8114e-05 | 0 | 0.020338 | 0 | 0.020338 | 0.0022866 | 0.013603 | 0.0071315 | 0% | 99% | 0 | 0% | 99% | 0 | 0% | 99% | 0 | 0% | 99% | 0 | 0% | 63.3% | 0 | 0% | 49.6% | 0 | 0% | 49.6% | 0 | 0% | 49.6% | 0 | 0 | 0% | 3.286% | 0 | 0% | 3.286% | 0 | 0% | 3.286% | 0 | 0% | 0.3691% | 0 | 0% | 0.3691% | 0 | 0% | 0.3691% | 0 | 0% | 0.8696% | 0 | 0% | 0.8696% | 0 | 0% | 0.8696% | 0 | 98.5% | 0.8921% | 0.00017873 | 0% | 0.8921% | 0 | 0% | 0.8921% | 0 | 0% | 6.478% | 0 | 0% | 6.478% | 0 | 0% | 6.478% | 0 | 0% | 0.5124% | 0 | 0% | 0.5124% | 0 | 0% | 0.5124% | 0 |  |  |  | 0% | 11.8% | 0 | 0% | 11.8% | 0 | 0% | 11.8% | 0 | 0% | 0.3591% | 0 | 0% | 0.3591% | 0 | 0% | 0.3591% | 0 | 0% | 100% | 0 | 0% | 100% | 0 | 0% | 100% | 0 | 0% | 100% | 0 |  |  | 0 |  |  | 0 |  |  | 0
CAMDEN 1104744839 | 1.8107e-05 | 0 | 0.028186 | 0 | 0.028186 | 0.0017277 | 0.018785 | 0.011391 | 0% | 99% | 0 | 0% | 99% | 0 | 0% | 99% | 0 | 0% | 99% | 0 | 0% | 61.36% | 0 | 0% | 47.86% | 0 | 0% | 47.86% | 0 | 0% | 47.86% | 0 | 0 | 0% | 2.69% | 0 | 0% | 2.69% | 0 | 0% | 2.69% | 0 | 0% | 0.3055% | 0 | 0% | 0.3055% | 0 | 0% | 0.3055% | 0 | 0% | 0.8738% | 0 | 0% | 0.8738% | 0 | 0% | 0.8738% | 0 | 99.61% | 0.8893% | 0.00024967 | 0% | 0.8893% | 0 | 0% | 0.8893% | 0 | 0% | 6.537% | 0 | 0% | 6.537% | 0 | 0% | 6.537% | 0 | 0% | 0.3397% | 0 | 0% | 0.3397% | 0 | 0% | 0.3397% | 0 |  |  |  | 0% | 11.8% | 0 | 0% | 11.8% | 0 | 0% | 11.8% | 0 | 0% | 0.3589% | 0 | 0% | 0.3589% | 0 | 0% | 0.3589% | 0 | 0% | 100% | 0 | 0% | 100% | 0 | 0% | 100% | 0 | 0% | 100% | 0 |  |  | 0 |  |  | 0 |  |  | 0
LOCKEFORD 210257876 | 1.805e-05 | 0 | 0.030769 | 0 | 0.030769 | 0.0048439 | 0.020236 | 0.0097481 | 0% | 99% | 0 | 0% | 99% | 0 | 0% | 99% | 0 | 0% | 99% | 0 | 0% | 62.52% | 0 | 0% | 48.78% | 0 | 0% | 48.78% | 0 | 0% | 48.78% | 0 | 0 | 0% | 2.894% | 0 | 0% | 2.894% | 0 | 0% | 2.894% | 0 | 0% | 0.3313% | 0 | 0% | 0.3313% | 0 | 0% | 0.3313% | 0 | 0% | 0.8483% | 0 | 0% | 0.8483% | 0 | 0% | 0.8483% | 0 | 0% | 0.8615% | 0 | 0% | 0.8615% | 0 | 0% | 0.8615% | 0 | 0% | 6.313% | 0 | 0% | 6.313% | 0 | 0% | 6.313% | 0 | 0% | 0.7378% | 0 | 0% | 0.7378% | 0 | 0% | 0.7378% | 0 |  |  |  | 0% | 11.8% | 0 | 0% | 11.8% | 0 | 0% | 11.8% | 0 | 55.56% | 0.3568% | 6.0993e-05 | 0% | 0.3568% | 0 | 0% | 0.3568% | 0 | 0% | 100% | 0 | 0% | 100% | 0 | 0% | 100% | 0 | 0% | 100% | 0 |  |  | 0 |  |  | 0 |  |  | 0
MERCED 111490220 | 1.7994e-05 | 0 | 0.027459 | 0 | 0.027459 | 0.0019677 | 0.019302 | 0.0098121 | 0% | 99% | 0 | 0% | 99% | 0 | 0% | 99% | 0 | 0% | 99% | 0 | 0% | 62.76% | 0 | 0% | 49.11% | 0 | 0% | 49.11% | 0 | 0% | 49.11% | 0 | 0 | 0% | 3.218% | 0 | 0% | 3.218% | 0 | 0% | 3.218% | 0 | 0% | 0.3682% | 0 | 0% | 0.3682% | 0 | 0% | 0.3682% | 0 | 0% | 0.9148% | 0 | 0% | 0.9148% | 0 | 0% | 0.9148% | 0 | 0% | 0.9451% | 0 | 0% | 0.9451% | 0 | 0% | 0.9451% | 0 | 0% | 6.848% | 0 | 0% | 6.848% | 0 | 0% | 6.848% | 0 | 0% | 0.3956% | 0 | 0% | 0.3956% | 0 | 0% | 0.3956% | 0 |  |  |  | 0% | 11.8% | 0 | 0% | 11.8% | 0 | 0% | 11.8% | 0 | 0% | 0.3584% | 0 | 0% | 0.3584% | 0 | 0% | 0.3584% | 0 | 0% | 100% | 0 | 0% | 100% | 0 | 0% | 100% | 0 | 0% | 100% | 0 |  |  | 0 |  |  | 0 |  |  | 0
EL NIDO 11034490 | 1.7982e-05 | 0 | 0.034047 | 0 | 0.034047 | 0.0019549 | 0.02485 | 0.011734 | 0% | 99% | 0 | 0% | 99% | 0 | 0% | 99% | 0 | 0% | 99% | 0 | 0% | 61.7% | 0 | 0% | 48.61% | 0 | 0% | 48.61% | 0 | 0% | 48.61% | 0 | 0 | 0% | 3.286% | 0 | 0% | 3.286% | 0 | 0% | 3.286% | 0 | 0% | 0.3672% | 0 | 0% | 0.3672% | 0 | 0% | 0.3672% | 0 | 0% | 0.9531% | 0 | 0% | 0.9531% | 0 | 0% | 0.9531% | 0 | 73.33% | 0.9615% | 0.00024007 | 0% | 0.9615% | 0 | 0% | 0.9615% | 0 | 0% | 7.079% | 0 | 0% | 7.079% | 0 | 0% | 7.079% | 0 | 0% | 0.3289% | 0 | 0% | 0.3289% | 0 | 0% | 0.3289% | 0 |  |  |  | 0% | 11.8% | 0 | 0% | 11.8% | 0 | 0% | 11.8% | 0 | 0% | 0.3527% | 0 | 0% | 0.3527% | 0 | 0% | 0.3527% | 0 | 0% | 100% | 0 | 0% | 100% | 0 | 0% | 100% | 0 | 0% | 100% | 0 |  |  | 0 |  |  | 0 |  |  | 0
HARDWICK 11026360 | 1.7962e-05 | 0 | 0.047028 | 0 | 0.047028 | 0.0034447 | 0.029505 | 0.020282 | 0% | 99% | 0 | 0% | 99% | 0 | 0% | 99% | 0 | 0% | 99% | 0 | 0% | 61.95% | 0 | 0% | 48.99% | 0 | 0% | 48.99% | 0 | 0% | 48.99% | 0 | 0 | 0% | 2.85% | 0 | 0% | 2.85% | 0 | 0% | 2.85% | 0 | 0% | 0.3093% | 0 | 0% | 0.3093% | 0 | 0% | 0.3093% | 0 | 0% | 0.8275% | 0 | 0% | 0.8275% | 0 | 0% | 0.8275% | 0 | 0% | 0.8231% | 0 | 0% | 0.8231% | 0 | 0% | 0.8231% | 0 | 0% | 6.115% | 0 | 0% | 6.115% | 0 | 0% | 6.115% | 0 | 0% | 0.4037% | 0 | 0% | 0.4037% | 0 | 0% | 0.4037% | 0 |  |  |  | 0% | 11.8% | 0 | 0% | 11.8% | 0 | 0% | 11.8% | 0 | 0% | 0.358% | 0 | 0% | 0.358% | 0 | 0% | 0.358% | 0 | 0% | 100% | 0 | 0% | 100% | 0 | 0% | 100% | 0 | 0% | 100% | 0 |  |  | 0 |  |  | 0 |  |  | 0
TERMINOUS 110285346 | 1.7943e-05 | 0 | 0.034158 | 0 | 0.034158 | 0.0027496 | 0.027277 | 0.008637 | 0% | 99% | 0 | 0% | 99% | 0 | 0% | 99% | 0 | 0% | 99% | 0 | 0% | 61.27% | 0 | 0% | 47.52% | 0 | 0% | 47.52% | 0 | 0% | 47.52% | 0 | 0 | 0% | 3.419% | 0 | 0% | 3.419% | 0 | 0% | 3.419% | 0 | 0% | 0.4009% | 0 | 0% | 0.4009% | 0 | 0% | 0.4009% | 0 | 0% | 1.019% | 0 | 0% | 1.019% | 0 | 0% | 1.019% | 0 | 0% | 1.039% | 0 | 0% | 1.039% | 0 | 0% | 1.039% | 0 | 0% | 7.6% | 0 | 0% | 7.6% | 0 | 0% | 7.6% | 0 | 0% | 0.3803% | 0 | 0% | 0.3803% | 0 | 0% | 0.3803% | 0 |  |  |  | 0% | 11.8% | 0 | 0% | 11.8% | 0 | 0% | 11.8% | 0 | 0% | 0.3473% | 0 | 0% | 0.3473% | 0 | 0% | 0.3473% | 0 | 0% | 100% | 0 | 0% | 100% | 0 | 0% | 100% | 0 | 0% | 100% | 0 |  |  | 0 |  |  | 0 |  |  | 0
CORCORAN 1104996334 | 1.7928e-05 | 0 | 0.004209 | 0 | 0.004209 | 0.00029022 | 0.0024919 | 0.0019821 | 0% | 99% | 0 | 0% | 99% | 0 | 0% | 99% | 0 | 0% | 99% | 0 | 0% | 63.32% | 0 | 0% | 50% | 0 | 0% | 50% | 0 | 0% | 50% | 0 | 0 | 0% | 3.061% | 0 | 0% | 3.061% | 0 | 0% | 3.061% | 0 | 0% | 0.3286% | 0 | 0% | 0.3286% | 0 | 0% | 0.3286% | 0 | 0% | 0.7873% | 0 | 0% | 0.7873% | 0 | 0% | 0.7873% | 0 | 0% | 0.8025% | 0 | 0% | 0.8025% | 0 | 0% | 0.8025% | 0 | 0% | 5.851% | 0 | 0% | 5.851% | 0 | 0% | 5.851% | 0 | 0% | 0.3779% | 0 | 0% | 0.3779% | 0 | 0% | 0.3779% | 0 |  |  |  | 0% | 11.8% | 0 | 0% | 11.8% | 0 | 0% | 11.8% | 0 | 0% | 0.3656% | 0 | 0% | 0.3656% | 0 | 0% | 0.3656% | 0 | 0% | 100% | 0 | 0% | 100% | 0 | 0% | 100% | 0 | 0% | 100% | 0 |  |  | 0 |  |  | 0 |  |  | 0
ORO LOMA 11163370 | 1.7891e-05 | 0 | 0.02027 | 0 | 0.02027 | 0.00097201 | 0.013247 | 0.0087256 | 0% | 99% | 0 | 0% | 99% | 0 | 0% | 99% | 0 | 0% | 99% | 0 | 0% | 61.21% | 0 | 0% | 47.76% | 0 | 0% | 47.76% | 0 | 0% | 47.76% | 0 | 0 | 0% | 2.766% | 0 | 0% | 2.766% | 0 | 0% | 2.766% | 0 | 0% | 0.3114% | 0 | 0% | 0.3114% | 0 | 0% | 0.3114% | 0 | 0% | 0.8536% | 0 | 0% | 0.8536% | 0 | 0% | 0.8536% | 0 | 68.49% | 0.863% | 0.0001198 | 22.24% | 0.863% | 3.8899e-05 | 0% | 0.863% | 0 | 0% | 6.362% | 0 | 0% | 6.362% | 0 | 0% | 6.362% | 0 | 0% | 0.255% | 0 | 0% | 0.255% | 0 | 0% | 0.255% | 0 |  |  |  | 0% | 11.8% | 0 | 0% | 11.8% | 0 | 0% | 11.8% | 0 | 0% | 0.3581% | 0 | 0% | 0.3581% | 0 | 0% | 0.3581% | 0 | 0% | 100% | 0 | 0% | 100% | 0 | 0% | 100% | 0 | 0% | 100% | 0 |  |  | 0 |  |  | 0 |  |  | 0
CLOVIS 110285140 | 1.7834e-05 | 0 | 0.040139 | 0 | 0.040139 | 0.008611 | 0.023868 | 0.012956 | 0% | 99% | 0 | 0% | 99% | 0 | 0% | 99% | 0 | 0% | 99% | 0 | 0% | 61.59% | 0 | 0% | 48.38% | 0 | 0% | 48.38% | 0 | 0% | 48.38% | 0 | 0 | 0% | 2.233% | 0 | 0% | 2.233% | 0 | 0% | 2.233% | 0 | 0% | 0.2418% | 0 | 0% | 0.2418% | 0 | 0% | 0.2418% | 0 | 0% | 0.7827% | 0 | 0% | 0.7827% | 0 | 0% | 0.7827% | 0 | 0% | 0.767% | 0 | 0.3625% | 0.767% | 1.1159e-06 | 0% | 0.767% | 0 | 0% | 5.782% | 0 | 0% | 5.782% | 0 | 0% | 5.782% | 0 | 0% | 1.028% | 0 | 0% | 1.028% | 0 | 0% | 1.028% | 0 |  |  |  | 0% | 11.8% | 0 | 0% | 11.8% | 0 | 0% | 11.8% | 0 | 0% | 0.3574% | 0 | 0% | 0.3574% | 0 | 0% | 0.3574% | 0 | 0% | 100% | 0 | 0% | 100% | 0 | 0% | 100% | 0 | 0% | 100% | 0 |  |  | 0 |  |  | 0 |  |  | 0
DUNNIGAN 110136956 | 1.7738e-05 | 0 | 0.016114 | 0 | 0.016114 | 0.0020577 | 0.010647 | 0.0055347 | 0% | 99% | 0 | 0% | 99% | 0 | 0% | 99% | 0 | 0% | 99% | 0 | 0% | 61.68% | 0 | 0% | 48.29% | 0 | 0% | 48.29% | 0 | 0% | 48.29% | 0 | 0 | 0% | 2.764% | 0 | 0% | 2.764% | 0 | 0% | 2.764% | 0 | 0% | 0.3127% | 0 | 0% | 0.3127% | 0 | 0% | 0.3127% | 0 | 0% | 0.8522% | 0 | 0% | 0.8522% | 0 | 0% | 0.8522% | 0 | 0% | 0.8444% | 0 | 0% | 0.8444% | 0 | 98.05% | 0.8444% | 0.00013341 | 0% | 6.295% | 0 | 0% | 6.295% | 0 | 0% | 6.295% | 0 | 0% | 0.5502% | 0 | 0% | 0.5502% | 0 | 0% | 0.5502% | 0 |  |  |  | 0% | 11.8% | 0 | 0% | 11.8% | 0 | 0% | 11.8% | 0 | 0% | 0.3521% | 0 | 0% | 0.3521% | 0 | 0% | 0.3521% | 0 | 0% | 100% | 0 | 0% | 100% | 0 | 0% | 100% | 0 | 0% | 100% | 0 |  |  | 0 |  |  | 0 |  |  | 0
MIDWAY 11011470 | 1.7704e-05 | 0 | 0.042195 | 0 | 0.042195 | 0.0025295 | 0.027683 | 0.017549 | 0% | 99% | 0 | 0% | 99% | 0 | 0% | 99% | 0 | 0% | 99% | 0 | 0% | 60.72% | 0 | 0% | 48.48% | 0 | 0% | 48.48% | 0 | 0% | 48.48% | 0 | 0 | 0% | 2.777% | 0 | 0% | 2.777% | 0 | 0% | 2.777% | 0 | 0% | 0.2963% | 0 | 0% | 0.2963% | 0 | 0% | 0.2963% | 0 | 0% | 0.8671% | 0 | 0% | 0.8671% | 0 | 0% | 0.8671% | 0 | 14.88% | 0.84% | 5.2748e-05 | 0% | 0.84% | 0 | 0% | 0.84% | 0 | 0% | 6.365% | 0 | 0% | 6.365% | 0 | 0% | 6.365% | 0 | 0% | 0.2792% | 0 | 0% | 0.2792% | 0 | 0% | 0.2792% | 0 |  |  |  | 0% | 11.8% | 0 | 0% | 11.8% | 0 | 0% | 11.8% | 0 | 0% | 0.3517% | 0 | 0% | 0.3517% | 0 | 0% | 0.3517% | 0 | 0% | 100% | 0 | 0% | 100% | 0 | 0% | 100% | 0 | 0% | 100% | 0 |  |  | 0 |  |  | 0 |  |  | 0
HONCUT 110137324 | 1.7686e-05 | 0 | 0.039356 | 0 | 0.039356 | 0.0066237 | 0.025929 | 0.011995 | 0% | 99% | 0 | 0% | 99% | 0 | 0% | 99% | 0 | 0% | 99% | 0 | 0% | 62.11% | 0 | 0% | 48.57% | 0 | 0% | 48.57% | 0 | 0% | 48.57% | 0 | 0 | 0% | 2.728% | 0 | 0% | 2.728% | 0 | 0% | 2.728% | 0 | 0% | 0.3119% | 0 | 0% | 0.3119% | 0 | 0% | 0.3119% | 0 | 0% | 0.8475% | 0 | 0% | 0.8475% | 0 | 0% | 0.8475% | 0 | 0% | 0.8499% | 0 | 97.54% | 0.8499% | 0.00032627 | 2.46% | 0.8499% | 8.227e-06 | 0% | 6.285% | 0 | 0% | 6.285% | 0 | 0% | 6.285% | 0 | 0% | 0.7486% | 0 | 0% | 0.7486% | 0 | 0% | 0.7486% | 0 |  |  |  | 0% | 11.8% | 0 | 0% | 11.8% | 0 | 0% | 11.8% | 0 | 0% | 0.3539% | 0 | 0% | 0.3539% | 0 | 0% | 0.3539% | 0 | 0% | 100% | 0 | 0% | 100% | 0 | 0% | 100% | 0 | 0% | 100% | 0 |  |  | 0 |  |  | 0 |  |  | 0
RAINBOW 1106D4879 | 1.7642e-05 | 0 | 0.021519 | 0 | 0.021519 | 0.0020955 | 0.014514 | 0.0077477 | 0% | 99% | 0 | 0% | 99% | 0 | 0% | 99% | 0 | 0% | 99% | 0 | 0% | 62% | 0 | 0% | 49.14% | 0 | 0% | 49.14% | 0 | 0% | 49.14% | 0 | 0 | 0% | 2.644% | 0 | 0% | 2.644% | 0 | 0% | 2.644% | 0 | 0% | 0.2923% | 0 | 0% | 0.2923% | 0 | 0% | 0.2923% | 0 | 0% | 0.8829% | 0 | 0% | 0.8829% | 0 | 0% | 0.8829% | 0 | 0% | 0.8763% | 0 | 99.66% | 0.8763% | 0.00018794 | 0% | 0.8763% | 0 | 0% | 6.539% | 0 | 0% | 6.539% | 0 | 0% | 6.539% | 0 | 0% | 0.51% | 0 | 0% | 0.51% | 0 | 0% | 0.51% | 0 |  |  |  | 0% | 11.8% | 0 | 0% | 11.8% | 0 | 0% | 11.8% | 0 | 0% | 0.353% | 0 | 0% | 0.353% | 0 | 0% | 0.353% | 0 | 0% | 100% | 0 | 0% | 100% | 0 | 0% | 100% | 0 | 0% | 100% | 0 |  |  | 0 |  |  | 0 |  |  | 0
RICE 110146616 | 1.7633e-05 | 0 | 0.027268 | 0 | 0.027268 | 0.0036698 | 0.019338 | 0.0078575 | 0% | 99% | 0 | 0% | 99% | 0 | 0% | 99% | 0 | 0% | 99% | 0 | 0% | 61.93% | 0 | 0% | 48.82% | 0 | 0% | 48.82% | 0 | 0% | 48.82% | 0 | 0 | 0% | 3.277% | 0 | 0% | 3.277% | 0 | 0% | 3.277% | 0 | 0% | 0.3712% | 0 | 0% | 0.3712% | 0 | 0% | 0.3712% | 0 | 0% | 0.9107% | 0 | 0% | 0.9107% | 0 | 0% | 0.9107% | 0 | 0% | 0.9108% | 0 | 0% | 0.9108% | 0 | 0% | 0.9108% | 0 | 0% | 6.725% | 0 | 0% | 6.725% | 0 | 0% | 6.725% | 0 | 0% | 0.6193% | 0 | 0% | 0.6193% | 0 | 0% | 0.6193% | 0 |  |  |  | 0% | 11.8% | 0 | 0% | 11.8% | 0 | 0% | 11.8% | 0 | 0% | 0.3499% | 0 | 0% | 0.3499% | 0 | 0% | 0.3499% | 0 | 0% | 100% | 0 | 0% | 100% | 0 | 0% | 100% | 0 | 0% | 100% | 0 |  |  | 0 |  |  | 0 |  |  | 0
LOCKEFORD 2102D6873 | 1.7624e-05 | 0 | 0.011423 | 0 | 0.011423 | 0.0020309 | 0.0075035 | 0.0033955 | 0% | 99% | 0 | 0% | 99% | 0 | 0% | 99% | 0 | 0% | 99% | 0 | 0% | 62.74% | 0 | 0% | 49.54% | 0 | 0% | 49.54% | 0 | 0% | 49.54% | 0 | 0 | 0% | 2.854% | 0 | 0% | 2.854% | 0 | 0% | 2.854% | 0 | 0% | 0.3117% | 0 | 0% | 0.3117% | 0 | 0% | 0.3117% | 0 | 0% | 0.8669% | 0 | 0% | 0.8669% | 0 | 0% | 0.8669% | 0 | 0% | 0.8756% | 0 | 0% | 0.8756% | 0 | 0% | 0.8756% | 0 | 0% | 6.448% | 0 | 0% | 6.448% | 0 | 0% | 6.448% | 0 | 0% | 0.7691% | 0 | 0% | 0.7691% | 0 | 0% | 0.7691% | 0 |  |  |  | 0% | 11.8% | 0 | 0% | 11.8% | 0 | 0% | 11.8% | 0 | 55.56% | 0.3589% | 2.2775e-05 | 0% | 0.3589% | 0 | 0% | 0.3589% | 0 | 0% | 100% | 0 | 0% | 100% | 0 | 0% | 100% | 0 | 0% | 100% | 0 |  |  | 0 |  |  | 0 |  |  | 0
HONCUT 11015013 | 1.7607e-05 | 0 | 0.0044032 | 0 | 0.0044032 | 0.00058799 | 0.0031436 | 0.0012525 | 0% | 99% | 0 | 0% | 99% | 0 | 0% | 99% | 0 | 0% | 99% | 0 | 0% | 61.34% | 0 | 0% | 47.74% | 0 | 0% | 47.74% | 0 | 0% | 47.74% | 0 | 0 | 0% | 2.658% | 0 | 0% | 2.658% | 0 | 0% | 2.658% | 0 | 0% | 0.3215% | 0 | 0% | 0.3215% | 0 | 0% | 0.3215% | 0 | 0% | 0.89% | 0 | 0% | 0.89% | 0 | 0% | 0.89% | 0 | 0% | 0.8774% | 0 | 100% | 0.8774% | 3.8635e-05 | 0% | 0.8774% | 0 | 0% | 6.563% | 0 | 0% | 6.563% | 0 | 0% | 6.563% | 0 | 0% | 0.588% | 0 | 0% | 0.588% | 0 | 0% | 0.588% | 0 |  |  |  | 0% | 11.8% | 0 | 0% | 11.8% | 0 | 0% | 11.8% | 0 | 0% | 0.3424% | 0 | 0% | 0.3424% | 0 | 0% | 0.3424% | 0 | 0% | 100% | 0 | 0% | 100% | 0 | 0% | 100% | 0 | 0% | 100% | 0 |  |  | 0 |  |  | 0 |  |  | 0
PLAINFIELD 1101603390 | 1.7602e-05 | 0 | 0.013116 | 0 | 0.013116 | 0.00198 | 0.009603 | 0.0032631 | 0% | 99% | 0 | 0% | 99% | 0 | 0% | 99% | 0 | 0% | 99% | 0 | 0% | 60.28% | 0 | 0% | 48.03% | 0 | 0% | 48.03% | 0 | 0% | 48.03% | 0 | 0 | 0% | 2.844% | 0 | 0% | 2.844% | 0 | 0% | 2.844% | 0 | 0% | 0.3148% | 0 | 0% | 0.3148% | 0 | 0% | 0.3148% | 0 | 0% | 0.9475% | 0 | 0% | 0.9475% | 0 | 0% | 0.9475% | 0 | 55.04% | 0.9116% | 6.5811e-05 | 0% | 0.9116% | 0 | 0% | 0.9116% | 0 | 0% | 6.934% | 0 | 0% | 6.934% | 0 | 0% | 6.934% | 0 | 0% | 0.6564% | 0 | 0% | 0.6564% | 0 | 0% | 0.6564% | 0 |  |  |  | 0% | 11.8% | 0 | 0% | 11.8% | 0 | 0% | 11.8% | 0 | 0% | 0.3415% | 0 | 0% | 0.3415% | 0 | 0% | 0.3415% | 0 | 0% | 100% | 0 | 0% | 100% | 0 | 0% | 100% | 0 | 0% | 100% | 0 |  |  | 0 |  |  | 0 |  |  | 0
HENRIETTA 11108210 | 1.7597e-05 | 0 | 0.071666 | 0 | 0.071666 | 0.0041851 | 0.051145 | 0.025789 | 0% | 99% | 0 | 0% | 99% | 0 | 0% | 99% | 0 | 0% | 99% | 0 | 0% | 60.9% | 0 | 0% | 47.66% | 0 | 0% | 47.66% | 0 | 0% | 47.66% | 0 | 0 | 0% | 3.003% | 0 | 0% | 3.003% | 0 | 0% | 3.003% | 0 | 0% | 0.337% | 0 | 0% | 0.337% | 0 | 0% | 0.337% | 0 | 0% | 0.9333% | 0 | 0% | 0.9333% | 0 | 0% | 0.9333% | 0 | 12% | 0.9388% | 8.0734e-05 | 0% | 0.9388% | 0 | 83.06% | 0.9388% | 0.00055886 | 0% | 6.944% | 0 | 0% | 6.944% | 0 | 0% | 6.944% | 0 | 0% | 0.3112% | 0 | 0% | 0.3112% | 0 | 0% | 0.3112% | 0 |  |  |  | 0% | 11.8% | 0 | 0% | 11.8% | 0 | 0% | 11.8% | 0 | 0% | 0.3535% | 0 | 0% | 0.3535% | 0 | 0% | 0.3535% | 0 | 0% | 100% | 0 | 0% | 100% | 0 | 0% | 100% | 0 | 0% | 100% | 0 |  |  | 0 |  |  | 0 |  |  | 0
ELK HILLS 110489376 | 1.7567e-05 | 0 | 0.00026897 | 0 | 0.00026897 | 1.7248e-05 | 0.0001597 | 0.00012751 | 0% | 99% | 0 | 0% | 99% | 0 | 0% | 99% | 0 | 0% | 99% | 0 | 0% | 65.02% | 0 | 0% | 50.46% | 0 | 0% | 50.46% | 0 | 0% | 50.46% | 0 | 0 | 0% | 3.287% | 0 | 0% | 3.287% | 0 | 0% | 3.287% | 0 | 0% | 0.3728% | 0 | 0% | 0.3728% | 0 | 0% | 0.3728% | 0 | 0% | 0.7778% | 0 | 0% | 0.7778% | 0 | 0% | 0.7778% | 0 | 0% | 0.8383% | 0 | 0% | 0.8383% | 0 | 0% | 0.8383% | 0 | 0% | 5.892% | 0 | 0% | 5.892% | 0 | 0% | 5.892% | 0 | 0% | 0.3014% | 0 | 0% | 0.3014% | 0 | 0% | 0.3014% | 0 |  |  |  | 0% | 11.8% | 0 | 0% | 11.8% | 0 | 0% | 11.8% | 0 | 0% | 0.3732% | 0 | 0% | 0.3732% | 0 | 0% | 0.3732% | 0 | 0% | 100% | 0 | 0% | 100% | 0 | 0% | 100% | 0 | 0% | 100% | 0 |  |  | 0 |  |  | 0 |  |  | 0
PANOCHE 11023490 | 1.7518e-05 | 0 | 0.053285 | 0 | 0.053285 | 0.002584 | 0.036221 | 0.021509 | 0% | 99% | 0 | 0% | 99% | 0 | 0% | 99% | 0 | 0% | 99% | 0 | 0% | 60.5% | 0 | 0% | 47.85% | 0 | 0% | 47.85% | 0 | 0% | 47.85% | 0 | 0 | 0% | 2.915% | 0 | 0% | 2.915% | 0 | 0% | 2.915% | 0 | 0% | 0.3131% | 0 | 0% | 0.3131% | 0 | 0% | 0.3131% | 0 | 0% | 0.8991% | 0 | 0% | 0.8991% | 0 | 0% | 0.8991% | 0 | 0% | 0.883% | 0 | 0% | 0.883% | 0 | 92.99% | 0.883% | 0.00043751 | 0% | 6.633% | 0 | 0% | 6.633% | 0 | 0% | 6.633% | 0 | 0% | 0.2568% | 0 | 0% | 0.2568% | 0 | 0% | 0.2568% | 0 |  |  |  | 0% | 11.8% | 0 | 0% | 11.8% | 0 | 0% | 11.8% | 0 | 0% | 0.3528% | 0 | 0% | 0.3528% | 0 | 0% | 0.3528% | 0 | 0% | 100% | 0 | 0% | 100% | 0 | 0% | 100% | 0 | 0% | 100% | 0 |  |  | 0 |  |  | 0 |  |  | 0
ALPAUGH 110398006 | 1.7516e-05 | 0 | 0.025836 | 0 | 0.025836 | 0.0018941 | 0.015531 | 0.011819 | 0% | 99% | 0 | 0% | 99% | 0 | 0% | 99% | 0 | 0% | 99% | 0 | 0% | 63.26% | 0 | 0% | 49.76% | 0 | 0% | 49.76% | 0 | 0% | 49.76% | 0 | 0 | 0% | 3.046% | 0 | 0% | 3.046% | 0 | 0% | 3.046% | 0 | 0% | 0.3348% | 0 | 0% | 0.3348% | 0 | 0% | 0.3348% | 0 | 0% | 0.7901% | 0 | 0% | 0.7901% | 0 | 0% | 0.7901% | 0 | 100% | 0.8075% | 0.00020862 | 0% | 0.8075% | 0 | 0% | 0.8075% | 0 | 0% | 5.879% | 0 | 0% | 5.879% | 0 | 0% | 5.879% | 0 | 0% | 0.3821% | 0 | 0% | 0.3821% | 0 | 0% | 0.3821% | 0 |  |  |  | 0% | 11.8% | 0 | 0% | 11.8% | 0 | 0% | 11.8% | 0 | 0% | 0.3639% | 0 | 0% | 0.3639% | 0 | 0% | 0.3639% | 0 | 0% | 100% | 0 | 0% | 100% | 0 | 0% | 100% | 0 | 0% | 100% | 0 |  |  | 0 |  |  | 0 |  |  | 0
CARUTHERS 1102389798 | 1.7495e-05 | 0 | 0.034198 | 0 | 0.034198 | 0.0019242 | 0.024343 | 0.012441 | 0% | 99% | 0 | 0% | 99% | 0 | 0% | 99% | 0 | 0% | 99% | 0 | 0% | 60.66% | 0 | 0% | 47.37% | 0 | 0% | 47.37% | 0 | 0% | 47.37% | 0 | 0 | 0% | 2.972% | 0 | 0% | 2.972% | 0 | 0% | 2.972% | 0 | 0% | 0.3327% | 0 | 0% | 0.3327% | 0 | 0% | 0.3327% | 0 | 0% | 0.9334% | 0 | 0% | 0.9334% | 0 | 0% | 0.9334% | 0 | 73.28% | 0.9424% | 0.00023615 | 0% | 0.9424% | 0 | 0% | 0.9424% | 0 | 0% | 6.96% | 0 | 0% | 6.96% | 0 | 0% | 6.96% | 0 | 0% | 0.2999% | 0 | 0% | 0.2999% | 0 | 0% | 0.2999% | 0 |  |  |  | 0% | 11.8% | 0 | 0% | 11.8% | 0 | 0% | 11.8% | 0 | 0% | 0.3548% | 0 | 0% | 0.3548% | 0 | 0% | 0.3548% | 0 | 0% | 100% | 0 | 0% | 100% | 0 | 0% | 100% | 0 | 0% | 100% | 0 |  |  | 0 |  |  | 0 |  |  | 0
RIVERBANK 171439736 | 1.7347e-05 | 0 | 0.0018592 | 0 | 0.0018592 | 0.00013611 | 0.001001 | 0.00096726 | 0% | 99% | 0 | 0% | 99% | 0 | 0% | 99% | 0 | 0% | 99% | 0 | 0% | 63.89% | 0 | 0% | 50.14% | 0 | 0% | 50.14% | 0 | 0% | 50.14% | 0 | 0 | 0% | 2.164% | 0 | 0% | 2.164% | 0 | 0% | 2.164% | 0 | 0% | 0.254% | 0 | 0% | 0.254% | 0 | 0% | 0.254% | 0 | 0% | 0.6961% | 0 | 0% | 0.6961% | 0 | 0% | 0.6961% | 0 | 100% | 0.7081% | 1.3165e-05 | 0% | 0.7081% | 0 | 0% | 0.7081% | 0 | 0% | 5.195% | 0 | 0% | 5.195% | 0 | 0% | 5.195% | 0 | 0% | 0.3393% | 0 | 0% | 0.3393% | 0 | 0% | 0.3393% | 0 |  |  |  | 0% | 11.8% | 0 | 0% | 11.8% | 0 | 0% | 11.8% | 0 | 0% | 0.3638% | 0 | 0% | 0.3638% | 0 | 0% | 0.3638% | 0 | 0% | 100% | 0 | 0% | 100% | 0 | 0% | 100% | 0 | 0% | 100% | 0 |  |  | 0 |  |  | 0 |  |  | 0
HURON 111637370 | 1.728e-05 | 0 | 0.023195 | 0 | 0.023195 | 0.0011688 | 0.015734 | 0.0093514 | 0% | 99% | 0 | 0% | 99% | 0 | 0% | 99% | 0 | 0% | 99% | 0 | 0% | 60.24% | 0 | 0% | 46.17% | 0 | 0% | 46.17% | 0 | 0% | 46.17% | 0 | 0 | 0% | 2.528% | 0 | 0% | 2.528% | 0 | 0% | 2.528% | 0 | 0% | 0.2891% | 0 | 0% | 0.2891% | 0 | 0% | 0.2891% | 0 | 0% | 0.8959% | 0 | 0% | 0.8959% | 0 | 0% | 0.8959% | 0 | 0% | 0.9238% | 0 | 0% | 0.9238% | 0 | 0% | 0.9238% | 0 | 0% | 6.767% | 0 | 0% | 6.767% | 0 | 0% | 6.767% | 0 | 0% | 0.2671% | 0 | 0% | 0.2671% | 0 | 0% | 0.2671% | 0 |  |  |  | 0% | 11.8% | 0 | 0% | 11.8% | 0 | 0% | 11.8% | 0 | 0% | 0.3624% | 0 | 0% | 0.3624% | 0 | 0% | 0.3624% | 0 | 0% | 100% | 0 | 0% | 100% | 0 | 0% | 100% | 0 | 0% | 100% | 0 |  |  | 0 |  |  | 0 |  |  | 0
MC MULLIN 11065402F | 1.7267e-05 | 0 | 0.012338 | 0 | 0.012338 | 0.00080641 | 0.0085609 | 0.0045979 | 0% | 99% | 0 | 0% | 99% | 0 | 0% | 99% | 0 | 0% | 99% | 0 | 0% | 61.68% | 0 | 0% | 48.92% | 0 | 0% | 48.92% | 0 | 0% | 48.92% | 0 | 0 | 0% | 3.023% | 0 | 0% | 3.023% | 0 | 0% | 3.023% | 0 | 0% | 0.3311% | 0 | 0% | 0.3311% | 0 | 0% | 0.3311% | 0 | 0% | 0.9166% | 0 | 0% | 0.9166% | 0 | 0% | 0.9166% | 0 | 0% | 0.9178% | 0 | 100% | 0.9178% | 0.00011324 | 0% | 0.9178% | 0 | 0% | 6.797% | 0 | 0% | 6.797% | 0 | 0% | 6.797% | 0 | 0% | 0.3512% | 0 | 0% | 0.3512% | 0 | 0% | 0.3512% | 0 |  |  |  | 0% | 11.8% | 0 | 0% | 11.8% | 0 | 0% | 11.8% | 0 | 0% | 0.3549% | 0 | 0% | 0.3549% | 0 | 0% | 0.3549% | 0 | 0% | 100% | 0 | 0% | 100% | 0 | 0% | 100% | 0 | 0% | 100% | 0 |  |  | 0 |  |  | 0 |  |  | 0
LINDEN 110144878 | 1.7256e-05 | 0 | 0.0014972 | 0 | 0.0014972 | 0.00016954 | 0.0010344 | 0.0004908 | 0% | 99% | 0 | 0% | 99% | 0 | 0% | 99% | 0 | 0% | 99% | 0 | 0% | 60.81% | 0 | 0% | 47.3% | 0 | 0% | 47.3% | 0 | 0% | 47.3% | 0 | 0 | 0% | 2.703% | 0 | 0% | 2.703% | 0 | 0% | 2.703% | 0 | 0% | 0.3079% | 0 | 0% | 0.3079% | 0 | 0% | 0.3079% | 0 | 0% | 0.9017% | 0 | 0% | 0.9017% | 0 | 0% | 0.9017% | 0 | 0% | 0.9149% | 0 | 0% | 0.9149% | 0 | 0% | 0.9149% | 0 | 0% | 6.744% | 0 | 0% | 6.744% | 0 | 0% | 6.744% | 0 | 0% | 0.4724% | 0 | 0% | 0.4724% | 0 | 0% | 0.4724% | 0 |  |  |  | 0% | 11.8% | 0 | 0% | 11.8% | 0 | 0% | 11.8% | 0 | 0% | 0.3563% | 0 | 0% | 0.3563% | 0 | 0% | 0.3563% | 0 | 0% | 100% | 0 | 0% | 100% | 0 | 0% | 100% | 0 | 0% | 100% | 0 |  |  | 0 |  |  | 0 |  |  | 0
RIO BRAVO 1106CUS7788 | 1.7245e-05 | 0 | 0.00017602 | 0 | 0.00017602 | 1.1252e-05 | 0.00010332 | 8.4667e-05 | 0% | 99% | 0 | 0% | 99% | 0 | 0% | 99% | 0 | 0% | 99% | 0 | 0% | 61.9% | 0 | 0% | 48.24% | 0 | 0% | 48.24% | 0 | 0% | 48.24% | 0 | 0 | 0% | 2.888% | 0 | 0% | 2.888% | 0 | 0% | 2.888% | 0 | 0% | 0.3189% | 0 | 0% | 0.3189% | 0 | 0% | 0.3189% | 0 | 0% | 0.7711% | 0 | 0% | 0.7711% | 0 | 0% | 0.7711% | 0 | 0% | 0.7872% | 0 | 0% | 0.7872% | 0 | 0% | 0.7872% | 0 | 0% | 5.745% | 0 | 0% | 5.745% | 0 | 0% | 5.745% | 0 | 0% | 0.3414% | 0 | 0% | 0.3414% | 0 | 0% | 0.3414% | 0 |  |  |  | 0% | 11.8% | 0 | 0% | 11.8% | 0 | 0% | 11.8% | 0 | 0% | 0.365% | 0 | 0% | 0.365% | 0 | 0% | 0.365% | 0 | 0% | 100% | 0 | 0% | 100% | 0 | 0% | 100% | 0 | 0% | 100% | 0 |  |  | 0 |  |  | 0 |  |  | 0
EL NIDO 11024760 | 1.7227e-05 | 0 | 0.040971 | 0 | 0.040971 | 0.0026797 | 0.029344 | 0.014352 | 0% | 99% | 0 | 0% | 99% | 0 | 0% | 99% | 0 | 0% | 99% | 0 | 0% | 61.96% | 0 | 0% | 48.88% | 0 | 0% | 48.88% | 0 | 0% | 48.88% | 0 | 0 | 0% | 3.311% | 0 | 0% | 3.311% | 0 | 0% | 3.311% | 0 | 0% | 0.367% | 0 | 0% | 0.367% | 0 | 0% | 0.367% | 0 | 0% | 0.9383% | 0 | 0% | 0.9383% | 0 | 0% | 0.9383% | 0 | 15.26% | 0.9482% | 5.9265e-05 | 0% | 0.9482% | 0 | 68.27% | 0.9482% | 0.00026522 | 0% | 6.969% | 0 | 0% | 6.969% | 0 | 0% | 6.969% | 0 | 0% | 0.3642% | 0 | 0% | 0.3642% | 0 | 0% | 0.3642% | 0 |  |  |  | 0% | 11.8% | 0 | 0% | 11.8% | 0 | 0% | 11.8% | 0 | 0% | 0.3544% | 0 | 0% | 0.3544% | 0 | 0% | 0.3544% | 0 | 0% | 100% | 0 | 0% | 100% | 0 | 0% | 100% | 0 | 0% | 100% | 0 |  |  | 0 |  |  | 0 |  |  | 0
GANSO 1104579706 | 1.7197e-05 | 0 | 0.00096541 | 0 | 0.00096541 | 6.1369e-05 | 0.00065408 | 0.00037732 | 0% | 99% | 0 | 0% | 99% | 0 | 0% | 99% | 0 | 0% | 99% | 0 | 0% | 61.82% | 0 | 0% | 49.18% | 0 | 0% | 49.18% | 0 | 0% | 49.18% | 0 | 0 | 0% | 2.928% | 0 | 0% | 2.928% | 0 | 0% | 2.928% | 0 | 0% | 0.3099% | 0 | 0% | 0.3099% | 0 | 0% | 0.3099% | 0 | 0% | 0.9042% | 0 | 0% | 0.9042% | 0 | 0% | 0.9042% | 0 | 0% | 0.9043% | 0 | 0% | 0.9043% | 0 | 0% | 0.9043% | 0 | 0% | 6.71% | 0 | 0% | 6.71% | 0 | 0% | 6.71% | 0 | 0% | 0.3225% | 0 | 0% | 0.3225% | 0 | 0% | 0.3225% | 0 |  |  |  | 0% | 11.8% | 0 | 0% | 11.8% | 0 | 0% | 11.8% | 0 | 0% | 0.3576% | 0 | 0% | 0.3576% | 0 | 0% | 0.3576% | 0 | 0% | 100% | 0 | 0% | 100% | 0 | 0% | 100% | 0 | 0% | 100% | 0 |  |  | 0 |  |  | 0 |  |  | 0
MC ARTHUR 1102LR-RC-B | 1.7014e-05 | 0 | 8.6834e-05 | 0.0028361 | 0.002923 | 4.3659e-06 | 6.1287e-05 | 3.2636e-05 | 0% | 99% | 0 | 0% | 99% | 0 | 0% | 99% | 0 | 0% | 99% | 0 | 0% | 61.12% | 0 | 0% | 47.65% | 0 | 0% | 47.65% | 0 | 0% | 47.65% | 0 | 0.0028361 | 0% | 2.97% | 0 | 0% | 2.97% | 0 | 0% | 2.97% | 0 | 0% | 0.3478% | 0 | 0% | 0.3478% | 0 | 0% | 0.3478% | 0 | 0% | 0.8941% | 0 | 0% | 0.8941% | 0 | 0% | 0.8941% | 0 | 0% | 0.8925% | 0 | 0% | 0.8925% | 0 | 0% | 0.8925% | 0 | 0% | 6.614% | 0 | 0% | 6.614% | 0 | 0% | 6.614% | 0 | 0% | 0.2439% | 0 | 0% | 0.2439% | 0 | 0% | 0.2439% | 0 |  |  |  | 0% | 11.8% | 0 | 0% | 11.8% | 0 | 0% | 11.8% | 0 | 0% | 0.3479% | 0 | 0% | 0.3479% | 0 | 0% | 0.3479% | 0 | 0% | 100% | 0 | 0% | 100% | 0 | 0% | 100% | 0 | 0% | 100% | 0 |  |  | 0 |  |  | 0 |  |  | 0
GIFFEN 11029590 | 1.7003e-05 | 0 | 8.6777e-05 | 0 | 8.6777e-05 | 2.775e-06 | 7.1953e-05 | 2.3496e-05 | 0% | 99% | 0 | 0% | 99% | 0 | 0% | 99% | 0 | 0% | 99% | 0 | 0% | 54.59% | 0 | 0% | 46.81% | 0 | 0% | 46.81% | 0 | 0% | 46.81% | 0 | 0 | 0% | 2.757% | 0 | 0% | 2.757% | 0 | 0% | 2.757% | 0 | 0% | 0.2539% | 0 | 0% | 0.2539% | 0 | 0% | 0.2539% | 0 | 0% | 1.115% | 0 | 0% | 1.115% | 0 | 0% | 1.115% | 0 | 0% | 0.9321% | 0 | 0% | 0.9321% | 0 | 100% | 0.9321% | 8.0883e-07 | 0% | 7.824% | 0 | 0% | 7.824% | 0 | 0% | 7.824% | 0 | 0% | 0.2007% | 0 | 0% | 0.2007% | 0 | 0% | 0.2007% | 0 |  |  |  | 0% | 11.8% | 0 | 0% | 11.8% | 0 | 0% | 11.8% | 0 | 0% | 0.3096% | 0 | 0% | 0.3096% | 0 | 0% | 0.3096% | 0 | 0% | 100% | 0 | 0% | 100% | 0 | 0% | 100% | 0 | 0% | 100% | 0 |  |  | 0 |  |  | 0 |  |  | 0
TWISSELMAN 2105CUS4824 | 1.6987e-05 | 0 | 8.6693e-05 | 0 | 8.6693e-05 | 4.1765e-06 | 5.0109e-05 | 4.3844e-05 | 0% | 99% | 0 | 0% | 99% | 0 | 0% | 99% | 0 | 0% | 99% | 0 | 0% | 61.53% | 0 | 0% | 47.32% | 0 | 0% | 47.32% | 0 | 0% | 47.32% | 0 | 0 | 0% | 1.996% | 0 | 0% | 1.996% | 0 | 0% | 1.996% | 0 | 0% | 0.2326% | 0 | 0% | 0.2326% | 0 | 0% | 0.2326% | 0 | 0% | 0.7776% | 0 | 0% | 0.7776% | 0 | 0% | 0.7776% | 0 | 0% | 0.835% | 0 | 0% | 0.835% | 0 | 0% | 0.835% | 0 | 0% | 5.993% | 0 | 0% | 5.993% | 0 | 0% | 5.993% | 0 | 0% | 0.2281% | 0 | 0% | 0.2281% | 0 | 0% | 0.2281% | 0 |  |  |  | 0% | 11.8% | 0 | 0% | 11.8% | 0 | 0% | 11.8% | 0 | 0% | 0.3764% | 0 | 0% | 0.3764% | 0 | 0% | 0.3764% | 0 | 0% | 100% | 0 | 0% | 100% | 0 | 0% | 100% | 0 | 0% | 100% | 0 |  |  | 0 |  |  | 0 |  |  | 0
VACA DIXON 11035187 | 1.6986e-05 | 0 | 0.019332 | 0 | 0.019332 | 0.0022329 | 0.014445 | 0.0052044 | 0% | 99% | 0 | 0% | 99% | 0 | 0% | 99% | 0 | 0% | 99% | 0 | 0% | 62.73% | 0 | 0% | 49.34% | 0 | 0% | 49.34% | 0 | 0% | 49.34% | 0 | 0 | 0% | 3.754% | 0 | 0% | 3.754% | 0 | 0% | 3.754% | 0 | 0% | 0.4199% | 0 | 0% | 0.4199% | 0 | 0% | 0.4199% | 0 | 0% | 0.9779% | 0 | 0% | 0.9779% | 0 | 0% | 0.9779% | 0 | 0% | 1.012% | 0 | 6.467% | 1.012% | 1.2651e-05 | 93.53% | 1.012% | 0.00018297 | 0% | 7.307% | 0 | 0% | 7.307% | 0 | 0% | 7.307% | 0 | 0% | 0.5446% | 0 | 0% | 0.5446% | 0 | 0% | 0.5446% | 0 |  |  |  | 0% | 11.8% | 0 | 0% | 11.8% | 0 | 0% | 11.8% | 0 | 0% | 0.3575% | 0 | 0% | 0.3575% | 0 | 0% | 0.3575% | 0 | 0% | 100% | 0 | 0% | 100% | 0 | 0% | 100% | 0 | 0% | 100% | 0 |  |  | 0 |  |  | 0 |  |  | 0
LINDEN 1104CB | 1.6961e-05 | 0 | 0.024931 | 0 | 0.024931 | 0.0043601 | 0.016991 | 0.0068678 | 0% | 99% | 0 | 0% | 99% | 0 | 0% | 99% | 0 | 0% | 99% | 0 | 0% | 61.35% | 0 | 0% | 47.86% | 0 | 0% | 47.86% | 0 | 0% | 47.86% | 0 | 0 | 0% | 2.649% | 0 | 0% | 2.649% | 0 | 0% | 2.649% | 0 | 0% | 0.3048% | 0 | 0% | 0.3048% | 0 | 0% | 0.3048% | 0 | 0% | 0.8823% | 0 | 0% | 0.8823% | 0 | 0% | 0.8823% | 0 | 76.99% | 0.8885% | 0.00017053 | 0% | 0.8885% | 0 | 0% | 0.8885% | 0 | 0% | 6.572% | 0 | 0% | 6.572% | 0 | 0% | 6.572% | 0 | 0% | 0.7792% | 0 | 0% | 0.7792% | 0 | 0% | 0.7792% | 0 |  |  |  | 0% | 11.8% | 0 | 0% | 11.8% | 0 | 0% | 11.8% | 0 | 0% | 0.354% | 0 | 0% | 0.354% | 0 | 0% | 0.354% | 0 | 0% | 100% | 0 | 0% | 100% | 0 | 0% | 100% | 0 | 0% | 100% | 0 |  |  | 0 |  |  | 0 |  |  | 0
CAMDEN 1103453786 | 1.6929e-05 | 0 | 0.0050977 | 0 | 0.0050977 | 0.00040695 | 0.0032218 | 0.0021414 | 0% | 99% | 0 | 0% | 99% | 0 | 0% | 99% | 0 | 0% | 99% | 0 | 0% | 62.42% | 0 | 0% | 49.24% | 0 | 0% | 49.24% | 0 | 0% | 49.24% | 0 | 0 | 0% | 3.123% | 0 | 0% | 3.123% | 0 | 0% | 3.123% | 0 | 0% | 0.3385% | 0 | 0% | 0.3385% | 0 | 0% | 0.3385% | 0 | 0% | 0.8375% | 0 | 0% | 0.8375% | 0 | 0% | 0.8375% | 0 | 100% | 0.8464% | 4.3149e-05 | 0% | 0.8464% | 0 | 0% | 0.8464% | 0 | 0% | 6.213% | 0 | 0% | 6.213% | 0 | 0% | 6.213% | 0 | 0% | 0.4361% | 0 | 0% | 0.4361% | 0 | 0% | 0.4361% | 0 |  |  |  | 0% | 11.8% | 0 | 0% | 11.8% | 0 | 0% | 11.8% | 0 | 0% | 0.3613% | 0 | 0% | 0.3613% | 0 | 0% | 0.3613% | 0 | 0% | 100% | 0 | 0% | 100% | 0 | 0% | 100% | 0 | 0% | 100% | 0 |  |  | 0 |  |  | 0 |  |  | 0
EL NIDO 11014480 | 1.6852e-05 | 0 | 0.021072 | 0 | 0.021072 | 0.0015036 | 0.015527 | 0.0068214 | 0% | 99% | 0 | 0% | 99% | 0 | 0% | 99% | 0 | 0% | 99% | 0 | 0% | 61.49% | 0 | 0% | 48.37% | 0 | 0% | 48.37% | 0 | 0% | 48.37% | 0 | 0 | 0% | 3.212% | 0 | 0% | 3.212% | 0 | 0% | 3.212% | 0 | 0% | 0.3591% | 0 | 0% | 0.3591% | 0 | 0% | 0.3591% | 0 | 0% | 0.9678% | 0 | 0% | 0.9678% | 0 | 0% | 0.9678% | 0 | 37.84% | 0.9808% | 7.8207e-05 | 60.62% | 0.9808% | 0.00012529 | 0% | 0.9808% | 0 | 0% | 7.21% | 0 | 0% | 7.21% | 0 | 0% | 7.21% | 0 | 0% | 0.4003% | 0 | 0% | 0.4003% | 0 | 0% | 0.4003% | 0 |  |  |  | 0% | 11.8% | 0 | 0% | 11.8% | 0 | 0% | 11.8% | 0 | 0% | 0.354% | 0 | 0% | 0.354% | 0 | 0% | 0.354% | 0 | 0% | 100% | 0 | 0% | 100% | 0 | 0% | 100% | 0 | 0% | 100% | 0 |  |  | 0 |  |  | 0 |  |  | 0
LIVINGSTON 11017010 | 1.6844e-05 | 0 | 0.03215 | 0 | 0.03215 | 0.0030669 | 0.021279 | 0.012046 | 0% | 99% | 0 | 0% | 99% | 0 | 0% | 99% | 0 | 0% | 99% | 0 | 0% | 62.72% | 0 | 0% | 49.53% | 0 | 0% | 49.53% | 0 | 0% | 49.53% | 0 | 0 | 0% | 3.302% | 0 | 0% | 3.302% | 0 | 0% | 3.302% | 0 | 0% | 0.3581% | 0 | 0% | 0.3581% | 0 | 0% | 0.3581% | 0 | 0% | 0.8788% | 0 | 0% | 0.8788% | 0 | 0% | 0.8788% | 0 | 0% | 0.895% | 0 | 0% | 0.895% | 0 | 100% | 0.895% | 0.00028775 | 0% | 6.537% | 0 | 0% | 6.537% | 0 | 0% | 6.537% | 0 | 0% | 0.5245% | 0 | 0% | 0.5245% | 0 | 0% | 0.5245% | 0 |  |  |  | 0% | 11.8% | 0 | 0% | 11.8% | 0 | 0% | 11.8% | 0 | 0% | 0.3612% | 0 | 0% | 0.3612% | 0 | 0% | 0.3612% | 0 | 0% | 100% | 0 | 0% | 100% | 0 | 0% | 100% | 0 | 0% | 100% | 0 |  |  | 0 |  |  | 0 |  |  | 0
CRESSEY 2104551990 | 1.6826e-05 | 0 | 0.035465 | 0 | 0.035465 | 0.0052764 | 0.022649 | 0.012218 | 0% | 99% | 0 | 0% | 99% | 0 | 0% | 99% | 0 | 0% | 99% | 0 | 0% | 62.99% | 0 | 0% | 48.61% | 0 | 0% | 48.61% | 0 | 0% | 48.61% | 0 | 0 | 0% | 2.734% | 0 | 0% | 2.734% | 0 | 0% | 2.734% | 0 | 0% | 0.3202% | 0 | 0% | 0.3202% | 0 | 0% | 0.3202% | 0 | 0% | 0.8211% | 0 | 0% | 0.8211% | 0 | 0% | 0.8211% | 0 | 70.11% | 0.8479% | 0.00021083 | 0% | 0.8479% | 0 | 0% | 0.8479% | 0 | 0% | 6.159% | 0 | 0% | 6.159% | 0 | 0% | 6.159% | 0 | 0% | 0.744% | 0 | 0% | 0.744% | 0 | 0% | 0.744% | 0 |  |  |  | 0% | 11.8% | 0 | 0% | 11.8% | 0 | 0% | 11.8% | 0 | 0% | 0.3604% | 0 | 0% | 0.3604% | 0 | 0% | 0.3604% | 0 | 0% | 100% | 0 | 0% | 100% | 0 | 0% | 100% | 0 | 0% | 100% | 0 |  |  | 0 |  |  | 0 |  |  | 0
SAN JOAQUIN 1112R1160 | 1.6771e-05 | 0 | 0.030386 | 0 | 0.030386 | 0.001624 | 0.019772 | 0.012998 | 0% | 99% | 0 | 0% | 99% | 0 | 0% | 99% | 0 | 0% | 99% | 0 | 0% | 61.8% | 0 | 0% | 48.63% | 0 | 0% | 48.63% | 0 | 0% | 48.63% | 0 | 0 | 0% | 2.955% | 0 | 0% | 2.955% | 0 | 0% | 2.955% | 0 | 0% | 0.3247% | 0 | 0% | 0.3247% | 0 | 0% | 0.3247% | 0 | 0% | 0.8571% | 0 | 0% | 0.8571% | 0 | 0% | 0.8571% | 0 | 0% | 0.8645% | 0 | 0% | 0.8645% | 0 | 0% | 0.8645% | 0 | 0% | 6.371% | 0 | 0% | 6.371% | 0 | 0% | 6.371% | 0 | 0% | 0.2957% | 0 | 0% | 0.2957% | 0 | 0% | 0.2957% | 0 |  |  |  | 0% | 11.8% | 0 | 0% | 11.8% | 0 | 0% | 11.8% | 0 | 0% | 0.3589% | 0 | 0% | 0.3589% | 0 | 0% | 0.3589% | 0 | 0% | 100% | 0 | 0% | 100% | 0 | 0% | 100% | 0 | 0% | 100% | 0 |  |  | 0 |  |  | 0 |  |  | 0
COLUSA 11013537 | 1.6743e-05 | 0 | 0.01709 | 0 | 0.01709 | 0.00377 | 0.01094 | 0.0046354 | 0% | 99% | 0 | 0% | 99% | 0 | 0% | 99% | 0 | 0% | 99% | 0 | 0% | 62% | 0 | 0% | 48.6% | 0 | 0% | 48.6% | 0 | 0% | 48.6% | 0 | 0 | 0% | 2.857% | 0 | 0% | 2.857% | 0 | 0% | 2.857% | 0 | 0% | 0.3274% | 0 | 0% | 0.3274% | 0 | 0% | 0.3274% | 0 | 0% | 0.8168% | 0 | 0% | 0.8168% | 0 | 0% | 0.8168% | 0 | 100% | 0.8117% | 0.00013872 | 0% | 0.8117% | 0 | 0% | 0.8117% | 0 | 0% | 6.022% | 0 | 0% | 6.022% | 0 | 0% | 6.022% | 0 | 0% | 0.9839% | 0 | 0% | 0.9839% | 0 | 0% | 0.9839% | 0 |  |  |  | 0% | 11.8% | 0 | 0% | 11.8% | 0 | 0% | 11.8% | 0 | 0% | 0.3526% | 0 | 0% | 0.3526% | 0 | 0% | 0.3526% | 0 | 0% | 100% | 0 | 0% | 100% | 0 | 0% | 100% | 0 | 0% | 100% | 0 |  |  | 0 |  |  | 0 |  |  | 0
CAMDEN 110356058 | 1.6703e-05 | 0 | 8.5244e-05 | 0 | 8.5244e-05 | 1.4148e-05 | 4.8267e-05 | 3.4074e-05 | 0% | 99% | 0 | 0% | 99% | 0 | 0% | 99% | 0 | 0% | 99% | 0 | 0% | 60.45% | 0 | 0% | 48.65% | 0 | 0% | 48.65% | 0 | 0% | 48.65% | 0 | 0 | 0% | 2.622% | 0 | 0% | 2.622% | 0 | 0% | 2.622% | 0 | 0% | 0.2619% | 0 | 0% | 0.2619% | 0 | 0% | 0.2619% | 0 | 0% | 0.7513% | 0 | 0% | 0.7513% | 0 | 0% | 0.7513% | 0 | 0% | 0.6797% | 0 | 0% | 0.6797% | 0 | 100% | 0.6797% | 5.7943e-07 | 0% | 5.366% | 0 | 0% | 5.366% | 0 | 0% | 5.366% | 0 | 0% | 0.8316% | 0 | 0% | 0.8316% | 0 | 0% | 0.8316% | 0 |  |  |  | 0% | 11.8% | 0 | 0% | 11.8% | 0 | 0% | 11.8% | 0 | 0% | 0.3486% | 0 | 0% | 0.3486% | 0 | 0% | 0.3486% | 0 | 0% | 100% | 0 | 0% | 100% | 0 | 0% | 100% | 0 | 0% | 100% | 0 |  |  | 0 |  |  | 0 |  |  | 0
KINGSBURG 1114828488 | 1.668e-05 | 0 | 0.073549 | 0 | 0.073549 | 0.0077143 | 0.045623 | 0.029914 | 0% | 99% | 0 | 0% | 99% | 0 | 0% | 99% | 0 | 0% | 99% | 0 | 0% | 61.94% | 0 | 0% | 48.64% | 0 | 0% | 48.64% | 0 | 0% | 48.64% | 0 | 0 | 0% | 2.75% | 0 | 0% | 2.75% | 0 | 0% | 2.75% | 0 | 0% | 0.3027% | 0 | 0% | 0.3027% | 0 | 0% | 0.3027% | 0 | 0% | 0.8142% | 0 | 0% | 0.8142% | 0 | 0% | 0.8142% | 0 | 0% | 0.816% | 0 | 0% | 0.816% | 0 | 0% | 0.816% | 0 | 0% | 6.037% | 0 | 0% | 6.037% | 0 | 0% | 6.037% | 0 | 0% | 0.5636% | 0 | 0% | 0.5636% | 0 | 0% | 0.5636% | 0 |  |  |  | 0% | 11.8% | 0 | 0% | 11.8% | 0 | 0% | 11.8% | 0 | 0% | 0.3593% | 0 | 0% | 0.3593% | 0 | 0% | 0.3593% | 0 | 0% | 100% | 0 | 0% | 100% | 0 | 0% | 100% | 0 | 0% | 100% | 0 |  |  | 0 |  |  | 0 |  |  | 0
MORMON 1102773114 | 1.6664e-05 | 0 | 0.00051029 | 0 | 0.00051029 | 6.3167e-05 | 0.00036411 | 0.00015032 | 0% | 99% | 0 | 0% | 99% | 0 | 0% | 99% | 0 | 0% | 99% | 0 | 0% | 62.04% | 0 | 0% | 47.1% | 0 | 0% | 47.1% | 0 | 0% | 47.1% | 0 | 0 | 0% | 2.743% | 0 | 0% | 2.743% | 0 | 0% | 2.743% | 0 | 0% | 0.3435% | 0 | 0% | 0.3435% | 0 | 0% | 0.3435% | 0 | 0% | 0.913% | 0 | 0% | 0.913% | 0 | 0% | 0.913% | 0 | 0% | 0.9777% | 0 | 0% | 0.9777% | 0 | 0% | 0.9777% | 0 | 0% | 6.965% | 0 | 0% | 6.965% | 0 | 0% | 6.965% | 0 | 0% | 0.4973% | 0 | 0% | 0.4973% | 0 | 0% | 0.4973% | 0 |  |  |  | 0% | 11.8% | 0 | 0% | 11.8% | 0 | 0% | 11.8% | 0 | 0% | 0.3625% | 0 | 0% | 0.3625% | 0 | 0% | 0.3625% | 0 | 0% | 100% | 0 | 0% | 100% | 0 | 0% | 100% | 0 | 0% | 100% | 0 |  |  | 0 |  |  | 0 |  |  | 0
CARUTHERS 1102426884 | 1.6655e-05 | 0 | 0.013005 | 0 | 0.013005 | 0.00098331 | 0.0085386 | 0.0051984 | 0% | 99% | 0 | 0% | 99% | 0 | 0% | 99% | 0 | 0% | 99% | 0 | 0% | 62.26% | 0 | 0% | 49.23% | 0 | 0% | 49.23% | 0 | 0% | 49.23% | 0 | 0 | 0% | 3.084% | 0 | 0% | 3.084% | 0 | 0% | 3.084% | 0 | 0% | 0.3354% | 0 | 0% | 0.3354% | 0 | 0% | 0.3354% | 0 | 0% | 0.8681% | 0 | 0% | 0.8681% | 0 | 0% | 0.8681% | 0 | 99.56% | 0.8748% | 0.00011326 | 0% | 0.8748% | 0 | 0% | 0.8748% | 0 | 0% | 6.44% | 0 | 0% | 6.44% | 0 | 0% | 6.44% | 0 | 0% | 0.4182% | 0 | 0% | 0.4182% | 0 | 0% | 0.4182% | 0 |  |  |  | 0% | 11.8% | 0 | 0% | 11.8% | 0 | 0% | 11.8% | 0 | 0% | 0.3588% | 0 | 0% | 0.3588% | 0 | 0% | 0.3588% | 0 | 0% | 100% | 0 | 0% | 100% | 0 | 0% | 100% | 0 | 0% | 100% | 0 |  |  | 0 |  |  | 0 |  |  | 0
COTTLE 17086229 | 1.6652e-05 | 0 | 0.029065 | 0 | 0.029065 | 0.0020564 | 0.016184 | 0.014659 | 0% | 99% | 0 | 0% | 99% | 0 | 0% | 99% | 0 | 0% | 99% | 0 | 0% | 63.6% | 0 | 0% | 50.24% | 0 | 0% | 50.24% | 0 | 0% | 50.24% | 0 | 0 | 0% | 2.215% | 0 | 0% | 2.215% | 0 | 0% | 2.215% | 0 | 0% | 0.2478% | 0 | 0% | 0.2478% | 0 | 0% | 0.2478% | 0 | 0% | 0.7197% | 0 | 0% | 0.7197% | 0 | 0% | 0.7197% | 0 | 0% | 0.7057% | 0 | 0% | 0.7057% | 0 | 98.2% | 0.7057% | 0.00020142 | 0% | 5.299% | 0 | 0% | 5.299% | 0 | 0% | 5.299% | 0 | 0% | 0.3695% | 0 | 0% | 0.3695% | 0 | 0% | 0.3695% | 0 |  |  |  | 0% | 11.8% | 0 | 0% | 11.8% | 0 | 0% | 11.8% | 0 | 0% | 0.3571% | 0 | 0% | 0.3571% | 0 | 0% | 0.3571% | 0 | 0% | 100% | 0 | 0% | 100% | 0 | 0% | 100% | 0 | 0% | 100% | 0 |  |  | 0 |  |  | 0 |  |  | 0
KERMAN 1104R1173 | 1.6616e-05 | 0 | 0.031038 | 0 | 0.031038 | 0.0018311 | 0.020774 | 0.012527 | 0% | 99% | 0 | 0% | 99% | 0 | 0% | 99% | 0 | 0% | 99% | 0 | 0% | 62.2% | 0 | 0% | 49.23% | 0 | 0% | 49.23% | 0 | 0% | 49.23% | 0 | 0 | 0% | 3.17% | 0 | 0% | 3.17% | 0 | 0% | 3.17% | 0 | 0% | 0.346% | 0 | 0% | 0.346% | 0 | 0% | 0.346% | 0 | 0% | 0.8835% | 0 | 0% | 0.8835% | 0 | 0% | 0.8835% | 0 | 0% | 0.8905% | 0 | 0% | 0.8905% | 0 | 0% | 0.8905% | 0 | 0% | 6.554% | 0 | 0% | 6.554% | 0 | 0% | 6.554% | 0 | 0% | 0.3321% | 0 | 0% | 0.3321% | 0 | 0% | 0.3321% | 0 |  |  |  | 0% | 11.8% | 0 | 0% | 11.8% | 0 | 0% | 11.8% | 0 | 0% | 0.3578% | 0 | 0% | 0.3578% | 0 | 0% | 0.3578% | 0 | 0% | 100% | 0 | 0% | 100% | 0 | 0% | 100% | 0 | 0% | 100% | 0 |  |  | 0 |  |  | 0 |  |  | 0
SMYRNA 11064550 | 1.6592e-05 | 0 | 0.036328 | 0 | 0.036328 | 0.0031329 | 0.024152 | 0.013835 | 0% | 99% | 0 | 0% | 99% | 0 | 0% | 99% | 0 | 0% | 99% | 0 | 0% | 60.71% | 0 | 0% | 48.12% | 0 | 0% | 48.12% | 0 | 0% | 48.12% | 0 | 0 | 0% | 3.011% | 0 | 0% | 3.011% | 0 | 0% | 3.011% | 0 | 0% | 0.3171% | 0 | 0% | 0.3171% | 0 | 0% | 0.3171% | 0 | 0% | 0.885% | 0 | 0% | 0.885% | 0 | 0% | 0.885% | 0 | 0% | 0.8676% | 0 | 0% | 0.8676% | 0 | 99.14% | 0.8676% | 0.00031249 | 0% | 6.516% | 0 | 0% | 6.516% | 0 | 0% | 6.516% | 0 | 0% | 0.4495% | 0 | 0% | 0.4495% | 0 | 0% | 0.4495% | 0 |  |  |  | 0% | 11.8% | 0 | 0% | 11.8% | 0 | 0% | 11.8% | 0 | 0% | 0.3548% | 0 | 0% | 0.3548% | 0 | 0% | 0.3548% | 0 | 0% | 100% | 0 | 0% | 100% | 0 | 0% | 100% | 0 | 0% | 100% | 0 |  |  | 0 |  |  | 0 |  |  | 0
MC FARLAND 11021418 | 1.6557e-05 | 0 | 0.05315 | 0 | 0.05315 | 0.0032747 | 0.035515 | 0.021371 | 0% | 99% | 0 | 0% | 99% | 0 | 0% | 99% | 0 | 0% | 99% | 0 | 0% | 61.1% | 0 | 0% | 48.5% | 0 | 0% | 48.5% | 0 | 0% | 48.5% | 0 | 0 | 0% | 3.013% | 0 | 0% | 3.013% | 0 | 0% | 3.013% | 0 | 0% | 0.3219% | 0 | 0% | 0.3219% | 0 | 0% | 0.3219% | 0 | 0% | 0.8835% | 0 | 0% | 0.8835% | 0 | 0% | 0.8835% | 0 | 0% | 0.8675% | 0 | 0% | 0.8675% | 0 | 99.78% | 0.8675% | 0.00046003 | 0% | 6.502% | 0 | 0% | 6.502% | 0 | 0% | 6.502% | 0 | 0% | 0.3221% | 0 | 0% | 0.3221% | 0 | 0% | 0.3221% | 0 |  |  |  | 0% | 11.8% | 0 | 0% | 11.8% | 0 | 0% | 11.8% | 0 | 0% | 0.3536% | 0 | 0% | 0.3536% | 0 | 0% | 0.3536% | 0 | 0% | 100% | 0 | 0% | 100% | 0 | 0% | 100% | 0 | 0% | 100% | 0 |  |  | 0 |  |  | 0 |  |  | 0
PARLIER 1105740598 | 1.6555e-05 | 0 | 0.053061 | 0 | 0.053061 | 0.0051789 | 0.035485 | 0.019396 | 0% | 99% | 0 | 0% | 99% | 0 | 0% | 99% | 0 | 0% | 99% | 0 | 0% | 61.45% | 0 | 0% | 48.15% | 0 | 0% | 48.15% | 0 | 0% | 48.15% | 0 | 0 | 0% | 2.727% | 0 | 0% | 2.727% | 0 | 0% | 2.727% | 0 | 0% | 0.3046% | 0 | 0% | 0.3046% | 0 | 0% | 0.3046% | 0 | 0% | 0.8756% | 0 | 0% | 0.8756% | 0 | 0% | 0.8756% | 0 | 0% | 0.8789% | 0 | 15.12% | 0.8789% | 7.0519e-05 | 84.88% | 0.8789% | 0.00039585 | 0% | 6.512% | 0 | 0% | 6.512% | 0 | 0% | 6.512% | 0 | 0% | 0.533% | 0 | 0% | 0.533% | 0 | 0% | 0.533% | 0 |  |  |  | 0% | 11.8% | 0 | 0% | 11.8% | 0 | 0% | 11.8% | 0 | 0% | 0.356% | 0 | 0% | 0.356% | 0 | 0% | 0.356% | 0 | 0% | 100% | 0 | 0% | 100% | 0 | 0% | 100% | 0 | 0% | 100% | 0 |  |  | 0 |  |  | 0 |  |  | 0
MC FARLAND 1104521389 | 1.6542e-05 | 0 | 0.0046433 | 0 | 0.0046433 | 0.00027504 | 0.0033086 | 0.0016722 | 0% | 99% | 0 | 0% | 99% | 0 | 0% | 99% | 0 | 0% | 99% | 0 | 0% | 59.86% | 0 | 0% | 48.45% | 0 | 0% | 48.45% | 0 | 0% | 48.45% | 0 | 0 | 0% | 2.801% | 0 | 0% | 2.801% | 0 | 0% | 2.801% | 0 | 0% | 0.2932% | 0 | 0% | 0.2932% | 0 | 0% | 0.2932% | 0 | 0% | 0.9442% | 0 | 0% | 0.9442% | 0 | 0% | 0.9442% | 0 | 0% | 0.8914% | 0 | 0% | 0.8914% | 0 | 0% | 0.8914% | 0 | 0% | 6.875% | 0 | 0% | 6.875% | 0 | 0% | 6.875% | 0 | 0% | 0.2799% | 0 | 0% | 0.2799% | 0 | 0% | 0.2799% | 0 |  |  |  | 0% | 11.8% | 0 | 0% | 11.8% | 0 | 0% | 11.8% | 0 | 0% | 0.3425% | 0 | 0% | 0.3425% | 0 | 0% | 0.3425% | 0 | 0% | 100% | 0 | 0% | 100% | 0 | 0% | 100% | 0 | 0% | 100% | 0 |  |  | 0 |  |  | 0 |  |  | 0
CHARCA 11021192 | 1.6527e-05 | 0 | 0.031714 | 0 | 0.031714 | 0.0030873 | 0.02051 | 0.0123 | 0% | 99% | 0 | 0% | 99% | 0 | 0% | 99% | 0 | 0% | 99% | 0 | 0% | 60.75% | 0 | 0% | 48.25% | 0 | 0% | 48.25% | 0 | 0% | 48.25% | 0 | 0 | 0% | 2.792% | 0 | 0% | 2.792% | 0 | 0% | 2.792% | 0 | 0% | 0.2952% | 0 | 0% | 0.2952% | 0 | 0% | 0.2952% | 0 | 0% | 0.858% | 0 | 0% | 0.858% | 0 | 0% | 0.858% | 0 | 0% | 0.8358% | 0 | 0% | 0.8358% | 0 | 100% | 0.8358% | 0.00026505 | 0% | 6.307% | 0 | 0% | 6.307% | 0 | 0% | 6.307% | 0 | 0% | 0.5073% | 0 | 0% | 0.5073% | 0 | 0% | 0.5073% | 0 |  |  |  | 0% | 11.8% | 0 | 0% | 11.8% | 0 | 0% | 11.8% | 0 | 0% | 0.354% | 0 | 0% | 0.354% | 0 | 0% | 0.354% | 0 | 0% | 100% | 0 | 0% | 100% | 0 | 0% | 100% | 0 | 0% | 100% | 0 |  |  | 0 |  |  | 0 |  |  | 0
SCHINDLER 111059862 | 1.6497e-05 | 0 | 0.010187 | 0 | 0.010187 | 0.00058134 | 0.0074032 | 0.0035466 | 0% | 99% | 0 | 0% | 99% | 0 | 0% | 99% | 0 | 0% | 99% | 0 | 0% | 59.45% | 0 | 0% | 46.65% | 0 | 0% | 46.65% | 0 | 0% | 46.65% | 0 | 0 | 0% | 2.638% | 0 | 0% | 2.638% | 0 | 0% | 2.638% | 0 | 0% | 0.2943% | 0 | 0% | 0.2943% | 0 | 0% | 0.2943% | 0 | 0% | 0.9545% | 0 | 0% | 0.9545% | 0 | 0% | 0.9545% | 0 | 0% | 0.9432% | 0 | 0% | 0.9432% | 0 | 0% | 0.9432% | 0 | 0% | 7.088% | 0 | 0% | 7.088% | 0 | 0% | 7.088% | 0 | 0% | 0.295% | 0 | 0% | 0.295% | 0 | 0% | 0.295% | 0 |  |  |  | 0% | 11.8% | 0 | 0% | 11.8% | 0 | 0% | 11.8% | 0 | 0% | 0.3495% | 0 | 0% | 0.3495% | 0 | 0% | 0.3495% | 0 | 0% | 100% | 0 | 0% | 100% | 0 | 0% | 100% | 0 | 0% | 100% | 0 |  |  | 0 |  |  | 0 |  |  | 0
MADERA 11196552 | 1.6431e-05 | 0 | 0.009476 | 0 | 0.009476 | 0.00088201 | 0.0066056 | 0.0032384 | 0% | 99% | 0 | 0% | 99% | 0 | 0% | 99% | 0 | 0% | 99% | 0 | 0% | 62.58% | 0 | 0% | 49.43% | 0 | 0% | 49.43% | 0 | 0% | 49.43% | 0 | 0 | 0% | 3.163% | 0 | 0% | 3.163% | 0 | 0% | 3.163% | 0 | 0% | 0.3465% | 0 | 0% | 0.3465% | 0 | 0% | 0.3465% | 0 | 0% | 0.9262% | 0 | 0% | 0.9262% | 0 | 0% | 0.9262% | 0 | 0% | 0.9476% | 0 | 0% | 0.9476% | 0 | 100% | 0.9476% | 8.9797e-05 | 0% | 6.918% | 0 | 0% | 6.918% | 0 | 0% | 6.918% | 0 | 0% | 0.5116% | 0 | 0% | 0.5116% | 0 | 0% | 0.5116% | 0 |  |  |  | 0% | 11.8% | 0 | 0% | 11.8% | 0 | 0% | 11.8% | 0 | 0% | 0.3598% | 0 | 0% | 0.3598% | 0 | 0% | 0.3598% | 0 | 0% | 100% | 0 | 0% | 100% | 0 | 0% | 100% | 0 | 0% | 100% | 0 |  |  | 0 |  |  | 0 |  |  | 0
SMYRNA 11021183 | 1.6419e-05 | 0 | 0.035531 | 0 | 0.035531 | 0.0022032 | 0.023727 | 0.014288 | 0% | 99% | 0 | 0% | 99% | 0 | 0% | 99% | 0 | 0% | 99% | 0 | 0% | 60.64% | 0 | 0% | 47.92% | 0 | 0% | 47.92% | 0 | 0% | 47.92% | 0 | 0 | 0% | 2.803% | 0 | 0% | 2.803% | 0 | 0% | 2.803% | 0 | 0% | 0.3012% | 0 | 0% | 0.3012% | 0 | 0% | 0.3012% | 0 | 0% | 0.8843% | 0 | 0% | 0.8843% | 0 | 0% | 0.8843% | 0 | 0% | 0.8704% | 0 | 0% | 0.8704% | 0 | 99.11% | 0.8704% | 0.00030651 | 0% | 6.532% | 0 | 0% | 6.532% | 0 | 0% | 6.532% | 0 | 0% | 0.3234% | 0 | 0% | 0.3234% | 0 | 0% | 0.3234% | 0 |  |  |  | 0% | 11.8% | 0 | 0% | 11.8% | 0 | 0% | 11.8% | 0 | 0% | 0.3543% | 0 | 0% | 0.3543% | 0 | 0% | 0.3543% | 0 | 0% | 100% | 0 | 0% | 100% | 0 | 0% | 100% | 0 | 0% | 100% | 0 |  |  | 0 |  |  | 0 |  |  | 0
AIRWAYS 1107671922 | 1.6405e-05 | 0 | 0.036844 | 0 | 0.036844 | 0.0092971 | 0.021723 | 0.010685 | 0% | 99% | 0 | 0% | 99% | 0 | 0% | 99% | 0 | 0% | 99% | 0 | 0% | 61.64% | 0 | 0% | 49% | 0 | 0% | 49% | 0 | 0% | 49% | 0 | 0 | 0% | 2.284% | 0 | 0% | 2.284% | 0 | 0% | 2.284% | 0 | 0% | 0.2377% | 0 | 0% | 0.2377% | 0 | 0% | 0.2377% | 0 | 0% | 0.7838% | 0 | 0% | 0.7838% | 0 | 0% | 0.7838% | 0 | 0% | 0.7551% | 0 | 99.59% | 0.7551% | 0.00027705 | 0% | 0.7551% | 0 | 0% | 5.749% | 0 | 0% | 5.749% | 0 | 0% | 5.749% | 0 | 0% | 1.239% | 0 | 0% | 1.239% | 0 | 0% | 1.239% | 0 |  |  |  | 0% | 11.8% | 0 | 0% | 11.8% | 0 | 0% | 11.8% | 0 | 0% | 0.356% | 0 | 0% | 0.356% | 0 | 0% | 0.356% | 0 | 0% | 100% | 0 | 0% | 100% | 0 | 0% | 100% | 0 | 0% | 100% | 0 |  |  | 0 |  |  | 0 |  |  | 0
MORMON 1101922274 | 1.6374e-05 | 0 | 0.0087744 | 0 | 0.0087744 | 0.001994 | 0.0057282 | 0.0022096 | 0% | 99% | 0 | 0% | 99% | 0 | 0% | 99% | 0 | 0% | 99% | 0 | 0% | 61.48% | 0 | 0% | 48.79% | 0 | 0% | 48.79% | 0 | 0% | 48.79% | 0 | 0 | 0% | 2.675% | 0 | 0% | 2.675% | 0 | 0% | 2.675% | 0 | 0% | 0.2886% | 0 | 0% | 0.2886% | 0 | 0% | 0.2886% | 0 | 0% | 0.8619% | 0 | 0% | 0.8619% | 0 | 0% | 0.8619% | 0 | 100% | 0.8461% | 7.4243e-05 | 0% | 0.8461% | 0 | 0% | 0.8461% | 0 | 0% | 6.354% | 0 | 0% | 6.354% | 0 | 0% | 6.354% | 0 | 0% | 1.011% | 0 | 0% | 1.011% | 0 | 0% | 1.011% | 0 |  |  |  | 0% | 11.8% | 0 | 0% | 11.8% | 0 | 0% | 11.8% | 0 | 0% | 0.3538% | 0 | 0% | 0.3538% | 0 | 0% | 0.3538% | 0 | 0% | 100% | 0 | 0% | 100% | 0 | 0% | 100% | 0 | 0% | 100% | 0 |  |  | 0 |  |  | 0 |  |  | 0
DAIRYLAND 11122060 | 1.6348e-05 | 0 | 0.0085104 | 0 | 0.0085104 | 0.00040048 | 0.0061048 | 0.0031278 | 0% | 99% | 0 | 0% | 99% | 0 | 0% | 99% | 0 | 0% | 99% | 0 | 0% | 61.58% | 0 | 0% | 48.15% | 0 | 0% | 48.15% | 0 | 0% | 48.15% | 0 | 0 | 0% | 2.959% | 0 | 0% | 2.959% | 0 | 0% | 2.959% | 0 | 0% | 0.3408% | 0 | 0% | 0.3408% | 0 | 0% | 0.3408% | 0 | 0% | 0.9344% | 0 | 0% | 0.9344% | 0 | 0% | 0.9344% | 0 | 0% | 0.9571% | 0 | 0% | 0.9571% | 0 | 0% | 0.9571% | 0 | 0% | 6.995% | 0 | 0% | 6.995% | 0 | 0% | 6.995% | 0 | 0% | 0.2884% | 0 | 0% | 0.2884% | 0 | 0% | 0.2884% | 0 |  |  |  | 0% | 11.8% | 0 | 0% | 11.8% | 0 | 0% | 11.8% | 0 | 0% | 0.3558% | 0 | 0% | 0.3558% | 0 | 0% | 0.3558% | 0 | 0% | 100% | 0 | 0% | 100% | 0 | 0% | 100% | 0 | 0% | 100% | 0 |  |  | 0 |  |  | 0 |  |  | 0
FAMOSO 110797800 | 1.6327e-05 | 0 | 0.040746 | 0 | 0.040746 | 0.0034809 | 0.026726 | 0.015914 | 0% | 99% | 0 | 0% | 99% | 0 | 0% | 99% | 0 | 0% | 99% | 0 | 0% | 60.54% | 0 | 0% | 47.77% | 0 | 0% | 47.77% | 0 | 0% | 47.77% | 0 | 0 | 0% | 2.71% | 0 | 0% | 2.71% | 0 | 0% | 2.71% | 0 | 0% | 0.294% | 0 | 0% | 0.294% | 0 | 0% | 0.294% | 0 | 0% | 0.8651% | 0 | 0% | 0.8651% | 0 | 0% | 0.8651% | 0 | 13.84% | 0.849% | 4.7867e-05 | 0% | 0.849% | 0 | 0% | 0.849% | 0 | 0% | 6.385% | 0 | 0% | 6.385% | 0 | 0% | 6.385% | 0 | 0% | 0.4234% | 0 | 0% | 0.4234% | 0 | 0% | 0.4234% | 0 |  |  |  | 0% | 11.8% | 0 | 0% | 11.8% | 0 | 0% | 11.8% | 0 | 0% | 0.3539% | 0 | 0% | 0.3539% | 0 | 0% | 0.3539% | 0 | 0% | 100% | 0 | 0% | 100% | 0 | 0% | 100% | 0 | 0% | 100% | 0 |  |  | 0 |  |  | 0 |  |  | 0
CARUTHERS 1105749586 | 1.6237e-05 | 0 | 0.02312 | 0 | 0.02312 | 0.0012011 | 0.016154 | 0.008815 | 0% | 99% | 0 | 0% | 99% | 0 | 0% | 99% | 0 | 0% | 99% | 0 | 0% | 62.21% | 0 | 0% | 49.35% | 0 | 0% | 49.35% | 0 | 0% | 49.35% | 0 | 0 | 0% | 3.256% | 0 | 0% | 3.256% | 0 | 0% | 3.256% | 0 | 0% | 0.356% | 0 | 0% | 0.356% | 0 | 0% | 0.356% | 0 | 0% | 0.9214% | 0 | 0% | 0.9214% | 0 | 0% | 0.9214% | 0 | 98.85% | 0.9278% | 0.00021203 | 0% | 0.9278% | 0 | 0% | 0.9278% | 0 | 0% | 6.834% | 0 | 0% | 6.834% | 0 | 0% | 6.834% | 0 | 0% | 0.3065% | 0 | 0% | 0.3065% | 0 | 0% | 0.3065% | 0 |  |  |  | 0% | 11.8% | 0 | 0% | 11.8% | 0 | 0% | 11.8% | 0 | 0% | 0.3556% | 0 | 0% | 0.3556% | 0 | 0% | 0.3556% | 0 | 0% | 100% | 0 | 0% | 100% | 0 | 0% | 100% | 0 | 0% | 100% | 0 |  |  | 0 |  |  | 0 |  |  | 0
ALPAUGH 11038030 | 1.6237e-05 | 0 | 0.021794 | 0 | 0.021794 | 0.0012978 | 0.015162 | 0.0082094 | 0% | 99% | 0 | 0% | 99% | 0 | 0% | 99% | 0 | 0% | 99% | 0 | 0% | 60.85% | 0 | 0% | 47.57% | 0 | 0% | 47.57% | 0 | 0% | 47.57% | 0 | 0 | 0% | 2.678% | 0 | 0% | 2.678% | 0 | 0% | 2.678% | 0 | 0% | 0.3042% | 0 | 0% | 0.3042% | 0 | 0% | 0.3042% | 0 | 0% | 0.9145% | 0 | 0% | 0.9145% | 0 | 0% | 0.9145% | 0 | 99.9% | 0.9268% | 0.00020178 | 0% | 0.9268% | 0 | 0% | 0.9268% | 0 | 0% | 6.843% | 0 | 0% | 6.843% | 0 | 0% | 6.843% | 0 | 0% | 0.3268% | 0 | 0% | 0.3268% | 0 | 0% | 0.3268% | 0 |  |  |  | 0% | 11.8% | 0 | 0% | 11.8% | 0 | 0% | 11.8% | 0 | 0% | 0.3565% | 0 | 0% | 0.3565% | 0 | 0% | 0.3565% | 0 | 0% | 100% | 0 | 0% | 100% | 0 | 0% | 100% | 0 | 0% | 100% | 0 |  |  | 0 |  |  | 0 |  |  | 0
AVENA 170212876 | 1.6178e-05 | 0 | 0.0077611 | 0 | 0.0077611 | 0.0012291 | 0.0056788 | 0.0018769 | 0% | 99% | 0 | 0% | 99% | 0 | 0% | 99% | 0 | 0% | 99% | 0 | 0% | 60.9% | 0 | 0% | 47.99% | 0 | 0% | 47.99% | 0 | 0% | 47.99% | 0 | 0 | 0% | 2.911% | 0 | 0% | 2.911% | 0 | 0% | 2.911% | 0 | 0% | 0.3262% | 0 | 0% | 0.3262% | 0 | 0% | 0.3262% | 0 | 0% | 0.95% | 0 | 0% | 0.95% | 0 | 0% | 0.95% | 0 | 100% | 0.9439% | 7.3254e-05 | 0% | 0.9439% | 0 | 0% | 0.9439% | 0 | 0% | 7.033% | 0 | 0% | 7.033% | 0 | 0% | 7.033% | 0 | 0% | 0.7314% | 0 | 0% | 0.7314% | 0 | 0% | 0.7314% | 0 |  |  |  | 0% | 11.8% | 0 | 0% | 11.8% | 0 | 0% | 11.8% | 0 | 0% | 0.3486% | 0 | 0% | 0.3486% | 0 | 0% | 0.3486% | 0 | 0% | 100% | 0 | 0% | 100% | 0 | 0% | 100% | 0 | 0% | 100% | 0 |  |  | 0 |  |  | 0 |  |  | 0
SEMITROPIC 111037810 | 1.6162e-05 | 0 | 0.040829 | 0 | 0.040829 | 0.0031195 | 0.026249 | 0.016846 | 0% | 99% | 0 | 0% | 99% | 0 | 0% | 99% | 0 | 0% | 99% | 0 | 0% | 60.96% | 0 | 0% | 48.31% | 0 | 0% | 48.31% | 0 | 0% | 48.31% | 0 | 0 | 0% | 2.877% | 0 | 0% | 2.877% | 0 | 0% | 2.877% | 0 | 0% | 0.306% | 0 | 0% | 0.306% | 0 | 0% | 0.306% | 0 | 0% | 0.8511% | 0 | 0% | 0.8511% | 0 | 0% | 0.8511% | 0 | 0% | 0.8316% | 0 | 0% | 0.8316% | 0 | 100% | 0.8316% | 0.00033954 | 0% | 6.257% | 0 | 0% | 6.257% | 0 | 0% | 6.257% | 0 | 0% | 0.3874% | 0 | 0% | 0.3874% | 0 | 0% | 0.3874% | 0 |  |  |  | 0% | 11.8% | 0 | 0% | 11.8% | 0 | 0% | 11.8% | 0 | 0% | 0.3546% | 0 | 0% | 0.3546% | 0 | 0% | 0.3546% | 0 | 0% | 100% | 0 | 0% | 100% | 0 | 0% | 100% | 0 | 0% | 100% | 0 |  |  | 0 |  |  | 0 |  |  | 0
HARDWICK 11026020 | 1.6124e-05 | 0 | 0.009875 | 0 | 0.009875 | 0.00076589 | 0.0064986 | 0.0039131 | 0% | 99% | 0 | 0% | 99% | 0 | 0% | 99% | 0 | 0% | 99% | 0 | 0% | 61.65% | 0 | 0% | 48.83% | 0 | 0% | 48.83% | 0 | 0% | 48.83% | 0 | 0 | 0% | 2.93% | 0 | 0% | 2.93% | 0 | 0% | 2.93% | 0 | 0% | 0.3213% | 0 | 0% | 0.3213% | 0 | 0% | 0.3213% | 0 | 0% | 0.8667% | 0 | 0% | 0.8667% | 0 | 0% | 0.8667% | 0 | 70.13% | 0.8608% | 5.9612e-05 | 0% | 0.8608% | 0 | 0% | 0.8608% | 0 | 0% | 6.404% | 0 | 0% | 6.404% | 0 | 0% | 6.404% | 0 | 0% | 0.4342% | 0 | 0% | 0.4342% | 0 | 0% | 0.4342% | 0 |  |  |  | 0% | 11.8% | 0 | 0% | 11.8% | 0 | 0% | 11.8% | 0 | 0% | 0.3553% | 0 | 0% | 0.3553% | 0 | 0% | 0.3553% | 0 | 0% | 100% | 0 | 0% | 100% | 0 | 0% | 100% | 0 | 0% | 100% | 0 |  |  | 0 |  |  | 0 |  |  | 0
ROUGH AND READY ISLA 110211559 | 1.6104e-05 | 0 | 0.0056711 | 0 | 0.0056711 | 0.00050283 | 0.003974 | 0.0019423 | 0% | 99% | 0 | 0% | 99% | 0 | 0% | 99% | 0 | 0% | 99% | 0 | 0% | 63.26% | 0 | 0% | 48.79% | 0 | 0% | 48.79% | 0 | 0% | 48.79% | 0 | 0 | 0% | 3.584% | 0 | 0% | 3.584% | 0 | 0% | 3.584% | 0 | 0% | 0.4132% | 0 | 0% | 0.4132% | 0 | 0% | 0.4132% | 0 | 0% | 0.9054% | 0 | 0% | 0.9054% | 0 | 0% | 0.9054% | 0 | 0% | 0.9621% | 0 | 0% | 0.9621% | 0 | 0% | 0.9621% | 0 | 0% | 6.829% | 0 | 0% | 6.829% | 0 | 0% | 6.829% | 0 | 0% | 0.4276% | 0 | 0% | 0.4276% | 0 | 0% | 0.4276% | 0 |  |  |  | 0% | 11.8% | 0 | 0% | 11.8% | 0 | 0% | 11.8% | 0 | 0% | 0.3639% | 0 | 0% | 0.3639% | 0 | 0% | 0.3639% | 0 | 0% | 100% | 0 | 0% | 100% | 0 | 0% | 100% | 0 | 0% | 100% | 0 |  |  | 0 |  |  | 0 |  |  | 0
PANOCHE 11013690 | 1.6054e-05 | 0 | 0.00040968 | 0 | 0.00040968 | 1.8295e-05 | 0.00026446 | 0.00018096 | 0% | 99% | 0 | 0% | 99% | 0 | 0% | 99% | 0 | 0% | 99% | 0 | 0% | 63.46% | 0 | 0% | 49.96% | 0 | 0% | 49.96% | 0 | 0% | 49.96% | 0 | 0 | 0% | 3.402% | 0 | 0% | 3.402% | 0 | 0% | 3.402% | 0 | 0% | 0.3767% | 0 | 0% | 0.3767% | 0 | 0% | 0.3767% | 0 | 0% | 0.8554% | 0 | 0% | 0.8554% | 0 | 0% | 0.8554% | 0 | 0% | 0.8901% | 0 | 0% | 0.8901% | 0 | 0% | 0.8901% | 0 | 0% | 6.404% | 0 | 0% | 6.404% | 0 | 0% | 6.404% | 0 | 0% | 0.2459% | 0 | 0% | 0.2459% | 0 | 0% | 0.2459% | 0 |  |  |  | 0% | 11.8% | 0 | 0% | 11.8% | 0 | 0% | 11.8% | 0 | 0% | 0.3656% | 0 | 0% | 0.3656% | 0 | 0% | 0.3656% | 0 | 0% | 100% | 0 | 0% | 100% | 0 | 0% | 100% | 0 | 0% | 100% | 0 |  |  | 0 |  |  | 0 |  |  | 0
GANSO 1103635704 | 1.5991e-05 | 0 | 0.00057129 | 0 | 0.00057129 | 4.8798e-05 | 0.00036669 | 0.00023116 | 0% | 99% | 0 | 0% | 99% | 0 | 0% | 99% | 0 | 0% | 99% | 0 | 0% | 61.94% | 0 | 0% | 49.36% | 0 | 0% | 49.36% | 0 | 0% | 49.36% | 0 | 0 | 0% | 3.492% | 0 | 0% | 3.492% | 0 | 0% | 3.492% | 0 | 0% | 0.3613% | 0 | 0% | 0.3613% | 0 | 0% | 0.3613% | 0 | 0% | 0.8601% | 0 | 0% | 0.8601% | 0 | 0% | 0.8601% | 0 | 0% | 0.8436% | 0 | 0% | 0.8436% | 0 | 0% | 0.8436% | 0 | 0% | 6.298% | 0 | 0% | 6.298% | 0 | 0% | 6.298% | 0 | 0% | 0.3748% | 0 | 0% | 0.3748% | 0 | 0% | 0.3748% | 0 |  |  |  | 0% | 11.8% | 0 | 0% | 11.8% | 0 | 0% | 11.8% | 0 | 0% | 0.3574% | 0 | 0% | 0.3574% | 0 | 0% | 0.3574% | 0 | 0% | 100% | 0 | 0% | 100% | 0 | 0% | 100% | 0 | 0% | 100% | 0 |  |  | 0 |  |  | 0 |  |  | 0
LINDEN 110111944 | 1.5908e-05 | 0 | 0.065683 | 0 | 0.065683 | 0.010048 | 0.044534 | 0.019766 | 0% | 99% | 0 | 0% | 99% | 0 | 0% | 99% | 0 | 0% | 99% | 0 | 0% | 61.19% | 0 | 0% | 48.09% | 0 | 0% | 48.09% | 0 | 0% | 48.09% | 0 | 0 | 0% | 2.714% | 0 | 0% | 2.714% | 0 | 0% | 2.714% | 0 | 0% | 0.302% | 0 | 0% | 0.302% | 0 | 0% | 0.302% | 0 | 0% | 0.8849% | 0 | 0% | 0.8849% | 0 | 0% | 0.8849% | 0 | 0% | 0.8795% | 0 | 3.892% | 0.8795% | 2.2483e-05 | 0% | 0.8795% | 0 | 0% | 6.558% | 0 | 0% | 6.558% | 0 | 0% | 6.558% | 0 | 0% | 0.7009% | 0 | 0% | 0.7009% | 0 | 0% | 0.7009% | 0 |  |  |  | 0% | 11.8% | 0 | 0% | 11.8% | 0 | 0% | 11.8% | 0 | 0% | 0.3531% | 0 | 0% | 0.3531% | 0 | 0% | 0.3531% | 0 | 0% | 100% | 0 | 0% | 100% | 0 | 0% | 100% | 0 | 0% | 100% | 0 |  |  | 0 |  |  | 0 |  |  | 0
WATERLOO 11011375 | 1.5789e-05 | 0 | 0.018776 | 0 | 0.018776 | 0.0047477 | 0.011244 | 0.0052609 | 0% | 99% | 0 | 0% | 99% | 0 | 0% | 99% | 0 | 0% | 99% | 0 | 0% | 62.65% | 0 | 0% | 49.06% | 0 | 0% | 49.06% | 0 | 0% | 49.06% | 0 | 0 | 0% | 2.64% | 0 | 0% | 2.64% | 0 | 0% | 2.64% | 0 | 0% | 0.2925% | 0 | 0% | 0.2925% | 0 | 0% | 0.2925% | 0 | 0% | 0.7866% | 0 | 0% | 0.7866% | 0 | 0% | 0.7866% | 0 | 80.43% | 0.7982% | 0.00012053 | 19.15% | 0.7982% | 2.8694e-05 | 0% | 0.7982% | 0 | 0% | 5.858% | 0 | 0% | 5.858% | 0 | 0% | 5.858% | 0 | 0% | 1.127% | 0 | 0% | 1.127% | 0 | 0% | 1.127% | 0 |  |  |  | 0% | 11.8% | 0 | 0% | 11.8% | 0 | 0% | 11.8% | 0 | 0% | 0.3626% | 0 | 0% | 0.3626% | 0 | 0% | 0.3626% | 0 | 0% | 100% | 0 | 0% | 100% | 0 | 0% | 100% | 0 | 0% | 100% | 0 |  |  | 0 |  |  | 0 |  |  | 0
TUPMAN 11064890 | 1.5772e-05 | 0 | 0.0084519 | 0 | 0.0084519 | 0.00041788 | 0.0055439 | 0.003605 | 0% | 99% | 0 | 0% | 99% | 0 | 0% | 99% | 0 | 0% | 99% | 0 | 0% | 60.89% | 0 | 0% | 48.18% | 0 | 0% | 48.18% | 0 | 0% | 48.18% | 0 | 0 | 0% | 2.812% | 0 | 0% | 2.812% | 0 | 0% | 2.812% | 0 | 0% | 0.3002% | 0 | 0% | 0.3002% | 0 | 0% | 0.3002% | 0 | 0% | 0.8676% | 0 | 0% | 0.8676% | 0 | 0% | 0.8676% | 0 | 0% | 0.8536% | 0 | 0% | 0.8536% | 0 | 100% | 0.8536% | 7.2142e-05 | 0% | 6.405% | 0 | 0% | 6.405% | 0 | 0% | 6.405% | 0 | 0% | 0.2695% | 0 | 0% | 0.2695% | 0 | 0% | 0.2695% | 0 |  |  |  | 0% | 11.8% | 0 | 0% | 11.8% | 0 | 0% | 11.8% | 0 | 0% | 0.355% | 0 | 0% | 0.355% | 0 | 0% | 0.355% | 0 | 0% | 100% | 0 | 0% | 100% | 0 | 0% | 100% | 0 | 0% | 100% | 0 |  |  | 0 |  |  | 0 |  |  | 0
EL CAPITAN 110354922 | 1.573e-05 | 0 | 0.00032112 | 0 | 0.00032112 | 2.3332e-05 | 0.00023198 | 0.00010817 | 0% | 99% | 0 | 0% | 99% | 0 | 0% | 99% | 0 | 0% | 99% | 0 | 0% | 62.77% | 0 | 0% | 49.71% | 0 | 0% | 49.71% | 0 | 0% | 49.71% | 0 | 0 | 0% | 3.075% | 0 | 0% | 3.075% | 0 | 0% | 3.075% | 0 | 0% | 0.3432% | 0 | 0% | 0.3432% | 0 | 0% | 0.3432% | 0 | 0% | 0.9567% | 0 | 0% | 0.9567% | 0 | 0% | 0.9567% | 0 | 0% | 0.9853% | 0 | 0% | 0.9853% | 0 | 100% | 0.9853% | 3.1638e-06 | 0% | 7.173% | 0 | 0% | 7.173% | 0 | 0% | 7.173% | 0 | 0% | 0.3908% | 0 | 0% | 0.3908% | 0 | 0% | 0.3908% | 0 |  |  |  | 0% | 11.8% | 0 | 0% | 11.8% | 0 | 0% | 11.8% | 0 | 0% | 0.3588% | 0 | 0% | 0.3588% | 0 | 0% | 0.3588% | 0 | 0% | 100% | 0 | 0% | 100% | 0 | 0% | 100% | 0 | 0% | 100% | 0 |  |  | 0 |  |  | 0 |  |  | 0
EL NIDO 1102840410 | 1.568e-05 | 0 | 0.034434 | 0 | 0.034434 | 0.0020701 | 0.024769 | 0.012137 | 0% | 99% | 0 | 0% | 99% | 0 | 0% | 99% | 0 | 0% | 99% | 0 | 0% | 61.83% | 0 | 0% | 48.74% | 0 | 0% | 48.74% | 0 | 0% | 48.74% | 0 | 0 | 0% | 3.433% | 0 | 0% | 3.433% | 0 | 0% | 3.433% | 0 | 0% | 0.3774% | 0 | 0% | 0.3774% | 0 | 0% | 0.3774% | 0 | 0% | 0.9482% | 0 | 0% | 0.9482% | 0 | 0% | 0.9482% | 0 | 0% | 0.9635% | 0 | 10.54% | 0.9635% | 3.4972e-05 | 88.48% | 0.9635% | 0.00029356 | 0% | 7.056% | 0 | 0% | 7.056% | 0 | 0% | 7.056% | 0 | 0% | 0.3427% | 0 | 0% | 0.3427% | 0 | 0% | 0.3427% | 0 |  |  |  | 0% | 11.8% | 0 | 0% | 11.8% | 0 | 0% | 11.8% | 0 | 0% | 0.3565% | 0 | 0% | 0.3565% | 0 | 0% | 0.3565% | 0 | 0% | 100% | 0 | 0% | 100% | 0 | 0% | 100% | 0 | 0% | 100% | 0 |  |  | 0 |  |  | 0 |  |  | 0
EL CAPITAN 1103182416 | 1.5628e-05 | 0 | 0.010448 | 0 | 0.010448 | 0.00086349 | 0.0072457 | 0.0037175 | 0% | 99% | 0 | 0% | 99% | 0 | 0% | 99% | 0 | 0% | 99% | 0 | 0% | 62.5% | 0 | 0% | 49.44% | 0 | 0% | 49.44% | 0 | 0% | 49.44% | 0 | 0 | 0% | 3.207% | 0 | 0% | 3.207% | 0 | 0% | 3.207% | 0 | 0% | 0.3565% | 0 | 0% | 0.3565% | 0 | 0% | 0.3565% | 0 | 0% | 0.9086% | 0 | 0% | 0.9086% | 0 | 0% | 0.9086% | 0 | 0% | 0.9173% | 0 | 0% | 0.9173% | 0 | 0% | 0.9173% | 0 | 0% | 6.744% | 0 | 0% | 6.744% | 0 | 0% | 6.744% | 0 | 0% | 0.4382% | 0 | 0% | 0.4382% | 0 | 0% | 0.4382% | 0 |  |  |  | 0% | 11.8% | 0 | 0% | 11.8% | 0 | 0% | 11.8% | 0 | 0% | 0.3554% | 0 | 0% | 0.3554% | 0 | 0% | 0.3554% | 0 | 0% | 100% | 0 | 0% | 100% | 0 | 0% | 100% | 0 | 0% | 100% | 0 |  |  | 0 |  |  | 0 |  |  | 0
STOREY 1108191286 | 1.561e-05 | 0 | 0.018403 | 0 | 0.018403 | 0.0022252 | 0.012162 | 0.0064428 | 0% | 99% | 0 | 0% | 99% | 0 | 0% | 99% | 0 | 0% | 99% | 0 | 0% | 61.94% | 0 | 0% | 48.79% | 0 | 0% | 48.79% | 0 | 0% | 48.79% | 0 | 0 | 0% | 2.861% | 0 | 0% | 2.861% | 0 | 0% | 2.861% | 0 | 0% | 0.3126% | 0 | 0% | 0.3126% | 0 | 0% | 0.3126% | 0 | 0% | 0.8741% | 0 | 0% | 0.8741% | 0 | 0% | 0.8741% | 0 | 48.74% | 0.8799% | 7.8926e-05 | 0% | 0.8799% | 0 | 14.74% | 0.8799% | 2.3865e-05 | 0% | 6.499% | 0 | 0% | 6.499% | 0 | 0% | 6.499% | 0 | 0% | 0.6446% | 0 | 0% | 0.6446% | 0 | 0% | 0.6446% | 0 |  |  |  | 0% | 11.8% | 0 | 0% | 11.8% | 0 | 0% | 11.8% | 0 | 0% | 0.3583% | 0 | 0% | 0.3583% | 0 | 0% | 0.3583% | 0 | 0% | 100% | 0 | 0% | 100% | 0 | 0% | 100% | 0 | 0% | 100% | 0 |  |  | 0 |  |  | 0 |  |  | 0
STOREY 1108239026 | 1.5503e-05 | 0 | 0.00071211 | 0 | 0.00071211 | 0.00021614 | 0.00037499 | 0.00021493 | 0% | 99% | 0 | 0% | 99% | 0 | 0% | 99% | 0 | 0% | 99% | 0 | 0% | 63.01% | 0 | 0% | 48.74% | 0 | 0% | 48.74% | 0 | 0% | 48.74% | 0 | 0 | 0% | 2.665% | 0 | 0% | 2.665% | 0 | 0% | 2.665% | 0 | 0% | 0.2948% | 0 | 0% | 0.2948% | 0 | 0% | 0.2948% | 0 | 0% | 0.6951% | 0 | 0% | 0.6951% | 0 | 0% | 0.6951% | 0 | 0% | 0.7204% | 0 | 0% | 0.7204% | 0 | 100% | 0.7204% | 5.1299e-06 | 0% | 5.207% | 0 | 0% | 5.207% | 0 | 0% | 5.207% | 0 | 0% | 1.568% | 0 | 0% | 1.568% | 0 | 0% | 1.568% | 0 |  |  |  | 0% | 11.8% | 0 | 0% | 11.8% | 0 | 0% | 11.8% | 0 | 0% | 0.3712% | 0 | 0% | 0.3712% | 0 | 0% | 0.3712% | 0 | 0% | 100% | 0 | 0% | 100% | 0 | 0% | 100% | 0 | 0% | 100% | 0 |  |  | 0 |  |  | 0 |  |  | 0
CORCORAN 11048150 | 1.5448e-05 | 0 | 0.019531 | 0 | 0.019531 | 0.0012136 | 0.012351 | 0.0085425 | 0% | 99% | 0 | 0% | 99% | 0 | 0% | 99% | 0 | 0% | 99% | 0 | 0% | 62.46% | 0 | 0% | 49.53% | 0 | 0% | 49.53% | 0 | 0% | 49.53% | 0 | 0 | 0% | 3.143% | 0 | 0% | 3.143% | 0 | 0% | 3.143% | 0 | 0% | 0.3369% | 0 | 0% | 0.3369% | 0 | 0% | 0.3369% | 0 | 0% | 0.8396% | 0 | 0% | 0.8396% | 0 | 0% | 0.8396% | 0 | 0% | 0.8401% | 0 | 0% | 0.8401% | 0 | 0% | 0.8401% | 0 | 0% | 6.205% | 0 | 0% | 6.205% | 0 | 0% | 6.205% | 0 | 0% | 0.3542% | 0 | 0% | 0.3542% | 0 | 0% | 0.3542% | 0 |  |  |  | 0% | 11.8% | 0 | 0% | 11.8% | 0 | 0% | 11.8% | 0 | 0% | 0.3597% | 0 | 0% | 0.3597% | 0 | 0% | 0.3597% | 0 | 0% | 100% | 0 | 0% | 100% | 0 | 0% | 100% | 0 | 0% | 100% | 0 |  |  | 0 |  |  | 0 |  |  | 0
TUDOR 11011236 | 1.5432e-05 | 0 | 0.0241 | 0 | 0.0241 | 0.0034813 | 0.017316 | 0.0064816 | 0% | 99% | 0 | 0% | 99% | 0 | 0% | 99% | 0 | 0% | 99% | 0 | 0% | 61.52% | 0 | 0% | 48.12% | 0 | 0% | 48.12% | 0 | 0% | 48.12% | 0 | 0 | 0% | 2.866% | 0 | 0% | 2.866% | 0 | 0% | 2.866% | 0 | 0% | 0.3315% | 0 | 0% | 0.3315% | 0 | 0% | 0.3315% | 0 | 0% | 0.9229% | 0 | 0% | 0.9229% | 0 | 0% | 0.9229% | 0 | 0% | 0.9274% | 0 | 100% | 0.9274% | 0.0002235 | 0% | 0.9274% | 0 | 0% | 6.857% | 0 | 0% | 6.857% | 0 | 0% | 6.857% | 0 | 0% | 0.6419% | 0 | 0% | 0.6419% | 0 | 0% | 0.6419% | 0 |  |  |  | 0% | 11.8% | 0 | 0% | 11.8% | 0 | 0% | 11.8% | 0 | 0% | 0.35% | 0 | 0% | 0.35% | 0 | 0% | 0.35% | 0 | 0% | 100% | 0 | 0% | 100% | 0 | 0% | 100% | 0 | 0% | 100% | 0 |  |  | 0 |  |  | 0 |  |  | 0
WEEDPATCH 110613390 | 1.5297e-05 | 0 | 0.014287 | 0 | 0.014287 | 0.0012691 | 0.0088743 | 0.006028 | 0% | 99% | 0 | 0% | 99% | 0 | 0% | 99% | 0 | 0% | 99% | 0 | 0% | 62.71% | 0 | 0% | 49.75% | 0 | 0% | 49.75% | 0 | 0% | 49.75% | 0 | 0 | 0% | 3.118% | 0 | 0% | 3.118% | 0 | 0% | 3.118% | 0 | 0% | 0.332% | 0 | 0% | 0.332% | 0 | 0% | 0.332% | 0 | 0% | 0.8278% | 0 | 0% | 0.8278% | 0 | 0% | 0.8278% | 0 | 0% | 0.8332% | 0 | 0% | 0.8332% | 0 | 100% | 0.8332% | 0.00011903 | 0% | 6.131% | 0 | 0% | 6.131% | 0 | 0% | 6.131% | 0 | 0% | 0.3927% | 0 | 0% | 0.3927% | 0 | 0% | 0.3927% | 0 |  |  |  | 0% | 11.8% | 0 | 0% | 11.8% | 0 | 0% | 11.8% | 0 | 0% | 0.3619% | 0 | 0% | 0.3619% | 0 | 0% | 0.3619% | 0 | 0% | 100% | 0 | 0% | 100% | 0 | 0% | 100% | 0 | 0% | 100% | 0 |  |  | 0 |  |  | 0 |  |  | 0
LINDEN 11033042 | 1.5193e-05 | 0 | 0.039856 | 0 | 0.039856 | 0.010216 | 0.025008 | 0.0098908 | 0% | 99% | 0 | 0% | 99% | 0 | 0% | 99% | 0 | 0% | 99% | 0 | 0% | 61.59% | 0 | 0% | 48.47% | 0 | 0% | 48.47% | 0 | 0% | 48.47% | 0 | 0 | 0% | 2.66% | 0 | 0% | 2.66% | 0 | 0% | 2.66% | 0 | 0% | 0.2899% | 0 | 0% | 0.2899% | 0 | 0% | 0.2899% | 0 | 0% | 0.8244% | 0 | 0% | 0.8244% | 0 | 0% | 0.8244% | 0 | 27.42% | 0.8166% | 8.9228e-05 | 0% | 0.8166% | 0 | 11.11% | 0.8166% | 3.6164e-05 | 0% | 6.093% | 0 | 0% | 6.093% | 0 | 0% | 6.093% | 0 | 0% | 1.168% | 0 | 0% | 1.168% | 0 | 0% | 1.168% | 0 |  |  |  | 0% | 11.8% | 0 | 0% | 11.8% | 0 | 0% | 11.8% | 0 | 0% | 0.3568% | 0 | 0% | 0.3568% | 0 | 0% | 0.3568% | 0 | 0% | 100% | 0 | 0% | 100% | 0 | 0% | 100% | 0 | 0% | 100% | 0 |  |  | 0 |  |  | 0 |  |  | 0
COLUSA 11013557 | 1.5154e-05 | 0 | 0.0082756 | 0 | 0.0082756 | 0.0014144 | 0.0057365 | 0.0022164 | 0% | 99% | 0 | 0% | 99% | 0 | 0% | 99% | 0 | 0% | 99% | 0 | 0% | 61.46% | 0 | 0% | 48.24% | 0 | 0% | 48.24% | 0 | 0% | 48.24% | 0 | 0 | 0% | 2.83% | 0 | 0% | 2.83% | 0 | 0% | 2.83% | 0 | 0% | 0.3308% | 0 | 0% | 0.3308% | 0 | 0% | 0.3308% | 0 | 0% | 0.88% | 0 | 0% | 0.88% | 0 | 0% | 0.88% | 0 | 97.66% | 0.8741% | 7.064e-05 | 0% | 0.8741% | 0 | 0% | 0.8741% | 0 | 0% | 6.499% | 0 | 0% | 6.499% | 0 | 0% | 6.499% | 0 | 0% | 0.7641% | 0 | 0% | 0.7641% | 0 | 0% | 0.7641% | 0 |  |  |  | 0% | 11.8% | 0 | 0% | 11.8% | 0 | 0% | 11.8% | 0 | 0% | 0.3478% | 0 | 0% | 0.3478% | 0 | 0% | 0.3478% | 0 | 0% | 100% | 0 | 0% | 100% | 0 | 0% | 100% | 0 | 0% | 100% | 0 |  |  | 0 |  |  | 0 |  |  | 0
WOODLAND 11139422 | 1.5125e-05 | 0 | 0.031418 | 0 | 0.031418 | 0.0031681 | 0.021917 | 0.010477 | 0% | 99% | 0 | 0% | 99% | 0 | 0% | 99% | 0 | 0% | 99% | 0 | 0% | 62.2% | 0 | 0% | 48.97% | 0 | 0% | 48.97% | 0 | 0% | 48.97% | 0 | 0 | 0% | 3.275% | 0 | 0% | 3.275% | 0 | 0% | 3.275% | 0 | 0% | 0.3668% | 0 | 0% | 0.3668% | 0 | 0% | 0.3668% | 0 | 0% | 0.9022% | 0 | 0% | 0.9022% | 0 | 0% | 0.9022% | 0 | 0% | 0.9029% | 0 | 0% | 0.9029% | 0 | 99.61% | 0.9029% | 0.00028254 | 0% | 6.666% | 0 | 0% | 6.666% | 0 | 0% | 6.666% | 0 | 0% | 0.4825% | 0 | 0% | 0.4825% | 0 | 0% | 0.4825% | 0 |  |  |  | 0% | 11.8% | 0 | 0% | 11.8% | 0 | 0% | 11.8% | 0 | 0% | 0.3519% | 0 | 0% | 0.3519% | 0 | 0% | 0.3519% | 0 | 0% | 100% | 0 | 0% | 100% | 0 | 0% | 100% | 0 | 0% | 100% | 0 |  |  | 0 |  |  | 0 |  |  | 0
CARUTHERS 11056300 | 1.5114e-05 | 0 | 0.014965 | 0 | 0.014965 | 0.00084346 | 0.010388 | 0.0057067 | 0% | 99% | 0 | 0% | 99% | 0 | 0% | 99% | 0 | 0% | 99% | 0 | 0% | 61.32% | 0 | 0% | 49.01% | 0 | 0% | 49.01% | 0 | 0% | 49.01% | 0 | 0 | 0% | 3.169% | 0 | 0% | 3.169% | 0 | 0% | 3.169% | 0 | 0% | 0.3387% | 0 | 0% | 0.3387% | 0 | 0% | 0.3387% | 0 | 0% | 0.9208% | 0 | 0% | 0.9208% | 0 | 0% | 0.9208% | 0 | 100% | 0.9052% | 0.00013546 | 0% | 0.9052% | 0 | 0% | 0.9052% | 0 | 0% | 6.777% | 0 | 0% | 6.777% | 0 | 0% | 6.777% | 0 | 0% | 0.3275% | 0 | 0% | 0.3275% | 0 | 0% | 0.3275% | 0 |  |  |  | 0% | 11.8% | 0 | 0% | 11.8% | 0 | 0% | 11.8% | 0 | 0% | 0.3521% | 0 | 0% | 0.3521% | 0 | 0% | 0.3521% | 0 | 0% | 100% | 0 | 0% | 100% | 0 | 0% | 100% | 0 | 0% | 100% | 0 |  |  | 0 |  |  | 0 |  |  | 0
SEMITROPIC 11064553 | 1.4954e-05 | 0 | 0.054645 | 0 | 0.054645 | 0.0032359 | 0.03665 | 0.021967 | 0% | 99% | 0 | 0% | 99% | 0 | 0% | 99% | 0 | 0% | 99% | 0 | 0% | 60.7% | 0 | 0% | 48.16% | 0 | 0% | 48.16% | 0 | 0% | 48.16% | 0 | 0 | 0% | 2.844% | 0 | 0% | 2.844% | 0 | 0% | 2.844% | 0 | 0% | 0.3039% | 0 | 0% | 0.3039% | 0 | 0% | 0.3039% | 0 | 0% | 0.8912% | 0 | 0% | 0.8912% | 0 | 0% | 0.8912% | 0 | 0% | 0.8759% | 0 | 0% | 0.8759% | 0 | 38.92% | 0.8759% | 0.0001863 | 0% | 6.578% | 0 | 0% | 6.578% | 0 | 0% | 6.578% | 0 | 0% | 0.3166% | 0 | 0% | 0.3166% | 0 | 0% | 0.3166% | 0 |  |  |  | 0% | 11.8% | 0 | 0% | 11.8% | 0 | 0% | 11.8% | 0 | 0% | 0.3541% | 0 | 0% | 0.3541% | 0 | 0% | 0.3541% | 0 | 0% | 100% | 0 | 0% | 100% | 0 | 0% | 100% | 0 | 0% | 100% | 0 |  |  | 0 |  |  | 0 |  |  | 0
GANSO 11033217 | 1.4926e-05 | 0 | 0.033016 | 0 | 0.033016 | 0.0021461 | 0.021879 | 0.013347 | 0% | 99% | 0 | 0% | 99% | 0 | 0% | 99% | 0 | 0% | 99% | 0 | 0% | 60.8% | 0 | 0% | 48.44% | 0 | 0% | 48.44% | 0 | 0% | 48.44% | 0 | 0 | 0% | 2.898% | 0 | 0% | 2.898% | 0 | 0% | 2.898% | 0 | 0% | 0.3079% | 0 | 0% | 0.3079% | 0 | 0% | 0.3079% | 0 | 0% | 0.8783% | 0 | 0% | 0.8783% | 0 | 0% | 0.8783% | 0 | 0% | 0.8564% | 0 | 0% | 0.8564% | 0 | 0% | 0.8564% | 0 | 0% | 6.455% | 0 | 0% | 6.455% | 0 | 0% | 6.455% | 0 | 0% | 0.3403% | 0 | 0% | 0.3403% | 0 | 0% | 0.3403% | 0 |  |  |  | 0% | 11.8% | 0 | 0% | 11.8% | 0 | 0% | 11.8% | 0 | 0% | 0.3528% | 0 | 0% | 0.3528% | 0 | 0% | 0.3528% | 0 | 0% | 100% | 0 | 0% | 100% | 0 | 0% | 100% | 0 | 0% | 100% | 0 |  |  | 0 |  |  | 0 |  |  | 0
GUERNSEY 1106184691 | 1.484e-05 | 0 | 0.027341 | 0 | 0.027341 | 0.0018344 | 0.017664 | 0.011449 | 0% | 99% | 0 | 0% | 99% | 0 | 0% | 99% | 0 | 0% | 99% | 0 | 0% | 61.57% | 0 | 0% | 47.89% | 0 | 0% | 47.89% | 0 | 0% | 47.89% | 0 | 0 | 0% | 2.75% | 0 | 0% | 2.75% | 0 | 0% | 2.75% | 0 | 0% | 0.3088% | 0 | 0% | 0.3088% | 0 | 0% | 0.3088% | 0 | 0% | 0.8492% | 0 | 0% | 0.8492% | 0 | 0% | 0.8492% | 0 | 0% | 0.8682% | 0 | 0% | 0.8682% | 0 | 0% | 0.8682% | 0 | 0% | 6.362% | 0 | 0% | 6.362% | 0 | 0% | 6.362% | 0 | 0% | 0.3489% | 0 | 0% | 0.3489% | 0 | 0% | 0.3489% | 0 |  |  |  | 0% | 11.8% | 0 | 0% | 11.8% | 0 | 0% | 11.8% | 0 | 0% | 0.3615% | 0 | 0% | 0.3615% | 0 | 0% | 0.3615% | 0 | 0% | 100% | 0 | 0% | 100% | 0 | 0% | 100% | 0 | 0% | 100% | 0 |  |  | 0 |  |  | 0 |  |  | 0
LE GRAND 1106761734 | 1.4795e-05 | 0 | 0.0066447 | 0 | 0.0066447 | 0.0004582 | 0.0049972 | 0.0020659 | 0% | 99% | 0 | 0% | 99% | 0 | 0% | 99% | 0 | 0% | 99% | 0 | 0% | 62.58% | 0 | 0% | 49.39% | 0 | 0% | 49.39% | 0 | 0% | 49.39% | 0 | 0 | 0% | 3.909% | 0 | 0% | 3.909% | 0 | 0% | 3.909% | 0 | 0% | 0.4274% | 0 | 0% | 0.4274% | 0 | 0% | 0.4274% | 0 | 0% | 0.995% | 0 | 0% | 0.995% | 0 | 0% | 0.995% | 0 | 98.54% | 1.021% | 6.6857e-05 | 0% | 1.021% | 0 | 0% | 1.021% | 0 | 0% | 7.412% | 0 | 0% | 7.412% | 0 | 0% | 7.412% | 0 | 0% | 0.3842% | 0 | 0% | 0.3842% | 0 | 0% | 0.3842% | 0 |  |  |  | 0% | 11.8% | 0 | 0% | 11.8% | 0 | 0% | 11.8% | 0 | 0% | 0.3574% | 0 | 0% | 0.3574% | 0 | 0% | 0.3574% | 0 | 0% | 100% | 0 | 0% | 100% | 0 | 0% | 100% | 0 | 0% | 100% | 0 |  |  | 0 |  |  | 0 |  |  | 0
SMYRNA 110578536 | 1.4792e-05 | 0 | 0.016684 | 0 | 0.016684 | 0.0010204 | 0.010964 | 0.006901 | 0% | 99% | 0 | 0% | 99% | 0 | 0% | 99% | 0 | 0% | 99% | 0 | 0% | 61.4% | 0 | 0% | 48.19% | 0 | 0% | 48.19% | 0 | 0% | 48.19% | 0 | 0 | 0% | 2.911% | 0 | 0% | 2.911% | 0 | 0% | 2.911% | 0 | 0% | 0.3211% | 0 | 0% | 0.3211% | 0 | 0% | 0.3211% | 0 | 0% | 0.8644% | 0 | 0% | 0.8644% | 0 | 0% | 0.8644% | 0 | 0% | 0.8687% | 0 | 0% | 0.8687% | 0 | 100% | 0.8687% | 0.00014494 | 0% | 6.421% | 0 | 0% | 6.421% | 0 | 0% | 6.421% | 0 | 0% | 0.3197% | 0 | 0% | 0.3197% | 0 | 0% | 0.3197% | 0 |  |  |  | 0% | 11.8% | 0 | 0% | 11.8% | 0 | 0% | 11.8% | 0 | 0% | 0.358% | 0 | 0% | 0.358% | 0 | 0% | 0.358% | 0 | 0% | 100% | 0 | 0% | 100% | 0 | 0% | 100% | 0 | 0% | 100% | 0 |  |  | 0 |  |  | 0 |  |  | 0
GRAND ISLAND 222418122 | 1.4778e-05 | 0 | 0.027303 | 0 | 0.027303 | 0.002772 | 0.022242 | 0.0058916 | 0% | 99% | 0 | 0% | 99% | 0 | 0% | 99% | 0 | 0% | 99% | 0 | 0% | 61.01% | 0 | 0% | 48.17% | 0 | 0% | 48.17% | 0 | 0% | 48.17% | 0 | 0 | 0% | 3.674% | 0 | 0% | 3.674% | 0 | 0% | 3.674% | 0 | 0% | 0.4155% | 0 | 0% | 0.4155% | 0 | 0% | 0.4155% | 0 | 0% | 1.047% | 0 | 0% | 1.047% | 0 | 0% | 1.047% | 0 | 0% | 1.041% | 0 | 0% | 1.041% | 0 | 0% | 1.041% | 0 | 0% | 7.723% | 0 | 0% | 7.723% | 0 | 0% | 7.723% | 0 | 0% | 0.4634% | 0 | 0% | 0.4634% | 0 | 0% | 0.4634% | 0 |  |  |  | 0% | 11.8% | 0 | 0% | 11.8% | 0 | 0% | 11.8% | 0 | 0% | 0.3414% | 0 | 0% | 0.3414% | 0 | 0% | 0.3414% | 0 | 0% | 100% | 0 | 0% | 100% | 0 | 0% | 100% | 0 | 0% | 100% | 0 |  |  | 0 |  |  | 0 |  |  | 0
GUERNSEY 1101491366 | 1.4715e-05 | 0 | 0.0021028 | 0 | 0.0021028 | 0.00011564 | 0.0014434 | 0.00082122 | 0% | 99% | 0 | 0% | 99% | 0 | 0% | 99% | 0 | 0% | 99% | 0 | 0% | 61.53% | 0 | 0% | 47.29% | 0 | 0% | 47.29% | 0 | 0% | 47.29% | 0 | 0 | 0% | 2.799% | 0 | 0% | 2.799% | 0 | 0% | 2.799% | 0 | 0% | 0.3249% | 0 | 0% | 0.3249% | 0 | 0% | 0.3249% | 0 | 0% | 0.8968% | 0 | 0% | 0.8968% | 0 | 0% | 0.8968% | 0 | 0% | 0.9388% | 0 | 0% | 0.9388% | 0 | 0% | 0.9388% | 0 | 0% | 6.787% | 0 | 0% | 6.787% | 0 | 0% | 6.787% | 0 | 0% | 0.3071% | 0 | 0% | 0.3071% | 0 | 0% | 0.3071% | 0 |  |  |  | 0% | 11.8% | 0 | 0% | 11.8% | 0 | 0% | 11.8% | 0 | 0% | 0.363% | 0 | 0% | 0.363% | 0 | 0% | 0.363% | 0 | 0% | 100% | 0 | 0% | 100% | 0 | 0% | 100% | 0 | 0% | 100% | 0 |  |  | 0 |  |  | 0 |  |  | 0
DAIRYLAND 11129830 | 1.4708e-05 | 0 | 0.023796 | 0 | 0.023796 | 0.0012153 | 0.016847 | 0.0088726 | 0% | 99% | 0 | 0% | 99% | 0 | 0% | 99% | 0 | 0% | 99% | 0 | 0% | 61.83% | 0 | 0% | 48.02% | 0 | 0% | 48.02% | 0 | 0% | 48.02% | 0 | 0 | 0% | 3.209% | 0 | 0% | 3.209% | 0 | 0% | 3.209% | 0 | 0% | 0.3633% | 0 | 0% | 0.3633% | 0 | 0% | 0.3633% | 0 | 0% | 0.9272% | 0 | 0% | 0.9272% | 0 | 0% | 0.9272% | 0 | 0% | 0.9615% | 0 | 0% | 0.9615% | 0 | 0% | 0.9615% | 0 | 0% | 6.966% | 0 | 0% | 6.966% | 0 | 0% | 6.966% | 0 | 0% | 0.3062% | 0 | 0% | 0.3062% | 0 | 0% | 0.3062% | 0 |  |  |  | 0% | 11.8% | 0 | 0% | 11.8% | 0 | 0% | 11.8% | 0 | 0% | 0.3604% | 0 | 0% | 0.3604% | 0 | 0% | 0.3604% | 0 | 0% | 100% | 0 | 0% | 100% | 0 | 0% | 100% | 0 | 0% | 100% | 0 |  |  | 0 |  |  | 0 |  |  | 0
DUNNIGAN 110130004 | 1.4625e-05 | 0 | 0.033962 | 0 | 0.033962 | 0.0034705 | 0.023606 | 0.011365 | 0% | 99% | 0 | 0% | 99% | 0 | 0% | 99% | 0 | 0% | 99% | 0 | 0% | 61.09% | 0 | 0% | 48.42% | 0 | 0% | 48.42% | 0 | 0% | 48.42% | 0 | 0 | 0% | 3.026% | 0 | 0% | 3.026% | 0 | 0% | 3.026% | 0 | 0% | 0.3341% | 0 | 0% | 0.3341% | 0 | 0% | 0.3341% | 0 | 0% | 0.8995% | 0 | 0% | 0.8995% | 0 | 0% | 0.8995% | 0 | 0% | 0.8751% | 0 | 0% | 0.8751% | 0 | 100% | 0.8751% | 0.00029718 | 0% | 6.593% | 0 | 0% | 6.593% | 0 | 0% | 6.593% | 0 | 0% | 0.4918% | 0 | 0% | 0.4918% | 0 | 0% | 0.4918% | 0 |  |  |  | 0% | 11.8% | 0 | 0% | 11.8% | 0 | 0% | 11.8% | 0 | 0% | 0.3468% | 0 | 0% | 0.3468% | 0 | 0% | 0.3468% | 0 | 0% | 100% | 0 | 0% | 100% | 0 | 0% | 100% | 0 | 0% | 100% | 0 |  |  | 0 |  |  | 0 |  |  | 0
MC FARLAND 1104956589 | 1.4593e-05 | 0 | 0.0040962 | 0 | 0.0040962 | 0.00024527 | 0.002872 | 0.0015193 | 0% | 99% | 0 | 0% | 99% | 0 | 0% | 99% | 0 | 0% | 99% | 0 | 0% | 60.71% | 0 | 0% | 48.74% | 0 | 0% | 48.74% | 0 | 0% | 48.74% | 0 | 0 | 0% | 2.892% | 0 | 0% | 2.892% | 0 | 0% | 2.892% | 0 | 0% | 0.3079% | 0 | 0% | 0.3079% | 0 | 0% | 0.3079% | 0 | 0% | 0.9297% | 0 | 0% | 0.9297% | 0 | 0% | 0.9297% | 0 | 0% | 0.9003% | 0 | 0% | 0.9003% | 0 | 0% | 0.9003% | 0 | 0% | 6.825% | 0 | 0% | 6.825% | 0 | 0% | 6.825% | 0 | 0% | 0.2839% | 0 | 0% | 0.2839% | 0 | 0% | 0.2839% | 0 |  |  |  | 0% | 11.8% | 0 | 0% | 11.8% | 0 | 0% | 11.8% | 0 | 0% | 0.3484% | 0 | 0% | 0.3484% | 0 | 0% | 0.3484% | 0 | 0% | 100% | 0 | 0% | 100% | 0 | 0% | 100% | 0 | 0% | 100% | 0 |  |  | 0 |  |  | 0 |  |  | 0
MC MULLIN 1106498152 | 1.4503e-05 | 0 | 0.00022206 | 0 | 0.00022206 | 1.6067e-05 | 0.00013853 | 9.6751e-05 | 0% | 99% | 0 | 0% | 99% | 0 | 0% | 99% | 0 | 0% | 99% | 0 | 0% | 63.75% | 0 | 0% | 49.16% | 0 | 0% | 49.16% | 0 | 0% | 49.16% | 0 | 0 | 0% | 3.493% | 0 | 0% | 3.493% | 0 | 0% | 3.493% | 0 | 0% | 0.3929% | 0 | 0% | 0.3929% | 0 | 0% | 0.3929% | 0 | 0% | 0.8218% | 0 | 0% | 0.8218% | 0 | 0% | 0.8218% | 0 | 0% | 0.8864% | 0 | 0% | 0.8864% | 0 | 0% | 0.8864% | 0 | 0% | 6.228% | 0 | 0% | 6.228% | 0 | 0% | 6.228% | 0 | 0% | 0.394% | 0 | 0% | 0.394% | 0 | 0% | 0.394% | 0 |  |  |  | 0% | 11.8% | 0 | 0% | 11.8% | 0 | 0% | 11.8% | 0 | 0% | 0.3735% | 0 | 0% | 0.3735% | 0 | 0% | 0.3735% | 0 | 0% | 100% | 0 | 0% | 100% | 0 | 0% | 100% | 0 | 0% | 100% | 0 |  |  | 0 |  |  | 0 |  |  | 0
LIVINGSTON 110155936 | 1.4354e-05 | 0 | 0.0087179 | 0 | 0.0087179 | 0.0008827 | 0.0056984 | 0.0032869 | 0% | 99% | 0 | 0% | 99% | 0 | 0% | 99% | 0 | 0% | 99% | 0 | 0% | 62.83% | 0 | 0% | 49.73% | 0 | 0% | 49.73% | 0 | 0% | 49.73% | 0 | 0 | 0% | 3.452% | 0 | 0% | 3.452% | 0 | 0% | 3.452% | 0 | 0% | 0.3701% | 0 | 0% | 0.3701% | 0 | 0% | 0.3701% | 0 | 0% | 0.8712% | 0 | 0% | 0.8712% | 0 | 0% | 0.8712% | 0 | 0% | 0.8854% | 0 | 0% | 0.8854% | 0 | 99.3% | 0.8854% | 7.6647e-05 | 0% | 6.466% | 0 | 0% | 6.466% | 0 | 0% | 6.466% | 0 | 0% | 0.5681% | 0 | 0% | 0.5681% | 0 | 0% | 0.5681% | 0 |  |  |  | 0% | 11.8% | 0 | 0% | 11.8% | 0 | 0% | 11.8% | 0 | 0% | 0.3619% | 0 | 0% | 0.3619% | 0 | 0% | 0.3619% | 0 | 0% | 100% | 0 | 0% | 100% | 0 | 0% | 100% | 0 | 0% | 100% | 0 |  |  | 0 |  |  | 0 |  |  | 0
CHOWCHILLA 110483552 | 1.4322e-05 | 0 | 0.030187 | 0 | 0.030187 | 0.0030847 | 0.020351 | 0.010734 | 0% | 99% | 0 | 0% | 99% | 0 | 0% | 99% | 0 | 0% | 99% | 0 | 0% | 61.78% | 0 | 0% | 48.39% | 0 | 0% | 48.39% | 0 | 0% | 48.39% | 0 | 0 | 0% | 2.92% | 0 | 0% | 2.92% | 0 | 0% | 2.92% | 0 | 0% | 0.3251% | 0 | 0% | 0.3251% | 0 | 0% | 0.3251% | 0 | 0% | 0.8863% | 0 | 0% | 0.8863% | 0 | 0% | 0.8863% | 0 | 1.381% | 0.8997% | 3.7494e-06 | 90.92% | 0.8997% | 0.00024693 | 0% | 0.8997% | 0 | 0% | 6.612% | 0 | 0% | 6.612% | 0 | 0% | 6.612% | 0 | 0% | 0.5379% | 0 | 0% | 0.5379% | 0 | 0% | 0.5379% | 0 |  |  |  | 0% | 11.8% | 0 | 0% | 11.8% | 0 | 0% | 11.8% | 0 | 0% | 0.3584% | 0 | 0% | 0.3584% | 0 | 0% | 0.3584% | 0 | 0% | 100% | 0 | 0% | 100% | 0 | 0% | 100% | 0 | 0% | 100% | 0 |  |  | 0 |  |  | 0 |  |  | 0
DAIRYLAND 1113406044 | 1.4261e-05 | 0 | 0.010845 | 0 | 0.010845 | 0.00102 | 0.0073777 | 0.0038778 | 0% | 99% | 0 | 0% | 99% | 0 | 0% | 99% | 0 | 0% | 99% | 0 | 0% | 61.5% | 0 | 0% | 48.96% | 0 | 0% | 48.96% | 0 | 0% | 48.96% | 0 | 0 | 0% | 3.013% | 0 | 0% | 3.013% | 0 | 0% | 3.013% | 0 | 0% | 0.3216% | 0 | 0% | 0.3216% | 0 | 0% | 0.3216% | 0 | 0% | 0.902% | 0 | 0% | 0.902% | 0 | 0% | 0.902% | 0 | 0% | 0.8901% | 0 | 100% | 0.8901% | 9.6532e-05 | 0% | 0.8901% | 0 | 0% | 6.655% | 0 | 0% | 6.655% | 0 | 0% | 6.655% | 0 | 0% | 0.4994% | 0 | 0% | 0.4994% | 0 | 0% | 0.4994% | 0 |  |  |  | 0% | 11.8% | 0 | 0% | 11.8% | 0 | 0% | 11.8% | 0 | 0% | 0.3537% | 0 | 0% | 0.3537% | 0 | 0% | 0.3537% | 0 | 0% | 100% | 0 | 0% | 100% | 0 | 0% | 100% | 0 | 0% | 100% | 0 |  |  | 0 |  |  | 0 |  |  | 0
TEVIS 21011007 | 1.4255e-05 | 0 | 0.013386 | 0 | 0.013386 | 0.00079321 | 0.008923 | 0.0054362 | 0% | 99% | 0 | 0% | 99% | 0 | 0% | 99% | 0 | 0% | 99% | 0 | 0% | 60.87% | 0 | 0% | 47.85% | 0 | 0% | 47.85% | 0 | 0% | 47.85% | 0 | 0 | 0% | 2.921% | 0 | 0% | 2.921% | 0 | 0% | 2.921% | 0 | 0% | 0.3175% | 0 | 0% | 0.3175% | 0 | 0% | 0.3175% | 0 | 0% | 0.8844% | 0 | 0% | 0.8844% | 0 | 0% | 0.8844% | 0 | 0% | 0.8848% | 0 | 9.002% | 0.8848% | 1.0663e-05 | 90.16% | 0.8848% | 0.0001068 | 0% | 6.569% | 0 | 0% | 6.569% | 0 | 0% | 6.569% | 0 | 0% | 0.3142% | 0 | 0% | 0.3142% | 0 | 0% | 0.3142% | 0 |  |  |  | 0% | 11.8% | 0 | 0% | 11.8% | 0 | 0% | 11.8% | 0 | 0% | 0.3576% | 0 | 0% | 0.3576% | 0 | 0% | 0.3576% | 0 | 0% | 100% | 0 | 0% | 100% | 0 | 0% | 100% | 0 | 0% | 100% | 0 |  |  | 0 |  |  | 0 |  |  | 0
EL NIDO 110196140 | 1.4151e-05 | 0 | 0.016394 | 0 | 0.016394 | 0.0011846 | 0.011673 | 0.0056986 | 0% | 99% | 0 | 0% | 99% | 0 | 0% | 99% | 0 | 0% | 99% | 0 | 0% | 61.47% | 0 | 0% | 48.57% | 0 | 0% | 48.57% | 0 | 0% | 48.57% | 0 | 0 | 0% | 3.333% | 0 | 0% | 3.333% | 0 | 0% | 3.333% | 0 | 0% | 0.3643% | 0 | 0% | 0.3643% | 0 | 0% | 0.3643% | 0 | 0% | 0.9359% | 0 | 0% | 0.9359% | 0 | 0% | 0.9359% | 0 | 68.78% | 0.9365% | 0.0001056 | 30.44% | 0.9365% | 4.6733e-05 | 0% | 0.9365% | 0 | 0% | 6.927% | 0 | 0% | 6.927% | 0 | 0% | 6.927% | 0 | 0% | 0.4059% | 0 | 0% | 0.4059% | 0 | 0% | 0.4059% | 0 |  |  |  | 0% | 11.8% | 0 | 0% | 11.8% | 0 | 0% | 11.8% | 0 | 0% | 0.3534% | 0 | 0% | 0.3534% | 0 | 0% | 0.3534% | 0 | 0% | 100% | 0 | 0% | 100% | 0 | 0% | 100% | 0 | 0% | 100% | 0 |  |  | 0 |  |  | 0 |  |  | 0
CRESSEY 21049410 | 1.4091e-05 | 0 | 0.030204 | 0 | 0.030204 | 0.0032992 | 0.019241 | 0.011648 | 0% | 99% | 0 | 0% | 99% | 0 | 0% | 99% | 0 | 0% | 99% | 0 | 0% | 63.08% | 0 | 0% | 49.12% | 0 | 0% | 49.12% | 0 | 0% | 49.12% | 0 | 0 | 0% | 2.646% | 0 | 0% | 2.646% | 0 | 0% | 2.646% | 0 | 0% | 0.3062% | 0 | 0% | 0.3062% | 0 | 0% | 0.3062% | 0 | 0% | 0.8201% | 0 | 0% | 0.8201% | 0 | 0% | 0.8201% | 0 | 57.98% | 0.8303% | 0.00014541 | 0% | 0.8303% | 0 | 0% | 0.8303% | 0 | 0% | 6.108% | 0 | 0% | 6.108% | 0 | 0% | 6.108% | 0 | 0% | 0.5626% | 0 | 0% | 0.5626% | 0 | 0% | 0.5626% | 0 |  |  |  | 0% | 11.8% | 0 | 0% | 11.8% | 0 | 0% | 11.8% | 0 | 0% | 0.3567% | 0 | 0% | 0.3567% | 0 | 0% | 0.3567% | 0 | 0% | 100% | 0 | 0% | 100% | 0 | 0% | 100% | 0 | 0% | 100% | 0 |  |  | 0 |  |  | 0 |  |  | 0
SMYRNA 1102793576 | 1.395e-05 | 0 | 0.0093266 | 0 | 0.0093266 | 0.00058383 | 0.0061718 | 0.0038013 | 0% | 99% | 0 | 0% | 99% | 0 | 0% | 99% | 0 | 0% | 99% | 0 | 0% | 61.11% | 0 | 0% | 48.5% | 0 | 0% | 48.5% | 0 | 0% | 48.5% | 0 | 0 | 0% | 3.02% | 0 | 0% | 3.02% | 0 | 0% | 3.02% | 0 | 0% | 0.3199% | 0 | 0% | 0.3199% | 0 | 0% | 0.3199% | 0 | 0% | 0.8773% | 0 | 0% | 0.8773% | 0 | 0% | 0.8773% | 0 | 0% | 0.8611% | 0 | 0% | 0.8611% | 0 | 100% | 0.8611% | 8.0314e-05 | 0% | 6.458% | 0 | 0% | 6.458% | 0 | 0% | 6.458% | 0 | 0% | 0.3203% | 0 | 0% | 0.3203% | 0 | 0% | 0.3203% | 0 |  |  |  | 0% | 11.8% | 0 | 0% | 11.8% | 0 | 0% | 11.8% | 0 | 0% | 0.3545% | 0 | 0% | 0.3545% | 0 | 0% | 0.3545% | 0 | 0% | 100% | 0 | 0% | 100% | 0 | 0% | 100% | 0 | 0% | 100% | 0 |  |  | 0 |  |  | 0 |  |  | 0
SEMITROPIC 11122673 | 1.3918e-05 | 0 | 0.027702 | 0 | 0.027702 | 0.0020149 | 0.018642 | 0.0107 | 0% | 99% | 0 | 0% | 99% | 0 | 0% | 99% | 0 | 0% | 99% | 0 | 0% | 60.66% | 0 | 0% | 48.7% | 0 | 0% | 48.7% | 0 | 0% | 48.7% | 0 | 0 | 0% | 2.993% | 0 | 0% | 2.993% | 0 | 0% | 2.993% | 0 | 0% | 0.3099% | 0 | 0% | 0.3099% | 0 | 0% | 0.3099% | 0 | 0% | 0.8959% | 0 | 0% | 0.8959% | 0 | 0% | 0.8959% | 0 | 0.08588% | 0.8592% | 2.0441e-07 | 0% | 0.8592% | 0 | 95.2% | 0.8592% | 0.00022661 | 0% | 6.542% | 0 | 0% | 6.542% | 0 | 0% | 6.542% | 0 | 0% | 0.3677% | 0 | 0% | 0.3677% | 0 | 0% | 0.3677% | 0 |  |  |  | 0% | 11.8% | 0 | 0% | 11.8% | 0 | 0% | 11.8% | 0 | 0% | 0.3498% | 0 | 0% | 0.3498% | 0 | 0% | 0.3498% | 0 | 0% | 100% | 0 | 0% | 100% | 0 | 0% | 100% | 0 | 0% | 100% | 0 |  |  | 0 |  |  | 0 |  |  | 0
RIO BRAVO 1106702014 | 1.391e-05 | 0 | 0.00071336 | 0 | 0.00071336 | 4.4417e-05 | 0.00050625 | 0.0002568 | 0% | 99% | 0 | 0% | 99% | 0 | 0% | 99% | 0 | 0% | 99% | 0 | 0% | 61.55% | 0 | 0% | 48.45% | 0 | 0% | 48.45% | 0 | 0% | 48.45% | 0 | 0 | 0% | 2.865% | 0 | 0% | 2.865% | 0 | 0% | 2.865% | 0 | 0% | 0.3249% | 0 | 0% | 0.3249% | 0 | 0% | 0.3249% | 0 | 0% | 0.9411% | 0 | 0% | 0.9411% | 0 | 0% | 0.9411% | 0 | 0% | 0.9633% | 0 | 0% | 0.9633% | 0 | 0% | 0.9633% | 0 | 0% | 7.055% | 0 | 0% | 7.055% | 0 | 0% | 7.055% | 0 | 0% | 0.3288% | 0 | 0% | 0.3288% | 0 | 0% | 0.3288% | 0 |  |  |  | 0% | 11.8% | 0 | 0% | 11.8% | 0 | 0% | 11.8% | 0 | 0% | 0.3586% | 0 | 0% | 0.3586% | 0 | 0% | 0.3586% | 0 | 0% | 100% | 0 | 0% | 100% | 0 | 0% | 100% | 0 | 0% | 100% | 0 |  |  | 0 |  |  | 0 |  |  | 0
CAMDEN 11036500 | 1.3884e-05 | 0 | 0.028414 | 0 | 0.028414 | 0.0022613 | 0.018176 | 0.011725 | 0% | 99% | 0 | 0% | 99% | 0 | 0% | 99% | 0 | 0% | 99% | 0 | 0% | 61.97% | 0 | 0% | 49.2% | 0 | 0% | 49.2% | 0 | 0% | 49.2% | 0 | 0 | 0% | 2.971% | 0 | 0% | 2.971% | 0 | 0% | 2.971% | 0 | 0% | 0.3213% | 0 | 0% | 0.3213% | 0 | 0% | 0.3213% | 0 | 0% | 0.8438% | 0 | 0% | 0.8438% | 0 | 0% | 0.8438% | 0 | 0% | 0.836% | 0 | 0% | 0.836% | 0 | 0% | 0.836% | 0 | 0% | 6.223% | 0 | 0% | 6.223% | 0 | 0% | 6.223% | 0 | 0% | 0.4473% | 0 | 0% | 0.4473% | 0 | 0% | 0.4473% | 0 |  |  |  | 0% | 11.8% | 0 | 0% | 11.8% | 0 | 0% | 11.8% | 0 | 0% | 0.3564% | 0 | 0% | 0.3564% | 0 | 0% | 0.3564% | 0 | 0% | 100% | 0 | 0% | 100% | 0 | 0% | 100% | 0 | 0% | 100% | 0 |  |  | 0 |  |  | 0 |  |  | 0
ALPAUGH 1104R8190 | 1.3813e-05 | 0 | 0.014663 | 0 | 0.014663 | 0.00091296 | 0.0099516 | 0.0057332 | 0% | 99% | 0 | 0% | 99% | 0 | 0% | 99% | 0 | 0% | 99% | 0 | 0% | 61.12% | 0 | 0% | 48.77% | 0 | 0% | 48.77% | 0 | 0% | 48.77% | 0 | 0 | 0% | 3.029% | 0 | 0% | 3.029% | 0 | 0% | 3.029% | 0 | 0% | 0.3249% | 0 | 0% | 0.3249% | 0 | 0% | 0.3249% | 0 | 0% | 0.8941% | 0 | 0% | 0.8941% | 0 | 0% | 0.8941% | 0 | 0% | 0.8703% | 0 | 99.39% | 0.8703% | 0.00012684 | 0% | 0.8703% | 0 | 0% | 6.559% | 0 | 0% | 6.559% | 0 | 0% | 6.559% | 0 | 0% | 0.3438% | 0 | 0% | 0.3438% | 0 | 0% | 0.3438% | 0 |  |  |  | 0% | 11.8% | 0 | 0% | 11.8% | 0 | 0% | 11.8% | 0 | 0% | 0.3505% | 0 | 0% | 0.3505% | 0 | 0% | 0.3505% | 0 | 0% | 100% | 0 | 0% | 100% | 0 | 0% | 100% | 0 | 0% | 100% | 0 |  |  | 0 |  |  | 0 |  |  | 0
NORCO 11011963 | 1.3803e-05 | 0 | 0.0018315 | 0 | 0.0018315 | 0.00010134 | 0.0012582 | 0.00071364 | 0% | 99% | 0 | 0% | 99% | 0 | 0% | 99% | 0 | 0% | 99% | 0 | 0% | 58.62% | 0 | 0% | 47.88% | 0 | 0% | 47.88% | 0 | 0% | 47.88% | 0 | 0 | 0% | 2.905% | 0 | 0% | 2.905% | 0 | 0% | 2.905% | 0 | 0% | 0.2828% | 0 | 0% | 0.2828% | 0 | 0% | 0.2828% | 0 | 0% | 0.9211% | 0 | 0% | 0.9211% | 0 | 0% | 0.9211% | 0 | 0% | 0.8322% | 0 | 0% | 0.8322% | 0 | 100% | 0.8322% | 1.5242e-05 | 0% | 6.603% | 0 | 0% | 6.603% | 0 | 0% | 6.603% | 0 | 0% | 0.2922% | 0 | 0% | 0.2922% | 0 | 0% | 0.2922% | 0 |  |  |  | 0% | 11.8% | 0 | 0% | 11.8% | 0 | 0% | 11.8% | 0 | 0% | 0.339% | 0 | 0% | 0.339% | 0 | 0% | 0.339% | 0 | 0% | 100% | 0 | 0% | 100% | 0 | 0% | 100% | 0 | 0% | 100% | 0 |  |  | 0 |  |  | 0 |  |  | 0
WEBER 110288470 | 1.3781e-05 | 0 | 7.0331e-05 | 0 | 7.0331e-05 | 4.6282e-06 | 5.5715e-05 | 1.9266e-05 | 0% | 99% | 0 | 0% | 99% | 0 | 0% | 99% | 0 | 0% | 99% | 0 | 0% | 59.96% | 0 | 0% | 46.08% | 0 | 0% | 46.08% | 0 | 0% | 46.08% | 0 | 0 | 0% | 2.755% | 0 | 0% | 2.755% | 0 | 0% | 2.755% | 0 | 0% | 0.3447% | 0 | 0% | 0.3447% | 0 | 0% | 0.3447% | 0 | 0% | 0.9933% | 0 | 0% | 0.9933% | 0 | 0% | 0.9933% | 0 | 100% | 1.008% | 7.0883e-07 | 0% | 1.008% | 0 | 0% | 1.008% | 0 | 0% | 7.431% | 0 | 0% | 7.431% | 0 | 0% | 7.431% | 0 | 0% | 0.3256% | 0 | 0% | 0.3256% | 0 | 0% | 0.3256% | 0 |  |  |  | 0% | 11.8% | 0 | 0% | 11.8% | 0 | 0% | 11.8% | 0 | 0% | 0.3434% | 0 | 0% | 0.3434% | 0 | 0% | 0.3434% | 0 | 0% | 100% | 0 | 0% | 100% | 0 | 0% | 100% | 0 | 0% | 100% | 0 |  |  | 0 |  |  | 0 |  |  | 0
MC FARLAND 1102499013 | 1.3735e-05 | 0 | 0.004276 | 0 | 0.004276 | 0.00041467 | 0.0027873 | 0.0016381 | 0% | 99% | 0 | 0% | 99% | 0 | 0% | 99% | 0 | 0% | 99% | 0 | 0% | 59.22% | 0 | 0% | 48.4% | 0 | 0% | 48.4% | 0 | 0% | 48.4% | 0 | 0 | 0% | 2.745% | 0 | 0% | 2.745% | 0 | 0% | 2.745% | 0 | 0% | 0.2666% | 0 | 0% | 0.2666% | 0 | 0% | 0.2666% | 0 | 0% | 0.8732% | 0 | 0% | 0.8732% | 0 | 0% | 0.8732% | 0 | 0% | 0.7869% | 0 | 0% | 0.7869% | 0 | 98.73% | 0.7869% | 3.3222e-05 | 0% | 6.25% | 0 | 0% | 6.25% | 0 | 0% | 6.25% | 0 | 0% | 0.4842% | 0 | 0% | 0.4842% | 0 | 0% | 0.4842% | 0 |  |  |  | 0% | 11.8% | 0 | 0% | 11.8% | 0 | 0% | 11.8% | 0 | 0% | 0.3413% | 0 | 0% | 0.3413% | 0 | 0% | 0.3413% | 0 | 0% | 100% | 0 | 0% | 100% | 0 | 0% | 100% | 0 | 0% | 100% | 0 |  |  | 0 |  |  | 0 |  |  | 0
CHARCA 11033213 | 1.3669e-05 | 0 | 0.021556 | 0 | 0.021556 | 0.002282 | 0.013895 | 0.0082222 | 0% | 99% | 0 | 0% | 99% | 0 | 0% | 99% | 0 | 0% | 99% | 0 | 0% | 60.61% | 0 | 0% | 47.58% | 0 | 0% | 47.58% | 0 | 0% | 47.58% | 0 | 0 | 0% | 2.66% | 0 | 0% | 2.66% | 0 | 0% | 2.66% | 0 | 0% | 0.2878% | 0 | 0% | 0.2878% | 0 | 0% | 0.2878% | 0 | 0% | 0.8529% | 0 | 0% | 0.8529% | 0 | 0% | 0.8529% | 0 | 0% | 0.8445% | 0 | 0% | 0.8445% | 0 | 0% | 0.8445% | 0 | 0% | 6.322% | 0 | 0% | 6.322% | 0 | 0% | 6.322% | 0 | 0% | 0.527% | 0 | 0% | 0.527% | 0 | 0% | 0.527% | 0 |  |  |  | 0% | 11.8% | 0 | 0% | 11.8% | 0 | 0% | 11.8% | 0 | 0% | 0.3569% | 0 | 0% | 0.3569% | 0 | 0% | 0.3569% | 0 | 0% | 100% | 0 | 0% | 100% | 0 | 0% | 100% | 0 | 0% | 100% | 0 |  |  | 0 |  |  | 0 |  |  | 0
SO. CAL. EDISON 1001CB | 1.3587e-05 | 0 | 0.0044379 | 0 | 0.0044379 | 0.00031071 | 0.0027171 | 0.0019955 | 0% | 99% | 0 | 0% | 99% | 0 | 0% | 99% | 0 | 0% | 99% | 0 | 0% | 61.54% | 0 | 0% | 49.1% | 0 | 0% | 49.1% | 0 | 0% | 49.1% | 0 | 0 | 0% | 2.927% | 0 | 0% | 2.927% | 0 | 0% | 2.927% | 0 | 0% | 0.3075% | 0 | 0% | 0.3075% | 0 | 0% | 0.3075% | 0 | 0% | 0.808% | 0 | 0% | 0.808% | 0 | 0% | 0.808% | 0 | 100% | 0.7788% | 3.4563e-05 | 0% | 0.7788% | 0 | 0% | 0.7788% | 0 | 0% | 5.896% | 0 | 0% | 5.896% | 0 | 0% | 5.896% | 0 | 0% | 0.381% | 0 | 0% | 0.381% | 0 | 0% | 0.381% | 0 |  |  |  | 0% | 11.8% | 0 | 0% | 11.8% | 0 | 0% | 11.8% | 0 | 0% | 0.354% | 0 | 0% | 0.354% | 0 | 0% | 0.354% | 0 | 0% | 100% | 0 | 0% | 100% | 0 | 0% | 100% | 0 | 0% | 100% | 0 |  |  | 0 |  |  | 0 |  |  | 0
TUPMAN 11042705 | 1.3534e-05 | 0 | 0.020446 | 0 | 0.020446 | 0.0012921 | 0.01251 | 0.009341 | 0% | 99% | 0 | 0% | 99% | 0 | 0% | 99% | 0 | 0% | 99% | 0 | 0% | 62.16% | 0 | 0% | 49.53% | 0 | 0% | 49.53% | 0 | 0% | 49.53% | 0 | 0 | 0% | 2.965% | 0 | 0% | 2.965% | 0 | 0% | 2.965% | 0 | 0% | 0.3132% | 0 | 0% | 0.3132% | 0 | 0% | 0.3132% | 0 | 0% | 0.8131% | 0 | 0% | 0.8131% | 0 | 0% | 0.8131% | 0 | 86.79% | 0.8001% | 0.00014198 | 0% | 0.8001% | 0 | 13.1% | 0.8001% | 2.1434e-05 | 0% | 5.977% | 0 | 0% | 5.977% | 0 | 0% | 5.977% | 0 | 0% | 0.3167% | 0 | 0% | 0.3167% | 0 | 0% | 0.3167% | 0 |  |  |  | 0% | 11.8% | 0 | 0% | 11.8% | 0 | 0% | 11.8% | 0 | 0% | 0.3583% | 0 | 0% | 0.3583% | 0 | 0% | 0.3583% | 0 | 0% | 100% | 0 | 0% | 100% | 0 | 0% | 100% | 0 | 0% | 100% | 0 |  |  | 0 |  |  | 0 |  |  | 0
BORDEN 110121130 | 1.3413e-05 | 0 | 0.0090358 | 0 | 0.0090358 | 0.00089609 | 0.0060143 | 0.0033174 | 0% | 99% | 0 | 0% | 99% | 0 | 0% | 99% | 0 | 0% | 99% | 0 | 0% | 61.05% | 0 | 0% | 48.59% | 0 | 0% | 48.59% | 0 | 0% | 48.59% | 0 | 0 | 0% | 2.813% | 0 | 0% | 2.813% | 0 | 0% | 2.813% | 0 | 0% | 0.2986% | 0 | 0% | 0.2986% | 0 | 0% | 0.2986% | 0 | 0% | 0.8821% | 0 | 0% | 0.8821% | 0 | 0% | 0.8821% | 0 | 0% | 0.8631% | 0 | 0% | 0.8631% | 0 | 100% | 0.8631% | 7.7987e-05 | 0% | 6.498% | 0 | 0% | 6.498% | 0 | 0% | 6.498% | 0 | 0% | 0.5501% | 0 | 0% | 0.5501% | 0 | 0% | 0.5501% | 0 |  |  |  | 0% | 11.8% | 0 | 0% | 11.8% | 0 | 0% | 11.8% | 0 | 0% | 0.3532% | 0 | 0% | 0.3532% | 0 | 0% | 0.3532% | 0 | 0% | 100% | 0 | 0% | 100% | 0 | 0% | 100% | 0 | 0% | 100% | 0 |  |  | 0 |  |  | 0 |  |  | 0
DAIRYLAND 1105410364 | 1.333e-05 | 0 | 6.8032e-05 | 0 | 6.8032e-05 | 3.5387e-06 | 4.1588e-05 | 3.1879e-05 | 0% | 99% | 0 | 0% | 99% | 0 | 0% | 99% | 0 | 0% | 99% | 0 | 0% | 63.24% | 0 | 0% | 49.67% | 0 | 0% | 49.67% | 0 | 0% | 49.67% | 0 | 0 | 0% | 3.201% | 0 | 0% | 3.201% | 0 | 0% | 3.201% | 0 | 0% | 0.355% | 0 | 0% | 0.355% | 0 | 0% | 0.355% | 0 | 0% | 0.7976% | 0 | 0% | 0.7976% | 0 | 0% | 0.7976% | 0 | 0% | 0.8163% | 0 | 0% | 0.8163% | 0 | 0% | 0.8163% | 0 | 0% | 5.928% | 0 | 0% | 5.928% | 0 | 0% | 5.928% | 0 | 0% | 0.3157% | 0 | 0% | 0.3157% | 0 | 0% | 0.3157% | 0 |  |  |  | 0% | 11.8% | 0 | 0% | 11.8% | 0 | 0% | 11.8% | 0 | 0% | 0.3627% | 0 | 0% | 0.3627% | 0 | 0% | 0.3627% | 0 | 0% | 100% | 0 | 0% | 100% | 0 | 0% | 100% | 0 | 0% | 100% | 0 |  |  | 0 |  |  | 0 |  |  | 0
MIDDLE RIVER 11015240 | 1.3252e-05 | 0 | 0.039093 | 0 | 0.039093 | 0.0048596 | 0.029702 | 0.0096884 | 0% | 99% | 0 | 0% | 99% | 0 | 0% | 99% | 0 | 0% | 99% | 0 | 0% | 62.58% | 0 | 0% | 48.87% | 0 | 0% | 48.87% | 0 | 0% | 48.87% | 0 | 0 | 0% | 3.778% | 0 | 0% | 3.778% | 0 | 0% | 3.778% | 0 | 0% | 0.4325% | 0 | 0% | 0.4325% | 0 | 0% | 0.4325% | 0 | 0% | 0.9765% | 0 | 0% | 0.9765% | 0 | 0% | 0.9765% | 0 | 0% | 1.007% | 0 | 0% | 1.007% | 0 | 0% | 1.007% | 0 | 0% | 7.281% | 0 | 0% | 7.281% | 0 | 0% | 7.281% | 0 | 0% | 0.5387% | 0 | 0% | 0.5387% | 0 | 0% | 0.5387% | 0 |  |  |  | 0% | 11.8% | 0 | 0% | 11.8% | 0 | 0% | 11.8% | 0 | 0% | 0.3533% | 0 | 0% | 0.3533% | 0 | 0% | 0.3533% | 0 | 0% | 100% | 0 | 0% | 100% | 0 | 0% | 100% | 0 | 0% | 100% | 0 |  |  | 0 |  |  | 0 |  |  | 0
NEWHALL 110912150 | 1.3238e-05 | 0 | 0.043105 | 0 | 0.043105 | 0.0021331 | 0.030788 | 0.015869 | 0% | 99% | 0 | 0% | 99% | 0 | 0% | 99% | 0 | 0% | 99% | 0 | 0% | 60.79% | 0 | 0% | 48.48% | 0 | 0% | 48.48% | 0 | 0% | 48.48% | 0 | 0 | 0% | 3.269% | 0 | 0% | 3.269% | 0 | 0% | 3.269% | 0 | 0% | 0.3488% | 0 | 0% | 0.3488% | 0 | 0% | 0.3488% | 0 | 0% | 0.9451% | 0 | 0% | 0.9451% | 0 | 0% | 0.9451% | 0 | 0% | 0.9284% | 0 | 50.87% | 0.9284% | 0.00020357 | 0% | 0.9284% | 0 | 0% | 6.956% | 0 | 0% | 6.956% | 0 | 0% | 6.956% | 0 | 0% | 0.3022% | 0 | 0% | 0.3022% | 0 | 0% | 0.3022% | 0 |  |  |  | 0% | 11.8% | 0 | 0% | 11.8% | 0 | 0% | 11.8% | 0 | 0% | 0.3506% | 0 | 0% | 0.3506% | 0 | 0% | 0.3506% | 0 | 0% | 100% | 0 | 0% | 100% | 0 | 0% | 100% | 0 | 0% | 100% | 0 |  |  | 0 |  |  | 0 |  |  | 0
SCHINDLER 111256574 | 1.3135e-05 | 0 | 0.0031507 | 0 | 0.0031507 | 0.00024198 | 0.0019425 | 0.0013818 | 0% | 99% | 0 | 0% | 99% | 0 | 0% | 99% | 0 | 0% | 99% | 0 | 0% | 63.08% | 0 | 0% | 49.23% | 0 | 0% | 49.23% | 0 | 0% | 49.23% | 0 | 0 | 0% | 3.081% | 0 | 0% | 3.081% | 0 | 0% | 3.081% | 0 | 0% | 0.3472% | 0 | 0% | 0.3472% | 0 | 0% | 0.3472% | 0 | 0% | 0.8016% | 0 | 0% | 0.8016% | 0 | 0% | 0.8016% | 0 | 9.117% | 0.8283% | 2.3791e-06 | 0% | 0.8283% | 0 | 0% | 0.8283% | 0 | 0% | 5.989% | 0 | 0% | 5.989% | 0 | 0% | 5.989% | 0 | 0% | 0.3887% | 0 | 0% | 0.3887% | 0 | 0% | 0.3887% | 0 |  |  |  | 0% | 11.8% | 0 | 0% | 11.8% | 0 | 0% | 11.8% | 0 | 0% | 0.3636% | 0 | 0% | 0.3636% | 0 | 0% | 0.3636% | 0 | 0% | 100% | 0 | 0% | 100% | 0 | 0% | 100% | 0 | 0% | 100% | 0 |  |  | 0 |  |  | 0 |  |  | 0
RENFRO 21014889 | 1.3062e-05 | 0 | 0.0079994 | 0 | 0.0079994 | 0.00048875 | 0.0047893 | 0.0037766 | 0% | 99% | 0 | 0% | 99% | 0 | 0% | 99% | 0 | 0% | 99% | 0 | 0% | 63.91% | 0 | 0% | 50.54% | 0 | 0% | 50.54% | 0 | 0% | 50.54% | 0 | 0 | 0% | 2.822% | 0 | 0% | 2.822% | 0 | 0% | 2.822% | 0 | 0% | 0.3088% | 0 | 0% | 0.3088% | 0 | 0% | 0.3088% | 0 | 0% | 0.7954% | 0 | 0% | 0.7954% | 0 | 0% | 0.7954% | 0 | 0% | 0.8131% | 0 | 20.85% | 0.8131% | 1.3559e-05 | 79.15% | 0.8131% | 5.1483e-05 | 0% | 5.934% | 0 | 0% | 5.934% | 0 | 0% | 5.934% | 0 | 0% | 0.323% | 0 | 0% | 0.323% | 0 | 0% | 0.323% | 0 |  |  |  | 0% | 11.8% | 0 | 0% | 11.8% | 0 | 0% | 11.8% | 0 | 0% | 0.3647% | 0 | 0% | 0.3647% | 0 | 0% | 0.3647% | 0 | 0% | 100% | 0 | 0% | 100% | 0 | 0% | 100% | 0 | 0% | 100% | 0 |  |  | 0 |  |  | 0 |  |  | 0
LINDEN 110112182 | 1.2821e-05 | 0 | 0.0098807 | 0 | 0.0098807 | 0.0016461 | 0.0065763 | 0.0029617 | 0% | 99% | 0 | 0% | 99% | 0 | 0% | 99% | 0 | 0% | 99% | 0 | 0% | 61.52% | 0 | 0% | 48.62% | 0 | 0% | 48.62% | 0 | 0% | 48.62% | 0 | 0 | 0% | 2.908% | 0 | 0% | 2.908% | 0 | 0% | 2.908% | 0 | 0% | 0.3174% | 0 | 0% | 0.3174% | 0 | 0% | 0.3174% | 0 | 0% | 0.8716% | 0 | 0% | 0.8716% | 0 | 0% | 0.8716% | 0 | 100% | 0.863% | 8.5274e-05 | 0% | 0.863% | 0 | 0% | 0.863% | 0 | 0% | 6.435% | 0 | 0% | 6.435% | 0 | 0% | 6.435% | 0 | 0% | 0.7398% | 0 | 0% | 0.7398% | 0 | 0% | 0.7398% | 0 |  |  |  | 0% | 11.8% | 0 | 0% | 11.8% | 0 | 0% | 11.8% | 0 | 0% | 0.3537% | 0 | 0% | 0.3537% | 0 | 0% | 0.3537% | 0 | 0% | 100% | 0 | 0% | 100% | 0 | 0% | 100% | 0 | 0% | 100% | 0 |  |  | 0 |  |  | 0 |  |  | 0
MC MULLIN 1105840744 | 1.2806e-05 | 0 | 0.006013 | 0 | 0.006013 | 0.00039176 | 0.0038204 | 0.002594 | 0% | 99% | 0 | 0% | 99% | 0 | 0% | 99% | 0 | 0% | 99% | 0 | 0% | 62.65% | 0 | 0% | 49.61% | 0 | 0% | 49.61% | 0 | 0% | 49.61% | 0 | 0 | 0% | 3.198% | 0 | 0% | 3.198% | 0 | 0% | 3.198% | 0 | 0% | 0.3444% | 0 | 0% | 0.3444% | 0 | 0% | 0.3444% | 0 | 0% | 0.8413% | 0 | 0% | 0.8413% | 0 | 0% | 0.8413% | 0 | 98.09% | 0.8494% | 5.0096e-05 | 0% | 0.8494% | 0 | 0% | 0.8494% | 0 | 0% | 6.236% | 0 | 0% | 6.236% | 0 | 0% | 6.236% | 0 | 0% | 0.3711% | 0 | 0% | 0.3711% | 0 | 0% | 0.3711% | 0 |  |  |  | 0% | 11.8% | 0 | 0% | 11.8% | 0 | 0% | 11.8% | 0 | 0% | 0.3609% | 0 | 0% | 0.3609% | 0 | 0% | 0.3609% | 0 | 0% | 100% | 0 | 0% | 100% | 0 | 0% | 100% | 0 | 0% | 100% | 0 |  |  | 0 |  |  | 0 |  |  | 0
CRESSEY 2103335764 | 1.2457e-05 | 0 | 0.010427 | 0 | 0.010427 | 0.0018223 | 0.0064182 | 0.0035615 | 0% | 99% | 0 | 0% | 99% | 0 | 0% | 99% | 0 | 0% | 99% | 0 | 0% | 62.98% | 0 | 0% | 49.56% | 0 | 0% | 49.56% | 0 | 0% | 49.56% | 0 | 0 | 0% | 2.876% | 0 | 0% | 2.876% | 0 | 0% | 2.876% | 0 | 0% | 0.3159% | 0 | 0% | 0.3159% | 0 | 0% | 0.3159% | 0 | 0% | 0.8099% | 0 | 0% | 0.8099% | 0 | 0% | 0.8099% | 0 | 0% | 0.8148% | 0 | 0% | 0.8148% | 0 | 0% | 0.8148% | 0 | 0% | 6.004% | 0 | 0% | 6.004% | 0 | 0% | 6.004% | 0 | 0% | 0.8975% | 0 | 0% | 0.8975% | 0 | 0% | 0.8975% | 0 |  |  |  | 0% | 11.8% | 0 | 0% | 11.8% | 0 | 0% | 11.8% | 0 | 0% | 0.36% | 0 | 0% | 0.36% | 0 | 0% | 0.36% | 0 | 0% | 100% | 0 | 0% | 100% | 0 | 0% | 100% | 0 | 0% | 100% | 0 |  |  | 0 |  |  | 0 |  |  | 0
DAVIS 11128722 | 1.2345e-05 | 0 | 0.032321 | 0 | 0.032321 | 0.0038311 | 0.023072 | 0.0096815 | 0% | 99% | 0 | 0% | 99% | 0 | 0% | 99% | 0 | 0% | 99% | 0 | 0% | 61.22% | 0 | 0% | 48.76% | 0 | 0% | 48.76% | 0 | 0% | 48.76% | 0 | 0 | 0% | 3.293% | 0 | 0% | 3.293% | 0 | 0% | 3.293% | 0 | 0% | 0.3586% | 0 | 0% | 0.3586% | 0 | 0% | 0.3586% | 0 | 0% | 0.9301% | 0 | 0% | 0.9301% | 0 | 0% | 0.9301% | 0 | 37.83% | 0.9097% | 0.00011124 | 0% | 0.9097% | 0 | 0% | 0.9097% | 0 | 0% | 6.821% | 0 | 0% | 6.821% | 0 | 0% | 6.821% | 0 | 0% | 0.5467% | 0 | 0% | 0.5467% | 0 | 0% | 0.5467% | 0 |  |  |  | 0% | 11.8% | 0 | 0% | 11.8% | 0 | 0% | 11.8% | 0 | 0% | 0.3475% | 0 | 0% | 0.3475% | 0 | 0% | 0.3475% | 0 | 0% | 100% | 0 | 0% | 100% | 0 | 0% | 100% | 0 | 0% | 100% | 0 |  |  | 0 |  |  | 0 |  |  | 0
SCHINDLER 1110176099 | 1.2226e-05 | 0 | 0.0096717 | 0 | 0.0096717 | 0.00078209 | 0.0065068 | 0.0036587 | 0% | 99% | 0 | 0% | 99% | 0 | 0% | 99% | 0 | 0% | 99% | 0 | 0% | 60.36% | 0 | 0% | 48.33% | 0 | 0% | 48.33% | 0 | 0% | 48.33% | 0 | 0 | 0% | 2.885% | 0 | 0% | 2.885% | 0 | 0% | 2.885% | 0 | 0% | 0.3024% | 0 | 0% | 0.3024% | 0 | 0% | 0.3024% | 0 | 0% | 0.895% | 0 | 0% | 0.895% | 0 | 0% | 0.895% | 0 | 0% | 0.8639% | 0 | 0% | 0.8639% | 0 | 10.95% | 0.8639% | 9.1481e-06 | 0% | 6.562% | 0 | 0% | 6.562% | 0 | 0% | 6.562% | 0 | 0% | 0.3646% | 0 | 0% | 0.3646% | 0 | 0% | 0.3646% | 0 |  |  |  | 0% | 11.8% | 0 | 0% | 11.8% | 0 | 0% | 11.8% | 0 | 0% | 0.3505% | 0 | 0% | 0.3505% | 0 | 0% | 0.3505% | 0 | 0% | 100% | 0 | 0% | 100% | 0 | 0% | 100% | 0 | 0% | 100% | 0 |  |  | 0 |  |  | 0 |  |  | 0
GANSO 1104339578 | 1.2106e-05 | 0 | 0.0032747 | 0 | 0.0032747 | 0.00018811 | 0.0021793 | 0.0013393 | 0% | 99% | 0 | 0% | 99% | 0 | 0% | 99% | 0 | 0% | 99% | 0 | 0% | 61.16% | 0 | 0% | 49.15% | 0 | 0% | 49.15% | 0 | 0% | 49.15% | 0 | 0 | 0% | 3.084% | 0 | 0% | 3.084% | 0 | 0% | 3.084% | 0 | 0% | 0.3188% | 0 | 0% | 0.3188% | 0 | 0% | 0.3188% | 0 | 0% | 0.8883% | 0 | 0% | 0.8883% | 0 | 0% | 0.8883% | 0 | 0% | 0.8617% | 0 | 0% | 0.8617% | 0 | 0% | 0.8617% | 0 | 0% | 6.505% | 0 | 0% | 6.505% | 0 | 0% | 6.505% | 0 | 0% | 0.3274% | 0 | 0% | 0.3274% | 0 | 0% | 0.3274% | 0 |  |  |  | 0% | 11.8% | 0 | 0% | 11.8% | 0 | 0% | 11.8% | 0 | 0% | 0.3527% | 0 | 0% | 0.3527% | 0 | 0% | 0.3527% | 0 | 0% | 100% | 0 | 0% | 100% | 0 | 0% | 100% | 0 | 0% | 100% | 0 |  |  | 0 |  |  | 0 |  |  | 0
STROUD 1104809407 | 1.2051e-05 | 0 | 0.01021 | 0 | 0.01021 | 0.00054874 | 0.006713 | 0.0042949 | 0% | 99% | 0 | 0% | 99% | 0 | 0% | 99% | 0 | 0% | 99% | 0 | 0% | 61.7% | 0 | 0% | 48.88% | 0 | 0% | 48.88% | 0 | 0% | 48.88% | 0 | 0 | 0% | 3.063% | 0 | 0% | 3.063% | 0 | 0% | 3.063% | 0 | 0% | 0.333% | 0 | 0% | 0.333% | 0 | 0% | 0.333% | 0 | 0% | 0.8665% | 0 | 0% | 0.8665% | 0 | 0% | 0.8665% | 0 | 5.031% | 0.866% | 4.4486e-06 | 0% | 0.866% | 0 | 0% | 0.866% | 0 | 0% | 6.412% | 0 | 0% | 6.412% | 0 | 0% | 6.412% | 0 | 0% | 0.2929% | 0 | 0% | 0.2929% | 0 | 0% | 0.2929% | 0 |  |  |  | 0% | 11.8% | 0 | 0% | 11.8% | 0 | 0% | 11.8% | 0 | 0% | 0.3568% | 0 | 0% | 0.3568% | 0 | 0% | 0.3568% | 0 | 0% | 100% | 0 | 0% | 100% | 0 | 0% | 100% | 0 | 0% | 100% | 0 |  |  | 0 |  |  | 0 |  |  | 0
VALLEY HOME 170356266 | 1.1832e-05 | 0 | 0.0013889 | 0 | 0.0013889 | 0.00024934 | 0.00074019 | 0.00058263 | 0% | 99% | 0 | 0% | 99% | 0 | 0% | 99% | 0 | 0% | 99% | 0 | 0% | 64.05% | 0 | 0% | 50.22% | 0 | 0% | 50.22% | 0 | 0% | 50.22% | 0 | 0 | 0% | 2.048% | 0 | 0% | 2.048% | 0 | 0% | 2.048% | 0 | 0% | 0.2449% | 0 | 0% | 0.2449% | 0 | 0% | 0.2449% | 0 | 0% | 0.6815% | 0 | 0% | 0.6815% | 0 | 0% | 0.6815% | 0 | 0% | 0.6919% | 0 | 0% | 0.6919% | 0 | 100% | 0.6919% | 9.6096e-06 | 0% | 5.082% | 0 | 0% | 5.082% | 0 | 0% | 5.082% | 0 | 0% | 0.8325% | 0 | 0% | 0.8325% | 0 | 0% | 0.8325% | 0 |  |  |  | 0% | 11.8% | 0 | 0% | 11.8% | 0 | 0% | 11.8% | 0 | 0% | 0.3627% | 0 | 0% | 0.3627% | 0 | 0% | 0.3627% | 0 | 0% | 100% | 0 | 0% | 100% | 0 | 0% | 100% | 0 | 0% | 100% | 0 |  |  | 0 |  |  | 0 |  |  | 0
DIXON 110315137 | 1.139e-05 | 0 | 0.008894 | 0 | 0.008894 | 0.0009974 | 0.0065142 | 0.0025556 | 0% | 99% | 0 | 0% | 99% | 0 | 0% | 99% | 0 | 0% | 99% | 0 | 0% | 61.36% | 0 | 0% | 48.32% | 0 | 0% | 48.32% | 0 | 0% | 48.32% | 0 | 0 | 0% | 3.111% | 0 | 0% | 3.111% | 0 | 0% | 3.111% | 0 | 0% | 0.3588% | 0 | 0% | 0.3588% | 0 | 0% | 0.3588% | 0 | 0% | 0.9306% | 0 | 0% | 0.9306% | 0 | 0% | 0.9306% | 0 | 0% | 0.9168% | 0 | 0% | 0.9168% | 0 | 31.9% | 0.9168% | 2.6013e-05 | 0% | 6.845% | 0 | 0% | 6.845% | 0 | 0% | 6.845% | 0 | 0% | 0.5292% | 0 | 0% | 0.5292% | 0 | 0% | 0.5292% | 0 |  |  |  | 0% | 11.8% | 0 | 0% | 11.8% | 0 | 0% | 11.8% | 0 | 0% | 0.3436% | 0 | 0% | 0.3436% | 0 | 0% | 0.3436% | 0 | 0% | 100% | 0 | 0% | 100% | 0 | 0% | 100% | 0 | 0% | 100% | 0 |  |  | 0 |  |  | 0 |  |  | 0
LOCKEFORD 21022136 | 1.1382e-05 | 0 | 0.0053441 | 0 | 0.0053441 | 0.00092893 | 0.0035616 | 0.0015585 | 0% | 99% | 0 | 0% | 99% | 0 | 0% | 99% | 0 | 0% | 99% | 0 | 0% | 61.07% | 0 | 0% | 48.48% | 0 | 0% | 48.48% | 0 | 0% | 48.48% | 0 | 0 | 0% | 2.783% | 0 | 0% | 2.783% | 0 | 0% | 2.783% | 0 | 0% | 0.301% | 0 | 0% | 0.301% | 0 | 0% | 0.301% | 0 | 0% | 0.8725% | 0 | 0% | 0.8725% | 0 | 0% | 0.8725% | 0 | 0% | 0.8502% | 0 | 0% | 0.8502% | 0 | 77.36% | 0.8502% | 3.5147e-05 | 0% | 6.411% | 0 | 0% | 6.411% | 0 | 0% | 6.411% | 0 | 0% | 0.8014% | 0 | 0% | 0.8014% | 0 | 0% | 0.8014% | 0 |  |  |  | 0% | 11.8% | 0 | 0% | 11.8% | 0 | 0% | 11.8% | 0 | 55.56% | 0.3507% | 1.0411e-05 | 0% | 0.3507% | 0 | 0% | 0.3507% | 0 | 0% | 100% | 0 | 0% | 100% | 0 | 0% | 100% | 0 | 0% | 100% | 0 |  |  | 0 |  |  | 0 |  |  | 0
JERSEY ISLAND 0401CB | 1.1348e-05 | 0 | 0.0069497 | 0 | 0.0069497 | 0.00072847 | 0.0056883 | 0.0014498 | 0% | 99% | 0 | 0% | 99% | 0 | 0% | 99% | 0 | 0% | 99% | 0 | 0% | 62.14% | 0 | 0% | 48.8% | 0 | 0% | 48.8% | 0 | 0% | 48.8% | 0 | 0 | 0% | 4.279% | 0 | 0% | 4.279% | 0 | 0% | 4.279% | 0 | 0% | 0.4779% | 0 | 0% | 0.4779% | 0 | 0% | 0.4779% | 0 | 0% | 1.069% | 0 | 0% | 1.069% | 0 | 0% | 1.069% | 0 | 0% | 1.108% | 0 | 11.77% | 1.108% | 9.0614e-06 | 0% | 1.108% | 0 | 0% | 7.979% | 0 | 0% | 7.979% | 0 | 0% | 7.979% | 0 | 0% | 0.5028% | 0 | 0% | 0.5028% | 0 | 0% | 0.5028% | 0 |  |  |  | 0% | 11.8% | 0 | 0% | 11.8% | 0 | 0% | 11.8% | 0 | 0% | 0.3539% | 0 | 0% | 0.3539% | 0 | 0% | 0.3539% | 0 | 0% | 100% | 0 | 0% | 100% | 0 | 0% | 100% | 0 | 0% | 100% | 0 |  |  | 0 |  |  | 0 |  |  | 0
STOREY 11096230 | 1.1337e-05 | 0 | 0.01361 | 0 | 0.01361 | 0.0014395 | 0.0091422 | 0.0048235 | 0% | 99% | 0 | 0% | 99% | 0 | 0% | 99% | 0 | 0% | 99% | 0 | 0% | 61.2% | 0 | 0% | 48.52% | 0 | 0% | 48.52% | 0 | 0% | 48.52% | 0 | 0 | 0% | 2.958% | 0 | 0% | 2.958% | 0 | 0% | 2.958% | 0 | 0% | 0.317% | 0 | 0% | 0.317% | 0 | 0% | 0.317% | 0 | 0% | 0.8899% | 0 | 0% | 0.8899% | 0 | 0% | 0.8899% | 0 | 0% | 0.8774% | 0 | 0% | 0.8774% | 0 | 0% | 0.8774% | 0 | 0% | 6.566% | 0 | 0% | 6.566% | 0 | 0% | 6.566% | 0 | 0% | 0.5715% | 0 | 0% | 0.5715% | 0 | 0% | 0.5715% | 0 |  |  |  | 0% | 11.8% | 0 | 0% | 11.8% | 0 | 0% | 11.8% | 0 | 0% | 0.3541% | 0 | 0% | 0.3541% | 0 | 0% | 0.3541% | 0 | 0% | 100% | 0 | 0% | 100% | 0 | 0% | 100% | 0 | 0% | 100% | 0 |  |  | 0 |  |  | 0 |  |  | 0
NEWHALL 11115960 | 1.1258e-05 | 0 | 0.015283 | 0 | 0.015283 | 0.00090944 | 0.01065 | 0.0057399 | 0% | 99% | 0 | 0% | 99% | 0 | 0% | 99% | 0 | 0% | 99% | 0 | 0% | 59.6% | 0 | 0% | 48.51% | 0 | 0% | 48.51% | 0 | 0% | 48.51% | 0 | 0 | 0% | 2.854% | 0 | 0% | 2.854% | 0 | 0% | 2.854% | 0 | 0% | 0.2903% | 0 | 0% | 0.2903% | 0 | 0% | 0.2903% | 0 | 0% | 0.9301% | 0 | 0% | 0.9301% | 0 | 0% | 0.9301% | 0 | 25.7% | 0.8717% | 3.4236e-05 | 6.378% | 0.8717% | 8.4965e-06 | 0% | 0.8717% | 0 | 0% | 6.751% | 0 | 0% | 6.751% | 0 | 0% | 6.751% | 0 | 0% | 0.3451% | 0 | 0% | 0.3451% | 0 | 0% | 0.3451% | 0 |  |  |  | 0% | 11.8% | 0 | 0% | 11.8% | 0 | 0% | 11.8% | 0 | 0% | 0.3436% | 0 | 0% | 0.3436% | 0 | 0% | 0.3436% | 0 | 0% | 100% | 0 | 0% | 100% | 0 | 0% | 100% | 0 | 0% | 100% | 0 |  |  | 0 |  |  | 0 |  |  | 0
GIFFEN 11029320 | 1.1235e-05 | 0 | 0.0053324 | 0 | 0.0053324 | 0.00024539 | 0.0035809 | 0.0022096 | 0% | 99% | 0 | 0% | 99% | 0 | 0% | 99% | 0 | 0% | 99% | 0 | 0% | 59.83% | 0 | 0% | 47.91% | 0 | 0% | 47.91% | 0 | 0% | 47.91% | 0 | 0 | 0% | 2.722% | 0 | 0% | 2.722% | 0 | 0% | 2.722% | 0 | 0% | 0.2854% | 0 | 0% | 0.2854% | 0 | 0% | 0.2854% | 0 | 0% | 0.8882% | 0 | 0% | 0.8882% | 0 | 0% | 0.8882% | 0 | 0% | 0.8432% | 0 | 0% | 0.8432% | 0 | 97.14% | 0.8432% | 4.3676e-05 | 0% | 6.482% | 0 | 0% | 6.482% | 0 | 0% | 6.482% | 0 | 0% | 0.2518% | 0 | 0% | 0.2518% | 0 | 0% | 0.2518% | 0 |  |  |  | 0% | 11.8% | 0 | 0% | 11.8% | 0 | 0% | 11.8% | 0 | 0% | 0.3469% | 0 | 0% | 0.3469% | 0 | 0% | 0.3469% | 0 | 0% | 100% | 0 | 0% | 100% | 0 | 0% | 100% | 0 | 0% | 100% | 0 |  |  | 0 |  |  | 0 |  |  | 0
CARUTHERS 110595148 | 1.1181e-05 | 0 | 0.017405 | 0 | 0.017405 | 0.0011604 | 0.011955 | 0.0065856 | 0% | 99% | 0 | 0% | 99% | 0 | 0% | 99% | 0 | 0% | 99% | 0 | 0% | 60.73% | 0 | 0% | 48.22% | 0 | 0% | 48.22% | 0 | 0% | 48.22% | 0 | 0 | 0% | 2.996% | 0 | 0% | 2.996% | 0 | 0% | 2.996% | 0 | 0% | 0.3223% | 0 | 0% | 0.3223% | 0 | 0% | 0.3223% | 0 | 0% | 0.9094% | 0 | 0% | 0.9094% | 0 | 0% | 0.9094% | 0 | 100% | 0.896% | 0.00015594 | 0% | 0.896% | 0 | 0% | 0.896% | 0 | 0% | 6.712% | 0 | 0% | 6.712% | 0 | 0% | 6.712% | 0 | 0% | 0.3888% | 0 | 0% | 0.3888% | 0 | 0% | 0.3888% | 0 |  |  |  | 0% | 11.8% | 0 | 0% | 11.8% | 0 | 0% | 11.8% | 0 | 0% | 0.353% | 0 | 0% | 0.353% | 0 | 0% | 0.353% | 0 | 0% | 100% | 0 | 0% | 100% | 0 | 0% | 100% | 0 | 0% | 100% | 0 |  |  | 0 |  |  | 0 |  |  | 0
CORCORAN 1116630954 | 1.1125e-05 | 0 | 0.00017034 | 0 | 0.00017034 | 8.2277e-06 | 9.1794e-05 | 9.2791e-05 | 0% | 99% | 0 | 0% | 99% | 0 | 0% | 99% | 0 | 0% | 99% | 0 | 0% | 61.6% | 0 | 0% | 48.72% | 0 | 0% | 48.72% | 0 | 0% | 48.72% | 0 | 0 | 0% | 2.309% | 0 | 0% | 2.309% | 0 | 0% | 2.309% | 0 | 0% | 0.2526% | 0 | 0% | 0.2526% | 0 | 0% | 0.2526% | 0 | 0% | 0.7144% | 0 | 0% | 0.7144% | 0 | 0% | 0.7144% | 0 | 0% | 0.7188% | 0 | 0% | 0.7188% | 0 | 0% | 0.7188% | 0 | 0% | 5.324% | 0 | 0% | 5.324% | 0 | 0% | 5.324% | 0 | 0% | 0.2812% | 0 | 0% | 0.2812% | 0 | 0% | 0.2812% | 0 |  |  |  | 0% | 11.8% | 0 | 0% | 11.8% | 0 | 0% | 11.8% | 0 | 0% | 0.3659% | 0 | 0% | 0.3659% | 0 | 0% | 0.3659% | 0 | 0% | 100% | 0 | 0% | 100% | 0 | 0% | 100% | 0 | 0% | 100% | 0 |  |  | 0 |  |  | 0 |  |  | 0
KERMAN 1104928231 | 1.1031e-05 | 0 | 0.0032091 | 0 | 0.0032091 | 0.00021926 | 0.0019367 | 0.0014765 | 0% | 99% | 0 | 0% | 99% | 0 | 0% | 99% | 0 | 0% | 99% | 0 | 0% | 62.68% | 0 | 0% | 49.32% | 0 | 0% | 49.32% | 0 | 0% | 49.32% | 0 | 0 | 0% | 3.033% | 0 | 0% | 3.033% | 0 | 0% | 3.033% | 0 | 0% | 0.3314% | 0 | 0% | 0.3314% | 0 | 0% | 0.3314% | 0 | 0% | 0.7955% | 0 | 0% | 0.7955% | 0 | 0% | 0.7955% | 0 | 0% | 0.81% | 0 | 0% | 0.81% | 0 | 0% | 0.81% | 0 | 0% | 5.917% | 0 | 0% | 5.917% | 0 | 0% | 5.917% | 0 | 0% | 0.3692% | 0 | 0% | 0.3692% | 0 | 0% | 0.3692% | 0 |  |  |  | 0% | 11.8% | 0 | 0% | 11.8% | 0 | 0% | 11.8% | 0 | 0% | 0.3635% | 0 | 0% | 0.3635% | 0 | 0% | 0.3635% | 0 | 0% | 100% | 0 | 0% | 100% | 0 | 0% | 100% | 0 | 0% | 100% | 0 |  |  | 0 |  |  | 0 |  |  | 0
SMYRNA 110496808 | 1.0822e-05 | 0 | 0.014415 | 0 | 0.014415 | 0.00092532 | 0.010615 | 0.0047767 | 0% | 99% | 0 | 0% | 99% | 0 | 0% | 99% | 0 | 0% | 99% | 0 | 0% | 59.3% | 0 | 0% | 47.32% | 0 | 0% | 47.32% | 0 | 0% | 47.32% | 0 | 0 | 0% | 2.912% | 0 | 0% | 2.912% | 0 | 0% | 2.912% | 0 | 0% | 0.3069% | 0 | 0% | 0.3069% | 0 | 0% | 0.3069% | 0 | 0% | 0.98% | 0 | 0% | 0.98% | 0 | 0% | 0.98% | 0 | 0% | 0.9467% | 0 | 32.16% | 0.9467% | 4.3885e-05 | 67.84% | 0.9467% | 9.2581e-05 | 0% | 7.208% | 0 | 0% | 7.208% | 0 | 0% | 7.208% | 0 | 0% | 0.3617% | 0 | 0% | 0.3617% | 0 | 0% | 0.3617% | 0 |  |  |  | 0% | 11.8% | 0 | 0% | 11.8% | 0 | 0% | 11.8% | 0 | 0% | 0.3467% | 0 | 0% | 0.3467% | 0 | 0% | 0.3467% | 0 | 0% | 100% | 0 | 0% | 100% | 0 | 0% | 100% | 0 | 0% | 100% | 0 |  |  | 0 |  |  | 0 |  |  | 0
OLD RIVER 1103596200 | 1.0811e-05 | 0 | 5.5177e-05 | 0 | 5.5177e-05 | 5.5268e-06 | 2.9129e-05 | 2.7799e-05 | 0% | 99% | 0 | 0% | 99% | 0 | 0% | 99% | 0 | 0% | 99% | 0 | 0% | 64.18% | 0 | 0% | 49.87% | 0 | 0% | 49.87% | 0 | 0% | 49.87% | 0 | 0 | 0% | 2.994% | 0 | 0% | 2.994% | 0 | 0% | 2.994% | 0 | 0% | 0.3333% | 0 | 0% | 0.3333% | 0 | 0% | 0.3333% | 0 | 0% | 0.7011% | 0 | 0% | 0.7011% | 0 | 0% | 0.7011% | 0 | 0% | 0.7569% | 0 | 0% | 0.7569% | 0 | 0% | 0.7569% | 0 | 0% | 5.317% | 0 | 0% | 5.317% | 0 | 0% | 5.317% | 0 | 0% | 0.4284% | 0 | 0% | 0.4284% | 0 | 0% | 0.4284% | 0 |  |  |  | 0% | 11.8% | 0 | 0% | 11.8% | 0 | 0% | 11.8% | 0 | 0% | 0.3781% | 0 | 0% | 0.3781% | 0 | 0% | 0.3781% | 0 | 0% | 100% | 0 | 0% | 100% | 0 | 0% | 100% | 0 | 0% | 100% | 0 |  |  | 0 |  |  | 0 |  |  | 0
HAMMONDS 110448426 | 1.0775e-05 | 0 | 5.4993e-05 | 0 | 5.4993e-05 | 3.1088e-06 | 3.3712e-05 | 2.5427e-05 | 0% | 99% | 0 | 0% | 99% | 0 | 0% | 99% | 0 | 0% | 99% | 0 | 0% | 62.07% | 0 | 0% | 48.31% | 0 | 0% | 48.31% | 0 | 0% | 48.31% | 0 | 0 | 0% | 2.84% | 0 | 0% | 2.84% | 0 | 0% | 2.84% | 0 | 0% | 0.3204% | 0 | 0% | 0.3204% | 0 | 0% | 0.3204% | 0 | 0% | 0.8013% | 0 | 0% | 0.8013% | 0 | 0% | 0.8013% | 0 | 0% | 0.8255% | 0 | 0% | 0.8255% | 0 | 0% | 0.8255% | 0 | 0% | 6.002% | 0 | 0% | 6.002% | 0 | 0% | 6.002% | 0 | 0% | 0.2901% | 0 | 0% | 0.2901% | 0 | 0% | 0.2901% | 0 |  |  |  | 0% | 11.8% | 0 | 0% | 11.8% | 0 | 0% | 11.8% | 0 | 0% | 0.3641% | 0 | 0% | 0.3641% | 0 | 0% | 0.3641% | 0 | 0% | 100% | 0 | 0% | 100% | 0 | 0% | 100% | 0 | 0% | 100% | 0 |  |  | 0 |  |  | 0 |  |  | 0
SMYRNA 1105238156 | 1.0751e-05 | 0 | 0.0001646 | 0 | 0.0001646 | 1.5346e-05 | 9.2446e-05 | 7.8525e-05 | 0% | 99% | 0 | 0% | 99% | 0 | 0% | 99% | 0 | 0% | 99% | 0 | 0% | 62.8% | 0 | 0% | 48.71% | 0 | 0% | 48.71% | 0 | 0% | 48.71% | 0 | 0 | 0% | 2.719% | 0 | 0% | 2.719% | 0 | 0% | 2.719% | 0 | 0% | 0.3032% | 0 | 0% | 0.3032% | 0 | 0% | 0.3032% | 0 | 0% | 0.7394% | 0 | 0% | 0.7394% | 0 | 0% | 0.7394% | 0 | 0% | 0.7749% | 0 | 0% | 0.7749% | 0 | 0% | 0.7749% | 0 | 0% | 5.567% | 0 | 0% | 5.567% | 0 | 0% | 5.567% | 0 | 0% | 0.4284% | 0 | 0% | 0.4284% | 0 | 0% | 0.4284% | 0 |  |  |  | 0% | 11.8% | 0 | 0% | 11.8% | 0 | 0% | 11.8% | 0 | 0% | 0.3709% | 0 | 0% | 0.3709% | 0 | 0% | 0.3709% | 0 | 0% | 100% | 0 | 0% | 100% | 0 | 0% | 100% | 0 | 0% | 100% | 0 |  |  | 0 |  |  | 0 |  |  | 0
HAMMONDS 110449120 | 1.0375e-05 | 0 | 0.0028964 | 0 | 0.0028964 | 0.00013138 | 0.0019509 | 0.0011962 | 0% | 99% | 0 | 0% | 99% | 0 | 0% | 99% | 0 | 0% | 99% | 0 | 0% | 60.85% | 0 | 0% | 48.76% | 0 | 0% | 48.76% | 0 | 0% | 48.76% | 0 | 0 | 0% | 3.069% | 0 | 0% | 3.069% | 0 | 0% | 3.069% | 0 | 0% | 0.3243% | 0 | 0% | 0.3243% | 0 | 0% | 0.3243% | 0 | 0% | 0.8919% | 0 | 0% | 0.8919% | 0 | 0% | 0.8919% | 0 | 100% | 0.8627% | 2.4986e-05 | 0% | 0.8627% | 0 | 0% | 0.8627% | 0 | 0% | 6.529% | 0 | 0% | 6.529% | 0 | 0% | 6.529% | 0 | 0% | 0.2452% | 0 | 0% | 0.2452% | 0 | 0% | 0.2452% | 0 |  |  |  | 0% | 11.8% | 0 | 0% | 11.8% | 0 | 0% | 11.8% | 0 | 0% | 0.3504% | 0 | 0% | 0.3504% | 0 | 0% | 0.3504% | 0 | 0% | 100% | 0 | 0% | 100% | 0 | 0% | 100% | 0 | 0% | 100% | 0 |  |  | 0 |  |  | 0 |  |  | 0
DAIRYLAND 1105845552 | 1.0263e-05 | 0 | 5.2377e-05 | 0 | 5.2377e-05 | 2.9509e-06 | 3.3913e-05 | 2.2423e-05 | 0% | 99% | 0 | 0% | 99% | 0 | 0% | 99% | 0 | 0% | 99% | 0 | 0% | 63.06% | 0 | 0% | 49.89% | 0 | 0% | 49.89% | 0 | 0% | 49.89% | 0 | 0 | 0% | 3.061% | 0 | 0% | 3.061% | 0 | 0% | 3.061% | 0 | 0% | 0.3343% | 0 | 0% | 0.3343% | 0 | 0% | 0.3343% | 0 | 0% | 0.8504% | 0 | 0% | 0.8504% | 0 | 0% | 0.8504% | 0 | 0% | 0.8672% | 0 | 0% | 0.8672% | 0 | 0% | 0.8672% | 0 | 0% | 6.334% | 0 | 0% | 6.334% | 0 | 0% | 6.334% | 0 | 0% | 0.3283% | 0 | 0% | 0.3283% | 0 | 0% | 0.3283% | 0 |  |  |  | 0% | 11.8% | 0 | 0% | 11.8% | 0 | 0% | 11.8% | 0 | 0% | 0.3607% | 0 | 0% | 0.3607% | 0 | 0% | 0.3607% | 0 | 0% | 100% | 0 | 0% | 100% | 0 | 0% | 100% | 0 | 0% | 100% | 0 |  |  | 0 |  |  | 0 |  |  | 0
BORDEN 1101349432 | 1.0173e-05 | 0 | 0.0051402 | 0 | 0.0051402 | 0.00096222 | 0.0030254 | 0.0018307 | 0% | 99% | 0 | 0% | 99% | 0 | 0% | 99% | 0 | 0% | 99% | 0 | 0% | 62.78% | 0 | 0% | 49.6% | 0 | 0% | 49.6% | 0 | 0% | 49.6% | 0 | 0 | 0% | 2.835% | 0 | 0% | 2.835% | 0 | 0% | 2.835% | 0 | 0% | 0.3042% | 0 | 0% | 0.3042% | 0 | 0% | 0.3042% | 0 | 0% | 0.7816% | 0 | 0% | 0.7816% | 0 | 0% | 0.7816% | 0 | 0% | 0.7891% | 0 | 0% | 0.7891% | 0 | 100% | 0.7891% | 4.0562e-05 | 0% | 5.802% | 0 | 0% | 5.802% | 0 | 0% | 5.802% | 0 | 0% | 0.9595% | 0 | 0% | 0.9595% | 0 | 0% | 0.9595% | 0 |  |  |  | 0% | 11.8% | 0 | 0% | 11.8% | 0 | 0% | 11.8% | 0 | 0% | 0.3639% | 0 | 0% | 0.3639% | 0 | 0% | 0.3639% | 0 | 0% | 100% | 0 | 0% | 100% | 0 | 0% | 100% | 0 | 0% | 100% | 0 |  |  | 0 |  |  | 0 |  |  | 0
DAIRYLAND 1105422500 | 1.0163e-05 | 0 | 0.007728 | 0 | 0.007728 | 0.00042217 | 0.0051485 | 0.0031768 | 0% | 99% | 0 | 0% | 99% | 0 | 0% | 99% | 0 | 0% | 99% | 0 | 0% | 62.56% | 0 | 0% | 49.61% | 0 | 0% | 49.61% | 0 | 0% | 49.61% | 0 | 0 | 0% | 3.379% | 0 | 0% | 3.379% | 0 | 0% | 3.379% | 0 | 0% | 0.3671% | 0 | 0% | 0.3671% | 0 | 0% | 0.3671% | 0 | 0% | 0.8814% | 0 | 0% | 0.8814% | 0 | 0% | 0.8814% | 0 | 0% | 0.8971% | 0 | 100% | 0.8971% | 6.9326e-05 | 0% | 0.8971% | 0 | 0% | 6.55% | 0 | 0% | 6.55% | 0 | 0% | 6.55% | 0 | 0% | 0.3306% | 0 | 0% | 0.3306% | 0 | 0% | 0.3306% | 0 |  |  |  | 0% | 11.8% | 0 | 0% | 11.8% | 0 | 0% | 11.8% | 0 | 0% | 0.3603% | 0 | 0% | 0.3603% | 0 | 0% | 0.3603% | 0 | 0% | 100% | 0 | 0% | 100% | 0 | 0% | 100% | 0 | 0% | 100% | 0 |  |  | 0 |  |  | 0 |  |  | 0
CARUTHERS 1101646366 | 1.0117e-05 | 0 | 0.00036145 | 0 | 0.00036145 | 3.6994e-05 | 0.00022371 | 0.00014842 | 0% | 99% | 0 | 0% | 99% | 0 | 0% | 99% | 0 | 0% | 99% | 0 | 0% | 62.26% | 0 | 0% | 48.71% | 0 | 0% | 48.71% | 0 | 0% | 48.71% | 0 | 0 | 0% | 2.763% | 0 | 0% | 2.763% | 0 | 0% | 2.763% | 0 | 0% | 0.3115% | 0 | 0% | 0.3115% | 0 | 0% | 0.3115% | 0 | 0% | 0.8034% | 0 | 0% | 0.8034% | 0 | 0% | 0.8034% | 0 | 0% | 0.8137% | 0 | 100% | 0.8137% | 2.941e-06 | 0% | 0.8137% | 0 | 0% | 5.978% | 0 | 0% | 5.978% | 0 | 0% | 5.978% | 0 | 0% | 0.5352% | 0 | 0% | 0.5352% | 0 | 0% | 0.5352% | 0 |  |  |  | 0% | 11.8% | 0 | 0% | 11.8% | 0 | 0% | 11.8% | 0 | 0% | 0.3596% | 0 | 0% | 0.3596% | 0 | 0% | 0.3596% | 0 | 0% | 100% | 0 | 0% | 100% | 0 | 0% | 100% | 0 | 0% | 100% | 0 |  |  | 0 |  |  | 0 |  |  | 0
GOOSE LAKE 1103559711 | 9.9169e-06 | 0 | 0.00744 | 0 | 0.00744 | 0.00047172 | 0.0050854 | 0.0028644 | 0% | 99% | 0 | 0% | 99% | 0 | 0% | 99% | 0 | 0% | 99% | 0 | 0% | 59.85% | 0 | 0% | 48.42% | 0 | 0% | 48.42% | 0 | 0% | 48.42% | 0 | 0 | 0% | 2.955% | 0 | 0% | 2.955% | 0 | 0% | 2.955% | 0 | 0% | 0.3043% | 0 | 0% | 0.3043% | 0 | 0% | 0.3043% | 0 | 0% | 0.9102% | 0 | 0% | 0.9102% | 0 | 0% | 0.9102% | 0 | 0% | 0.8621% | 0 | 0% | 0.8621% | 0 | 0% | 0.8621% | 0 | 0% | 6.626% | 0 | 0% | 6.626% | 0 | 0% | 6.626% | 0 | 0% | 0.2993% | 0 | 0% | 0.2993% | 0 | 0% | 0.2993% | 0 |  |  |  | 0% | 11.8% | 0 | 0% | 11.8% | 0 | 0% | 11.8% | 0 | 0% | 0.3465% | 0 | 0% | 0.3465% | 0 | 0% | 0.3465% | 0 | 0% | 100% | 0 | 0% | 100% | 0 | 0% | 100% | 0 | 0% | 100% | 0 |  |  | 0 |  |  | 0 |  |  | 0
NEWHALL 111111941 | 9.877e-06 | 0 | 0.010031 | 0 | 0.010031 | 0.00065421 | 0.0067659 | 0.0039345 | 0% | 99% | 0 | 0% | 99% | 0 | 0% | 99% | 0 | 0% | 99% | 0 | 0% | 60.27% | 0 | 0% | 48.82% | 0 | 0% | 48.82% | 0 | 0% | 48.82% | 0 | 0 | 0% | 2.894% | 0 | 0% | 2.894% | 0 | 0% | 2.894% | 0 | 0% | 0.2996% | 0 | 0% | 0.2996% | 0 | 0% | 0.2996% | 0 | 0% | 0.8978% | 0 | 0% | 0.8978% | 0 | 0% | 0.8978% | 0 | 20.91% | 0.8506% | 1.784e-05 | 0% | 0.8506% | 0 | 0% | 0.8506% | 0 | 0% | 6.533% | 0 | 0% | 6.533% | 0 | 0% | 6.533% | 0 | 0% | 0.3816% | 0 | 0% | 0.3816% | 0 | 0% | 0.3816% | 0 |  |  |  | 0% | 11.8% | 0 | 0% | 11.8% | 0 | 0% | 11.8% | 0 | 0% | 0.3469% | 0 | 0% | 0.3469% | 0 | 0% | 0.3469% | 0 | 0% | 100% | 0 | 0% | 100% | 0 | 0% | 100% | 0 | 0% | 100% | 0 |  |  | 0 |  |  | 0 |  |  | 0
DAIRYLAND 1111CUS8188 | 9.6279e-06 | 0 | 4.9137e-05 | 0 | 4.9137e-05 | 4.5279e-06 | 3.3109e-05 | 1.7983e-05 | 0% | 99% | 0 | 0% | 99% | 0 | 0% | 99% | 0 | 0% | 99% | 0 | 0% | 62.16% | 0 | 0% | 48.47% | 0 | 0% | 48.47% | 0 | 0% | 48.47% | 0 | 0 | 0% | 3.511% | 0 | 0% | 3.511% | 0 | 0% | 3.511% | 0 | 0% | 0.3883% | 0 | 0% | 0.3883% | 0 | 0% | 0.3883% | 0 | 0% | 0.8872% | 0 | 0% | 0.8872% | 0 | 0% | 0.8872% | 0 | 0% | 0.9203% | 0 | 0% | 0.9203% | 0 | 0% | 0.9203% | 0 | 0% | 6.639% | 0 | 0% | 6.639% | 0 | 0% | 6.639% | 0 | 0% | 0.5134% | 0 | 0% | 0.5134% | 0 | 0% | 0.5134% | 0 |  |  |  | 0% | 11.8% | 0 | 0% | 11.8% | 0 | 0% | 11.8% | 0 | 0% | 0.3633% | 0 | 0% | 0.3633% | 0 | 0% | 0.3633% | 0 | 0% | 100% | 0 | 0% | 100% | 0 | 0% | 100% | 0 | 0% | 100% | 0 |  |  | 0 |  |  | 0 |  |  | 0
SMYRNA 11013685 | 9.482e-06 | 0 | 0.0040489 | 0 | 0.0040489 | 0.00029764 | 0.002833 | 0.0014523 | 0% | 99% | 0 | 0% | 99% | 0 | 0% | 99% | 0 | 0% | 99% | 0 | 0% | 60.05% | 0 | 0% | 47.57% | 0 | 0% | 47.57% | 0 | 0% | 47.57% | 0 | 0 | 0% | 3.072% | 0 | 0% | 3.072% | 0 | 0% | 3.072% | 0 | 0% | 0.3239% | 0 | 0% | 0.3239% | 0 | 0% | 0.3239% | 0 | 0% | 0.9353% | 0 | 0% | 0.9353% | 0 | 0% | 0.9353% | 0 | 0% | 0.9205% | 0 | 0% | 0.9205% | 0 | 100% | 0.9205% | 3.7269e-05 | 0% | 6.911% | 0 | 0% | 6.911% | 0 | 0% | 6.911% | 0 | 0% | 0.388% | 0 | 0% | 0.388% | 0 | 0% | 0.388% | 0 |  |  |  | 0% | 11.8% | 0 | 0% | 11.8% | 0 | 0% | 11.8% | 0 | 0% | 0.3538% | 0 | 0% | 0.3538% | 0 | 0% | 0.3538% | 0 | 0% | 100% | 0 | 0% | 100% | 0 | 0% | 100% | 0 | 0% | 100% | 0 |  |  | 0 |  |  | 0 |  |  | 0
CHOWCHILLA 110359800 | 9.1691e-06 | 0 | 0.0055687 | 0 | 0.0055687 | 0.00064672 | 0.0039956 | 0.001661 | 0% | 99% | 0 | 0% | 99% | 0 | 0% | 99% | 0 | 0% | 99% | 0 | 0% | 60.04% | 0 | 0% | 48.07% | 0 | 0% | 48.07% | 0 | 0% | 48.07% | 0 | 0 | 0% | 3.061% | 0 | 0% | 3.061% | 0 | 0% | 3.061% | 0 | 0% | 0.322% | 0 | 0% | 0.322% | 0 | 0% | 0.322% | 0 | 0% | 0.9555% | 0 | 0% | 0.9555% | 0 | 0% | 0.9555% | 0 | 98.26% | 0.9264% | 5.0693e-05 | 0% | 0.9264% | 0 | 0% | 0.9264% | 0 | 0% | 7.015% | 0 | 0% | 7.015% | 0 | 0% | 7.015% | 0 | 0% | 0.6223% | 0 | 0% | 0.6223% | 0 | 0% | 0.6223% | 0 |  |  |  | 0% | 11.8% | 0 | 0% | 11.8% | 0 | 0% | 11.8% | 0 | 0% | 0.3485% | 0 | 0% | 0.3485% | 0 | 0% | 0.3485% | 0 | 0% | 100% | 0 | 0% | 100% | 0 | 0% | 100% | 0 | 0% | 100% | 0 |  |  | 0 |  |  | 0 |  |  | 0
GUERNSEY 1101700790 | 9.1029e-06 | 0 | 0.00018583 | 0 | 0.00018583 | 1.2382e-05 | 0.00012051 | 7.7454e-05 | 0% | 99% | 0 | 0% | 99% | 0 | 0% | 99% | 0 | 0% | 99% | 0 | 0% | 62.11% | 0 | 0% | 48.45% | 0 | 0% | 48.45% | 0 | 0% | 48.45% | 0 | 0 | 0% | 2.971% | 0 | 0% | 2.971% | 0 | 0% | 2.971% | 0 | 0% | 0.3341% | 0 | 0% | 0.3341% | 0 | 0% | 0.3341% | 0 | 0% | 0.8521% | 0 | 0% | 0.8521% | 0 | 0% | 0.8521% | 0 | 0% | 0.881% | 0 | 0% | 0.881% | 0 | 0% | 0.881% | 0 | 0% | 6.398% | 0 | 0% | 6.398% | 0 | 0% | 6.398% | 0 | 0% | 0.3829% | 0 | 0% | 0.3829% | 0 | 0% | 0.3829% | 0 |  |  |  | 0% | 11.8% | 0 | 0% | 11.8% | 0 | 0% | 11.8% | 0 | 0% | 0.3633% | 0 | 0% | 0.3633% | 0 | 0% | 0.3633% | 0 | 0% | 100% | 0 | 0% | 100% | 0 | 0% | 100% | 0 | 0% | 100% | 0 |  |  | 0 |  |  | 0 |  |  | 0
GUERNSEY 110178276 | 8.8253e-06 | 0 | 0.00072066 | 0 | 0.00072066 | 5.8655e-05 | 0.00045762 | 0.00029945 | 0% | 99% | 0 | 0% | 99% | 0 | 0% | 99% | 0 | 0% | 99% | 0 | 0% | 63.17% | 0 | 0% | 49.8% | 0 | 0% | 49.8% | 0 | 0% | 49.8% | 0 | 0 | 0% | 3.068% | 0 | 0% | 3.068% | 0 | 0% | 3.068% | 0 | 0% | 0.3383% | 0 | 0% | 0.3383% | 0 | 0% | 0.3383% | 0 | 0% | 0.8356% | 0 | 0% | 0.8356% | 0 | 0% | 0.8356% | 0 | 0% | 0.8634% | 0 | 0% | 0.8634% | 0 | 0% | 0.8634% | 0 | 0% | 6.254% | 0 | 0% | 6.254% | 0 | 0% | 6.254% | 0 | 0% | 0.4556% | 0 | 0% | 0.4556% | 0 | 0% | 0.4556% | 0 |  |  |  | 0% | 11.8% | 0 | 0% | 11.8% | 0 | 0% | 11.8% | 0 | 0% | 0.364% | 0 | 0% | 0.364% | 0 | 0% | 0.364% | 0 | 0% | 100% | 0 | 0% | 100% | 0 | 0% | 100% | 0 | 0% | 100% | 0 |  |  | 0 |  |  | 0 |  |  | 0
STOREY 110921859 | 8.677e-06 | 0 | 0.0041184 | 0 | 0.0041184 | 0.00060504 | 0.0027943 | 0.0012624 | 0% | 99% | 0 | 0% | 99% | 0 | 0% | 99% | 0 | 0% | 99% | 0 | 0% | 60.26% | 0 | 0% | 47.54% | 0 | 0% | 47.54% | 0 | 0% | 47.54% | 0 | 0 | 0% | 2.653% | 0 | 0% | 2.653% | 0 | 0% | 2.653% | 0 | 0% | 0.2881% | 0 | 0% | 0.2881% | 0 | 0% | 0.2881% | 0 | 0% | 0.9016% | 0 | 0% | 0.9016% | 0 | 0% | 0.9016% | 0 | 0% | 0.8956% | 0 | 0% | 0.8956% | 0 | 0% | 0.8956% | 0 | 0% | 6.7% | 0 | 0% | 6.7% | 0 | 0% | 6.7% | 0 | 0% | 0.8058% | 0 | 0% | 0.8058% | 0 | 0% | 0.8058% | 0 |  |  |  | 0% | 11.8% | 0 | 0% | 11.8% | 0 | 0% | 11.8% | 0 | 0% | 0.3556% | 0 | 0% | 0.3556% | 0 | 0% | 0.3556% | 0 | 0% | 100% | 0 | 0% | 100% | 0 | 0% | 100% | 0 | 0% | 100% | 0 |  |  | 0 |  |  | 0 |  |  | 0
VALLEY HOME 1703768534 | 8.2373e-06 | 0 | 0.0015739 | 0 | 0.0015739 | 0.00017523 | 0.00080951 | 0.00079673 | 0% | 99% | 0 | 0% | 99% | 0 | 0% | 99% | 0 | 0% | 99% | 0 | 0% | 62.51% | 0 | 0% | 50.42% | 0 | 0% | 50.42% | 0 | 0% | 50.42% | 0 | 0 | 0% | 2.217% | 0 | 0% | 2.217% | 0 | 0% | 2.217% | 0 | 0% | 0.2303% | 0 | 0% | 0.2303% | 0 | 0% | 0.2303% | 0 | 0% | 0.6742% | 0 | 0% | 0.6742% | 0 | 0% | 0.6742% | 0 | 0% | 0.6215% | 0 | 0% | 0.6215% | 0 | 100% | 0.6215% | 9.7816e-06 | 0% | 4.851% | 0 | 0% | 4.851% | 0 | 0% | 4.851% | 0 | 0% | 0.5575% | 0 | 0% | 0.5575% | 0 | 0% | 0.5575% | 0 |  |  |  | 0% | 11.8% | 0 | 0% | 11.8% | 0 | 0% | 11.8% | 0 | 0% | 0.3537% | 0 | 0% | 0.3537% | 0 | 0% | 0.3537% | 0 | 0% | 100% | 0 | 0% | 100% | 0 | 0% | 100% | 0 | 0% | 100% | 0 |  |  | 0 |  |  | 0 |  |  | 0
GANSO 1104685998 | 8.1928e-06 | 0 | 4.1813e-05 | 0 | 4.1813e-05 | 3.3198e-06 | 2.8949e-05 | 1.506e-05 | 0% | 99% | 0 | 0% | 99% | 0 | 0% | 99% | 0 | 0% | 99% | 0 | 0% | 60.95% | 0 | 0% | 49.87% | 0 | 0% | 49.87% | 0 | 0% | 49.87% | 0 | 0 | 0% | 2.705% | 0 | 0% | 2.705% | 0 | 0% | 2.705% | 0 | 0% | 0.2571% | 0 | 0% | 0.2571% | 0 | 0% | 0.2571% | 0 | 0% | 0.9377% | 0 | 0% | 0.9377% | 0 | 0% | 0.9377% | 0 | 0% | 0.8929% | 0 | 0% | 0.8929% | 0 | 0% | 0.8929% | 0 | 0% | 6.855% | 0 | 0% | 6.855% | 0 | 0% | 6.855% | 0 | 0% | 0.3944% | 0 | 0% | 0.3944% | 0 | 0% | 0.3944% | 0 |  |  |  | 0% | 11.8% | 0 | 0% | 11.8% | 0 | 0% | 11.8% | 0 | 0% | 0.3494% | 0 | 0% | 0.3494% | 0 | 0% | 0.3494% | 0 | 0% | 100% | 0 | 0% | 100% | 0 | 0% | 100% | 0 | 0% | 100% | 0 |  |  | 0 |  |  | 0 |  |  | 0
HARDWICK 1102249398 | 8.1632e-06 | 0 | 4.1662e-05 | 0 | 4.1662e-05 | 4.1933e-06 | 2.2931e-05 | 2.0034e-05 | 0% | 99% | 0 | 0% | 99% | 0 | 0% | 99% | 0 | 0% | 99% | 0 | 0% | 62.79% | 0 | 0% | 49.59% | 0 | 0% | 49.59% | 0 | 0% | 49.59% | 0 | 0 | 0% | 2.907% | 0 | 0% | 2.907% | 0 | 0% | 2.907% | 0 | 0% | 0.3121% | 0 | 0% | 0.3121% | 0 | 0% | 0.3121% | 0 | 0% | 0.7307% | 0 | 0% | 0.7307% | 0 | 0% | 0.7307% | 0 | 0% | 0.7389% | 0 | 0% | 0.7389% | 0 | 0% | 0.7389% | 0 | 0% | 5.415% | 0 | 0% | 5.415% | 0 | 0% | 5.415% | 0 | 0% | 0.5254% | 0 | 0% | 0.5254% | 0 | 0% | 0.5254% | 0 |  |  |  | 0% | 11.8% | 0 | 0% | 11.8% | 0 | 0% | 11.8% | 0 | 0% | 0.3665% | 0 | 0% | 0.3665% | 0 | 0% | 0.3665% | 0 | 0% | 100% | 0 | 0% | 100% | 0 | 0% | 100% | 0 | 0% | 100% | 0 |  |  | 0 |  |  | 0 |  |  | 0
DAIRYLAND 110577794 | 7.5727e-06 | 0 | 0.013836 | 0 | 0.013836 | 0.0009228 | 0.0095225 | 0.0052161 | 0% | 99% | 0 | 0% | 99% | 0 | 0% | 99% | 0 | 0% | 99% | 0 | 0% | 60.75% | 0 | 0% | 48.91% | 0 | 0% | 48.91% | 0 | 0% | 48.91% | 0 | 0 | 0% | 3.22% | 0 | 0% | 3.22% | 0 | 0% | 3.22% | 0 | 0% | 0.3356% | 0 | 0% | 0.3356% | 0 | 0% | 0.3356% | 0 | 0% | 0.9172% | 0 | 0% | 0.9172% | 0 | 0% | 0.9172% | 0 | 0% | 0.8917% | 0 | 92.13% | 0.8917% | 0.00011367 | 0% | 0.8917% | 0 | 0% | 6.724% | 0 | 0% | 6.724% | 0 | 0% | 6.724% | 0 | 0% | 0.3881% | 0 | 0% | 0.3881% | 0 | 0% | 0.3881% | 0 |  |  |  | 0% | 11.8% | 0 | 0% | 11.8% | 0 | 0% | 11.8% | 0 | 0% | 0.3513% | 0 | 0% | 0.3513% | 0 | 0% | 0.3513% | 0 | 0% | 100% | 0 | 0% | 100% | 0 | 0% | 100% | 0 | 0% | 100% | 0 |  |  | 0 |  |  | 0 |  |  | 0
CORTINA 1101107710 | 7.2586e-06 | 0 | 7.4091e-05 | 0 | 7.4091e-05 | 8.2353e-06 | 4.0702e-05 | 3.4927e-05 | 0% | 99% | 0 | 0% | 99% | 0 | 0% | 99% | 0 | 0% | 99% | 0 | 0% | 65.19% | 0 | 0% | 50.58% | 0 | 0% | 50.58% | 0 | 0% | 50.58% | 0 | 0 | 0% | 2.911% | 0 | 0% | 2.911% | 0 | 0% | 2.911% | 0 | 0% | 0.3397% | 0 | 0% | 0.3397% | 0 | 0% | 0.3397% | 0 | 0% | 0.7059% | 0 | 0% | 0.7059% | 0 | 0% | 0.7059% | 0 | 0% | 0.7589% | 0 | 0% | 0.7589% | 0 | 0% | 0.7589% | 0 | 0% | 5.339% | 0 | 0% | 5.339% | 0 | 0% | 5.339% | 0 | 0% | 0.5346% | 0 | 0% | 0.5346% | 0 | 0% | 0.5346% | 0 |  |  |  | 0% | 11.8% | 0 | 0% | 11.8% | 0 | 0% | 11.8% | 0 | 0% | 0.3716% | 0 | 0% | 0.3716% | 0 | 0% | 0.3716% | 0 | 0% | 100% | 0 | 0% | 100% | 0 | 0% | 100% | 0 | 0% | 100% | 0 |  |  | 0 |  |  | 0 |  |  | 0
MAINE PRAIRIE 0401CB | 6.7279e-06 | 0 | 0.00013735 | 0 | 0.00013735 | 1.9284e-05 | 0.00010352 | 3.2667e-05 | 0% | 99% | 0 | 0% | 99% | 0 | 0% | 99% | 0 | 0% | 99% | 0 | 0% | 63.55% | 0 | 0% | 49.4% | 0 | 0% | 49.4% | 0 | 0% | 49.4% | 0 | 0 | 0% | 4.403% | 0 | 0% | 4.403% | 0 | 0% | 4.403% | 0 | 0% | 0.4972% | 0 | 0% | 0.4972% | 0 | 0% | 0.4972% | 0 | 0% | 0.9844% | 0 | 0% | 0.9844% | 0 | 0% | 0.9844% | 0 | 0% | 1.062% | 0 | 0% | 1.062% | 0 | 0% | 1.062% | 0 | 0% | 7.439% | 0 | 0% | 7.439% | 0 | 0% | 7.439% | 0 | 0% | 0.6558% | 0 | 0% | 0.6558% | 0 | 0% | 0.6558% | 0 |  |  |  | 0% | 11.8% | 0 | 0% | 11.8% | 0 | 0% | 11.8% | 0 | 0% | 0.3664% | 0 | 0% | 0.3664% | 0 | 0% | 0.3664% | 0 | 0% | 100% | 0 | 0% | 100% | 0 | 0% | 100% | 0 | 0% | 100% | 0 |  |  | 0 |  |  | 0 |  |  | 0
GUERNSEY 1104695204 | 0 | 0 | 0 | 0 | 0 | 0 | 0 | 0 | 0% |  | 0 | 0% |  | 0 | 0% |  | 0 | 0% |  | 0 | 0% |  | 0 | 0% |  | 0 | 0% |  | 0 | 0% |  | 0 | 0 | 0% |  | 0 | 0% |  | 0 | 0% |  | 0 | 0% |  | 0 | 0% |  | 0 | 0% |  | 0 | 0% |  | 0 | 0% |  | 0 | 0% |  | 0 | 0% |  | 0 | 0% |  | 0 | 0% |  | 0 | 0% |  | 0 | 0% |  | 0 | 0% |  | 0 | 0% |  | 0 | 0% |  | 0 | 0% |  | 0 |  |  |  | 0% |  | 0 | 0% |  | 0 | 0% |  | 0 | 0% |  | 0 | 0% |  | 0 | 0% |  | 0 | 0% |  | 0 | 0% |  | 0 | 0% |  | 0 | 0% |  | 0 |  |  | 0 |  |  | 0 |  |  | 0
PLAINFIELD 1105CB | 5.0669e-05 | 0 | 0.0078442 | 0 | 0.0078442 | 0.00072208 | 0.0064224 | 0.0017345 | 0% | 99% | 0 | 0% | 99% | 0 | 0% | 99% | 0 | 0% | 99% | 0 | 0% | 60.76% | 0 | 0% | 45.17% | 0 | 0% | 45.17% | 0 | 0% | 45.17% | 0 | 0 | 0% | 1.849% | 0 | 0% | 1.849% | 0 | 0% | 1.849% | 0 | 0% | 0.3034% | 0 | 0% | 0.3034% | 0 | 0% | 0.3034% | 0 | 0% | 0.958% | 0 | 0% | 0.958% | 0 | 0% | 0.958% | 0 | 0% | 0.984% | 0 | 100% | 0.984% | 7.7183e-05 | 0% | 0.984% | 0 | 0% | 7.219% | 0 | 0% | 7.219% | 0 | 0% | 7.219% | 0 | 0% | 0.4001% | 0 | 0% | 0.4001% | 0 | 0% | 0.4001% | 0 |  |  |  | 0% | 11.8% | 0 | 0% | 11.8% | 0 | 0% | 11.8% | 0 | 0% | 0.3322% | 0 | 0% | 0.3322% | 0 | 0% | 0.3322% | 0 | 0% | 100% | 0 | 0% | 100% | 0 | 0% | 100% | 0 | 0% | 100% | 0 |  |  | 0 |  |  | 0 |  |  | 0
CRESSEY 210464194 | 4.319e-05 | 0 | 0.0052168 | 0 | 0.0052168 | 0.0013207 | 0.0029624 | 0.0016219 | 0% | 99% | 0 | 0% | 99% | 0 | 0% | 99% | 0 | 0% | 99% | 0 | 0% | 63.1% | 0 | 0% | 48.57% | 0 | 0% | 48.57% | 0 | 0% | 48.57% | 0 | 0 | 0% | 2.291% | 0 | 0% | 2.291% | 0 | 0% | 2.291% | 0 | 0% | 0.267% | 0 | 0% | 0.267% | 0 | 0% | 0.267% | 0 | 0% | 0.7332% | 0 | 0% | 0.7332% | 0 | 0% | 0.7332% | 0 | 0% | 0.7478% | 0 | 0% | 0.7478% | 0 | 0% | 0.7478% | 0 | 0% | 5.48% | 0 | 0% | 5.48% | 0 | 0% | 5.48% | 0 | 0% | 1.145% | 0 | 0% | 1.145% | 0 | 0% | 1.145% | 0 |  |  |  | 0% | 11.8% | 0 | 0% | 11.8% | 0 | 0% | 11.8% | 0 | 0% | 0.3631% | 0 | 0% | 0.3631% | 0 | 0% | 0.3631% | 0 | 0% | 100% | 0 | 0% | 100% | 0 | 0% | 100% | 0 | 0% | 100% | 0 |  |  | 0 |  |  | 0 |  |  | 0
SCHINDLER 1107CB | 3.4133e-05 | 0 | 0.0030601 | 0 | 0.0030601 | 0.00010411 | 0.002356 | 0.0010038 | 0% | 99% | 0 | 0% | 99% | 0 | 0% | 99% | 0 | 0% | 99% | 0 | 0% | 57.63% | 0 | 0% | 43.68% | 0 | 0% | 43.68% | 0 | 0% | 43.68% | 0 | 0 | 0% | 2.199% | 0 | 0% | 2.199% | 0 | 0% | 2.199% | 0 | 0% | 0.2581% | 0 | 0% | 0.2581% | 0 | 0% | 0.2581% | 0 | 0% | 1.02% | 0 | 0% | 1.02% | 0 | 0% | 1.02% | 0 | 0% | 1.042% | 0 | 0% | 1.042% | 0 | 0% | 1.042% | 0 | 0% | 7.729% | 0 | 0% | 7.729% | 0 | 0% | 7.729% | 0 | 0% | 0.1716% | 0 | 0% | 0.1716% | 0 | 0% | 0.1716% | 0 |  |  |  | 0% | 11.8% | 0 | 0% | 11.8% | 0 | 0% | 11.8% | 0 | 0% | 0.3558% | 0 | 0% | 0.3558% | 0 | 0% | 0.3558% | 0 | 0% | 100% | 0 | 0% | 100% | 0 | 0% | 100% | 0 | 0% | 100% | 0 |  |  | 0 |  |  | 0 |  |  | 0
TUDOR 1101CB | 2.9893e-05 | 0 | 0.0010171 | 0 | 0.0010171 | 7.3165e-05 | 0.00080582 | 0.00027226 | 0% | 99% | 0 | 0% | 99% | 0 | 0% | 99% | 0 | 0% | 99% | 0 | 0% | 60.75% | 0 | 0% | 46.9% | 0 | 0% | 46.9% | 0 | 0% | 46.9% | 0 | 0 | 0% | 2.758% | 0 | 0% | 2.758% | 0 | 0% | 2.758% | 0 | 0% | 0.3413% | 0 | 0% | 0.3413% | 0 | 0% | 0.3413% | 0 | 0% | 0.995% | 0 | 0% | 0.995% | 0 | 0% | 0.995% | 0 | 0% | 1.008% | 0 | 100% | 1.008% | 1.0247e-05 | 0% | 1.008% | 0 | 0% | 7.43% | 0 | 0% | 7.43% | 0 | 0% | 7.43% | 0 | 0% | 0.3478% | 0 | 0% | 0.3478% | 0 | 0% | 0.3478% | 0 |  |  |  | 0% | 11.8% | 0 | 0% | 11.8% | 0 | 0% | 11.8% | 0 | 0% | 0.3431% | 0 | 0% | 0.3431% | 0 | 0% | 0.3431% | 0 | 0% | 100% | 0 | 0% | 100% | 0 | 0% | 100% | 0 | 0% | 100% | 0 |  |  | 0 |  |  | 0 |  |  | 0
GOOSE LAKE 1101CB | 2.7856e-05 | 0 | 0.0020377 | 0 | 0.0020377 | 6.2251e-05 | 0.0017073 | 0.00053702 | 0% | 99% | 0 | 0% | 99% | 0 | 0% | 99% | 0 | 0% | 99% | 0 | 0% | 57.96% | 0 | 0% | 42.95% | 0 | 0% | 42.95% | 0 | 0% | 42.95% | 0 | 0 | 0% | 1.835% | 0 | 0% | 1.835% | 0 | 0% | 1.835% | 0 | 0% | 0.2656% | 0 | 0% | 0.2656% | 0 | 0% | 0.2656% | 0 | 0% | 1.049% | 0 | 0% | 1.049% | 0 | 0% | 1.049% | 0 | 0% | 1.084% | 0 | 0% | 1.084% | 0 | 0% | 1.084% | 0 | 0% | 7.985% | 0 | 0% | 7.985% | 0 | 0% | 7.985% | 0 | 0% | 0.1564% | 0 | 0% | 0.1564% | 0 | 0% | 0.1564% | 0 |  |  |  | 0% | 11.8% | 0 | 0% | 11.8% | 0 | 0% | 11.8% | 0 | 0% | 0.3441% | 0 | 0% | 0.3441% | 0 | 0% | 0.3441% | 0 | 0% | 100% | 0 | 0% | 100% | 0 | 0% | 100% | 0 | 0% | 100% | 0 |  |  | 0 |  |  | 0 |  |  | 0
SMYRNA 1104CB | 2.6472e-05 | 0 | 0.031624 | 0 | 0.031624 | 0.0011145 | 0.025251 | 0.00943 | 0% | 99% | 0 | 0% | 99% | 0 | 0% | 99% | 0 | 0% | 99% | 0 | 0% | 58.14% | 0 | 0% | 43.78% | 0 | 0% | 43.78% | 0 | 0% | 43.78% | 0 | 0 | 0% | 2.526% | 0 | 0% | 2.526% | 0 | 0% | 2.526% | 0 | 0% | 0.2943% | 0 | 0% | 0.2943% | 0 | 0% | 0.2943% | 0 | 0% | 1.064% | 0 | 0% | 1.064% | 0 | 0% | 1.064% | 0 | 0% | 1.107% | 0 | 0% | 1.107% | 0 | 100% | 1.107% | 0.00035021 | 0% | 8.107% | 0 | 0% | 8.107% | 0 | 0% | 8.107% | 0 | 0% | 0.2014% | 0 | 0% | 0.2014% | 0 | 0% | 0.2014% | 0 |  |  |  | 0% | 11.8% | 0 | 0% | 11.8% | 0 | 0% | 11.8% | 0 | 0% | 0.3601% | 0 | 0% | 0.3601% | 0 | 0% | 0.3601% | 0 | 0% | 100% | 0 | 0% | 100% | 0 | 0% | 100% | 0 | 0% | 100% | 0 |  |  | 0 |  |  | 0 |  |  | 0
BIOLA 1103CB | 2.5354e-05 | 0 | 0.054393 | 0 | 0.054393 | 0.0042469 | 0.0358 | 0.021521 | 0% | 99% | 0 | 0% | 99% | 0 | 0% | 99% | 0 | 0% | 99% | 0 | 0% | 62.27% | 0 | 0% | 48.68% | 0 | 0% | 48.68% | 0 | 0% | 48.68% | 0 | 0 | 0% | 2.949% | 0 | 0% | 2.949% | 0 | 0% | 2.949% | 0 | 0% | 0.3286% | 0 | 0% | 0.3286% | 0 | 0% | 0.3286% | 0 | 0% | 0.8697% | 0 | 0% | 0.8697% | 0 | 0% | 0.8697% | 0 | 0% | 0.8945% | 0 | 0% | 0.8945% | 0 | 97.4% | 0.8945% | 0.00047387 | 0% | 6.514% | 0 | 0% | 6.514% | 0 | 0% | 6.514% | 0 | 0% | 0.4106% | 0 | 0% | 0.4106% | 0 | 0% | 0.4106% | 0 |  |  |  | 0% | 11.8% | 0 | 0% | 11.8% | 0 | 0% | 11.8% | 0 | 0% | 0.3625% | 0 | 0% | 0.3625% | 0 | 0% | 0.3625% | 0 | 0% | 100% | 0 | 0% | 100% | 0 | 0% | 100% | 0 | 0% | 100% | 0 |  |  | 0 |  |  | 0 |  |  | 0
VICTOR 110223754 | 2.473e-05 | 0 | 0.052968 | 0 | 0.052968 | 0.0079164 | 0.036094 | 0.015945 | 0% | 99% | 0 | 0% | 99% | 0 | 0% | 99% | 0 | 0% | 99% | 0 | 0% | 62.47% | 0 | 0% | 49.08% | 0 | 0% | 49.08% | 0 | 0% | 49.08% | 0 | 0 | 0% | 3.133% | 0 | 0% | 3.133% | 0 | 0% | 3.133% | 0 | 0% | 0.3461% | 0 | 0% | 0.3461% | 0 | 0% | 0.3461% | 0 | 0% | 0.8939% | 0 | 0% | 0.8939% | 0 | 0% | 0.8939% | 0 | 0% | 0.9066% | 0 | 0% | 0.9066% | 0 | 1.12% | 0.9066% | 5.3797e-06 | 0% | 6.648% | 0 | 0% | 6.648% | 0 | 0% | 6.648% | 0 | 0% | 0.7072% | 0 | 0% | 0.7072% | 0 | 0% | 0.7072% | 0 |  |  |  | 0% | 11.8% | 0 | 0% | 11.8% | 0 | 0% | 11.8% | 0 | 0% | 0.3577% | 0 | 0% | 0.3577% | 0 | 0% | 0.3577% | 0 | 0% | 100% | 0 | 0% | 100% | 0 | 0% | 100% | 0 | 0% | 100% | 0 |  |  | 0 |  |  | 0 |  |  | 0
SMYRNA 1105CB | 2.294e-05 | 0 | 0.050116 | 0 | 0.050116 | 0.0022342 | 0.035616 | 0.018877 | 0% | 99% | 0 | 0% | 99% | 0 | 0% | 99% | 0 | 0% | 99% | 0 | 0% | 60.24% | 0 | 0% | 46.34% | 0 | 0% | 46.34% | 0 | 0% | 46.34% | 0 | 0 | 0% | 2.709% | 0 | 0% | 2.709% | 0 | 0% | 2.709% | 0 | 0% | 0.3096% | 0 | 0% | 0.3096% | 0 | 0% | 0.3096% | 0 | 0% | 0.9343% | 0 | 0% | 0.9343% | 0 | 0% | 0.9343% | 0 | 0% | 0.9582% | 0 | 0.3752% | 0.9582% | 1.8017e-06 | 99.62% | 0.9582% | 0.00047841 | 0% | 7.032% | 0 | 0% | 7.032% | 0 | 0% | 7.032% | 0 | 0% | 0.2422% | 0 | 0% | 0.2422% | 0 | 0% | 0.2422% | 0 |  |  |  | 0% | 11.8% | 0 | 0% | 11.8% | 0 | 0% | 11.8% | 0 | 0% | 0.3589% | 0 | 0% | 0.3589% | 0 | 0% | 0.3589% | 0 | 0% | 100% | 0 | 0% | 100% | 0 | 0% | 100% | 0 | 0% | 100% | 0 |  |  | 0 |  |  | 0 |  |  | 0
NORCO 11013965 | 1.6621e-05 | 0 | 0.038823 | 0 | 0.038823 | 0.0022594 | 0.025123 | 0.016563 | 0% | 99% | 0 | 0% | 99% | 0 | 0% | 99% | 0 | 0% | 99% | 0 | 0% | 61.17% | 0 | 0% | 47.5% | 0 | 0% | 47.5% | 0 | 0% | 47.5% | 0 | 0 | 0% | 2.687% | 0 | 0% | 2.687% | 0 | 0% | 2.687% | 0 | 0% | 0.2991% | 0 | 0% | 0.2991% | 0 | 0% | 0.2991% | 0 | 0% | 0.8577% | 0 | 0% | 0.8577% | 0 | 0% | 0.8577% | 0 | 0% | 0.8776% | 0 | 0% | 0.8776% | 0 | 99.75% | 0.8776% | 0.00033987 | 0% | 6.438% | 0 | 0% | 6.438% | 0 | 0% | 6.438% | 0 | 0% | 0.2899% | 0 | 0% | 0.2899% | 0 | 0% | 0.2899% | 0 |  |  |  | 0% | 11.8% | 0 | 0% | 11.8% | 0 | 0% | 11.8% | 0 | 0% | 0.3629% | 0 | 0% | 0.3629% | 0 | 0% | 0.3629% | 0 | 0% | 100% | 0 | 0% | 100% | 0 | 0% | 100% | 0 | 0% | 100% | 0 |  |  | 0 |  |  | 0 |  |  | 0
MC MULLIN 11056720 | 1.5196e-05 | 0 | 0.024946 | 0 | 0.024946 | 0.0014193 | 0.016107 | 0.010711 | 0% | 99% | 0 | 0% | 99% | 0 | 0% | 99% | 0 | 0% | 99% | 0 | 0% | 62.07% | 0 | 0% | 48.99% | 0 | 0% | 48.99% | 0 | 0% | 48.99% | 0 | 0 | 0% | 3.049% | 0 | 0% | 3.049% | 0 | 0% | 3.049% | 0 | 0% | 0.3346% | 0 | 0% | 0.3346% | 0 | 0% | 0.3346% | 0 | 0% | 0.8473% | 0 | 0% | 0.8473% | 0 | 0% | 0.8473% | 0 | 100% | 0.8498% | 0.00021199 | 0% | 0.8498% | 0 | 0% | 0.8498% | 0 | 0% | 6.274% | 0 | 0% | 6.274% | 0 | 0% | 6.274% | 0 | 0% | 0.3328% | 0 | 0% | 0.3328% | 0 | 0% | 0.3328% | 0 |  |  |  | 0% | 11.8% | 0 | 0% | 11.8% | 0 | 0% | 11.8% | 0 | 0% | 0.3577% | 0 | 0% | 0.3577% | 0 | 0% | 0.3577% | 0 | 0% | 100% | 0 | 0% | 100% | 0 | 0% | 100% | 0 | 0% | 100% | 0 |  |  | 0 |  |  | 0 |  |  | 0
DAIRYLAND 111168650 | 1.5032e-05 | 0 | 0.012326 | 0 | 0.012326 | 0.0009619 | 0.0090018 | 0.0039888 | 0% | 99% | 0 | 0% | 99% | 0 | 0% | 99% | 0 | 0% | 99% | 0 | 0% | 61.57% | 0 | 0% | 48.59% | 0 | 0% | 48.59% | 0 | 0% | 48.59% | 0 | 0 | 0% | 3.2% | 0 | 0% | 3.2% | 0 | 0% | 3.2% | 0 | 0% | 0.3588% | 0 | 0% | 0.3588% | 0 | 0% | 0.3588% | 0 | 0% | 0.9519% | 0 | 0% | 0.9519% | 0 | 0% | 0.9519% | 0 | 84.85% | 0.955% | 9.9888e-05 | 0% | 0.955% | 0 | 0% | 0.955% | 0 | 0% | 7.058% | 0 | 0% | 7.058% | 0 | 0% | 7.058% | 0 | 0% | 0.4381% | 0 | 0% | 0.4381% | 0 | 0% | 0.4381% | 0 |  |  |  | 0% | 11.8% | 0 | 0% | 11.8% | 0 | 0% | 11.8% | 0 | 0% | 0.3511% | 0 | 0% | 0.3511% | 0 | 0% | 0.3511% | 0 | 0% | 100% | 0 | 0% | 100% | 0 | 0% | 100% | 0 | 0% | 100% | 0 |  |  | 0 |  |  | 0 |  |  | 0
LOCKEFORD 21026414 | 1.4044e-05 | 0 | 0.032731 | 0 | 0.032731 | 0.0046862 | 0.021048 | 0.011315 | 0% | 99% | 0 | 0% | 99% | 0 | 0% | 99% | 0 | 0% | 99% | 0 | 0% | 62.46% | 0 | 0% | 49.05% | 0 | 0% | 49.05% | 0 | 0% | 49.05% | 0 | 0 | 0% | 3.017% | 0 | 0% | 3.017% | 0 | 0% | 3.017% | 0 | 0% | 0.3335% | 0 | 0% | 0.3335% | 0 | 0% | 0.3335% | 0 | 0% | 0.8414% | 0 | 0% | 0.8414% | 0 | 0% | 0.8414% | 0 | 0% | 0.8504% | 0 | 0% | 0.8504% | 0 | 28.46% | 0.8504% | 7.9216e-05 | 0% | 6.247% | 0 | 0% | 6.247% | 0 | 0% | 6.247% | 0 | 0% | 0.6764% | 0 | 0% | 0.6764% | 0 | 0% | 0.6764% | 0 |  |  |  | 0% | 11.8% | 0 | 0% | 11.8% | 0 | 0% | 11.8% | 0 | 55.56% | 0.359% | 6.5286e-05 | 0% | 0.359% | 0 | 0% | 0.359% | 0 | 0% | 100% | 0 | 0% | 100% | 0 | 0% | 100% | 0 | 0% | 100% | 0 |  |  | 0 |  |  | 0 |  |  | 0
LE GRAND 1104CB | 1.3319e-05 | 0 | 0.025196 | 0 | 0.025196 | 0.0033316 | 0.017402 | 0.0077856 | 0% | 99% | 0 | 0% | 99% | 0 | 0% | 99% | 0 | 0% | 99% | 0 | 0% | 60.38% | 0 | 0% | 47.49% | 0 | 0% | 47.49% | 0 | 0% | 47.49% | 0 | 0 | 0% | 2.732% | 0 | 0% | 2.732% | 0 | 0% | 2.732% | 0 | 0% | 0.3008% | 0 | 0% | 0.3008% | 0 | 0% | 0.3008% | 0 | 0% | 0.9096% | 0 | 0% | 0.9096% | 0 | 0% | 0.9096% | 0 | 99.1% | 0.9019% | 0.00022519 | 0% | 0.9019% | 0 | 0% | 0.9019% | 0 | 0% | 6.747% | 0 | 0% | 6.747% | 0 | 0% | 6.747% | 0 | 0% | 0.7061% | 0 | 0% | 0.7061% | 0 | 0% | 0.7061% | 0 |  |  |  | 0% | 11.8% | 0 | 0% | 11.8% | 0 | 0% | 11.8% | 0 | 0% | 0.3532% | 0 | 0% | 0.3532% | 0 | 0% | 0.3532% | 0 | 0% | 100% | 0 | 0% | 100% | 0 | 0% | 100% | 0 | 0% | 100% | 0 |  |  | 0 |  |  | 0 |  |  | 0
BIOLA 11026170 | 1.2202e-05 | 0 | 0.033733 | 0 | 0.033733 | 0.0033888 | 0.022761 | 0.012034 | 0% | 99% | 0 | 0% | 99% | 0 | 0% | 99% | 0 | 0% | 99% | 0 | 0% | 60.54% | 0 | 0% | 48.57% | 0 | 0% | 48.57% | 0 | 0% | 48.57% | 0 | 0 | 0% | 2.971% | 0 | 0% | 2.971% | 0 | 0% | 2.971% | 0 | 0% | 0.3104% | 0 | 0% | 0.3104% | 0 | 0% | 0.3104% | 0 | 0% | 0.8994% | 0 | 0% | 0.8994% | 0 | 0% | 0.8994% | 0 | 0% | 0.8685% | 0 | 0% | 0.8685% | 0 | 0% | 0.8685% | 0 | 0% | 6.589% | 0 | 0% | 6.589% | 0 | 0% | 6.589% | 0 | 0% | 0.5542% | 0 | 0% | 0.5542% | 0 | 0% | 0.5542% | 0 |  |  |  | 0% | 11.8% | 0 | 0% | 11.8% | 0 | 0% | 11.8% | 0 | 0% | 0.351% | 0 | 0% | 0.351% | 0 | 0% | 0.351% | 0 | 0% | 100% | 0 | 0% | 100% | 0 | 0% | 100% | 0 | 0% | 100% | 0 |  |  | 0 |  |  | 0 |  |  | 0
BIOLA 1102622058 | 1.1939e-05 | 0 | 0.012958 | 0 | 0.012958 | 0.00070587 | 0.0092152 | 0.0047467 | 0% | 99% | 0 | 0% | 99% | 0 | 0% | 99% | 0 | 0% | 99% | 0 | 0% | 60.93% | 0 | 0% | 48.92% | 0 | 0% | 48.92% | 0 | 0% | 48.92% | 0 | 0 | 0% | 3.343% | 0 | 0% | 3.343% | 0 | 0% | 3.343% | 0 | 0% | 0.3529% | 0 | 0% | 0.3529% | 0 | 0% | 0.3529% | 0 | 0% | 0.9457% | 0 | 0% | 0.9457% | 0 | 0% | 0.9457% | 0 | 0% | 0.9273% | 0 | 0% | 0.9273% | 0 | 0% | 0.9273% | 0 | 0% | 6.95% | 0 | 0% | 6.95% | 0 | 0% | 6.95% | 0 | 0% | 0.3243% | 0 | 0% | 0.3243% | 0 | 0% | 0.3243% | 0 |  |  |  | 0% | 11.8% | 0 | 0% | 11.8% | 0 | 0% | 11.8% | 0 | 0% | 0.3511% | 0 | 0% | 0.3511% | 0 | 0% | 0.3511% | 0 | 0% | 100% | 0 | 0% | 100% | 0 | 0% | 100% | 0 | 0% | 100% | 0 |  |  | 0 |  |  | 0 |  |  | 0
KINGSBURG 1110CB | 1.5339e-05 | 0 | 0.010926 | 0 | 0.010926 | 0.00084219 | 0.0074776 | 0.0040479 | 0% | 99% | 0 | 0% | 99% | 0 | 0% | 99% | 0 | 0% | 99% | 0 | 0% | 61.04% | 0 | 0% | 47.95% | 0 | 0% | 47.95% | 0 | 0% | 47.95% | 0 | 0 | 0% | 2.881% | 0 | 0% | 2.881% | 0 | 0% | 2.881% | 0 | 0% | 0.3143% | 0 | 0% | 0.3143% | 0 | 0% | 0.3143% | 0 | 0% | 0.9054% | 0 | 0% | 0.9054% | 0 | 0% | 0.9054% | 0 | 0% | 0.908% | 0 | 0% | 0.908% | 0 | 0% | 0.908% | 0 | 0% | 6.731% | 0 | 0% | 6.731% | 0 | 0% | 6.731% | 0 | 0% | 0.438% | 0 | 0% | 0.438% | 0 | 0% | 0.438% | 0 |  |  |  | 0% | 11.8% | 0 | 0% | 11.8% | 0 | 0% | 11.8% | 0 | 0% | 0.3565% | 0 | 0% | 0.3565% | 0 | 0% | 0.3565% | 0 | 0% | 100% | 0 | 0% | 100% | 0 | 0% | 100% | 0 | 0% | 100% | 0 |  |  | 0 |  |  | 0 |  |  | 0
GIFFEN 1107CB | 2.9023e-05 | 0 | 0.0046164 | 0 | 0.0046164 | 0.0001498 | 0.0032773 | 0.0017983 | 0% | 99% | 0 | 0% | 99% | 0 | 0% | 99% | 0 | 0% | 99% | 0 | 0% | 58.66% | 0 | 0% | 45.42% | 0 | 0% | 45.42% | 0 | 0% | 45.42% | 0 | 0 | 0% | 2.316% | 0 | 0% | 2.316% | 0 | 0% | 2.316% | 0 | 0% | 0.2627% | 0 | 0% | 0.2627% | 0 | 0% | 0.2627% | 0 | 0% | 0.9306% | 0 | 0% | 0.9306% | 0 | 0% | 0.9306% | 0 | 0% | 0.9207% | 0 | 0% | 0.9207% | 0 | 100% | 0.9207% | 4.2505e-05 | 0% | 6.937% | 0 | 0% | 6.937% | 0 | 0% | 6.937% | 0 | 0% | 0.1729% | 0 | 0% | 0.1729% | 0 | 0% | 0.1729% | 0 |  |  |  | 0% | 11.8% | 0 | 0% | 11.8% | 0 | 0% | 11.8% | 0 | 0% | 0.3512% | 0 | 0% | 0.3512% | 0 | 0% | 0.3512% | 0 | 0% | 100% | 0 | 0% | 100% | 0 | 0% | 100% | 0 | 0% | 100% | 0 |  |  | 0 |  |  | 0 |  |  | 0
GIFFEN 1106CB | 2.8086e-05 | 0 | 0.0033685 | 0 | 0.0033685 | 0.00011916 | 0.0023692 | 0.0013245 | 0% | 99% | 0 | 0% | 99% | 0 | 0% | 99% | 0 | 0% | 99% | 0 | 0% | 58.53% | 0 | 0% | 45.36% | 0 | 0% | 45.36% | 0 | 0% | 45.36% | 0 | 0 | 0% | 2.259% | 0 | 0% | 2.259% | 0 | 0% | 2.259% | 0 | 0% | 0.2545% | 0 | 0% | 0.2545% | 0 | 0% | 0.2545% | 0 | 0% | 0.9243% | 0 | 0% | 0.9243% | 0 | 0% | 0.9243% | 0 | 0% | 0.9125% | 0 | 0% | 0.9125% | 0 | 0% | 0.9125% | 0 | 0% | 6.889% | 0 | 0% | 6.889% | 0 | 0% | 6.889% | 0 | 0% | 0.1818% | 0 | 0% | 0.1818% | 0 | 0% | 0.1818% | 0 |  |  |  | 0% | 11.8% | 0 | 0% | 11.8% | 0 | 0% | 11.8% | 0 | 0% | 0.3515% | 0 | 0% | 0.3515% | 0 | 0% | 0.3515% | 0 | 0% | 100% | 0 | 0% | 100% | 0 | 0% | 100% | 0 | 0% | 100% | 0 |  |  | 0 |  |  | 0 |  |  | 0
PLAINFIELD 110512792 | 1.5894e-05 | 0 | 0.050126 | 0 | 0.050126 | 0.0056195 | 0.035536 | 0.015601 | 0% | 99% | 0 | 0% | 99% | 0 | 0% | 99% | 0 | 0% | 99% | 0 | 0% | 61.36% | 0 | 0% | 48.7% | 0 | 0% | 48.7% | 0 | 0% | 48.7% | 0 | 0 | 0% | 3.17% | 0 | 0% | 3.17% | 0 | 0% | 3.17% | 0 | 0% | 0.3507% | 0 | 0% | 0.3507% | 0 | 0% | 0.3507% | 0 | 0% | 0.916% | 0 | 0% | 0.916% | 0 | 0% | 0.916% | 0 | 0% | 0.896% | 0 | 92.64% | 0.896% | 0.00041606 | 0% | 0.896% | 0 | 0% | 6.72% | 0 | 0% | 6.72% | 0 | 0% | 6.72% | 0 | 0% | 0.505% | 0 | 0% | 0.505% | 0 | 0% | 0.505% | 0 |  |  |  | 0% | 11.8% | 0 | 0% | 11.8% | 0 | 0% | 11.8% | 0 | 0% | 0.3466% | 0 | 0% | 0.3466% | 0 | 0% | 0.3466% | 0 | 0% | 100% | 0 | 0% | 100% | 0 | 0% | 100% | 0 | 0% | 100% | 0 |  |  | 0 |  |  | 0 |  |  | 0
PEACHTON 110135138 | 1.9295e-05 | 0 | 0.034774 | 0 | 0.034774 | 0.0066948 | 0.022187 | 0.010494 | 0% | 99% | 0 | 0% | 99% | 0 | 0% | 99% | 0 | 0% | 99% | 0 | 0% | 62.81% | 0 | 0% | 48.5% | 0 | 0% | 48.5% | 0 | 0% | 48.5% | 0 | 0 | 0% | 2.759% | 0 | 0% | 2.759% | 0 | 0% | 2.759% | 0 | 0% | 0.3285% | 0 | 0% | 0.3285% | 0 | 0% | 0.3285% | 0 | 0% | 0.8068% | 0 | 0% | 0.8068% | 0 | 0% | 0.8068% | 0 | 0% | 0.8262% | 0 | 100% | 0.8262% | 0.00028729 | 0% | 0.8262% | 0 | 0% | 6.018% | 0 | 0% | 6.018% | 0 | 0% | 6.018% | 0 | 0% | 0.8484% | 0 | 0% | 0.8484% | 0 | 0% | 0.8484% | 0 |  |  |  | 0% | 11.8% | 0 | 0% | 11.8% | 0 | 0% | 11.8% | 0 | 0% | 0.3569% | 0 | 0% | 0.3569% | 0 | 0% | 0.3569% | 0 | 0% | 100% | 0 | 0% | 100% | 0 | 0% | 100% | 0 | 0% | 100% | 0 |  |  | 0 |  |  | 0 |  |  | 0
DAIRYLAND 1112CB | 2.0729e-05 | 0 | 0.17114 | 0 | 0.17114 | 0.013318 | 0.12171 | 0.058761 | 0% | 99% | 0 | 0% | 99% | 0 | 0% | 99% | 0 | 0% | 99% | 0 | 0% | 61.44% | 0 | 0% | 47.88% | 0 | 0% | 47.88% | 0 | 0% | 47.88% | 0 | 0 | 0% | 2.967% | 0 | 0% | 2.967% | 0 | 0% | 2.967% | 0 | 0% | 0.336% | 0 | 0% | 0.336% | 0 | 0% | 0.336% | 0 | 0% | 0.9339% | 0 | 0% | 0.9339% | 0 | 0% | 0.9339% | 0 | 0% | 0.9569% | 0 | 98.47% | 0.9569% | 0.0016127 | 0% | 0.9569% | 0 | 0% | 6.998% | 0 | 0% | 6.998% | 0 | 0% | 6.998% | 0 | 0% | 0.4218% | 0 | 0% | 0.4218% | 0 | 0% | 0.4218% | 0 |  |  |  | 0% | 11.8% | 0 | 0% | 11.8% | 0 | 0% | 11.8% | 0 | 0% | 0.3579% | 0 | 0% | 0.3579% | 0 | 0% | 0.3579% | 0 | 0% | 100% | 0 | 0% | 100% | 0 | 0% | 100% | 0 | 0% | 100% | 0 |  |  | 0 |  |  | 0 |  |  | 0
KEARNEY 1114CB | 2.73e-05 | 0 | 0.036902 | 0 | 0.036902 | 0.0036125 | 0.025124 | 0.013055 | 0% | 99% | 0 | 0% | 99% | 0 | 0% | 99% | 0 | 0% | 99% | 0 | 0% | 60.88% | 0 | 0% | 47.36% | 0 | 0% | 47.36% | 0 | 0% | 47.36% | 0 | 0 | 0% | 2.495% | 0 | 0% | 2.495% | 0 | 0% | 2.495% | 0 | 0% | 0.2854% | 0 | 0% | 0.2854% | 0 | 0% | 0.2854% | 0 | 0% | 0.8955% | 0 | 0% | 0.8955% | 0 | 0% | 0.8955% | 0 | 0% | 0.9086% | 0 | 0% | 0.9086% | 0 | 0% | 0.9086% | 0 | 0% | 6.71% | 0 | 0% | 6.71% | 0 | 0% | 6.71% | 0 | 0% | 0.4917% | 0 | 0% | 0.4917% | 0 | 0% | 0.4917% | 0 |  |  |  | 0% | 11.8% | 0 | 0% | 11.8% | 0 | 0% | 11.8% | 0 | 0% | 0.3578% | 0 | 0% | 0.3578% | 0 | 0% | 0.3578% | 0 | 0% | 100% | 0 | 0% | 100% | 0 | 0% | 100% | 0 | 0% | 100% | 0 |  |  | 0 |  |  | 0 |  |  | 0
CATLETT 1105CB | 2.4148e-05 | 0 | 0.047824 | 0 | 0.047824 | 0.0049449 | 0.036447 | 0.01277 | 0% | 99% | 0 | 0% | 99% | 0 | 0% | 99% | 0 | 0% | 99% | 0 | 0% | 61.73% | 0 | 0% | 48.03% | 0 | 0% | 48.03% | 0 | 0% | 48.03% | 0 | 0 | 0% | 3.271% | 0 | 0% | 3.271% | 0 | 0% | 3.271% | 0 | 0% | 0.3828% | 0 | 0% | 0.3828% | 0 | 0% | 0.3828% | 0 | 0% | 0.9746% | 0 | 0% | 0.9746% | 0 | 0% | 0.9746% | 0 | 0% | 0.9952% | 0 | 99.81% | 0.9952% | 0.00047503 | 0% | 0.9952% | 0 | 0% | 7.27% | 0 | 0% | 7.27% | 0 | 0% | 7.27% | 0 | 0% | 0.4798% | 0 | 0% | 0.4798% | 0 | 0% | 0.4798% | 0 |  |  |  | 0% | 11.8% | 0 | 0% | 11.8% | 0 | 0% | 11.8% | 0 | 0% | 0.3501% | 0 | 0% | 0.3501% | 0 | 0% | 0.3501% | 0 | 0% | 100% | 0 | 0% | 100% | 0 | 0% | 100% | 0 | 0% | 100% | 0 |  |  | 0 |  |  | 0 |  |  | 0
BONITA 1102CB | 2.2765e-05 | 0 | 0.04448 | 0 | 0.04448 | 0.0031617 | 0.030731 | 0.016483 | 0% | 99% | 0 | 0% | 99% | 0 | 0% | 99% | 0 | 0% | 99% | 0 | 0% | 61.8% | 0 | 0% | 47.89% | 0 | 0% | 47.89% | 0 | 0% | 47.89% | 0 | 0 | 0% | 3.065% | 0 | 0% | 3.065% | 0 | 0% | 3.065% | 0 | 0% | 0.346% | 0 | 0% | 0.346% | 0 | 0% | 0.346% | 0 | 0% | 0.9079% | 0 | 0% | 0.9079% | 0 | 0% | 0.9079% | 0 | 0% | 0.9387% | 0 | 0% | 0.9387% | 0 | 0% | 0.9387% | 0 | 0% | 6.818% | 0 | 0% | 6.818% | 0 | 0% | 6.818% | 0 | 0% | 0.4031% | 0 | 0% | 0.4031% | 0 | 0% | 0.4031% | 0 |  |  |  | 0% | 11.8% | 0 | 0% | 11.8% | 0 | 0% | 11.8% | 0 | 0% | 0.3613% | 0 | 0% | 0.3613% | 0 | 0% | 0.3613% | 0 | 0% | 100% | 0 | 0% | 100% | 0 | 0% | 100% | 0 | 0% | 100% | 0 |  |  | 0 |  |  | 0 |  |  | 0
ALPAUGH 11048220 | 1.9468e-05 | 0 | 0.05382 | 0 | 0.05382 | 0.0029032 | 0.036166 | 0.021885 | 0% | 99% | 0 | 0% | 99% | 0 | 0% | 99% | 0 | 0% | 99% | 0 | 0% | 60.79% | 0 | 0% | 47.87% | 0 | 0% | 47.87% | 0 | 0% | 47.87% | 0 | 0 | 0% | 2.713% | 0 | 0% | 2.713% | 0 | 0% | 2.713% | 0 | 0% | 0.2998% | 0 | 0% | 0.2998% | 0 | 0% | 0.2998% | 0 | 0% | 0.8812% | 0 | 0% | 0.8812% | 0 | 0% | 0.8812% | 0 | 0% | 0.8714% | 0 | 54.72% | 0.8714% | 0.00025666 | 0% | 0.8714% | 0 | 0% | 6.523% | 0 | 0% | 6.523% | 0 | 0% | 6.523% | 0 | 0% | 0.2956% | 0 | 0% | 0.2956% | 0 | 0% | 0.2956% | 0 |  |  |  | 0% | 11.8% | 0 | 0% | 11.8% | 0 | 0% | 11.8% | 0 | 0% | 0.3534% | 0 | 0% | 0.3534% | 0 | 0% | 0.3534% | 0 | 0% | 100% | 0 | 0% | 100% | 0 | 0% | 100% | 0 | 0% | 100% | 0 |  |  | 0 |  |  | 0 |  |  | 0
SANTA RITA 11029920 | 1.3075e-05 | 0 | 0.065604 | 0 | 0.065604 | 0.0041648 | 0.048563 | 0.021573 | 0% | 99% | 0 | 0% | 99% | 0 | 0% | 99% | 0 | 0% | 99% | 0 | 0% | 61.59% | 0 | 0% | 48.93% | 0 | 0% | 48.93% | 0 | 0% | 48.93% | 0 | 0 | 0% | 3.508% | 0 | 0% | 3.508% | 0 | 0% | 3.508% | 0 | 0% | 0.3826% | 0 | 0% | 0.3826% | 0 | 0% | 0.3826% | 0 | 0% | 0.9773% | 0 | 0% | 0.9773% | 0 | 0% | 0.9773% | 0 | 4.844% | 0.9838% | 3.1265e-05 | 0% | 0.9838% | 0 | 16.14% | 0.9838% | 0.00010415 | 0% | 7.247% | 0 | 0% | 7.247% | 0 | 0% | 7.247% | 0 | 0% | 0.3683% | 0 | 0% | 0.3683% | 0 | 0% | 0.3683% | 0 |  |  |  | 0% | 11.8% | 0 | 0% | 11.8% | 0 | 0% | 11.8% | 0 | 0% | 0.3534% | 0 | 0% | 0.3534% | 0 | 0% | 0.3534% | 0 | 0% | 100% | 0 | 0% | 100% | 0 | 0% | 100% | 0 | 0% | 100% | 0 |  |  | 0 |  |  | 0 |  |  | 0
CARUTHERS 1102CB | 2.4952e-05 | 0 | 0.041937 | 0 | 0.041937 | 0.0028084 | 0.028779 | 0.015911 | 0% | 99% | 0 | 0% | 99% | 0 | 0% | 99% | 0 | 0% | 99% | 0 | 0% | 60.34% | 0 | 0% | 46.14% | 0 | 0% | 46.14% | 0 | 0% | 46.14% | 0 | 0 | 0% | 2.436% | 0 | 0% | 2.436% | 0 | 0% | 2.436% | 0 | 0% | 0.2851% | 0 | 0% | 0.2851% | 0 | 0% | 0.2851% | 0 | 0% | 0.8995% | 0 | 0% | 0.8995% | 0 | 0% | 0.8995% | 0 | 98.28% | 0.9298% | 0.00038324 | 1.722% | 0.9298% | 6.7146e-06 | 0% | 0.9298% | 0 | 0% | 6.802% | 0 | 0% | 6.802% | 0 | 0% | 6.802% | 0 | 0% | 0.3449% | 0 | 0% | 0.3449% | 0 | 0% | 0.3449% | 0 |  |  |  | 0% | 11.8% | 0 | 0% | 11.8% | 0 | 0% | 11.8% | 0 | 0% | 0.3613% | 0 | 0% | 0.3613% | 0 | 0% | 0.3613% | 0 | 0% | 100% | 0 | 0% | 100% | 0 | 0% | 100% | 0 | 0% | 100% | 0 |  |  | 0 |  |  | 0 |  |  | 0
ORO LOMA 1117CB | 2.3649e-05 | 0 | 0.036817 | 0 | 0.036817 | 0.0015498 | 0.027698 | 0.012451 | 0% | 99% | 0 | 0% | 99% | 0 | 0% | 99% | 0 | 0% | 99% | 0 | 0% | 59.5% | 0 | 0% | 46.49% | 0 | 0% | 46.49% | 0 | 0% | 46.49% | 0 | 0 | 0% | 2.808% | 0 | 0% | 2.808% | 0 | 0% | 2.808% | 0 | 0% | 0.3146% | 0 | 0% | 0.3146% | 0 | 0% | 0.3146% | 0 | 0% | 0.9887% | 0 | 0% | 0.9887% | 0 | 0% | 0.9887% | 0 | 40.03% | 0.9875% | 0.00014554 | 59.97% | 0.9875% | 0.00021803 | 0% | 0.9875% | 0 | 0% | 7.369% | 0 | 0% | 7.369% | 0 | 0% | 7.369% | 0 | 0% | 0.2202% | 0 | 0% | 0.2202% | 0 | 0% | 0.2202% | 0 |  |  |  | 0% | 11.8% | 0 | 0% | 11.8% | 0 | 0% | 11.8% | 0 | 0% | 0.3507% | 0 | 0% | 0.3507% | 0 | 0% | 0.3507% | 0 | 0% | 100% | 0 | 0% | 100% | 0 | 0% | 100% | 0 | 0% | 100% | 0 |  |  | 0 |  |  | 0 |  |  | 0
CORCORAN 1118281454 | 1.9544e-05 | 0 | 0.032617 | 0 | 0.032617 | 0.0019629 | 0.02015 | 0.014829 | 0% | 99% | 0 | 0% | 99% | 0 | 0% | 99% | 0 | 0% | 99% | 0 | 0% | 62.21% | 0 | 0% | 49.41% | 0 | 0% | 49.41% | 0 | 0% | 49.41% | 0 | 0 | 0% | 2.836% | 0 | 0% | 2.836% | 0 | 0% | 2.836% | 0 | 0% | 0.3035% | 0 | 0% | 0.3035% | 0 | 0% | 0.3035% | 0 | 0% | 0.8183% | 0 | 0% | 0.8183% | 0 | 0% | 0.8183% | 0 | 25.54% | 0.8108% | 6.7532e-05 | 0% | 0.8108% | 0 | 0% | 0.8108% | 0 | 0% | 6.037% | 0 | 0% | 6.037% | 0 | 0% | 6.037% | 0 | 0% | 0.3343% | 0 | 0% | 0.3343% | 0 | 0% | 0.3343% | 0 |  |  |  | 0% | 11.8% | 0 | 0% | 11.8% | 0 | 0% | 11.8% | 0 | 0% | 0.3585% | 0 | 0% | 0.3585% | 0 | 0% | 0.3585% | 0 | 0% | 100% | 0 | 0% | 100% | 0 | 0% | 100% | 0 | 0% | 100% | 0 |  |  | 0 |  |  | 0 |  |  | 0
FIREBAUGH 110212190 | 1.257e-05 | 0 | 0.041351 | 0 | 0.041351 | 0.0023103 | 0.02978 | 0.014745 | 0% | 99% | 0 | 0% | 99% | 0 | 0% | 99% | 0 | 0% | 99% | 0 | 0% | 60.2% | 0 | 0% | 47.01% | 0 | 0% | 47.01% | 0 | 0% | 47.01% | 0 | 0 | 0% | 2.752% | 0 | 0% | 2.752% | 0 | 0% | 2.752% | 0 | 0% | 0.3114% | 0 | 0% | 0.3114% | 0 | 0% | 0.3114% | 0 | 0% | 0.9448% | 0 | 0% | 0.9448% | 0 | 0% | 0.9448% | 0 | 0% | 0.9558% | 0 | 65.98% | 0.9558% | 0.00026078 | 0% | 0.9558% | 0 | 0% | 7.068% | 0 | 0% | 7.068% | 0 | 0% | 7.068% | 0 | 0% | 0.312% | 0 | 0% | 0.312% | 0 | 0% | 0.312% | 0 |  |  |  | 0% | 11.8% | 0 | 0% | 11.8% | 0 | 0% | 11.8% | 0 | 0% | 0.3548% | 0 | 0% | 0.3548% | 0 | 0% | 0.3548% | 0 | 0% | 100% | 0 | 0% | 100% | 0 | 0% | 100% | 0 | 0% | 100% | 0 |  |  | 0 |  |  | 0 |  |  | 0
CORCORAN 11188180 | 1.6327e-05 | 0 | 0.052135 | 0 | 0.052135 | 0.0032895 | 0.031571 | 0.024191 | 0% | 99% | 0 | 0% | 99% | 0 | 0% | 99% | 0 | 0% | 99% | 0 | 0% | 62.26% | 0 | 0% | 49.35% | 0 | 0% | 49.35% | 0 | 0% | 49.35% | 0 | 0 | 0% | 2.828% | 0 | 0% | 2.828% | 0 | 0% | 2.828% | 0 | 0% | 0.3045% | 0 | 0% | 0.3045% | 0 | 0% | 0.3045% | 0 | 0% | 0.8019% | 0 | 0% | 0.8019% | 0 | 0% | 0.8019% | 0 | 98.95% | 0.7984% | 0.00041188 | 0% | 0.7984% | 0 | 0% | 0.7984% | 0 | 0% | 5.926% | 0 | 0% | 5.926% | 0 | 0% | 5.926% | 0 | 0% | 0.3478% | 0 | 0% | 0.3478% | 0 | 0% | 0.3478% | 0 |  |  |  | 0% | 11.8% | 0 | 0% | 11.8% | 0 | 0% | 11.8% | 0 | 0% | 0.3601% | 0 | 0% | 0.3601% | 0 | 0% | 0.3601% | 0 | 0% | 100% | 0 | 0% | 100% | 0 | 0% | 100% | 0 | 0% | 100% | 0 |  |  | 0 |  |  | 0 |  |  | 0
SANTA RITA 11053520 | 1.7774e-05 | 0 | 0.08728 | 0 | 0.08728 | 0.0057824 | 0.060579 | 0.032497 | 0% | 99% | 0 | 0% | 99% | 0 | 0% | 99% | 0 | 0% | 99% | 0 | 0% | 62.23% | 0 | 0% | 48.9% | 0 | 0% | 48.9% | 0 | 0% | 48.9% | 0 | 0 | 0% | 3.308% | 0 | 0% | 3.308% | 0 | 0% | 3.308% | 0 | 0% | 0.3684% | 0 | 0% | 0.3684% | 0 | 0% | 0.3684% | 0 | 0% | 0.9076% | 0 | 0% | 0.9076% | 0 | 0% | 0.9076% | 0 | 0% | 0.9242% | 0 | 0% | 0.9242% | 0 | 90.37% | 0.9242% | 0.00072893 | 0% | 6.755% | 0 | 0% | 6.755% | 0 | 0% | 6.755% | 0 | 0% | 0.3617% | 0 | 0% | 0.3617% | 0 | 0% | 0.3617% | 0 |  |  |  | 0% | 11.8% | 0 | 0% | 11.8% | 0 | 0% | 11.8% | 0 | 0% | 0.3572% | 0 | 0% | 0.3572% | 0 | 0% | 0.3572% | 0 | 0% | 100% | 0 | 0% | 100% | 0 | 0% | 100% | 0 | 0% | 100% | 0 |  |  | 0 |  |  | 0 |  |  | 0
PARLIER 11045180 | 1.8758e-05 | 0 | 0.10275 | 0 | 0.10275 | 0.010847 | 0.06531 | 0.040226 | 0% | 99% | 0 | 0% | 99% | 0 | 0% | 99% | 0 | 0% | 99% | 0 | 0% | 61.67% | 0 | 0% | 48.61% | 0 | 0% | 48.61% | 0 | 0% | 48.61% | 0 | 0 | 0% | 2.599% | 0 | 0% | 2.599% | 0 | 0% | 2.599% | 0 | 0% | 0.284% | 0 | 0% | 0.284% | 0 | 0% | 0.284% | 0 | 0% | 0.8382% | 0 | 0% | 0.8382% | 0 | 0% | 0.8382% | 0 | 0% | 0.8336% | 0 | 0% | 0.8336% | 0 | 4.573% | 0.8336% | 3.9171e-05 | 0% | 6.211% | 0 | 0% | 6.211% | 0 | 0% | 6.211% | 0 | 0% | 0.5414% | 0 | 0% | 0.5414% | 0 | 0% | 0.5414% | 0 |  |  |  | 0% | 11.8% | 0 | 0% | 11.8% | 0 | 0% | 11.8% | 0 | 0% | 0.3573% | 0 | 0% | 0.3573% | 0 | 0% | 0.3573% | 0 | 0% | 100% | 0 | 0% | 100% | 0 | 0% | 100% | 0 | 0% | 100% | 0 |  |  | 0 |  |  | 0 |  |  | 0
MC MULLIN 11066770 | 2.0001e-05 | 0 | 0.093534 | 0 | 0.093534 | 0.006516 | 0.063322 | 0.036107 | 0% | 99% | 0 | 0% | 99% | 0 | 0% | 99% | 0 | 0% | 99% | 0 | 0% | 61.91% | 0 | 0% | 48.64% | 0 | 0% | 48.64% | 0 | 0% | 48.64% | 0 | 0 | 0% | 3.018% | 0 | 0% | 3.018% | 0 | 0% | 3.018% | 0 | 0% | 0.3342% | 0 | 0% | 0.3342% | 0 | 0% | 0.3342% | 0 | 0% | 0.8915% | 0 | 0% | 0.8915% | 0 | 0% | 0.8915% | 0 | 0% | 0.9035% | 0 | 35.06% | 0.9035% | 0.00029629 | 0% | 0.9035% | 0 | 0% | 6.639% | 0 | 0% | 6.639% | 0 | 0% | 6.639% | 0 | 0% | 0.3815% | 0 | 0% | 0.3815% | 0 | 0% | 0.3815% | 0 |  |  |  | 0% | 11.8% | 0 | 0% | 11.8% | 0 | 0% | 11.8% | 0 | 0% | 0.3582% | 0 | 0% | 0.3582% | 0 | 0% | 0.3582% | 0 | 0% | 100% | 0 | 0% | 100% | 0 | 0% | 100% | 0 | 0% | 100% | 0 |  |  | 0 |  |  | 0 |  |  | 0
FRENCH CAMP 11021404 | 2.1141e-05 | 0 | 0.095304 | 0 | 0.095304 | 0.0092186 | 0.067684 | 0.031048 | 0% | 99% | 0 | 0% | 99% | 0 | 0% | 99% | 0 | 0% | 99% | 0 | 0% | 62.13% | 0 | 0% | 48.69% | 0 | 0% | 48.69% | 0 | 0% | 48.69% | 0 | 0 | 0% | 3.258% | 0 | 0% | 3.258% | 0 | 0% | 3.258% | 0 | 0% | 0.3662% | 0 | 0% | 0.3662% | 0 | 0% | 0.3662% | 0 | 0% | 0.9244% | 0 | 0% | 0.9244% | 0 | 0% | 0.9244% | 0 | 3.214% | 0.9395% | 2.8778e-05 | 37.58% | 0.9395% | 0.00033646 | 0% | 0.9395% | 0 | 0% | 6.88% | 0 | 0% | 6.88% | 0 | 0% | 6.88% | 0 | 0% | 0.4836% | 0 | 0% | 0.4836% | 0 | 0% | 0.4836% | 0 |  |  |  | 0% | 11.8% | 0 | 0% | 11.8% | 0 | 0% | 11.8% | 0 | 0% | 0.3553% | 0 | 0% | 0.3553% | 0 | 0% | 0.3553% | 0 | 0% | 100% | 0 | 0% | 100% | 0 | 0% | 100% | 0 | 0% | 100% | 0 |  |  | 0 |  |  | 0 |  |  | 0
KNIGHTS LANDING 11018962 | 2.2019e-05 | 0 | 0.094721 | 0 | 0.094721 | 0.012011 | 0.065145 | 0.03014 | 0% | 99% | 0 | 0% | 99% | 0 | 0% | 99% | 0 | 0% | 99% | 0 | 0% | 61.95% | 0 | 0% | 48.43% | 0 | 0% | 48.43% | 0 | 0% | 48.43% | 0 | 0 | 0% | 3.059% | 0 | 0% | 3.059% | 0 | 0% | 3.059% | 0 | 0% | 0.3483% | 0 | 0% | 0.3483% | 0 | 0% | 0.3483% | 0 | 0% | 0.8833% | 0 | 0% | 0.8833% | 0 | 0% | 0.8833% | 0 | 0% | 0.8851% | 0 | 4.904% | 0.8851% | 4.1113e-05 | 94.52% | 0.8851% | 0.0007924 | 0% | 6.538% | 0 | 0% | 6.538% | 0 | 0% | 6.538% | 0 | 0% | 0.579% | 0 | 0% | 0.579% | 0 | 0% | 0.579% | 0 |  |  |  | 0% | 11.8% | 0 | 0% | 11.8% | 0 | 0% | 11.8% | 0 | 0% | 0.352% | 0 | 0% | 0.352% | 0 | 0% | 0.352% | 0 | 0% | 100% | 0 | 0% | 100% | 0 | 0% | 100% | 0 | 0% | 100% | 0 |  |  | 0 |  |  | 0 |  |  | 0
DIXON 11039732 | 1.7834e-05 | 0 | 0.077199 | 0 | 0.077199 | 0.0069766 | 0.057266 | 0.023205 | 0% | 99% | 0 | 0% | 99% | 0 | 0% | 99% | 0 | 0% | 99% | 0 | 0% | 61.93% | 0 | 0% | 48.97% | 0 | 0% | 48.97% | 0 | 0% | 48.97% | 0 | 0 | 0% | 3.491% | 0 | 0% | 3.491% | 0 | 0% | 3.491% | 0 | 0% | 0.3884% | 0 | 0% | 0.3884% | 0 | 0% | 0.3884% | 0 | 0% | 0.963% | 0 | 0% | 0.963% | 0 | 0% | 0.963% | 0 | 0.7492% | 0.9655% | 5.5844e-06 | 99.19% | 0.9655% | 0.00073931 | 0% | 0.9655% | 0 | 0% | 7.121% | 0 | 0% | 7.121% | 0 | 0% | 7.121% | 0 | 0% | 0.4305% | 0 | 0% | 0.4305% | 0 | 0% | 0.4305% | 0 |  |  |  | 0% | 11.8% | 0 | 0% | 11.8% | 0 | 0% | 11.8% | 0 | 0% | 0.3501% | 0 | 0% | 0.3501% | 0 | 0% | 0.3501% | 0 | 0% | 100% | 0 | 0% | 100% | 0 | 0% | 100% | 0 | 0% | 100% | 0 |  |  | 0 |  |  | 0 |  |  | 0
BARRY 11032020 | 2.1289e-05 | 0 | 0.058579 | 0 | 0.058579 | 0.0082964 | 0.040756 | 0.017304 | 0% | 99% | 0 | 0% | 99% | 0 | 0% | 99% | 0 | 0% | 99% | 0 | 0% | 62.79% | 0 | 0% | 48.98% | 0 | 0% | 48.98% | 0 | 0% | 48.98% | 0 | 0 | 0% | 3.164% | 0 | 0% | 3.164% | 0 | 0% | 3.164% | 0 | 0% | 0.3649% | 0 | 0% | 0.3649% | 0 | 0% | 0.3649% | 0 | 0% | 0.893% | 0 | 0% | 0.893% | 0 | 0% | 0.893% | 0 | 0% | 0.9147% | 0 | 0% | 0.9147% | 0 | 0% | 0.9147% | 0 | 0% | 6.657% | 0 | 0% | 6.657% | 0 | 0% | 6.657% | 0 | 0% | 0.6303% | 0 | 0% | 0.6303% | 0 | 0% | 0.6303% | 0 |  |  |  | 0% | 11.8% | 0 | 0% | 11.8% | 0 | 0% | 11.8% | 0 | 0% | 0.3553% | 0 | 0% | 0.3553% | 0 | 0% | 0.3553% | 0 | 0% | 100% | 0 | 0% | 100% | 0 | 0% | 100% | 0 | 0% | 100% | 0 |  |  | 0 |  |  | 0 |  |  | 0
WHEATLAND 11042220 | 2.0149e-05 | 0 | 0.054165 | 0 | 0.054165 | 0.007596 | 0.038157 | 0.015604 | 0% | 99% | 0 | 0% | 99% | 0 | 0% | 99% | 0 | 0% | 99% | 0 | 0% | 62.37% | 0 | 0% | 48.49% | 0 | 0% | 48.49% | 0 | 0% | 48.49% | 0 | 0 | 0% | 2.869% | 0 | 0% | 2.869% | 0 | 0% | 2.869% | 0 | 0% | 0.3385% | 0 | 0% | 0.3385% | 0 | 0% | 0.3385% | 0 | 0% | 0.9001% | 0 | 0% | 0.9001% | 0 | 0% | 0.9001% | 0 | 0% | 0.9199% | 0 | 97.99% | 0.9199% | 0.00048826 | 2.013% | 0.9199% | 1.003e-05 | 0% | 6.724% | 0 | 0% | 6.724% | 0 | 0% | 6.724% | 0 | 0% | 0.6543% | 0 | 0% | 0.6543% | 0 | 0% | 0.6543% | 0 |  |  |  | 0% | 11.8% | 0 | 0% | 11.8% | 0 | 0% | 11.8% | 0 | 0% | 0.3536% | 0 | 0% | 0.3536% | 0 | 0% | 0.3536% | 0 | 0% | 100% | 0 | 0% | 100% | 0 | 0% | 100% | 0 | 0% | 100% | 0 |  |  | 0 |  |  | 0 |  |  | 0
RIVERBANK 171357168 | 2.6662e-05 | 0 | 0.035256 | 0 | 0.035256 | 0.003564 | 0.019728 | 0.016646 | 0% | 99% | 0 | 0% | 99% | 0 | 0% | 99% | 0 | 0% | 99% | 0 | 0% | 63.44% | 0 | 0% | 49.6% | 0 | 0% | 49.6% | 0 | 0% | 49.6% | 0 | 0 | 0% | 2.157% | 0 | 0% | 2.157% | 0 | 0% | 2.157% | 0 | 0% | 0.2531% | 0 | 0% | 0.2531% | 0 | 0% | 0.2531% | 0 | 0% | 0.7155% | 0 | 0% | 0.7155% | 0 | 0% | 0.7155% | 0 | 44.21% | 0.7211% | 0.00011239 | 0% | 0.7211% | 0 | 24.05% | 0.7211% | 6.1135e-05 | 0% | 5.323% | 0 | 0% | 5.323% | 0 | 0% | 5.323% | 0 | 0% | 0.4698% | 0 | 0% | 0.4698% | 0 | 0% | 0.4698% | 0 |  |  |  | 0% | 11.8% | 0 | 0% | 11.8% | 0 | 0% | 11.8% | 0 | 0% | 0.3605% | 0 | 0% | 0.3605% | 0 | 0% | 0.3605% | 0 | 0% | 100% | 0 | 0% | 100% | 0 | 0% | 100% | 0 | 0% | 100% | 0 |  |  | 0 |  |  | 0 |  |  | 0
NEWHALL 110911510 | 1.062e-05 | 0 | 0.013845 | 0 | 0.013845 | 0.00070316 | 0.0095979 | 0.0053831 | 0% | 99% | 0 | 0% | 99% | 0 | 0% | 99% | 0 | 0% | 99% | 0 | 0% | 60.38% | 0 | 0% | 48.7% | 0 | 0% | 48.7% | 0 | 0% | 48.7% | 0 | 0 | 0% | 3.069% | 0 | 0% | 3.069% | 0 | 0% | 3.069% | 0 | 0% | 0.3194% | 0 | 0% | 0.3194% | 0 | 0% | 0.3194% | 0 | 0% | 0.9192% | 0 | 0% | 0.9192% | 0 | 0% | 0.9192% | 0 | 7.971% | 0.8805% | 9.7172e-06 | 0% | 0.8805% | 0 | 0% | 0.8805% | 0 | 0% | 6.709% | 0 | 0% | 6.709% | 0 | 0% | 6.709% | 0 | 0% | 0.3031% | 0 | 0% | 0.3031% | 0 | 0% | 0.3031% | 0 |  |  |  | 0% | 11.8% | 0 | 0% | 11.8% | 0 | 0% | 11.8% | 0 | 0% | 0.3475% | 0 | 0% | 0.3475% | 0 | 0% | 0.3475% | 0 | 0% | 100% | 0 | 0% | 100% | 0 | 0% | 100% | 0 | 0% | 100% | 0 |  |  | 0 |  |  | 0 |  |  | 0
KINGSBURG 11136070 | 1.6169e-05 | 0 | 0.064098 | 0 | 0.064098 | 0.005393 | 0.040726 | 0.026493 | 0% | 99% | 0 | 0% | 99% | 0 | 0% | 99% | 0 | 0% | 99% | 0 | 0% | 61.97% | 0 | 0% | 48.91% | 0 | 0% | 48.91% | 0 | 0% | 48.91% | 0 | 0 | 0% | 2.899% | 0 | 0% | 2.899% | 0 | 0% | 2.899% | 0 | 0% | 0.3168% | 0 | 0% | 0.3168% | 0 | 0% | 0.3168% | 0 | 0% | 0.8353% | 0 | 0% | 0.8353% | 0 | 0% | 0.8353% | 0 | 0% | 0.8334% | 0 | 0% | 0.8334% | 0 | 0% | 0.8334% | 0 | 0% | 6.179% | 0 | 0% | 6.179% | 0 | 0% | 6.179% | 0 | 0% | 0.4646% | 0 | 0% | 0.4646% | 0 | 0% | 0.4646% | 0 |  |  |  | 0% | 11.8% | 0 | 0% | 11.8% | 0 | 0% | 11.8% | 0 | 0% | 0.3578% | 0 | 0% | 0.3578% | 0 | 0% | 0.3578% | 0 | 0% | 100% | 0 | 0% | 100% | 0 | 0% | 100% | 0 | 0% | 100% | 0 |  |  | 0 |  |  | 0 |  |  | 0
COLONY 110214022 | 1.6995e-05 | 0 | 0.033225 | 0 | 0.033225 | 0.0044248 | 0.023316 | 0.0098983 | 0% | 99% | 0 | 0% | 99% | 0 | 0% | 99% | 0 | 0% | 99% | 0 | 0% | 61.95% | 0 | 0% | 48.64% | 0 | 0% | 48.64% | 0 | 0% | 48.64% | 0 | 0 | 0% | 3.019% | 0 | 0% | 3.019% | 0 | 0% | 3.019% | 0 | 0% | 0.338% | 0 | 0% | 0.338% | 0 | 0% | 0.338% | 0 | 0% | 0.9164% | 0 | 0% | 0.9164% | 0 | 0% | 0.9164% | 0 | 0% | 0.9269% | 0 | 0% | 0.9269% | 0 | 69.49% | 0.9269% | 0.00021401 | 0% | 6.822% | 0 | 0% | 6.822% | 0 | 0% | 6.822% | 0 | 0% | 0.5987% | 0 | 0% | 0.5987% | 0 | 0% | 0.5987% | 0 |  |  |  | 0% | 11.8% | 0 | 0% | 11.8% | 0 | 0% | 11.8% | 0 | 0% | 0.3552% | 0 | 0% | 0.3552% | 0 | 0% | 0.3552% | 0 | 0% | 100% | 0 | 0% | 100% | 0 | 0% | 100% | 0 | 0% | 100% | 0 |  |  | 0 |  |  | 0 |  |  | 0
BONITA 1103CB | 1.964e-05 | 0 | 0.025249 | 0 | 0.025249 | 0.0020569 | 0.017407 | 0.0091399 | 0% | 99% | 0 | 0% | 99% | 0 | 0% | 99% | 0 | 0% | 99% | 0 | 0% | 61.52% | 0 | 0% | 48.01% | 0 | 0% | 48.01% | 0 | 0% | 48.01% | 0 | 0 | 0% | 3.011% | 0 | 0% | 3.011% | 0 | 0% | 3.011% | 0 | 0% | 0.3366% | 0 | 0% | 0.3366% | 0 | 0% | 0.3366% | 0 | 0% | 0.9033% | 0 | 0% | 0.9033% | 0 | 0% | 0.9033% | 0 | 0% | 0.9177% | 0 | 0% | 0.9177% | 0 | 0% | 0.9177% | 0 | 0% | 6.738% | 0 | 0% | 6.738% | 0 | 0% | 6.738% | 0 | 0% | 0.452% | 0 | 0% | 0.452% | 0 | 0% | 0.452% | 0 |  |  |  | 0% | 11.8% | 0 | 0% | 11.8% | 0 | 0% | 11.8% | 0 | 0% | 0.3575% | 0 | 0% | 0.3575% | 0 | 0% | 0.3575% | 0 | 0% | 100% | 0 | 0% | 100% | 0 | 0% | 100% | 0 | 0% | 100% | 0 |  |  | 0 |  |  | 0 |  |  | 0
PLUMAS 1101CB | 2.482e-05 | 0 | 0.061479 | 0 | 0.061479 | 0.005329 | 0.043179 | 0.021139 | 0% | 99% | 0 | 0% | 99% | 0 | 0% | 99% | 0 | 0% | 99% | 0 | 0% | 62.46% | 0 | 0% | 48.26% | 0 | 0% | 48.26% | 0 | 0% | 48.26% | 0 | 0 | 0% | 3.019% | 0 | 0% | 3.019% | 0 | 0% | 3.019% | 0 | 0% | 0.3564% | 0 | 0% | 0.3564% | 0 | 0% | 0.3564% | 0 | 0% | 0.8972% | 0 | 0% | 0.8972% | 0 | 0% | 0.8972% | 0 | 99.59% | 0.9262% | 0.00056703 | 0% | 0.9262% | 0 | 0% | 0.9262% | 0 | 0% | 6.722% | 0 | 0% | 6.722% | 0 | 0% | 6.722% | 0 | 0% | 0.3907% | 0 | 0% | 0.3907% | 0 | 0% | 0.3907% | 0 |  |  |  | 0% | 11.8% | 0 | 0% | 11.8% | 0 | 0% | 11.8% | 0 | 0% | 0.356% | 0 | 0% | 0.356% | 0 | 0% | 0.356% | 0 | 0% | 100% | 0 | 0% | 100% | 0 | 0% | 100% | 0 | 0% | 100% | 0 |  |  | 0 |  |  | 0 |  |  | 0
DAIRYLAND 1112163950 | 9.0347e-06 | 0 | 0.03372 | 0 | 0.03372 | 0.0024513 | 0.024167 | 0.011583 | 0% | 99% | 0 | 0% | 99% | 0 | 0% | 99% | 0 | 0% | 99% | 0 | 0% | 59.93% | 0 | 0% | 48.58% | 0 | 0% | 48.58% | 0 | 0% | 48.58% | 0 | 0 | 0% | 3.15% | 0 | 0% | 3.15% | 0 | 0% | 3.15% | 0 | 0% | 0.3252% | 0 | 0% | 0.3252% | 0 | 0% | 0.3252% | 0 | 0% | 0.9546% | 0 | 0% | 0.9546% | 0 | 0% | 0.9546% | 0 | 0% | 0.9092% | 0 | 5.694% | 0.9092% | 1.7457e-05 | 4.061% | 0.9092% | 1.245e-05 | 0% | 6.957% | 0 | 0% | 6.957% | 0 | 0% | 6.957% | 0 | 0% | 0.4072% | 0 | 0% | 0.4072% | 0 | 0% | 0.4072% | 0 |  |  |  | 0% | 11.8% | 0 | 0% | 11.8% | 0 | 0% | 11.8% | 0 | 0% | 0.3452% | 0 | 0% | 0.3452% | 0 | 0% | 0.3452% | 0 | 0% | 100% | 0 | 0% | 100% | 0 | 0% | 100% | 0 | 0% | 100% | 0 |  |  | 0 |  |  | 0 |  |  | 0
LIVINGSTON 11014080 | 1.0243e-05 | 0 | 0.037957 | 0 | 0.037957 | 0.0025307 | 0.026608 | 0.013863 | 0% | 99% | 0 | 0% | 99% | 0 | 0% | 99% | 0 | 0% | 99% | 0 | 0% | 61.96% | 0 | 0% | 49.08% | 0 | 0% | 49.08% | 0 | 0% | 49.08% | 0 | 0 | 0% | 3.271% | 0 | 0% | 3.271% | 0 | 0% | 3.271% | 0 | 0% | 0.3618% | 0 | 0% | 0.3618% | 0 | 0% | 0.3618% | 0 | 0% | 0.9222% | 0 | 0% | 0.9222% | 0 | 0% | 0.9222% | 0 | 0% | 0.9335% | 0 | 0% | 0.9335% | 0 | 99.73% | 0.9335% | 0.00035336 | 0% | 6.854% | 0 | 0% | 6.854% | 0 | 0% | 6.854% | 0 | 0% | 0.3865% | 0 | 0% | 0.3865% | 0 | 0% | 0.3865% | 0 |  |  |  | 0% | 11.8% | 0 | 0% | 11.8% | 0 | 0% | 11.8% | 0 | 0% | 0.3561% | 0 | 0% | 0.3561% | 0 | 0% | 0.3561% | 0 | 0% | 100% | 0 | 0% | 100% | 0 | 0% | 100% | 0 | 0% | 100% | 0 |  |  | 0 |  |  | 0 |  |  | 0
CARUTHERS 1101CB | 2.3854e-05 | 0 | 0.071428 | 0 | 0.071428 | 0.0054958 | 0.048231 | 0.027195 | 0% | 99% | 0 | 0% | 99% | 0 | 0% | 99% | 0 | 0% | 99% | 0 | 0% | 61.53% | 0 | 0% | 48.01% | 0 | 0% | 48.01% | 0 | 0% | 48.01% | 0 | 0 | 0% | 2.819% | 0 | 0% | 2.819% | 0 | 0% | 2.819% | 0 | 0% | 0.3149% | 0 | 0% | 0.3149% | 0 | 0% | 0.3149% | 0 | 0% | 0.8906% | 0 | 0% | 0.8906% | 0 | 0% | 0.8906% | 0 | 66.65% | 0.9079% | 0.0004322 | 33.33% | 0.9079% | 0.00021613 | 0% | 0.9079% | 0 | 0% | 6.663% | 0 | 0% | 6.663% | 0 | 0% | 6.663% | 0 | 0% | 0.4075% | 0 | 0% | 0.4075% | 0 | 0% | 0.4075% | 0 |  |  |  | 0% | 11.8% | 0 | 0% | 11.8% | 0 | 0% | 11.8% | 0 | 0% | 0.3598% | 0 | 0% | 0.3598% | 0 | 0% | 0.3598% | 0 | 0% | 100% | 0 | 0% | 100% | 0 | 0% | 100% | 0 | 0% | 100% | 0 |  |  | 0 |  |  | 0 |  |  | 0
AIRWAYS 1107CB | 2.4973e-05 | 0 | 0.058298 | 0 | 0.058298 | 0.0088129 | 0.03771 | 0.019524 | 0% | 99% | 0 | 0% | 99% | 0 | 0% | 99% | 0 | 0% | 99% | 0 | 0% | 61.23% | 0 | 0% | 47.37% | 0 | 0% | 47.37% | 0 | 0% | 47.37% | 0 | 0 | 0% | 2.252% | 0 | 0% | 2.252% | 0 | 0% | 2.252% | 0 | 0% | 0.2606% | 0 | 0% | 0.2606% | 0 | 0% | 0.2606% | 0 | 0% | 0.8436% | 0 | 0% | 0.8436% | 0 | 0% | 0.8436% | 0 | 0% | 0.8551% | 0 | 99.96% | 0.8551% | 0.0004983 | 0% | 0.8551% | 0 | 0% | 6.323% | 0 | 0% | 6.323% | 0 | 0% | 6.323% | 0 | 0% | 0.7296% | 0 | 0% | 0.7296% | 0 | 0% | 0.7296% | 0 |  |  |  | 0% | 11.8% | 0 | 0% | 11.8% | 0 | 0% | 11.8% | 0 | 0% | 0.3587% | 0 | 0% | 0.3587% | 0 | 0% | 0.3587% | 0 | 0% | 100% | 0 | 0% | 100% | 0 | 0% | 100% | 0 | 0% | 100% | 0 |  |  | 0 |  |  | 0 |  |  | 0
GANSO 11041120 | 1.7374e-05 | 0 | 0.039764 | 0 | 0.039764 | 0.0025596 | 0.026697 | 0.015795 | 0% | 99% | 0 | 0% | 99% | 0 | 0% | 99% | 0 | 0% | 99% | 0 | 0% | 60.59% | 0 | 0% | 47.73% | 0 | 0% | 47.73% | 0 | 0% | 47.73% | 0 | 0 | 0% | 2.677% | 0 | 0% | 2.677% | 0 | 0% | 2.677% | 0 | 0% | 0.2929% | 0 | 0% | 0.2929% | 0 | 0% | 0.2929% | 0 | 0% | 0.8845% | 0 | 0% | 0.8845% | 0 | 0% | 0.8845% | 0 | 0% | 0.8767% | 0 | 0% | 0.8767% | 0 | 0% | 0.8767% | 0 | 0% | 6.556% | 0 | 0% | 6.556% | 0 | 0% | 6.556% | 0 | 0% | 0.3408% | 0 | 0% | 0.3408% | 0 | 0% | 0.3408% | 0 |  |  |  | 0% | 11.8% | 0 | 0% | 11.8% | 0 | 0% | 11.8% | 0 | 0% | 0.3546% | 0 | 0% | 0.3546% | 0 | 0% | 0.3546% | 0 | 0% | 100% | 0 | 0% | 100% | 0 | 0% | 100% | 0 | 0% | 100% | 0 |  |  | 0 |  |  | 0 |  |  | 0
SANGER 1114R2960 | 1.758e-05 | 0 | 0.039614 | 0 | 0.039614 | 0.0068902 | 0.024501 | 0.013489 | 0% | 99% | 0 | 0% | 99% | 0 | 0% | 99% | 0 | 0% | 99% | 0 | 0% | 62.25% | 0 | 0% | 49% | 0 | 0% | 49% | 0 | 0% | 49% | 0 | 0 | 0% | 2.557% | 0 | 0% | 2.557% | 0 | 0% | 2.557% | 0 | 0% | 0.2809% | 0 | 0% | 0.2809% | 0 | 0% | 0.2809% | 0 | 0% | 0.8139% | 0 | 0% | 0.8139% | 0 | 0% | 0.8139% | 0 | 0% | 0.8124% | 0 | 96.54% | 0.8124% | 0.0003107 | 0% | 0.8124% | 0 | 0% | 6.034% | 0 | 0% | 6.034% | 0 | 0% | 6.034% | 0 | 0% | 0.8629% | 0 | 0% | 0.8629% | 0 | 0% | 0.8629% | 0 |  |  |  | 0% | 11.8% | 0 | 0% | 11.8% | 0 | 0% | 11.8% | 0 | 0% | 0.3587% | 0 | 0% | 0.3587% | 0 | 0% | 0.3587% | 0 | 0% | 100% | 0 | 0% | 100% | 0 | 0% | 100% | 0 | 0% | 100% | 0 |  |  | 0 |  |  | 0 |  |  | 0
EL NIDO 11034940 | 1.8734e-05 | 0 | 0.040625 | 0 | 0.040625 | 0.0026999 | 0.029808 | 0.013521 | 0% | 99% | 0 | 0% | 99% | 0 | 0% | 99% | 0 | 0% | 99% | 0 | 0% | 61.69% | 0 | 0% | 48.67% | 0 | 0% | 48.67% | 0 | 0% | 48.67% | 0 | 0 | 0% | 3.208% | 0 | 0% | 3.208% | 0 | 0% | 3.208% | 0 | 0% | 0.3568% | 0 | 0% | 0.3568% | 0 | 0% | 0.3568% | 0 | 0% | 0.9652% | 0 | 0% | 0.9652% | 0 | 0% | 0.9652% | 0 | 85.63% | 0.9778% | 0.00034017 | 0% | 0.9778% | 0 | 0% | 0.9778% | 0 | 0% | 7.188% | 0 | 0% | 7.188% | 0 | 0% | 7.188% | 0 | 0% | 0.3722% | 0 | 0% | 0.3722% | 0 | 0% | 0.3722% | 0 |  |  |  | 0% | 11.8% | 0 | 0% | 11.8% | 0 | 0% | 11.8% | 0 | 0% | 0.3545% | 0 | 0% | 0.3545% | 0 | 0% | 0.3545% | 0 | 0% | 100% | 0 | 0% | 100% | 0 | 0% | 100% | 0 | 0% | 100% | 0 |  |  | 0 |  |  | 0 |  |  | 0
LODI 110212596 | 2.3985e-05 | 0 | 0.039684 | 0 | 0.039684 | 0.0064584 | 0.025846 | 0.012658 | 0% | 99% | 0 | 0% | 99% | 0 | 0% | 99% | 0 | 0% | 99% | 0 | 0% | 63.28% | 0 | 0% | 49.35% | 0 | 0% | 49.35% | 0 | 0% | 49.35% | 0 | 0 | 0% | 3.189% | 0 | 0% | 3.189% | 0 | 0% | 3.189% | 0 | 0% | 0.3561% | 0 | 0% | 0.3561% | 0 | 0% | 0.3561% | 0 | 0% | 0.8514% | 0 | 0% | 0.8514% | 0 | 0% | 0.8514% | 0 | 0% | 0.8779% | 0 | 7.18% | 0.8779% | 2.5013e-05 | 92.1% | 0.8779% | 0.00032084 | 0% | 6.361% | 0 | 0% | 6.361% | 0 | 0% | 6.361% | 0 | 0% | 0.6939% | 0 | 0% | 0.6939% | 0 | 0% | 0.6939% | 0 |  |  |  | 0% | 11.8% | 0 | 0% | 11.8% | 0 | 0% | 11.8% | 0 | 0% | 0.3624% | 0 | 0% | 0.3624% | 0 | 0% | 0.3624% | 0 | 0% | 100% | 0 | 0% | 100% | 0 | 0% | 100% | 0 | 0% | 100% | 0 |  |  | 0 |  |  | 0 |  |  | 0
CARUTHERS 110434456 | 2.2124e-05 | 0 | 0.0698 | 0 | 0.0698 | 0.0054966 | 0.048008 | 0.02558 | 0% | 99% | 0 | 0% | 99% | 0 | 0% | 99% | 0 | 0% | 99% | 0 | 0% | 61.47% | 0 | 0% | 48.31% | 0 | 0% | 48.31% | 0 | 0% | 48.31% | 0 | 0 | 0% | 2.886% | 0 | 0% | 2.886% | 0 | 0% | 2.886% | 0 | 0% | 0.3177% | 0 | 0% | 0.3177% | 0 | 0% | 0.3177% | 0 | 0% | 0.9118% | 0 | 0% | 0.9118% | 0 | 0% | 0.9118% | 0 | 0% | 0.9221% | 0 | 99.94% | 0.9221% | 0.00064324 | 0% | 0.9221% | 0 | 0% | 6.799% | 0 | 0% | 6.799% | 0 | 0% | 6.799% | 0 | 0% | 0.4183% | 0 | 0% | 0.4183% | 0 | 0% | 0.4183% | 0 |  |  |  | 0% | 11.8% | 0 | 0% | 11.8% | 0 | 0% | 11.8% | 0 | 0% | 0.3581% | 0 | 0% | 0.3581% | 0 | 0% | 0.3581% | 0 | 0% | 100% | 0 | 0% | 100% | 0 | 0% | 100% | 0 | 0% | 100% | 0 |  |  | 0 |  |  | 0 |  |  | 0
WEEDPATCH 11064171 | 2.0239e-05 | 0 | 0.066318 | 0 | 0.066318 | 0.0049012 | 0.043935 | 0.026305 | 0% | 99% | 0 | 0% | 99% | 0 | 0% | 99% | 0 | 0% | 99% | 0 | 0% | 61.77% | 0 | 0% | 49.04% | 0 | 0% | 49.04% | 0 | 0% | 49.04% | 0 | 0 | 0% | 2.87% | 0 | 0% | 2.87% | 0 | 0% | 2.87% | 0 | 0% | 0.3123% | 0 | 0% | 0.3123% | 0 | 0% | 0.3123% | 0 | 0% | 0.8796% | 0 | 0% | 0.8796% | 0 | 0% | 0.8796% | 0 | 99.97% | 0.8801% | 0.00058347 | 0% | 0.8801% | 0 | 0% | 0.8801% | 0 | 0% | 6.525% | 0 | 0% | 6.525% | 0 | 0% | 6.525% | 0 | 0% | 0.3462% | 0 | 0% | 0.3462% | 0 | 0% | 0.3462% | 0 |  |  |  | 0% | 11.8% | 0 | 0% | 11.8% | 0 | 0% | 11.8% | 0 | 0% | 0.3575% | 0 | 0% | 0.3575% | 0 | 0% | 0.3575% | 0 | 0% | 100% | 0 | 0% | 100% | 0 | 0% | 100% | 0 | 0% | 100% | 0 |  |  | 0 |  |  | 0 |  |  | 0
BOWLES 110136522 | 2.1051e-05 | 0 | 0.043766 | 0 | 0.043766 | 0.0036533 | 0.029452 | 0.016483 | 0% | 99% | 0 | 0% | 99% | 0 | 0% | 99% | 0 | 0% | 99% | 0 | 0% | 62.29% | 0 | 0% | 49.2% | 0 | 0% | 49.2% | 0 | 0% | 49.2% | 0 | 0 | 0% | 3.09% | 0 | 0% | 3.09% | 0 | 0% | 3.09% | 0 | 0% | 0.3357% | 0 | 0% | 0.3357% | 0 | 0% | 0.3357% | 0 | 0% | 0.8942% | 0 | 0% | 0.8942% | 0 | 0% | 0.8942% | 0 | 0% | 0.9061% | 0 | 0% | 0.9061% | 0 | 0% | 0.9061% | 0 | 0% | 6.654% | 0 | 0% | 6.654% | 0 | 0% | 6.654% | 0 | 0% | 0.4547% | 0 | 0% | 0.4547% | 0 | 0% | 0.4547% | 0 |  |  |  | 0% | 11.8% | 0 | 0% | 11.8% | 0 | 0% | 11.8% | 0 | 0% | 0.3596% | 0 | 0% | 0.3596% | 0 | 0% | 0.3596% | 0 | 0% | 100% | 0 | 0% | 100% | 0 | 0% | 100% | 0 | 0% | 100% | 0 |  |  | 0 |  |  | 0 |  |  | 0
ALPAUGH 110396038 | 1.8536e-05 | 0 | 0.012811 | 0 | 0.012811 | 0.0007641 | 0.0087571 | 0.0049945 | 0% | 99% | 0 | 0% | 99% | 0 | 0% | 99% | 0 | 0% | 99% | 0 | 0% | 62.17% | 0 | 0% | 48.72% | 0 | 0% | 48.72% | 0 | 0% | 48.72% | 0 | 0 | 0% | 2.929% | 0 | 0% | 2.929% | 0 | 0% | 2.929% | 0 | 0% | 0.3365% | 0 | 0% | 0.3365% | 0 | 0% | 0.3365% | 0 | 0% | 0.8871% | 0 | 0% | 0.8871% | 0 | 0% | 0.8871% | 0 | 61.46% | 0.9053% | 7.1281e-05 | 32.31% | 0.9053% | 3.747e-05 | 0% | 0.9053% | 0 | 0% | 6.625% | 0 | 0% | 6.625% | 0 | 0% | 6.625% | 0 | 0% | 0.3296% | 0 | 0% | 0.3296% | 0 | 0% | 0.3296% | 0 |  |  |  | 0% | 11.8% | 0 | 0% | 11.8% | 0 | 0% | 11.8% | 0 | 0% | 0.3568% | 0 | 0% | 0.3568% | 0 | 0% | 0.3568% | 0 | 0% | 100% | 0 | 0% | 100% | 0 | 0% | 100% | 0 | 0% | 100% | 0 |  |  | 0 |  |  | 0 |  |  | 0
LIVINGSTON 110553156 | 1.809e-05 | 0 | 0.03703 | 0 | 0.03703 | 0.0036242 | 0.023636 | 0.014697 | 0% | 99% | 0 | 0% | 99% | 0 | 0% | 99% | 0 | 0% | 99% | 0 | 0% | 63.06% | 0 | 0% | 49.39% | 0 | 0% | 49.39% | 0 | 0% | 49.39% | 0 | 0 | 0% | 3.091% | 0 | 0% | 3.091% | 0 | 0% | 3.091% | 0 | 0% | 0.3445% | 0 | 0% | 0.3445% | 0 | 0% | 0.3445% | 0 | 0% | 0.8358% | 0 | 0% | 0.8358% | 0 | 0% | 0.8358% | 0 | 0% | 0.8607% | 0 | 0% | 0.8607% | 0 | 99.21% | 0.8607% | 0.00031619 | 0% | 6.242% | 0 | 0% | 6.242% | 0 | 0% | 6.242% | 0 | 0% | 0.5147% | 0 | 0% | 0.5147% | 0 | 0% | 0.5147% | 0 |  |  |  | 0% | 11.8% | 0 | 0% | 11.8% | 0 | 0% | 11.8% | 0 | 0% | 0.3628% | 0 | 0% | 0.3628% | 0 | 0% | 0.3628% | 0 | 0% | 100% | 0 | 0% | 100% | 0 | 0% | 100% | 0 | 0% | 100% | 0 |  |  | 0 |  |  | 0 |  |  | 0
SEMITROPIC 1108CB | 1.754e-05 | 0 | 0.035902 | 0 | 0.035902 | 0.0021061 | 0.02348 | 0.015093 | 0% | 99% | 0 | 0% | 99% | 0 | 0% | 99% | 0 | 0% | 99% | 0 | 0% | 59.46% | 0 | 0% | 47.44% | 0 | 0% | 47.44% | 0 | 0% | 47.44% | 0 | 0 | 0% | 2.547% | 0 | 0% | 2.547% | 0 | 0% | 2.547% | 0 | 0% | 0.2665% | 0 | 0% | 0.2665% | 0 | 0% | 0.2665% | 0 | 0% | 0.8647% | 0 | 0% | 0.8647% | 0 | 0% | 0.8647% | 0 | 0% | 0.8196% | 0 | 0% | 0.8196% | 0 | 26.08% | 0.8196% | 7.6732e-05 | 0% | 6.313% | 0 | 0% | 6.313% | 0 | 0% | 6.313% | 0 | 0% | 0.3057% | 0 | 0% | 0.3057% | 0 | 0% | 0.3057% | 0 |  |  |  | 0% | 11.8% | 0 | 0% | 11.8% | 0 | 0% | 11.8% | 0 | 0% | 0.3484% | 0 | 0% | 0.3484% | 0 | 0% | 0.3484% | 0 | 0% | 100% | 0 | 0% | 100% | 0 | 0% | 100% | 0 | 0% | 100% | 0 |  |  | 0 |  |  | 0 |  |  | 0
ORO LOMA 11153400 | 2.0758e-05 | 0 | 0.13065 | 0 | 0.13065 | 0.0079407 | 0.095931 | 0.044163 | 0% | 99% | 0 | 0% | 99% | 0 | 0% | 99% | 0 | 0% | 99% | 0 | 0% | 61.4% | 0 | 0% | 48.01% | 0 | 0% | 48.01% | 0 | 0% | 48.01% | 0 | 0 | 0% | 3.045% | 0 | 0% | 3.045% | 0 | 0% | 3.045% | 0 | 0% | 0.3483% | 0 | 0% | 0.3483% | 0 | 0% | 0.3483% | 0 | 0% | 0.9573% | 0 | 0% | 0.9573% | 0 | 0% | 0.9573% | 0 | 0% | 0.9762% | 0 | 0% | 0.9762% | 0 | 77.63% | 0.9762% | 0.0009901 | 0% | 7.157% | 0 | 0% | 7.157% | 0 | 0% | 7.157% | 0 | 0% | 0.3302% | 0 | 0% | 0.3302% | 0 | 0% | 0.3302% | 0 |  |  |  | 0% | 11.8% | 0 | 0% | 11.8% | 0 | 0% | 11.8% | 0 | 0% | 0.3545% | 0 | 0% | 0.3545% | 0 | 0% | 0.3545% | 0 | 0% | 100% | 0 | 0% | 100% | 0 | 0% | 100% | 0 | 0% | 100% | 0 |  |  | 0 |  |  | 0 |  |  | 0
NEWHALL 11119800 | 1.4793e-05 | 0 | 0.046353 | 0 | 0.046353 | 0.003043 | 0.031899 | 0.01758 | 0% | 99% | 0 | 0% | 99% | 0 | 0% | 99% | 0 | 0% | 99% | 0 | 0% | 60.47% | 0 | 0% | 47.75% | 0 | 0% | 47.75% | 0 | 0% | 47.75% | 0 | 0 | 0% | 2.784% | 0 | 0% | 2.784% | 0 | 0% | 2.784% | 0 | 0% | 0.3054% | 0 | 0% | 0.3054% | 0 | 0% | 0.3054% | 0 | 0% | 0.9041% | 0 | 0% | 0.9041% | 0 | 0% | 0.9041% | 0 | 1.882% | 0.8939% | 7.7973e-06 | 0% | 0.8939% | 0 | 0% | 0.8939% | 0 | 0% | 6.693% | 0 | 0% | 6.693% | 0 | 0% | 6.693% | 0 | 0% | 0.3594% | 0 | 0% | 0.3594% | 0 | 0% | 0.3594% | 0 |  |  |  | 0% | 11.8% | 0 | 0% | 11.8% | 0 | 0% | 11.8% | 0 | 0% | 0.3526% | 0 | 0% | 0.3526% | 0 | 0% | 0.3526% | 0 | 0% | 100% | 0 | 0% | 100% | 0 | 0% | 100% | 0 | 0% | 100% | 0 |  |  | 0 |  |  | 0 |  |  | 0
MADERA 1119677002 | 2.3509e-05 | 0 | 0.036499 | 0 | 0.036499 | 0.0022707 | 0.025707 | 0.01338 | 0% | 99% | 0 | 0% | 99% | 0 | 0% | 99% | 0 | 0% | 99% | 0 | 0% | 61.8% | 0 | 0% | 48.36% | 0 | 0% | 48.36% | 0 | 0% | 48.36% | 0 | 0 | 0% | 3.131% | 0 | 0% | 3.131% | 0 | 0% | 3.131% | 0 | 0% | 0.3503% | 0 | 0% | 0.3503% | 0 | 0% | 0.3503% | 0 | 0% | 0.9265% | 0 | 0% | 0.9265% | 0 | 0% | 0.9265% | 0 | 0% | 0.947% | 0 | 0% | 0.947% | 0 | 99.58% | 0.947% | 0.0003442 | 0% | 6.924% | 0 | 0% | 6.924% | 0 | 0% | 6.924% | 0 | 0% | 0.3515% | 0 | 0% | 0.3515% | 0 | 0% | 0.3515% | 0 |  |  |  | 0% | 11.8% | 0 | 0% | 11.8% | 0 | 0% | 11.8% | 0 | 0% | 0.3583% | 0 | 0% | 0.3583% | 0 | 0% | 0.3583% | 0 | 0% | 100% | 0 | 0% | 100% | 0 | 0% | 100% | 0 | 0% | 100% | 0 |  |  | 0 |  |  | 0 |  |  | 0
EL PECO 1102CB | 2.2364e-05 | 0 | 0.044843 | 0 | 0.044843 | 0.0026606 | 0.032001 | 0.01615 | 0% | 99% | 0 | 0% | 99% | 0 | 0% | 99% | 0 | 0% | 99% | 0 | 0% | 60.88% | 0 | 0% | 47.4% | 0 | 0% | 47.4% | 0 | 0% | 47.4% | 0 | 0 | 0% | 2.971% | 0 | 0% | 2.971% | 0 | 0% | 2.971% | 0 | 0% | 0.3335% | 0 | 0% | 0.3335% | 0 | 0% | 0.3335% | 0 | 0% | 0.9355% | 0 | 0% | 0.9355% | 0 | 0% | 0.9355% | 0 | 0% | 0.9493% | 0 | 28.45% | 0.9493% | 0.00012113 | 0% | 0.9493% | 0 | 0% | 6.989% | 0 | 0% | 6.989% | 0 | 0% | 6.989% | 0 | 0% | 0.3397% | 0 | 0% | 0.3397% | 0 | 0% | 0.3397% | 0 |  |  |  | 0% | 11.8% | 0 | 0% | 11.8% | 0 | 0% | 11.8% | 0 | 0% | 0.356% | 0 | 0% | 0.356% | 0 | 0% | 0.356% | 0 | 0% | 100% | 0 | 0% | 100% | 0 | 0% | 100% | 0 | 0% | 100% | 0 |  |  | 0 |  |  | 0 |  |  | 0
MORMON 110296462 | 1.4205e-05 | 0 | 0.028548 | 0 | 0.028548 | 0.0060487 | 0.017955 | 0.0083436 | 0% | 99% | 0 | 0% | 99% | 0 | 0% | 99% | 0 | 0% | 99% | 0 | 0% | 62.2% | 0 | 0% | 48.95% | 0 | 0% | 48.95% | 0 | 0% | 48.95% | 0 | 0 | 0% | 2.806% | 0 | 0% | 2.806% | 0 | 0% | 2.806% | 0 | 0% | 0.3091% | 0 | 0% | 0.3091% | 0 | 0% | 0.3091% | 0 | 0% | 0.8219% | 0 | 0% | 0.8219% | 0 | 0% | 0.8219% | 0 | 28.18% | 0.8204% | 6.601e-05 | 13.42% | 0.8204% | 3.1424e-05 | 0% | 0.8204% | 0 | 0% | 6.08% | 0 | 0% | 6.08% | 0 | 0% | 6.08% | 0 | 0% | 0.9379% | 0 | 0% | 0.9379% | 0 | 0% | 0.9379% | 0 |  |  |  | 0% | 11.8% | 0 | 0% | 11.8% | 0 | 0% | 11.8% | 0 | 0% | 0.3574% | 0 | 0% | 0.3574% | 0 | 0% | 0.3574% | 0 | 0% | 100% | 0 | 0% | 100% | 0 | 0% | 100% | 0 | 0% | 100% | 0 |  |  | 0 |  |  | 0 |  |  | 0
LAMONT 1103CB | 2.8934e-05 | 0 | 0.058081 | 0 | 0.058081 | 0.0031517 | 0.038206 | 0.024453 | 0% | 99% | 0 | 0% | 99% | 0 | 0% | 99% | 0 | 0% | 99% | 0 | 0% | 61.41% | 0 | 0% | 47.81% | 0 | 0% | 47.81% | 0 | 0% | 47.81% | 0 | 0 | 0% | 2.697% | 0 | 0% | 2.697% | 0 | 0% | 2.697% | 0 | 0% | 0.3053% | 0 | 0% | 0.3053% | 0 | 0% | 0.3053% | 0 | 0% | 0.8637% | 0 | 0% | 0.8637% | 0 | 0% | 0.8637% | 0 | 3.754% | 0.8808% | 1.9205e-05 | 1.556% | 0.8808% | 7.9611e-06 | 7.249% | 0.8808% | 3.7086e-05 | 0% | 6.467% | 0 | 0% | 6.467% | 0 | 0% | 6.467% | 0 | 0% | 0.2384% | 0 | 0% | 0.2384% | 0 | 0% | 0.2384% | 0 |  |  |  | 0% | 11.8% | 0 | 0% | 11.8% | 0 | 0% | 11.8% | 0 | 0% | 0.3602% | 0 | 0% | 0.3602% | 0 | 0% | 0.3602% | 0 | 0% | 100% | 0 | 0% | 100% | 0 | 0% | 100% | 0 | 0% | 100% | 0 |  |  | 0 |  |  | 0 |  |  | 0
DAIRYLAND 110565734 | 2.0275e-05 | 0 | 0.062718 | 0 | 0.062718 | 0.0038571 | 0.043555 | 0.023654 | 0% | 99% | 0 | 0% | 99% | 0 | 0% | 99% | 0 | 0% | 99% | 0 | 0% | 62.14% | 0 | 0% | 48.6% | 0 | 0% | 48.6% | 0 | 0% | 48.6% | 0 | 0 | 0% | 3.177% | 0 | 0% | 3.177% | 0 | 0% | 3.177% | 0 | 0% | 0.3576% | 0 | 0% | 0.3576% | 0 | 0% | 0.3576% | 0 | 0% | 0.9083% | 0 | 0% | 0.9083% | 0 | 0% | 0.9083% | 0 | 0% | 0.9321% | 0 | 2.143% | 0.9321% | 1.2526e-05 | 0% | 0.9321% | 0 | 0% | 6.788% | 0 | 0% | 6.788% | 0 | 0% | 6.788% | 0 | 0% | 0.3464% | 0 | 0% | 0.3464% | 0 | 0% | 0.3464% | 0 |  |  |  | 0% | 11.8% | 0 | 0% | 11.8% | 0 | 0% | 11.8% | 0 | 0% | 0.3588% | 0 | 0% | 0.3588% | 0 | 0% | 0.3588% | 0 | 0% | 100% | 0 | 0% | 100% | 0 | 0% | 100% | 0 | 0% | 100% | 0 |  |  | 0 |  |  | 0 |  |  | 0
SANTA RITA 11023080 | 2.2383e-05 | 0 | 0.068894 | 0 | 0.068894 | 0.0036327 | 0.05158 | 0.022852 | 0% | 99% | 0 | 0% | 99% | 0 | 0% | 99% | 0 | 0% | 99% | 0 | 0% | 61.14% | 0 | 0% | 47.26% | 0 | 0% | 47.26% | 0 | 0% | 47.26% | 0 | 0 | 0% | 2.991% | 0 | 0% | 2.991% | 0 | 0% | 2.991% | 0 | 0% | 0.3492% | 0 | 0% | 0.3492% | 0 | 0% | 0.3492% | 0 | 0% | 0.9693% | 0 | 0% | 0.9693% | 0 | 0% | 0.9693% | 0 | 0% | 0.9975% | 0 | 0% | 0.9975% | 0 | 28.24% | 0.9975% | 0.0001941 | 0% | 7.282% | 0 | 0% | 7.282% | 0 | 0% | 7.282% | 0 | 0% | 0.291% | 0 | 0% | 0.291% | 0 | 0% | 0.291% | 0 |  |  |  | 0% | 11.8% | 0 | 0% | 11.8% | 0 | 0% | 11.8% | 0 | 0% | 0.3548% | 0 | 0% | 0.3548% | 0 | 0% | 0.3548% | 0 | 0% | 100% | 0 | 0% | 100% | 0 | 0% | 100% | 0 | 0% | 100% | 0 |  |  | 0 |  |  | 0 |  |  | 0
DAIRYLAND 111254694 | 1.5508e-05 | 0 | 0.06316 | 0 | 0.06316 | 0.0038342 | 0.043916 | 0.023816 | 0% | 99% | 0 | 0% | 99% | 0 | 0% | 99% | 0 | 0% | 99% | 0 | 0% | 61.85% | 0 | 0% | 48.3% | 0 | 0% | 48.3% | 0 | 0% | 48.3% | 0 | 0 | 0% | 3.138% | 0 | 0% | 3.138% | 0 | 0% | 3.138% | 0 | 0% | 0.3541% | 0 | 0% | 0.3541% | 0 | 0% | 0.3541% | 0 | 0% | 0.9068% | 0 | 0% | 0.9068% | 0 | 0% | 0.9068% | 0 | 0% | 0.9283% | 0 | 70.02% | 0.9283% | 0.00041053 | 2.068% | 0.9283% | 1.2126e-05 | 0% | 6.775% | 0 | 0% | 6.775% | 0 | 0% | 6.775% | 0 | 0% | 0.3412% | 0 | 0% | 0.3412% | 0 | 0% | 0.3412% | 0 |  |  |  | 0% | 11.8% | 0 | 0% | 11.8% | 0 | 0% | 11.8% | 0 | 0% | 0.358% | 0 | 0% | 0.358% | 0 | 0% | 0.358% | 0 | 0% | 100% | 0 | 0% | 100% | 0 | 0% | 100% | 0 | 0% | 100% | 0 |  |  | 0 |  |  | 0 |  |  | 0
ANGIOLA 1104CB | 3.0754e-05 | 0 | 0.060676 | 0 | 0.060676 | 0.0025854 | 0.036582 | 0.029585 | 0% | 99% | 0 | 0% | 99% | 0 | 0% | 99% | 0 | 0% | 99% | 0 | 0% | 62.63% | 0 | 0% | 48.71% | 0 | 0% | 48.71% | 0 | 0% | 48.71% | 0 | 0 | 0% | 2.367% | 0 | 0% | 2.367% | 0 | 0% | 2.367% | 0 | 0% | 0.2811% | 0 | 0% | 0.2811% | 0 | 0% | 0.2811% | 0 | 0% | 0.7752% | 0 | 0% | 0.7752% | 0 | 0% | 0.7752% | 0 | 90.3% | 0.7991% | 0.00043786 | 8.673% | 0.7991% | 4.2053e-05 | 0% | 0.7991% | 0 | 0% | 5.827% | 0 | 0% | 5.827% | 0 | 0% | 5.827% | 0 | 0% | 0.2271% | 0 | 0% | 0.2271% | 0 | 0% | 0.2271% | 0 |  |  |  | 0% | 11.8% | 0 | 0% | 11.8% | 0 | 0% | 11.8% | 0 | 0% | 0.3628% | 0 | 0% | 0.3628% | 0 | 0% | 0.3628% | 0 | 0% | 100% | 0 | 0% | 100% | 0 | 0% | 100% | 0 | 0% | 100% | 0 |  |  | 0 |  |  | 0 |  |  | 0
RICE 110430010 | 1.7557e-05 | 0 | 0.052876 | 0 | 0.052876 | 0.0070104 | 0.03764 | 0.015264 | 0% | 99% | 0 | 0% | 99% | 0 | 0% | 99% | 0 | 0% | 99% | 0 | 0% | 62.04% | 0 | 0% | 48.64% | 0 | 0% | 48.64% | 0 | 0% | 48.64% | 0 | 0 | 0% | 3.07% | 0 | 0% | 3.07% | 0 | 0% | 3.07% | 0 | 0% | 0.3538% | 0 | 0% | 0.3538% | 0 | 0% | 0.3538% | 0 | 0% | 0.9082% | 0 | 0% | 0.9082% | 0 | 0% | 0.9082% | 0 | 0% | 0.9083% | 0 | 0% | 0.9083% | 0 | 0% | 0.9083% | 0 | 0% | 6.718% | 0 | 0% | 6.718% | 0 | 0% | 6.718% | 0 | 0% | 0.5913% | 0 | 0% | 0.5913% | 0 | 0% | 0.5913% | 0 |  |  |  | 0% | 11.8% | 0 | 0% | 11.8% | 0 | 0% | 11.8% | 0 | 0% | 0.3488% | 0 | 0% | 0.3488% | 0 | 0% | 0.3488% | 0 | 0% | 100% | 0 | 0% | 100% | 0 | 0% | 100% | 0 | 0% | 100% | 0 |  |  | 0 |  |  | 0 |  |  | 0
RICE 110230422 | 1.6481e-05 | 0 | 0.031649 | 0 | 0.031649 | 0.0087228 | 0.018933 | 0.0082066 | 0% | 99% | 0 | 0% | 99% | 0 | 0% | 99% | 0 | 0% | 99% | 0 | 0% | 62.59% | 0 | 0% | 48.73% | 0 | 0% | 48.73% | 0 | 0% | 48.73% | 0 | 0 | 0% | 2.589% | 0 | 0% | 2.589% | 0 | 0% | 2.589% | 0 | 0% | 0.3038% | 0 | 0% | 0.3038% | 0 | 0% | 0.3038% | 0 | 0% | 0.758% | 0 | 0% | 0.758% | 0 | 0% | 0.758% | 0 | 48.91% | 0.7651% | 0.00011843 | 0.169% | 0.7651% | 4.0933e-07 | 0% | 0.7651% | 0 | 0% | 5.622% | 0 | 0% | 5.622% | 0 | 0% | 5.622% | 0 | 0% | 1.244% | 0 | 0% | 1.244% | 0 | 0% | 1.244% | 0 |  |  |  | 0% | 11.8% | 0 | 0% | 11.8% | 0 | 0% | 11.8% | 0 | 0% | 0.3574% | 0 | 0% | 0.3574% | 0 | 0% | 0.3574% | 0 | 0% | 100% | 0 | 0% | 100% | 0 | 0% | 100% | 0 | 0% | 100% | 0 |  |  | 0 |  |  | 0 |  |  | 0
STOREY 11086010 | 1.9796e-05 | 0 | 0.037139 | 0 | 0.037139 | 0.0033811 | 0.025537 | 0.013166 | 0% | 99% | 0 | 0% | 99% | 0 | 0% | 99% | 0 | 0% | 99% | 0 | 0% | 60.52% | 0 | 0% | 46.44% | 0 | 0% | 46.44% | 0 | 0% | 46.44% | 0 | 0 | 0% | 2.447% | 0 | 0% | 2.447% | 0 | 0% | 2.447% | 0 | 0% | 0.2891% | 0 | 0% | 0.2891% | 0 | 0% | 0.2891% | 0 | 0% | 0.8892% | 0 | 0% | 0.8892% | 0 | 0% | 0.8892% | 0 | 3.085% | 0.9084% | 1.0408e-05 | 0% | 0.9084% | 0 | 96.91% | 0.9084% | 0.00032695 | 0% | 6.685% | 0 | 0% | 6.685% | 0 | 0% | 6.685% | 0 | 0% | 0.4784% | 0 | 0% | 0.4784% | 0 | 0% | 0.4784% | 0 |  |  |  | 0% | 11.8% | 0 | 0% | 11.8% | 0 | 0% | 11.8% | 0 | 0% | 0.3568% | 0 | 0% | 0.3568% | 0 | 0% | 0.3568% | 0 | 0% | 100% | 0 | 0% | 100% | 0 | 0% | 100% | 0 | 0% | 100% | 0 |  |  | 0 |  |  | 0 |  |  | 0
EL PECO 1105CB | 2.0761e-05 | 0 | 0.060323 | 0 | 0.060323 | 0.0033508 | 0.043203 | 0.021802 | 0% | 99% | 0 | 0% | 99% | 0 | 0% | 99% | 0 | 0% | 99% | 0 | 0% | 60.85% | 0 | 0% | 47.52% | 0 | 0% | 47.52% | 0 | 0% | 47.52% | 0 | 0 | 0% | 2.836% | 0 | 0% | 2.836% | 0 | 0% | 2.836% | 0 | 0% | 0.3216% | 0 | 0% | 0.3216% | 0 | 0% | 0.3216% | 0 | 0% | 0.9365% | 0 | 0% | 0.9365% | 0 | 0% | 0.9365% | 0 | 0% | 0.9488% | 0 | 0% | 0.9488% | 0 | 0% | 0.9488% | 0 | 0% | 6.998% | 0 | 0% | 6.998% | 0 | 0% | 6.998% | 0 | 0% | 0.317% | 0 | 0% | 0.317% | 0 | 0% | 0.317% | 0 |  |  |  | 0% | 11.8% | 0 | 0% | 11.8% | 0 | 0% | 11.8% | 0 | 0% | 0.3549% | 0 | 0% | 0.3549% | 0 | 0% | 0.3549% | 0 | 0% | 100% | 0 | 0% | 100% | 0 | 0% | 100% | 0 | 0% | 100% | 0 |  |  | 0 |  |  | 0 |  |  | 0
CAMDEN 1104CB | 2.1268e-05 | 0 | 0.11142 | 0 | 0.11142 | 0.0073533 | 0.076233 | 0.042675 | 0% | 99% | 0 | 0% | 99% | 0 | 0% | 99% | 0 | 0% | 99% | 0 | 0% | 61.16% | 0 | 0% | 47.6% | 0 | 0% | 47.6% | 0 | 0% | 47.6% | 0 | 0 | 0% | 2.811% | 0 | 0% | 2.811% | 0 | 0% | 2.811% | 0 | 0% | 0.3175% | 0 | 0% | 0.3175% | 0 | 0% | 0.3175% | 0 | 0% | 0.8979% | 0 | 0% | 0.8979% | 0 | 0% | 0.8979% | 0 | 99.87% | 0.9162% | 0.0010196 | 0% | 0.9162% | 0 | 0% | 0.9162% | 0 | 0% | 6.723% | 0 | 0% | 6.723% | 0 | 0% | 6.723% | 0 | 0% | 0.3625% | 0 | 0% | 0.3625% | 0 | 0% | 0.3625% | 0 |  |  |  | 0% | 11.8% | 0 | 0% | 11.8% | 0 | 0% | 11.8% | 0 | 0% | 0.3589% | 0 | 0% | 0.3589% | 0 | 0% | 0.3589% | 0 | 0% | 100% | 0 | 0% | 100% | 0 | 0% | 100% | 0 | 0% | 100% | 0 |  |  | 0 |  |  | 0 |  |  | 0
CRESSEY 2104947844 | 1.0695e-05 | 0 | 0.012993 | 0 | 0.012993 | 0.0019997 | 0.0074309 | 0.0052932 | 0% | 99% | 0 | 0% | 99% | 0 | 0% | 99% | 0 | 0% | 99% | 0 | 0% | 64.4% | 0 | 0% | 50.5% | 0 | 0% | 50.5% | 0 | 0% | 50.5% | 0 | 0 | 0% | 3.004% | 0 | 0% | 3.004% | 0 | 0% | 3.004% | 0 | 0% | 0.3326% | 0 | 0% | 0.3326% | 0 | 0% | 0.3326% | 0 | 0% | 0.7497% | 0 | 0% | 0.7497% | 0 | 0% | 0.7497% | 0 | 78.28% | 0.777% | 7.9028e-05 | 0% | 0.777% | 0 | 0% | 0.777% | 0 | 0% | 5.6% | 0 | 0% | 5.6% | 0 | 0% | 5.6% | 0 | 0% | 0.7709% | 0 | 0% | 0.7709% | 0 | 0% | 0.7709% | 0 |  |  |  | 0% | 11.8% | 0 | 0% | 11.8% | 0 | 0% | 11.8% | 0 | 0% | 0.3672% | 0 | 0% | 0.3672% | 0 | 0% | 0.3672% | 0 | 0% | 100% | 0 | 0% | 100% | 0 | 0% | 100% | 0 | 0% | 100% | 0 |  |  | 0 |  |  | 0 |  |  | 0
LODI 11026130 | 2.4329e-05 | 0 | 0.089419 | 0 | 0.089419 | 0.013927 | 0.059292 | 0.028111 | 0% | 99% | 0 | 0% | 99% | 0 | 0% | 99% | 0 | 0% | 99% | 0 | 0% | 62.97% | 0 | 0% | 48.99% | 0 | 0% | 48.99% | 0 | 0% | 48.99% | 0 | 0 | 0% | 3.118% | 0 | 0% | 3.118% | 0 | 0% | 3.118% | 0 | 0% | 0.3507% | 0 | 0% | 0.3507% | 0 | 0% | 0.3507% | 0 | 0% | 0.8658% | 0 | 0% | 0.8658% | 0 | 0% | 0.8658% | 0 | 0% | 0.8944% | 0 | 0% | 0.8944% | 0 | 100% | 0.8944% | 0.00079974 | 0% | 6.481% | 0 | 0% | 6.481% | 0 | 0% | 6.481% | 0 | 0% | 0.7073% | 0 | 0% | 0.7073% | 0 | 0% | 0.7073% | 0 |  |  |  | 0% | 11.8% | 0 | 0% | 11.8% | 0 | 0% | 11.8% | 0 | 0% | 0.3619% | 0 | 0% | 0.3619% | 0 | 0% | 0.3619% | 0 | 0% | 100% | 0 | 0% | 100% | 0 | 0% | 100% | 0 | 0% | 100% | 0 |  |  | 0 |  |  | 0 |  |  | 0
BOWLES 1103CB | 2.5604e-05 | 0 | 0.072518 | 0 | 0.072518 | 0.0082116 | 0.046928 | 0.027038 | 0% | 99% | 0 | 0% | 99% | 0 | 0% | 99% | 0 | 0% | 99% | 0 | 0% | 62.24% | 0 | 0% | 48.63% | 0 | 0% | 48.63% | 0 | 0% | 48.63% | 0 | 0 | 0% | 2.635% | 0 | 0% | 2.635% | 0 | 0% | 2.635% | 0 | 0% | 0.2988% | 0 | 0% | 0.2988% | 0 | 0% | 0.2988% | 0 | 0% | 0.8531% | 0 | 0% | 0.8531% | 0 | 0% | 0.8531% | 0 | 0% | 0.8757% | 0 | 42.52% | 0.8757% | 0.00027004 | 0% | 0.8757% | 0 | 0% | 6.396% | 0 | 0% | 6.396% | 0 | 0% | 6.396% | 0 | 0% | 0.5653% | 0 | 0% | 0.5653% | 0 | 0% | 0.5653% | 0 |  |  |  | 0% | 11.8% | 0 | 0% | 11.8% | 0 | 0% | 11.8% | 0 | 0% | 0.3621% | 0 | 0% | 0.3621% | 0 | 0% | 0.3621% | 0 | 0% | 100% | 0 | 0% | 100% | 0 | 0% | 100% | 0 | 0% | 100% | 0 |  |  | 0 |  |  | 0 |  |  | 0
CRESSEY 2103CB | 2.4781e-05 | 0 | 0.070163 | 0 | 0.070163 | 0.0070569 | 0.049386 | 0.023067 | 0% | 99% | 0 | 0% | 99% | 0 | 0% | 99% | 0 | 0% | 99% | 0 | 0% | 61.98% | 0 | 0% | 47.64% | 0 | 0% | 47.64% | 0 | 0% | 47.64% | 0 | 0 | 0% | 2.572% | 0 | 0% | 2.572% | 0 | 0% | 2.572% | 0 | 0% | 0.3157% | 0 | 0% | 0.3157% | 0 | 0% | 0.3157% | 0 | 0% | 0.8895% | 0 | 0% | 0.8895% | 0 | 0% | 0.8895% | 0 | 18.17% | 0.9104% | 0.00011604 | 0% | 0.9104% | 0 | 0% | 0.9104% | 0 | 0% | 6.667% | 0 | 0% | 6.667% | 0 | 0% | 6.667% | 0 | 0% | 0.5144% | 0 | 0% | 0.5144% | 0 | 0% | 0.5144% | 0 |  |  |  | 0% | 11.8% | 0 | 0% | 11.8% | 0 | 0% | 11.8% | 0 | 0% | 0.3523% | 0 | 0% | 0.3523% | 0 | 0% | 0.3523% | 0 | 0% | 100% | 0 | 0% | 100% | 0 | 0% | 100% | 0 | 0% | 100% | 0 |  |  | 0 |  |  | 0 |  |  | 0
MADERA 11196450 | 2.4055e-05 | 0 | 0.068109 | 0 | 0.068109 | 0.0054085 | 0.045923 | 0.02585 | 0% | 99% | 0 | 0% | 99% | 0 | 0% | 99% | 0 | 0% | 99% | 0 | 0% | 61.95% | 0 | 0% | 48.31% | 0 | 0% | 48.31% | 0 | 0% | 48.31% | 0 | 0 | 0% | 2.971% | 0 | 0% | 2.971% | 0 | 0% | 2.971% | 0 | 0% | 0.3317% | 0 | 0% | 0.3317% | 0 | 0% | 0.3317% | 0 | 0% | 0.8884% | 0 | 0% | 0.8884% | 0 | 0% | 0.8884% | 0 | 0% | 0.9114% | 0 | 22.76% | 0.9114% | 0.00014131 | 0% | 0.9114% | 0 | 0% | 6.652% | 0 | 0% | 6.652% | 0 | 0% | 6.652% | 0 | 0% | 0.432% | 0 | 0% | 0.432% | 0 | 0% | 0.432% | 0 |  |  |  | 0% | 11.8% | 0 | 0% | 11.8% | 0 | 0% | 11.8% | 0 | 0% | 0.361% | 0 | 0% | 0.361% | 0 | 0% | 0.361% | 0 | 0% | 100% | 0 | 0% | 100% | 0 | 0% | 100% | 0 | 0% | 100% | 0 |  |  | 0 |  |  | 0 |  |  | 0
EAST NICOLAUS 11011362 | 1.8672e-05 | 0 | 0.066748 | 0 | 0.066748 | 0.0086107 | 0.048873 | 0.018157 | 0% | 99% | 0 | 0% | 99% | 0 | 0% | 99% | 0 | 0% | 99% | 0 | 0% | 61.91% | 0 | 0% | 48.43% | 0 | 0% | 48.43% | 0 | 0% | 48.43% | 0 | 0 | 0% | 3.203% | 0 | 0% | 3.203% | 0 | 0% | 3.203% | 0 | 0% | 0.37% | 0 | 0% | 0.37% | 0 | 0% | 0.37% | 0 | 0% | 0.9367% | 0 | 0% | 0.9367% | 0 | 0% | 0.9367% | 0 | 0% | 0.9478% | 0 | 99.94% | 0.9478% | 0.00063227 | 0% | 0.9478% | 0 | 0% | 6.958% | 0 | 0% | 6.958% | 0 | 0% | 6.958% | 0 | 0% | 0.6227% | 0 | 0% | 0.6227% | 0 | 0% | 0.6227% | 0 |  |  |  | 0% | 11.8% | 0 | 0% | 11.8% | 0 | 0% | 11.8% | 0 | 0% | 0.3503% | 0 | 0% | 0.3503% | 0 | 0% | 0.3503% | 0 | 0% | 100% | 0 | 0% | 100% | 0 | 0% | 100% | 0 | 0% | 100% | 0 |  |  | 0 |  |  | 0 |  |  | 0
MC CALL 1106589348 | 2.3695e-05 | 0 | 0.032689 | 0 | 0.032689 | 0.0032242 | 0.021773 | 0.012048 | 0% | 99% | 0 | 0% | 99% | 0 | 0% | 99% | 0 | 0% | 99% | 0 | 0% | 62.12% | 0 | 0% | 48.86% | 0 | 0% | 48.86% | 0 | 0% | 48.86% | 0 | 0 | 0% | 2.816% | 0 | 0% | 2.816% | 0 | 0% | 2.816% | 0 | 0% | 0.3129% | 0 | 0% | 0.3129% | 0 | 0% | 0.3129% | 0 | 0% | 0.8825% | 0 | 0% | 0.8825% | 0 | 0% | 0.8825% | 0 | 0% | 0.8987% | 0 | 0% | 0.8987% | 0 | 0% | 0.8987% | 0 | 0% | 6.592% | 0 | 0% | 6.592% | 0 | 0% | 6.592% | 0 | 0% | 0.5129% | 0 | 0% | 0.5129% | 0 | 0% | 0.5129% | 0 |  |  |  | 0% | 11.8% | 0 | 0% | 11.8% | 0 | 0% | 11.8% | 0 | 0% | 0.3603% | 0 | 0% | 0.3603% | 0 | 0% | 0.3603% | 0 | 0% | 100% | 0 | 0% | 100% | 0 | 0% | 100% | 0 | 0% | 100% | 0 |  |  | 0 |  |  | 0 |  |  | 0
HENRIETTA 111099242 | 2.0231e-05 | 0 | 0.055757 | 0 | 0.055757 | 0.0044417 | 0.039639 | 0.019105 | 0% | 99% | 0 | 0% | 99% | 0 | 0% | 99% | 0 | 0% | 99% | 0 | 0% | 61.39% | 0 | 0% | 48.14% | 0 | 0% | 48.14% | 0 | 0% | 48.14% | 0 | 0 | 0% | 2.932% | 0 | 0% | 2.932% | 0 | 0% | 2.932% | 0 | 0% | 0.3317% | 0 | 0% | 0.3317% | 0 | 0% | 0.3317% | 0 | 0% | 0.9296% | 0 | 0% | 0.9296% | 0 | 0% | 0.9296% | 0 | 0% | 0.9416% | 0 | 0% | 0.9416% | 0 | 100% | 0.9416% | 0.00052498 | 0% | 6.933% | 0 | 0% | 6.933% | 0 | 0% | 6.933% | 0 | 0% | 0.4107% | 0 | 0% | 0.4107% | 0 | 0% | 0.4107% | 0 |  |  |  | 0% | 11.8% | 0 | 0% | 11.8% | 0 | 0% | 11.8% | 0 | 0% | 0.3548% | 0 | 0% | 0.3548% | 0 | 0% | 0.3548% | 0 | 0% | 100% | 0 | 0% | 100% | 0 | 0% | 100% | 0 | 0% | 100% | 0 |  |  | 0 |  |  | 0 |  |  | 0
SAN JOAQUIN 110669621 | 1.7103e-05 | 0 | 0.046568 | 0 | 0.046568 | 0.0024132 | 0.030946 | 0.019415 | 0% | 99% | 0 | 0% | 99% | 0 | 0% | 99% | 0 | 0% | 99% | 0 | 0% | 61.66% | 0 | 0% | 48.52% | 0 | 0% | 48.52% | 0 | 0% | 48.52% | 0 | 0 | 0% | 3.091% | 0 | 0% | 3.091% | 0 | 0% | 3.091% | 0 | 0% | 0.3392% | 0 | 0% | 0.3392% | 0 | 0% | 0.3392% | 0 | 0% | 0.8716% | 0 | 0% | 0.8716% | 0 | 0% | 0.8716% | 0 | 0% | 0.8756% | 0 | 0% | 0.8756% | 0 | 0% | 0.8756% | 0 | 0% | 6.463% | 0 | 0% | 6.463% | 0 | 0% | 6.463% | 0 | 0% | 0.2926% | 0 | 0% | 0.2926% | 0 | 0% | 0.2926% | 0 |  |  |  | 0% | 11.8% | 0 | 0% | 11.8% | 0 | 0% | 11.8% | 0 | 0% | 0.3572% | 0 | 0% | 0.3572% | 0 | 0% | 0.3572% | 0 | 0% | 100% | 0 | 0% | 100% | 0 | 0% | 100% | 0 | 0% | 100% | 0 |  |  | 0 |  |  | 0 |  |  | 0
RAINBOW 110556456 | 1.6458e-05 | 0 | 0.043375 | 0 | 0.043375 | 0.010095 | 0.025156 | 0.013904 | 0% | 99% | 0 | 0% | 99% | 0 | 0% | 99% | 0 | 0% | 99% | 0 | 0% | 62.13% | 0 | 0% | 48.89% | 0 | 0% | 48.89% | 0 | 0% | 48.89% | 0 | 0 | 0% | 2.498% | 0 | 0% | 2.498% | 0 | 0% | 2.498% | 0 | 0% | 0.2712% | 0 | 0% | 0.2712% | 0 | 0% | 0.2712% | 0 | 0% | 0.7615% | 0 | 0% | 0.7615% | 0 | 0% | 0.7615% | 0 | 0% | 0.7516% | 0 | 99.29% | 0.7516% | 0.00032368 | 0% | 0.7516% | 0 | 0% | 5.617% | 0 | 0% | 5.617% | 0 | 0% | 5.617% | 0 | 0% | 1.199% | 0 | 0% | 1.199% | 0 | 0% | 1.199% | 0 |  |  |  | 0% | 11.8% | 0 | 0% | 11.8% | 0 | 0% | 11.8% | 0 | 0% | 0.3595% | 0 | 0% | 0.3595% | 0 | 0% | 0.3595% | 0 | 0% | 100% | 0 | 0% | 100% | 0 | 0% | 100% | 0 | 0% | 100% | 0 |  |  | 0 |  |  | 0 |  |  | 0
LOCKEFORD 21015724 | 2.9309e-05 | 0 | 0.039837 | 0 | 0.039837 | 0.0049131 | 0.027673 | 0.01256 | 0% | 99% | 0 | 0% | 99% | 0 | 0% | 99% | 0 | 0% | 99% | 0 | 0% | 62.53% | 0 | 0% | 48.61% | 0 | 0% | 48.61% | 0 | 0% | 48.61% | 0 | 0 | 0% | 2.838% | 0 | 0% | 2.838% | 0 | 0% | 2.838% | 0 | 0% | 0.3293% | 0 | 0% | 0.3293% | 0 | 0% | 0.3293% | 0 | 0% | 0.8969% | 0 | 0% | 0.8969% | 0 | 0% | 0.8969% | 0 | 0% | 0.9168% | 0 | 0% | 0.9168% | 0 | 0% | 0.9168% | 0 | 0% | 6.706% | 0 | 0% | 6.706% | 0 | 0% | 6.706% | 0 | 0% | 0.582% | 0 | 0% | 0.582% | 0 | 0% | 0.582% | 0 |  |  |  | 0% | 11.8% | 0 | 0% | 11.8% | 0 | 0% | 11.8% | 0 | 0% | 0.3558% | 0 | 0% | 0.3558% | 0 | 0% | 0.3558% | 0 | 0% | 100% | 0 | 0% | 100% | 0 | 0% | 100% | 0 | 0% | 100% | 0 |  |  | 0 |  |  | 0 |  |  | 0
CARUTHERS 1105CB | 1.8463e-05 | 0 | 0.10015 | 0 | 0.10015 | 0.0059141 | 0.069049 | 0.038532 | 0% | 99% | 0 | 0% | 99% | 0 | 0% | 99% | 0 | 0% | 99% | 0 | 0% | 60.96% | 0 | 0% | 47.88% | 0 | 0% | 47.88% | 0 | 0% | 47.88% | 0 | 0 | 0% | 2.87% | 0 | 0% | 2.87% | 0 | 0% | 2.87% | 0 | 0% | 0.3184% | 0 | 0% | 0.3184% | 0 | 0% | 0.3184% | 0 | 0% | 0.9037% | 0 | 0% | 0.9037% | 0 | 0% | 0.9037% | 0 | 98.98% | 0.9034% | 0.00089553 | 0% | 0.9034% | 0 | 0% | 0.9034% | 0 | 0% | 6.711% | 0 | 0% | 6.711% | 0 | 0% | 6.711% | 0 | 0% | 0.3311% | 0 | 0% | 0.3311% | 0 | 0% | 0.3311% | 0 |  |  |  | 0% | 11.8% | 0 | 0% | 11.8% | 0 | 0% | 11.8% | 0 | 0% | 0.3544% | 0 | 0% | 0.3544% | 0 | 0% | 0.3544% | 0 | 0% | 100% | 0 | 0% | 100% | 0 | 0% | 100% | 0 | 0% | 100% | 0 |  |  | 0 |  |  | 0 |  |  | 0
KNIGHTS LANDING 11028432 | 2.4027e-05 | 0 | 0.042085 | 0 | 0.042085 | 0.0075349 | 0.027493 | 0.012666 | 0% | 99% | 0 | 0% | 99% | 0 | 0% | 99% | 0 | 0% | 99% | 0 | 0% | 62.61% | 0 | 0% | 48.56% | 0 | 0% | 48.56% | 0 | 0% | 48.56% | 0 | 0 | 0% | 2.864% | 0 | 0% | 2.864% | 0 | 0% | 2.864% | 0 | 0% | 0.3346% | 0 | 0% | 0.3346% | 0 | 0% | 0.3346% | 0 | 0% | 0.8299% | 0 | 0% | 0.8299% | 0 | 0% | 0.8299% | 0 | 0% | 0.84% | 0 | 30.27% | 0.84% | 0.000107 | 69.73% | 0.84% | 0.00024652 | 0% | 6.162% | 0 | 0% | 6.162% | 0 | 0% | 6.162% | 0 | 0% | 0.8237% | 0 | 0% | 0.8237% | 0 | 0% | 0.8237% | 0 |  |  |  | 0% | 11.8% | 0 | 0% | 11.8% | 0 | 0% | 11.8% | 0 | 0% | 0.3547% | 0 | 0% | 0.3547% | 0 | 0% | 0.3547% | 0 | 0% | 100% | 0 | 0% | 100% | 0 | 0% | 100% | 0 | 0% | 100% | 0 |  |  | 0 |  |  | 0 |  |  | 0
PARLIER 110349150 | 1.9177e-05 | 0 | 0.051521 | 0 | 0.051521 | 0.0047431 | 0.033214 | 0.02043 | 0% | 99% | 0 | 0% | 99% | 0 | 0% | 99% | 0 | 0% | 99% | 0 | 0% | 61.85% | 0 | 0% | 48.82% | 0 | 0% | 48.82% | 0 | 0% | 48.82% | 0 | 0 | 0% | 2.705% | 0 | 0% | 2.705% | 0 | 0% | 2.705% | 0 | 0% | 0.295% | 0 | 0% | 0.295% | 0 | 0% | 0.295% | 0 | 0% | 0.8525% | 0 | 0% | 0.8525% | 0 | 0% | 0.8525% | 0 | 0% | 0.8519% | 0 | 0% | 0.8519% | 0 | 0% | 0.8519% | 0 | 0% | 6.324% | 0 | 0% | 6.324% | 0 | 0% | 6.324% | 0 | 0% | 0.4856% | 0 | 0% | 0.4856% | 0 | 0% | 0.4856% | 0 |  |  |  | 0% | 11.8% | 0 | 0% | 11.8% | 0 | 0% | 11.8% | 0 | 0% | 0.358% | 0 | 0% | 0.358% | 0 | 0% | 0.358% | 0 | 0% | 100% | 0 | 0% | 100% | 0 | 0% | 100% | 0 | 0% | 100% | 0 |  |  | 0 |  |  | 0 |  |  | 0
MIDWAY 11021401 | 1.3922e-05 | 0 | 0.036182 | 0 | 0.036182 | 0.0024692 | 0.024968 | 0.013568 | 0% | 99% | 0 | 0% | 99% | 0 | 0% | 99% | 0 | 0% | 99% | 0 | 0% | 60.39% | 0 | 0% | 48.07% | 0 | 0% | 48.07% | 0 | 0% | 48.07% | 0 | 0 | 0% | 2.851% | 0 | 0% | 2.851% | 0 | 0% | 2.851% | 0 | 0% | 0.307% | 0 | 0% | 0.307% | 0 | 0% | 0.307% | 0 | 0% | 0.9135% | 0 | 0% | 0.9135% | 0 | 0% | 0.9135% | 0 | 99.11% | 0.8947% | 0.00032084 | 0% | 0.8947% | 0 | 0% | 0.8947% | 0 | 0% | 6.737% | 0 | 0% | 6.737% | 0 | 0% | 6.737% | 0 | 0% | 0.327% | 0 | 0% | 0.327% | 0 | 0% | 0.327% | 0 |  |  |  | 0% | 11.8% | 0 | 0% | 11.8% | 0 | 0% | 11.8% | 0 | 0% | 0.3516% | 0 | 0% | 0.3516% | 0 | 0% | 0.3516% | 0 | 0% | 100% | 0 | 0% | 100% | 0 | 0% | 100% | 0 | 0% | 100% | 0 |  |  | 0 |  |  | 0 |  |  | 0
GANSO 1104CB | 1.9801e-05 | 0 | 0.051293 | 0 | 0.051293 | 0.0033294 | 0.034859 | 0.019943 | 0% | 99% | 0 | 0% | 99% | 0 | 0% | 99% | 0 | 0% | 99% | 0 | 0% | 60.45% | 0 | 0% | 47.28% | 0 | 0% | 47.28% | 0 | 0% | 47.28% | 0 | 0 | 0% | 2.732% | 0 | 0% | 2.732% | 0 | 0% | 2.732% | 0 | 0% | 0.2986% | 0 | 0% | 0.2986% | 0 | 0% | 0.2986% | 0 | 0% | 0.8991% | 0 | 0% | 0.8991% | 0 | 0% | 0.8991% | 0 | 0% | 0.8997% | 0 | 0% | 0.8997% | 0 | 0% | 0.8997% | 0 | 0% | 6.695% | 0 | 0% | 6.695% | 0 | 0% | 6.695% | 0 | 0% | 0.3143% | 0 | 0% | 0.3143% | 0 | 0% | 0.3143% | 0 |  |  |  | 0% | 11.8% | 0 | 0% | 11.8% | 0 | 0% | 11.8% | 0 | 0% | 0.3569% | 0 | 0% | 0.3569% | 0 | 0% | 0.3569% | 0 | 0% | 100% | 0 | 0% | 100% | 0 | 0% | 100% | 0 | 0% | 100% | 0 |  |  | 0 |  |  | 0 |  |  | 0
CARUTHERS 1102188898 | 1.8672e-05 | 0 | 0.047709 | 0 | 0.047709 | 0.0027109 | 0.034066 | 0.017293 | 0% | 99% | 0 | 0% | 99% | 0 | 0% | 99% | 0 | 0% | 99% | 0 | 0% | 60.38% | 0 | 0% | 46.77% | 0 | 0% | 46.77% | 0 | 0% | 46.77% | 0 | 0 | 0% | 2.756% | 0 | 0% | 2.756% | 0 | 0% | 2.756% | 0 | 0% | 0.3135% | 0 | 0% | 0.3135% | 0 | 0% | 0.3135% | 0 | 0% | 0.9382% | 0 | 0% | 0.9382% | 0 | 0% | 0.9382% | 0 | 99.83% | 0.9581% | 0.00045631 | 0% | 0.9581% | 0 | 0% | 0.9581% | 0 | 0% | 7.044% | 0 | 0% | 7.044% | 0 | 0% | 7.044% | 0 | 0% | 0.3241% | 0 | 0% | 0.3241% | 0 | 0% | 0.3241% | 0 |  |  |  | 0% | 11.8% | 0 | 0% | 11.8% | 0 | 0% | 11.8% | 0 | 0% | 0.3576% | 0 | 0% | 0.3576% | 0 | 0% | 0.3576% | 0 | 0% | 100% | 0 | 0% | 100% | 0 | 0% | 100% | 0 | 0% | 100% | 0 |  |  | 0 |  |  | 0 |  |  | 0
SCHINDLER 110599334 | 1.9894e-05 | 0 | 0.032496 | 0 | 0.032496 | 0.0017873 | 0.022963 | 0.01208 | 0% | 99% | 0 | 0% | 99% | 0 | 0% | 99% | 0 | 0% | 99% | 0 | 0% | 61.07% | 0 | 0% | 47.73% | 0 | 0% | 47.73% | 0 | 0% | 47.73% | 0 | 0 | 0% | 3.067% | 0 | 0% | 3.067% | 0 | 0% | 3.067% | 0 | 0% | 0.3422% | 0 | 0% | 0.3422% | 0 | 0% | 0.3422% | 0 | 0% | 0.9281% | 0 | 0% | 0.9281% | 0 | 0% | 0.9281% | 0 | 0% | 0.9426% | 0 | 0% | 0.9426% | 0 | 0% | 0.9426% | 0 | 0% | 6.928% | 0 | 0% | 6.928% | 0 | 0% | 6.928% | 0 | 0% | 0.285% | 0 | 0% | 0.285% | 0 | 0% | 0.285% | 0 |  |  |  | 0% | 11.8% | 0 | 0% | 11.8% | 0 | 0% | 11.8% | 0 | 0% | 0.3568% | 0 | 0% | 0.3568% | 0 | 0% | 0.3568% | 0 | 0% | 100% | 0 | 0% | 100% | 0 | 0% | 100% | 0 | 0% | 100% | 0 |  |  | 0 |  |  | 0 |  |  | 0
CHOWCHILLA 110286280 | 1.4298e-05 | 0 | 0.035895 | 0 | 0.035895 | 0.0029676 | 0.024694 | 0.01302 | 0% | 99% | 0 | 0% | 99% | 0 | 0% | 99% | 0 | 0% | 99% | 0 | 0% | 61.08% | 0 | 0% | 47.57% | 0 | 0% | 47.57% | 0 | 0% | 47.57% | 0 | 0 | 0% | 2.823% | 0 | 0% | 2.823% | 0 | 0% | 2.823% | 0 | 0% | 0.3175% | 0 | 0% | 0.3175% | 0 | 0% | 0.3175% | 0 | 0% | 0.9006% | 0 | 0% | 0.9006% | 0 | 0% | 0.9006% | 0 | 100% | 0.9131% | 0.00032777 | 0% | 0.9131% | 0 | 0% | 0.9131% | 0 | 0% | 6.729% | 0 | 0% | 6.729% | 0 | 0% | 6.729% | 0 | 0% | 0.441% | 0 | 0% | 0.441% | 0 | 0% | 0.441% | 0 |  |  |  | 0% | 11.8% | 0 | 0% | 11.8% | 0 | 0% | 11.8% | 0 | 0% | 0.3571% | 0 | 0% | 0.3571% | 0 | 0% | 0.3571% | 0 | 0% | 100% | 0 | 0% | 100% | 0 | 0% | 100% | 0 | 0% | 100% | 0 |  |  | 0 |  |  | 0 |  |  | 0
ATWATER 11027160 | 1.5477e-05 | 0 | 0.063179 | 0 | 0.063179 | 0.0047918 | 0.044438 | 0.022376 | 0% | 99% | 0 | 0% | 99% | 0 | 0% | 99% | 0 | 0% | 99% | 0 | 0% | 62.17% | 0 | 0% | 49.14% | 0 | 0% | 49.14% | 0 | 0% | 49.14% | 0 | 0 | 0% | 3.364% | 0 | 0% | 3.364% | 0 | 0% | 3.364% | 0 | 0% | 0.3689% | 0 | 0% | 0.3689% | 0 | 0% | 0.3689% | 0 | 0% | 0.9268% | 0 | 0% | 0.9268% | 0 | 0% | 0.9268% | 0 | 0% | 0.9378% | 0 | 89.02% | 0.9378% | 0.00052741 | 10.64% | 0.9378% | 6.3064e-05 | 0% | 6.883% | 0 | 0% | 6.883% | 0 | 0% | 6.883% | 0 | 0% | 0.4163% | 0 | 0% | 0.4163% | 0 | 0% | 0.4163% | 0 |  |  |  | 0% | 11.8% | 0 | 0% | 11.8% | 0 | 0% | 11.8% | 0 | 0% | 0.3565% | 0 | 0% | 0.3565% | 0 | 0% | 0.3565% | 0 | 0% | 100% | 0 | 0% | 100% | 0 | 0% | 100% | 0 | 0% | 100% | 0 |  |  | 0 |  |  | 0 |  |  | 0
GUERNSEY 110668132 | 1.8646e-05 | 0 | 0.073943 | 0 | 0.073943 | 0.0050733 | 0.047512 | 0.031222 | 0% | 99% | 0 | 0% | 99% | 0 | 0% | 99% | 0 | 0% | 99% | 0 | 0% | 61.43% | 0 | 0% | 48.02% | 0 | 0% | 48.02% | 0 | 0% | 48.02% | 0 | 0 | 0% | 2.643% | 0 | 0% | 2.643% | 0 | 0% | 2.643% | 0 | 0% | 0.2953% | 0 | 0% | 0.2953% | 0 | 0% | 0.2953% | 0 | 0% | 0.8452% | 0 | 0% | 0.8452% | 0 | 0% | 0.8452% | 0 | 0% | 0.8551% | 0 | 0% | 0.8551% | 0 | 0% | 0.8551% | 0 | 0% | 6.309% | 0 | 0% | 6.309% | 0 | 0% | 6.309% | 0 | 0% | 0.3766% | 0 | 0% | 0.3766% | 0 | 0% | 0.3766% | 0 |  |  |  | 0% | 11.8% | 0 | 0% | 11.8% | 0 | 0% | 11.8% | 0 | 0% | 0.3599% | 0 | 0% | 0.3599% | 0 | 0% | 0.3599% | 0 | 0% | 100% | 0 | 0% | 100% | 0 | 0% | 100% | 0 | 0% | 100% | 0 |  |  | 0 |  |  | 0 |  |  | 0
TUPMAN 11054107 | 1.177e-05 | 0 | 0.018501 | 0 | 0.018501 | 0.0011126 | 0.011992 | 0.0078655 | 0% | 99% | 0 | 0% | 99% | 0 | 0% | 99% | 0 | 0% | 99% | 0 | 0% | 60.84% | 0 | 0% | 48.41% | 0 | 0% | 48.41% | 0 | 0% | 48.41% | 0 | 0 | 0% | 2.83% | 0 | 0% | 2.83% | 0 | 0% | 2.83% | 0 | 0% | 0.2981% | 0 | 0% | 0.2981% | 0 | 0% | 0.2981% | 0 | 0% | 0.8622% | 0 | 0% | 0.8622% | 0 | 0% | 0.8622% | 0 | 0.5096% | 0.8396% | 7.9165e-07 | 0% | 0.8396% | 0 | 75.46% | 0.8396% | 0.00011722 | 0% | 6.342% | 0 | 0% | 6.342% | 0 | 0% | 6.342% | 0 | 0% | 0.3097% | 0 | 0% | 0.3097% | 0 | 0% | 0.3097% | 0 |  |  |  | 0% | 11.8% | 0 | 0% | 11.8% | 0 | 0% | 11.8% | 0 | 0% | 0.3545% | 0 | 0% | 0.3545% | 0 | 0% | 0.3545% | 0 | 0% | 100% | 0 | 0% | 100% | 0 | 0% | 100% | 0 | 0% | 100% | 0 |  |  | 0 |  |  | 0 |  |  | 0
MC MULLIN 11055200 | 1.6577e-05 | 0 | 0.05185 | 0 | 0.05185 | 0.0035357 | 0.035297 | 0.019936 | 0% | 99% | 0 | 0% | 99% | 0 | 0% | 99% | 0 | 0% | 99% | 0 | 0% | 60.94% | 0 | 0% | 48.25% | 0 | 0% | 48.25% | 0 | 0% | 48.25% | 0 | 0 | 0% | 3.012% | 0 | 0% | 3.012% | 0 | 0% | 3.012% | 0 | 0% | 0.3238% | 0 | 0% | 0.3238% | 0 | 0% | 0.3238% | 0 | 0% | 0.8997% | 0 | 0% | 0.8997% | 0 | 0% | 0.8997% | 0 | 98.69% | 0.8897% | 0.0004553 | 0% | 0.8897% | 0 | 0% | 0.8897% | 0 | 0% | 6.644% | 0 | 0% | 6.644% | 0 | 0% | 6.644% | 0 | 0% | 0.3836% | 0 | 0% | 0.3836% | 0 | 0% | 0.3836% | 0 |  |  |  | 0% | 11.8% | 0 | 0% | 11.8% | 0 | 0% | 11.8% | 0 | 0% | 0.3542% | 0 | 0% | 0.3542% | 0 | 0% | 0.3542% | 0 | 0% | 100% | 0 | 0% | 100% | 0 | 0% | 100% | 0 | 0% | 100% | 0 |  |  | 0 |  |  | 0 |  |  | 0
NEW HOPE 11019796 | 1.7671e-05 | 0 | 0.056432 | 0 | 0.056432 | 0.006001 | 0.044011 | 0.013949 | 0% | 99% | 0 | 0% | 99% | 0 | 0% | 99% | 0 | 0% | 99% | 0 | 0% | 61.92% | 0 | 0% | 47.96% | 0 | 0% | 47.96% | 0 | 0% | 47.96% | 0 | 0 | 0% | 3.4% | 0 | 0% | 3.4% | 0 | 0% | 3.4% | 0 | 0% | 0.4017% | 0 | 0% | 0.4017% | 0 | 0% | 0.4017% | 0 | 0% | 0.9913% | 0 | 0% | 0.9913% | 0 | 0% | 0.9913% | 0 | 0% | 1.019% | 0 | 0% | 1.019% | 0 | 94.57% | 1.019% | 0.0005439 | 0% | 7.408% | 0 | 0% | 7.408% | 0 | 0% | 7.408% | 0 | 0% | 0.4709% | 0 | 0% | 0.4709% | 0 | 0% | 0.4709% | 0 |  |  |  | 0% | 11.8% | 0 | 0% | 11.8% | 0 | 0% | 11.8% | 0 | 0% | 0.3497% | 0 | 0% | 0.3497% | 0 | 0% | 0.3497% | 0 | 0% | 100% | 0 | 0% | 100% | 0 | 0% | 100% | 0 | 0% | 100% | 0 |  |  | 0 |  |  | 0 |  |  | 0
SANGER 1108CB | 2.3768e-05 | 0 | 0.057314 | 0 | 0.057314 | 0.006691 | 0.037606 | 0.020664 | 0% | 99% | 0 | 0% | 99% | 0 | 0% | 99% | 0 | 0% | 99% | 0 | 0% | 61.71% | 0 | 0% | 47.99% | 0 | 0% | 47.99% | 0 | 0% | 47.99% | 0 | 0 | 0% | 2.392% | 0 | 0% | 2.392% | 0 | 0% | 2.392% | 0 | 0% | 0.2791% | 0 | 0% | 0.2791% | 0 | 0% | 0.2791% | 0 | 0% | 0.8519% | 0 | 0% | 0.8519% | 0 | 0% | 0.8519% | 0 | 0% | 0.8653% | 0 | 100% | 0.8653% | 0.00049591 | 0% | 0.8653% | 0 | 0% | 6.377% | 0 | 0% | 6.377% | 0 | 0% | 6.377% | 0 | 0% | 0.575% | 0 | 0% | 0.575% | 0 | 0% | 0.575% | 0 |  |  |  | 0% | 11.8% | 0 | 0% | 11.8% | 0 | 0% | 11.8% | 0 | 0% | 0.3576% | 0 | 0% | 0.3576% | 0 | 0% | 0.3576% | 0 | 0% | 100% | 0 | 0% | 100% | 0 | 0% | 100% | 0 | 0% | 100% | 0 |  |  | 0 |  |  | 0 |  |  | 0
COLUSA JUNCTION 11013010 | 1.9026e-05 | 0 | 0.045783 | 0 | 0.045783 | 0.0046787 | 0.03295 | 0.014263 | 0% | 99% | 0 | 0% | 99% | 0 | 0% | 99% | 0 | 0% | 99% | 0 | 0% | 61.79% | 0 | 0% | 48.72% | 0 | 0% | 48.72% | 0 | 0% | 48.72% | 0 | 0 | 0% | 3.245% | 0 | 0% | 3.245% | 0 | 0% | 3.245% | 0 | 0% | 0.3682% | 0 | 0% | 0.3682% | 0 | 0% | 0.3682% | 0 | 0% | 0.9242% | 0 | 0% | 0.9242% | 0 | 0% | 0.9242% | 0 | 23.68% | 0.9242% | 0.00010021 | 0% | 0.9242% | 0 | 0% | 0.9242% | 0 | 0% | 6.831% | 0 | 0% | 6.831% | 0 | 0% | 6.831% | 0 | 0% | 0.4753% | 0 | 0% | 0.4753% | 0 | 0% | 0.4753% | 0 |  |  |  | 0% | 11.8% | 0 | 0% | 11.8% | 0 | 0% | 11.8% | 0 | 0% | 0.3493% | 0 | 0% | 0.3493% | 0 | 0% | 0.3493% | 0 | 0% | 100% | 0 | 0% | 100% | 0 | 0% | 100% | 0 | 0% | 100% | 0 |  |  | 0 |  |  | 0 |  |  | 0
KINGSBURG 1116605430 | 1.7587e-05 | 0 | 0.054495 | 0 | 0.054495 | 0.004464 | 0.035207 | 0.022096 | 0% | 99% | 0 | 0% | 99% | 0 | 0% | 99% | 0 | 0% | 99% | 0 | 0% | 62.08% | 0 | 0% | 48.67% | 0 | 0% | 48.67% | 0 | 0% | 48.67% | 0 | 0 | 0% | 2.967% | 0 | 0% | 2.967% | 0 | 0% | 2.967% | 0 | 0% | 0.3266% | 0 | 0% | 0.3266% | 0 | 0% | 0.3266% | 0 | 0% | 0.851% | 0 | 0% | 0.851% | 0 | 0% | 0.851% | 0 | 0% | 0.8628% | 0 | 1.352% | 0.8628% | 6.3579e-06 | 0% | 0.8628% | 0 | 0% | 6.335% | 0 | 0% | 6.335% | 0 | 0% | 6.335% | 0 | 0% | 0.4509% | 0 | 0% | 0.4509% | 0 | 0% | 0.4509% | 0 |  |  |  | 0% | 11.8% | 0 | 0% | 11.8% | 0 | 0% | 11.8% | 0 | 0% | 0.3604% | 0 | 0% | 0.3604% | 0 | 0% | 0.3604% | 0 | 0% | 100% | 0 | 0% | 100% | 0 | 0% | 100% | 0 | 0% | 100% | 0 |  |  | 0 |  |  | 0 |  |  | 0
CAMDEN 1103CB | 2.0737e-05 | 0 | 0.089241 | 0 | 0.089241 | 0.0074173 | 0.059733 | 0.033999 | 0% | 99% | 0 | 0% | 99% | 0 | 0% | 99% | 0 | 0% | 99% | 0 | 0% | 61.07% | 0 | 0% | 47.52% | 0 | 0% | 47.52% | 0 | 0% | 47.52% | 0 | 0 | 0% | 2.61% | 0 | 0% | 2.61% | 0 | 0% | 2.61% | 0 | 0% | 0.2967% | 0 | 0% | 0.2967% | 0 | 0% | 0.2967% | 0 | 0% | 0.8751% | 0 | 0% | 0.8751% | 0 | 0% | 0.8751% | 0 | 90.08% | 0.8878% | 0.00071364 | 0% | 0.8878% | 0 | 0% | 0.8878% | 0 | 0% | 6.544% | 0 | 0% | 6.544% | 0 | 0% | 6.544% | 0 | 0% | 0.4509% | 0 | 0% | 0.4509% | 0 | 0% | 0.4509% | 0 |  |  |  | 0% | 11.8% | 0 | 0% | 11.8% | 0 | 0% | 11.8% | 0 | 0% | 0.3581% | 0 | 0% | 0.3581% | 0 | 0% | 0.3581% | 0 | 0% | 100% | 0 | 0% | 100% | 0 | 0% | 100% | 0 | 0% | 100% | 0 |  |  | 0 |  |  | 0 |  |  | 0
ATWATER 11037170 | 1.9169e-05 | 0 | 0.024744 | 0 | 0.024744 | 0.0034544 | 0.015726 | 0.0088651 | 0% | 99% | 0 | 0% | 99% | 0 | 0% | 99% | 0 | 0% | 99% | 0 | 0% | 62.34% | 0 | 0% | 48.8% | 0 | 0% | 48.8% | 0 | 0% | 48.8% | 0 | 0 | 0% | 2.72% | 0 | 0% | 2.72% | 0 | 0% | 2.72% | 0 | 0% | 0.3074% | 0 | 0% | 0.3074% | 0 | 0% | 0.3074% | 0 | 0% | 0.8241% | 0 | 0% | 0.8241% | 0 | 0% | 0.8241% | 0 | 0% | 0.829% | 0 | 100% | 0.829% | 0.00020512 | 0% | 0.829% | 0 | 0% | 6.119% | 0 | 0% | 6.119% | 0 | 0% | 6.119% | 0 | 0% | 0.6791% | 0 | 0% | 0.6791% | 0 | 0% | 0.6791% | 0 |  |  |  | 0% | 11.8% | 0 | 0% | 11.8% | 0 | 0% | 11.8% | 0 | 0% | 0.3573% | 0 | 0% | 0.3573% | 0 | 0% | 0.3573% | 0 | 0% | 100% | 0 | 0% | 100% | 0 | 0% | 100% | 0 | 0% | 100% | 0 |  |  | 0 |  |  | 0 |  |  | 0
CHOWCHILLA 11036180 | 2.7518e-05 | 0 | 0.032597 | 0 | 0.032597 | 0.0023031 | 0.023245 | 0.011399 | 0% | 99% | 0 | 0% | 99% | 0 | 0% | 99% | 0 | 0% | 99% | 0 | 0% | 61.97% | 0 | 0% | 47.52% | 0 | 0% | 47.52% | 0 | 0% | 47.52% | 0 | 0 | 0% | 2.955% | 0 | 0% | 2.955% | 0 | 0% | 2.955% | 0 | 0% | 0.3495% | 0 | 0% | 0.3495% | 0 | 0% | 0.3495% | 0 | 0% | 0.9217% | 0 | 0% | 0.9217% | 0 | 0% | 0.9217% | 0 | 90.02% | 0.9668% | 0.00028369 | 0% | 0.9668% | 0 | 0% | 0.9668% | 0 | 0% | 6.967% | 0 | 0% | 6.967% | 0 | 0% | 6.967% | 0 | 0% | 0.3762% | 0 | 0% | 0.3762% | 0 | 0% | 0.3762% | 0 |  |  |  | 0% | 11.8% | 0 | 0% | 11.8% | 0 | 0% | 11.8% | 0 | 0% | 0.3606% | 0 | 0% | 0.3606% | 0 | 0% | 0.3606% | 0 | 0% | 100% | 0 | 0% | 100% | 0 | 0% | 100% | 0 | 0% | 100% | 0 |  |  | 0 |  |  | 0 |  |  | 0
NEWMAN 110610800 | 2.1807e-05 | 0 | 0.051569 | 0 | 0.051569 | 0.0035098 | 0.036683 | 0.018259 | 0% | 99% | 0 | 0% | 99% | 0 | 0% | 99% | 0 | 0% | 99% | 0 | 0% | 61.72% | 0 | 0% | 48.43% | 0 | 0% | 48.43% | 0 | 0% | 48.43% | 0 | 0 | 0% | 3.063% | 0 | 0% | 3.063% | 0 | 0% | 3.063% | 0 | 0% | 0.3454% | 0 | 0% | 0.3454% | 0 | 0% | 0.3454% | 0 | 0% | 0.9284% | 0 | 0% | 0.9284% | 0 | 0% | 0.9284% | 0 | 0% | 0.9437% | 0 | 28.12% | 0.9437% | 0.00013685 | 0% | 0.9437% | 0 | 0% | 6.925% | 0 | 0% | 6.925% | 0 | 0% | 6.925% | 0 | 0% | 0.3321% | 0 | 0% | 0.3321% | 0 | 0% | 0.3321% | 0 |  |  |  | 0% | 11.8% | 0 | 0% | 11.8% | 0 | 0% | 11.8% | 0 | 0% | 0.3556% | 0 | 0% | 0.3556% | 0 | 0% | 0.3556% | 0 | 0% | 100% | 0 | 0% | 100% | 0 | 0% | 100% | 0 | 0% | 100% | 0 |  |  | 0 |  |  | 0 |  |  | 0
BONITA 11036020 | 2.1883e-05 | 0 | 0.13327 | 0 | 0.13327 | 0.013924 | 0.088731 | 0.048406 | 0% | 99% | 0 | 0% | 99% | 0 | 0% | 99% | 0 | 0% | 99% | 0 | 0% | 61.57% | 0 | 0% | 48.26% | 0 | 0% | 48.26% | 0 | 0% | 48.26% | 0 | 0 | 0% | 2.793% | 0 | 0% | 2.793% | 0 | 0% | 2.793% | 0 | 0% | 0.3121% | 0 | 0% | 0.3121% | 0 | 0% | 0.3121% | 0 | 0% | 0.8728% | 0 | 0% | 0.8728% | 0 | 0% | 0.8728% | 0 | 0% | 0.8804% | 0 | 25.79% | 0.8804% | 0.00030257 | 0% | 0.8804% | 0 | 0% | 6.498% | 0 | 0% | 6.498% | 0 | 0% | 6.498% | 0 | 0% | 0.5355% | 0 | 0% | 0.5355% | 0 | 0% | 0.5355% | 0 |  |  |  | 0% | 11.8% | 0 | 0% | 11.8% | 0 | 0% | 11.8% | 0 | 0% | 0.3574% | 0 | 0% | 0.3574% | 0 | 0% | 0.3574% | 0 | 0% | 100% | 0 | 0% | 100% | 0 | 0% | 100% | 0 | 0% | 100% | 0 |  |  | 0 |  |  | 0 |  |  | 0
LIVINGSTON 110190490 | 1.2427e-05 | 0 | 0.05705 | 0 | 0.05705 | 0.0042612 | 0.039422 | 0.020983 | 0% | 99% | 0 | 0% | 99% | 0 | 0% | 99% | 0 | 0% | 99% | 0 | 0% | 62.13% | 0 | 0% | 48.96% | 0 | 0% | 48.96% | 0 | 0% | 48.96% | 0 | 0 | 0% | 3.297% | 0 | 0% | 3.297% | 0 | 0% | 3.297% | 0 | 0% | 0.363% | 0 | 0% | 0.363% | 0 | 0% | 0.363% | 0 | 0% | 0.9111% | 0 | 0% | 0.9111% | 0 | 0% | 0.9111% | 0 | 0% | 0.9288% | 0 | 0% | 0.9288% | 0 | 94.78% | 0.9288% | 0.0005022 | 0% | 6.788% | 0 | 0% | 6.788% | 0 | 0% | 6.788% | 0 | 0% | 0.4317% | 0 | 0% | 0.4317% | 0 | 0% | 0.4317% | 0 |  |  |  | 0% | 11.8% | 0 | 0% | 11.8% | 0 | 0% | 11.8% | 0 | 0% | 0.3589% | 0 | 0% | 0.3589% | 0 | 0% | 0.3589% | 0 | 0% | 100% | 0 | 0% | 100% | 0 | 0% | 100% | 0 | 0% | 100% | 0 |  |  | 0 |  |  | 0 |  |  | 0
NEWHALL 1111408296 | 1.5102e-05 | 0 | 0.091125 | 0 | 0.091125 | 0.0042199 | 0.064031 | 0.03504 | 0% | 99% | 0 | 0% | 99% | 0 | 0% | 99% | 0 | 0% | 99% | 0 | 0% | 61.64% | 0 | 0% | 48.5% | 0 | 0% | 48.5% | 0 | 0% | 48.5% | 0 | 0 | 0% | 3.222% | 0 | 0% | 3.222% | 0 | 0% | 3.222% | 0 | 0% | 0.3571% | 0 | 0% | 0.3571% | 0 | 0% | 0.3571% | 0 | 0% | 0.9197% | 0 | 0% | 0.9197% | 0 | 0% | 0.9197% | 0 | 0% | 0.929% | 0 | 19.8% | 0.929% | 0.00016757 | 0% | 0.929% | 0 | 0% | 6.835% | 0 | 0% | 6.835% | 0 | 0% | 6.835% | 0 | 0% | 0.2784% | 0 | 0% | 0.2784% | 0 | 0% | 0.2784% | 0 |  |  |  | 0% | 11.8% | 0 | 0% | 11.8% | 0 | 0% | 11.8% | 0 | 0% | 0.3555% | 0 | 0% | 0.3555% | 0 | 0% | 0.3555% | 0 | 0% | 100% | 0 | 0% | 100% | 0 | 0% | 100% | 0 | 0% | 100% | 0 |  |  | 0 |  |  | 0 |  |  | 0
VICTOR 110275234 | 2.5954e-05 | 0 | 0.058928 | 0 | 0.058928 | 0.0094391 | 0.039204 | 0.018153 | 0% | 99% | 0 | 0% | 99% | 0 | 0% | 99% | 0 | 0% | 99% | 0 | 0% | 62.36% | 0 | 0% | 48.64% | 0 | 0% | 48.64% | 0 | 0% | 48.64% | 0 | 0 | 0% | 2.926% | 0 | 0% | 2.926% | 0 | 0% | 2.926% | 0 | 0% | 0.3286% | 0 | 0% | 0.3286% | 0 | 0% | 0.3286% | 0 | 0% | 0.8678% | 0 | 0% | 0.8678% | 0 | 0% | 0.8678% | 0 | 0% | 0.8844% | 0 | 0% | 0.8844% | 0 | 0% | 0.8844% | 0 | 0% | 6.473% | 0 | 0% | 6.473% | 0 | 0% | 6.473% | 0 | 0% | 0.741% | 0 | 0% | 0.741% | 0 | 0% | 0.741% | 0 |  |  |  | 0% | 11.8% | 0 | 0% | 11.8% | 0 | 0% | 11.8% | 0 | 0% | 0.359% | 0 | 0% | 0.359% | 0 | 0% | 0.359% | 0 | 0% | 100% | 0 | 0% | 100% | 0 | 0% | 100% | 0 | 0% | 100% | 0 |  |  | 0 |  |  | 0 |  |  | 0
DINUBA 11057030 | 2.1594e-05 | 0 | 0.097667 | 0 | 0.097667 | 0.0079738 | 0.058723 | 0.044012 | 0% | 99% | 0 | 0% | 99% | 0 | 0% | 99% | 0 | 0% | 99% | 0 | 0% | 62.76% | 0 | 0% | 49.04% | 0 | 0% | 49.04% | 0 | 0% | 49.04% | 0 | 0 | 0% | 2.69% | 0 | 0% | 2.69% | 0 | 0% | 2.69% | 0 | 0% | 0.3036% | 0 | 0% | 0.3036% | 0 | 0% | 0.3036% | 0 | 0% | 0.7856% | 0 | 0% | 0.7856% | 0 | 0% | 0.7856% | 0 | 99.07% | 0.8032% | 0.00077715 | 0% | 0.8032% | 0 | 0% | 0.8032% | 0 | 0% | 5.865% | 0 | 0% | 5.865% | 0 | 0% | 5.865% | 0 | 0% | 0.4169% | 0 | 0% | 0.4169% | 0 | 0% | 0.4169% | 0 |  |  |  | 0% | 11.8% | 0 | 0% | 11.8% | 0 | 0% | 11.8% | 0 | 0% | 0.3632% | 0 | 0% | 0.3632% | 0 | 0% | 0.3632% | 0 | 0% | 100% | 0 | 0% | 100% | 0 | 0% | 100% | 0 | 0% | 100% | 0 |  |  | 0 |  |  | 0 |  |  | 0
LAMONT 11022862 | 2.3262e-05 | 0 | 0.076279 | 0 | 0.076279 | 0.0048538 | 0.047878 | 0.033734 | 0% | 99% | 0 | 0% | 99% | 0 | 0% | 99% | 0 | 0% | 99% | 0 | 0% | 61.79% | 0 | 0% | 48.58% | 0 | 0% | 48.58% | 0 | 0% | 48.58% | 0 | 0 | 0% | 2.557% | 0 | 0% | 2.557% | 0 | 0% | 2.557% | 0 | 0% | 0.2835% | 0 | 0% | 0.2835% | 0 | 0% | 0.2835% | 0 | 0% | 0.8299% | 0 | 0% | 0.8299% | 0 | 0% | 0.8299% | 0 | 19.94% | 0.8355% | 0.00012705 | 0% | 0.8355% | 0 | 0% | 0.8355% | 0 | 0% | 6.183% | 0 | 0% | 6.183% | 0 | 0% | 6.183% | 0 | 0% | 0.2952% | 0 | 0% | 0.2952% | 0 | 0% | 0.2952% | 0 |  |  |  | 0% | 11.8% | 0 | 0% | 11.8% | 0 | 0% | 11.8% | 0 | 0% | 0.3602% | 0 | 0% | 0.3602% | 0 | 0% | 0.3602% | 0 | 0% | 100% | 0 | 0% | 100% | 0 | 0% | 100% | 0 | 0% | 100% | 0 |  |  | 0 |  |  | 0 |  |  | 0
COLONY 1101CB | 2.3638e-05 | 0 | 0.078803 | 0 | 0.078803 | 0.012376 | 0.053151 | 0.023801 | 0% | 99% | 0 | 0% | 99% | 0 | 0% | 99% | 0 | 0% | 99% | 0 | 0% | 62.22% | 0 | 0% | 48.61% | 0 | 0% | 48.61% | 0 | 0% | 48.61% | 0 | 0 | 0% | 2.93% | 0 | 0% | 2.93% | 0 | 0% | 2.93% | 0 | 0% | 0.3284% | 0 | 0% | 0.3284% | 0 | 0% | 0.3284% | 0 | 0% | 0.8804% | 0 | 0% | 0.8804% | 0 | 0% | 0.8804% | 0 | 0% | 0.8949% | 0 | 0% | 0.8949% | 0 | 0% | 0.8949% | 0 | 0% | 6.564% | 0 | 0% | 6.564% | 0 | 0% | 6.564% | 0 | 0% | 0.6974% | 0 | 0% | 0.6974% | 0 | 0% | 0.6974% | 0 |  |  |  | 0% | 11.8% | 0 | 0% | 11.8% | 0 | 0% | 11.8% | 0 | 0% | 0.358% | 0 | 0% | 0.358% | 0 | 0% | 0.358% | 0 | 0% | 100% | 0 | 0% | 100% | 0 | 0% | 100% | 0 | 0% | 100% | 0 |  |  | 0 |  |  | 0 |  |  | 0
SHAFTER 1112CB | 2.2042e-05 | 0 | 0.031645 | 0 | 0.031645 | 0.0018738 | 0.022315 | 0.011683 | 0% | 99% | 0 | 0% | 99% | 0 | 0% | 99% | 0 | 0% | 99% | 0 | 0% | 59.72% | 0 | 0% | 47.21% | 0 | 0% | 47.21% | 0 | 0% | 47.21% | 0 | 0 | 0% | 2.607% | 0 | 0% | 2.607% | 0 | 0% | 2.607% | 0 | 0% | 0.2812% | 0 | 0% | 0.2812% | 0 | 0% | 0.2812% | 0 | 0% | 0.9337% | 0 | 0% | 0.9337% | 0 | 0% | 0.9337% | 0 | 0% | 0.915% | 0 | 0% | 0.915% | 0 | 0% | 0.915% | 0 | 0% | 6.909% | 0 | 0% | 6.909% | 0 | 0% | 6.909% | 0 | 0% | 0.3166% | 0 | 0% | 0.3166% | 0 | 0% | 0.3166% | 0 |  |  |  | 0% | 11.8% | 0 | 0% | 11.8% | 0 | 0% | 11.8% | 0 | 0% | 0.3509% | 0 | 0% | 0.3509% | 0 | 0% | 0.3509% | 0 | 0% | 100% | 0 | 0% | 100% | 0 | 0% | 100% | 0 | 0% | 100% | 0 |  |  | 0 |  |  | 0 |  |  | 0
DAVIS 110712822 | 1.9317e-05 | 0 | 0.10607 | 0 | 0.10607 | 0.0096975 | 0.077945 | 0.032596 | 0% | 99% | 0 | 0% | 99% | 0 | 0% | 99% | 0 | 0% | 99% | 0 | 0% | 61.96% | 0 | 0% | 48.77% | 0 | 0% | 48.77% | 0 | 0% | 48.77% | 0 | 0 | 0% | 3.332% | 0 | 0% | 3.332% | 0 | 0% | 3.332% | 0 | 0% | 0.374% | 0 | 0% | 0.374% | 0 | 0% | 0.374% | 0 | 0% | 0.9548% | 0 | 0% | 0.9548% | 0 | 0% | 0.9548% | 0 | 93.4% | 0.9629% | 0.00095399 | 6.536% | 0.9629% | 6.6757e-05 | 0% | 0.9629% | 0 | 0% | 7.086% | 0 | 0% | 7.086% | 0 | 0% | 7.086% | 0 | 0% | 0.4283% | 0 | 0% | 0.4283% | 0 | 0% | 0.4283% | 0 |  |  |  | 0% | 11.8% | 0 | 0% | 11.8% | 0 | 0% | 11.8% | 0 | 0% | 0.3519% | 0 | 0% | 0.3519% | 0 | 0% | 0.3519% | 0 | 0% | 100% | 0 | 0% | 100% | 0 | 0% | 100% | 0 | 0% | 100% | 0 |  |  | 0 |  |  | 0 |  |  | 0
PLUMAS 210750636 | 2.2126e-05 | 0 | 0.086838 | 0 | 0.086838 | 0.016634 | 0.055172 | 0.026632 | 0% | 99% | 0 | 0% | 99% | 0 | 0% | 99% | 0 | 0% | 99% | 0 | 0% | 62.36% | 0 | 0% | 48.86% | 0 | 0% | 48.86% | 0 | 0% | 48.86% | 0 | 0 | 0% | 2.727% | 0 | 0% | 2.727% | 0 | 0% | 2.727% | 0 | 0% | 0.3047% | 0 | 0% | 0.3047% | 0 | 0% | 0.3047% | 0 | 0% | 0.8247% | 0 | 0% | 0.8247% | 0 | 0% | 0.8247% | 0 | 99.86% | 0.8249% | 0.00071525 | 0% | 0.8249% | 0 | 0% | 0.8249% | 0 | 0% | 6.109% | 0 | 0% | 6.109% | 0 | 0% | 6.109% | 0 | 0% | 0.8251% | 0 | 0% | 0.8251% | 0 | 0% | 0.8251% | 0 |  |  |  | 0% | 11.8% | 0 | 0% | 11.8% | 0 | 0% | 11.8% | 0 | 0% | 0.3566% | 0 | 0% | 0.3566% | 0 | 0% | 0.3566% | 0 | 0% | 100% | 0 | 0% | 100% | 0 | 0% | 100% | 0 | 0% | 100% | 0 |  |  | 0 |  |  | 0 |  |  | 0
CROWS LANDING 1101CB | 2.3736e-05 | 0 | 0.011038 | 0 | 0.011038 | 0.00056759 | 0.008107 | 0.0038385 | 0% | 99% | 0 | 0% | 99% | 0 | 0% | 99% | 0 | 0% | 99% | 0 | 0% | 59.84% | 0 | 0% | 47.31% | 0 | 0% | 47.31% | 0 | 0% | 47.31% | 0 | 0 | 0% | 3.007% | 0 | 0% | 3.007% | 0 | 0% | 3.007% | 0 | 0% | 0.3341% | 0 | 0% | 0.3341% | 0 | 0% | 0.3341% | 0 | 0% | 0.9528% | 0 | 0% | 0.9528% | 0 | 0% | 0.9528% | 0 | 31.7% | 0.9333% | 3.2663e-05 | 66.77% | 0.9333% | 6.8793e-05 | 0% | 0.9333% | 0 | 0% | 7.021% | 0 | 0% | 7.021% | 0 | 0% | 7.021% | 0 | 0% | 0.2553% | 0 | 0% | 0.2553% | 0 | 0% | 0.2553% | 0 |  |  |  | 0% | 11.8% | 0 | 0% | 11.8% | 0 | 0% | 11.8% | 0 | 0% | 0.3459% | 0 | 0% | 0.3459% | 0 | 0% | 0.3459% | 0 | 0% | 100% | 0 | 0% | 100% | 0 | 0% | 100% | 0 | 0% | 100% | 0 |  |  | 0 |  |  | 0 |  |  | 0
WAHTOKE 1107788302 | 2.2167e-05 | 0 | 0.030895 | 0 | 0.030895 | 0.0031813 | 0.018508 | 0.013334 | 0% | 99% | 0 | 0% | 99% | 0 | 0% | 99% | 0 | 0% | 99% | 0 | 0% | 62.46% | 0 | 0% | 49.12% | 0 | 0% | 49.12% | 0 | 0% | 49.12% | 0 | 0 | 0% | 2.428% | 0 | 0% | 2.428% | 0 | 0% | 2.428% | 0 | 0% | 0.2691% | 0 | 0% | 0.2691% | 0 | 0% | 0.2691% | 0 | 0% | 0.7862% | 0 | 0% | 0.7862% | 0 | 0% | 0.7862% | 0 | 0% | 0.7878% | 0 | 0% | 0.7878% | 0 | 0% | 0.7878% | 0 | 0% | 5.839% | 0 | 0% | 5.839% | 0 | 0% | 5.839% | 0 | 0% | 0.5031% | 0 | 0% | 0.5031% | 0 | 0% | 0.5031% | 0 |  |  |  | 0% | 11.8% | 0 | 0% | 11.8% | 0 | 0% | 11.8% | 0 | 0% | 0.3602% | 0 | 0% | 0.3602% | 0 | 0% | 0.3602% | 0 | 0% | 100% | 0 | 0% | 100% | 0 | 0% | 100% | 0 | 0% | 100% | 0 |  |  | 0 |  |  | 0 |  |  | 0
ORO LOMA 11069790 | 1.8968e-05 | 0 | 0.089064 | 0 | 0.089064 | 0.0040407 | 0.064465 | 0.032458 | 0% | 99% | 0 | 0% | 99% | 0 | 0% | 99% | 0 | 0% | 99% | 0 | 0% | 61.55% | 0 | 0% | 48.48% | 0 | 0% | 48.48% | 0 | 0% | 48.48% | 0 | 0 | 0% | 3.189% | 0 | 0% | 3.189% | 0 | 0% | 3.189% | 0 | 0% | 0.3567% | 0 | 0% | 0.3567% | 0 | 0% | 0.3567% | 0 | 0% | 0.947% | 0 | 0% | 0.947% | 0 | 0% | 0.947% | 0 | 10.71% | 0.96% | 9.1547e-05 | 88.32% | 0.96% | 0.00075522 | 0% | 0.96% | 0 | 0% | 7.057% | 0 | 0% | 7.057% | 0 | 0% | 7.057% | 0 | 0% | 0.2399% | 0 | 0% | 0.2399% | 0 | 0% | 0.2399% | 0 |  |  |  | 0% | 11.8% | 0 | 0% | 11.8% | 0 | 0% | 11.8% | 0 | 0% | 0.3548% | 0 | 0% | 0.3548% | 0 | 0% | 0.3548% | 0 | 0% | 100% | 0 | 0% | 100% | 0 | 0% | 100% | 0 | 0% | 100% | 0 |  |  | 0 |  |  | 0 |  |  | 0
SANGER 111837420 | 2.0878e-05 | 0 | 0.044566 | 0 | 0.044566 | 0.0048005 | 0.029133 | 0.016587 | 0% | 99% | 0 | 0% | 99% | 0 | 0% | 99% | 0 | 0% | 99% | 0 | 0% | 62.5% | 0 | 0% | 48.85% | 0 | 0% | 48.85% | 0 | 0% | 48.85% | 0 | 0 | 0% | 2.726% | 0 | 0% | 2.726% | 0 | 0% | 2.726% | 0 | 0% | 0.311% | 0 | 0% | 0.311% | 0 | 0% | 0.311% | 0 | 0% | 0.8552% | 0 | 0% | 0.8552% | 0 | 0% | 0.8552% | 0 | 0% | 0.8774% | 0 | 100% | 0.8774% | 0.00039102 | 0% | 0.8774% | 0 | 0% | 6.405% | 0 | 0% | 6.405% | 0 | 0% | 6.405% | 0 | 0% | 0.5595% | 0 | 0% | 0.5595% | 0 | 0% | 0.5595% | 0 |  |  |  | 0% | 11.8% | 0 | 0% | 11.8% | 0 | 0% | 11.8% | 0 | 0% | 0.3607% | 0 | 0% | 0.3607% | 0 | 0% | 0.3607% | 0 | 0% | 100% | 0 | 0% | 100% | 0 | 0% | 100% | 0 | 0% | 100% | 0 |  |  | 0 |  |  | 0 |  |  | 0
DAIRYLAND 1111967172 | 2.0047e-05 | 0 | 0.042151 | 0 | 0.042151 | 0.0038829 | 0.029667 | 0.014234 | 0% | 99% | 0 | 0% | 99% | 0 | 0% | 99% | 0 | 0% | 99% | 0 | 0% | 62.04% | 0 | 0% | 48.42% | 0 | 0% | 48.42% | 0 | 0% | 48.42% | 0 | 0 | 0% | 3.11% | 0 | 0% | 3.11% | 0 | 0% | 3.11% | 0 | 0% | 0.353% | 0 | 0% | 0.353% | 0 | 0% | 0.353% | 0 | 0% | 0.9157% | 0 | 0% | 0.9157% | 0 | 0% | 0.9157% | 0 | 14.23% | 0.9366% | 5.6187e-05 | 85.77% | 0.9366% | 0.0003386 | 0% | 0.9366% | 0 | 0% | 6.838% | 0 | 0% | 6.838% | 0 | 0% | 6.838% | 0 | 0% | 0.4899% | 0 | 0% | 0.4899% | 0 | 0% | 0.4899% | 0 |  |  |  | 0% | 11.8% | 0 | 0% | 11.8% | 0 | 0% | 11.8% | 0 | 0% | 0.3568% | 0 | 0% | 0.3568% | 0 | 0% | 0.3568% | 0 | 0% | 100% | 0 | 0% | 100% | 0 | 0% | 100% | 0 | 0% | 100% | 0 |  |  | 0 |  |  | 0 |  |  | 0
SCHINDLER 11119420 | 1.7871e-05 | 0 | 0.075721 | 0 | 0.075721 | 0.0038628 | 0.051314 | 0.030663 | 0% | 99% | 0 | 0% | 99% | 0 | 0% | 99% | 0 | 0% | 99% | 0 | 0% | 60.92% | 0 | 0% | 47.66% | 0 | 0% | 47.66% | 0 | 0% | 47.66% | 0 | 0 | 0% | 2.88% | 0 | 0% | 2.88% | 0 | 0% | 2.88% | 0 | 0% | 0.3177% | 0 | 0% | 0.3177% | 0 | 0% | 0.3177% | 0 | 0% | 0.8936% | 0 | 0% | 0.8936% | 0 | 0% | 0.8936% | 0 | 0% | 0.9015% | 0 | 0% | 0.9015% | 0 | 100% | 0.9015% | 0.00068266 | 0% | 6.663% | 0 | 0% | 6.663% | 0 | 0% | 6.663% | 0 | 0% | 0.2562% | 0 | 0% | 0.2562% | 0 | 0% | 0.2562% | 0 |  |  |  | 0% | 11.8% | 0 | 0% | 11.8% | 0 | 0% | 11.8% | 0 | 0% | 0.3579% | 0 | 0% | 0.3579% | 0 | 0% | 0.3579% | 0 | 0% | 100% | 0 | 0% | 100% | 0 | 0% | 100% | 0 | 0% | 100% | 0 |  |  | 0 |  |  | 0 |  |  | 0
TERMINOUS 110311906 | 1.759e-05 | 0 | 0.037161 | 0 | 0.037161 | 0.0035181 | 0.027886 | 0.010724 | 0% | 99% | 0 | 0% | 99% | 0 | 0% | 99% | 0 | 0% | 99% | 0 | 0% | 62.15% | 0 | 0% | 48.7% | 0 | 0% | 48.7% | 0 | 0% | 48.7% | 0 | 0 | 0% | 3.551% | 0 | 0% | 3.551% | 0 | 0% | 3.551% | 0 | 0% | 0.4012% | 0 | 0% | 0.4012% | 0 | 0% | 0.4012% | 0 | 0% | 0.9691% | 0 | 0% | 0.9691% | 0 | 0% | 0.9691% | 0 | 0% | 0.9864% | 0 | 0% | 0.9864% | 0 | 100% | 0.9864% | 0.00036655 | 0% | 7.205% | 0 | 0% | 7.205% | 0 | 0% | 7.205% | 0 | 0% | 0.4374% | 0 | 0% | 0.4374% | 0 | 0% | 0.4374% | 0 |  |  |  | 0% | 11.8% | 0 | 0% | 11.8% | 0 | 0% | 11.8% | 0 | 0% | 0.3522% | 0 | 0% | 0.3522% | 0 | 0% | 0.3522% | 0 | 0% | 100% | 0 | 0% | 100% | 0 | 0% | 100% | 0 | 0% | 100% | 0 |  |  | 0 |  |  | 0 |  |  | 0
AVENA 170113538 | 2.1007e-05 | 0 | 0.088262 | 0 | 0.088262 | 0.0072816 | 0.051481 | 0.041295 | 0% | 99% | 0 | 0% | 99% | 0 | 0% | 99% | 0 | 0% | 99% | 0 | 0% | 63.64% | 0 | 0% | 50% | 0 | 0% | 50% | 0 | 0% | 50% | 0 | 0 | 0% | 2.505% | 0 | 0% | 2.505% | 0 | 0% | 2.505% | 0 | 0% | 0.2895% | 0 | 0% | 0.2895% | 0 | 0% | 0.2895% | 0 | 0% | 0.7465% | 0 | 0% | 0.7465% | 0 | 0% | 0.7465% | 0 | 0% | 0.7526% | 0 | 25.31% | 0.7526% | 0.00016813 | 0% | 0.7526% | 0 | 0% | 5.539% | 0 | 0% | 5.539% | 0 | 0% | 5.539% | 0 | 0% | 0.3851% | 0 | 0% | 0.3851% | 0 | 0% | 0.3851% | 0 |  |  |  | 0% | 11.8% | 0 | 0% | 11.8% | 0 | 0% | 11.8% | 0 | 0% | 0.3591% | 0 | 0% | 0.3591% | 0 | 0% | 0.3591% | 0 | 0% | 100% | 0 | 0% | 100% | 0 | 0% | 100% | 0 | 0% | 100% | 0 |  |  | 0 |  |  | 0 |  |  | 0
BOWLES 11045030 | 2.1887e-05 | 0 | 0.04598 | 0 | 0.04598 | 0.0038984 | 0.030022 | 0.018204 | 0% | 99% | 0 | 0% | 99% | 0 | 0% | 99% | 0 | 0% | 99% | 0 | 0% | 62.52% | 0 | 0% | 49.16% | 0 | 0% | 49.16% | 0 | 0% | 49.16% | 0 | 0 | 0% | 2.981% | 0 | 0% | 2.981% | 0 | 0% | 2.981% | 0 | 0% | 0.3274% | 0 | 0% | 0.3274% | 0 | 0% | 0.3274% | 0 | 0% | 0.8636% | 0 | 0% | 0.8636% | 0 | 0% | 0.8636% | 0 | 0% | 0.8796% | 0 | 47.38% | 0.8796% | 0.00019162 | 0% | 0.8796% | 0 | 0% | 6.438% | 0 | 0% | 6.438% | 0 | 0% | 6.438% | 0 | 0% | 0.4493% | 0 | 0% | 0.4493% | 0 | 0% | 0.4493% | 0 |  |  |  | 0% | 11.8% | 0 | 0% | 11.8% | 0 | 0% | 11.8% | 0 | 0% | 0.3612% | 0 | 0% | 0.3612% | 0 | 0% | 0.3612% | 0 | 0% | 100% | 0 | 0% | 100% | 0 | 0% | 100% | 0 | 0% | 100% | 0 |  |  | 0 |  |  | 0 |  |  | 0
SEMITROPIC 11044549 | 1.7373e-05 | 0 | 0.023359 | 0 | 0.023359 | 0.0013741 | 0.015524 | 0.0095833 | 0% | 99% | 0 | 0% | 99% | 0 | 0% | 99% | 0 | 0% | 99% | 0 | 0% | 59.38% | 0 | 0% | 47.18% | 0 | 0% | 47.18% | 0 | 0% | 47.18% | 0 | 0 | 0% | 2.45% | 0 | 0% | 2.45% | 0 | 0% | 2.45% | 0 | 0% | 0.2581% | 0 | 0% | 0.2581% | 0 | 0% | 0.2581% | 0 | 0% | 0.8805% | 0 | 0% | 0.8805% | 0 | 0% | 0.8805% | 0 | 0% | 0.8419% | 0 | 0% | 0.8419% | 0 | 0% | 0.8419% | 0 | 0% | 6.46% | 0 | 0% | 6.46% | 0 | 0% | 6.46% | 0 | 0% | 0.3152% | 0 | 0% | 0.3152% | 0 | 0% | 0.3152% | 0 |  |  |  | 0% | 11.8% | 0 | 0% | 11.8% | 0 | 0% | 11.8% | 0 | 0% | 0.3494% | 0 | 0% | 0.3494% | 0 | 0% | 0.3494% | 0 | 0% | 100% | 0 | 0% | 100% | 0 | 0% | 100% | 0 | 0% | 100% | 0 |  |  | 0 |  |  | 0 |  |  | 0
HAMMONDS 11043660 | 1.4949e-05 | 0 | 0.062087 | 0 | 0.062087 | 0.0028052 | 0.04224 | 0.025341 | 0% | 99% | 0 | 0% | 99% | 0 | 0% | 99% | 0 | 0% | 99% | 0 | 0% | 60.29% | 0 | 0% | 47.49% | 0 | 0% | 47.49% | 0 | 0% | 47.49% | 0 | 0 | 0% | 2.694% | 0 | 0% | 2.694% | 0 | 0% | 2.694% | 0 | 0% | 0.2946% | 0 | 0% | 0.2946% | 0 | 0% | 0.2946% | 0 | 0% | 0.8951% | 0 | 0% | 0.8951% | 0 | 0% | 0.8951% | 0 | 98.96% | 0.8823% | 0.00054213 | 0% | 0.8823% | 0 | 0% | 0.8823% | 0 | 0% | 6.626% | 0 | 0% | 6.626% | 0 | 0% | 6.626% | 0 | 0% | 0.241% | 0 | 0% | 0.241% | 0 | 0% | 0.241% | 0 |  |  |  | 0% | 11.8% | 0 | 0% | 11.8% | 0 | 0% | 11.8% | 0 | 0% | 0.353% | 0 | 0% | 0.353% | 0 | 0% | 0.353% | 0 | 0% | 100% | 0 | 0% | 100% | 0 | 0% | 100% | 0 | 0% | 100% | 0 |  |  | 0 |  |  | 0 |  |  | 0
CATLETT 110577448 | 2.0621e-05 | 0 | 0.042611 | 0 | 0.042611 | 0.0063225 | 0.030381 | 0.011603 | 0% | 99% | 0 | 0% | 99% | 0 | 0% | 99% | 0 | 0% | 99% | 0 | 0% | 61.76% | 0 | 0% | 48.18% | 0 | 0% | 48.18% | 0 | 0% | 48.18% | 0 | 0 | 0% | 3.116% | 0 | 0% | 3.116% | 0 | 0% | 3.116% | 0 | 0% | 0.3596% | 0 | 0% | 0.3596% | 0 | 0% | 0.3596% | 0 | 0% | 0.9101% | 0 | 0% | 0.9101% | 0 | 0% | 0.9101% | 0 | 0% | 0.9162% | 0 | 100% | 0.9162% | 0.0003904 | 0% | 0.9162% | 0 | 0% | 6.748% | 0 | 0% | 6.748% | 0 | 0% | 6.748% | 0 | 0% | 0.6976% | 0 | 0% | 0.6976% | 0 | 0% | 0.6976% | 0 |  |  |  | 0% | 11.8% | 0 | 0% | 11.8% | 0 | 0% | 11.8% | 0 | 0% | 0.3505% | 0 | 0% | 0.3505% | 0 | 0% | 0.3505% | 0 | 0% | 100% | 0 | 0% | 100% | 0 | 0% | 100% | 0 | 0% | 100% | 0 |  |  | 0 |  |  | 0 |  |  | 0
MORMON 110112446 | 1.9654e-05 | 0 | 0.040673 | 0 | 0.040673 | 0.0063482 | 0.027928 | 0.011833 | 0% | 99% | 0 | 0% | 99% | 0 | 0% | 99% | 0 | 0% | 99% | 0 | 0% | 61.35% | 0 | 0% | 47.77% | 0 | 0% | 47.77% | 0 | 0% | 47.77% | 0 | 0 | 0% | 2.666% | 0 | 0% | 2.666% | 0 | 0% | 2.666% | 0 | 0% | 0.3052% | 0 | 0% | 0.3052% | 0 | 0% | 0.3052% | 0 | 0% | 0.891% | 0 | 0% | 0.891% | 0 | 0% | 0.891% | 0 | 41.49% | 0.9013% | 0.0001521 | 0% | 0.9013% | 0 | 0% | 0.9013% | 0 | 0% | 6.651% | 0 | 0% | 6.651% | 0 | 0% | 6.651% | 0 | 0% | 0.6931% | 0 | 0% | 0.6931% | 0 | 0% | 0.6931% | 0 |  |  |  | 0% | 11.8% | 0 | 0% | 11.8% | 0 | 0% | 11.8% | 0 | 0% | 0.3553% | 0 | 0% | 0.3553% | 0 | 0% | 0.3553% | 0 | 0% | 100% | 0 | 0% | 100% | 0 | 0% | 100% | 0 | 0% | 100% | 0 |  |  | 0 |  |  | 0 |  |  | 0
TUPMAN 11031190 | 1.7611e-05 | 0 | 0.023218 | 0 | 0.023218 | 0.0019459 | 0.014245 | 0.010132 | 0% | 99% | 0 | 0% | 99% | 0 | 0% | 99% | 0 | 0% | 99% | 0 | 0% | 61.72% | 0 | 0% | 48.7% | 0 | 0% | 48.7% | 0 | 0% | 48.7% | 0 | 0 | 0% | 2.812% | 0 | 0% | 2.812% | 0 | 0% | 2.812% | 0 | 0% | 0.3034% | 0 | 0% | 0.3034% | 0 | 0% | 0.3034% | 0 | 0% | 0.8096% | 0 | 0% | 0.8096% | 0 | 0% | 0.8096% | 0 | 38.58% | 0.8047% | 7.2076e-05 | 60.64% | 0.8047% | 0.00011331 | 0% | 0.8047% | 0 | 0% | 5.984% | 0 | 0% | 5.984% | 0 | 0% | 5.984% | 0 | 0% | 0.4221% | 0 | 0% | 0.4221% | 0 | 0% | 0.4221% | 0 |  |  |  | 0% | 11.8% | 0 | 0% | 11.8% | 0 | 0% | 11.8% | 0 | 0% | 0.3593% | 0 | 0% | 0.3593% | 0 | 0% | 0.3593% | 0 | 0% | 100% | 0 | 0% | 100% | 0 | 0% | 100% | 0 | 0% | 100% | 0 |  |  | 0 |  |  | 0 |  |  | 0
FIGARDEN 21126200 | 1.8165e-05 | 0 | 0.060625 | 0 | 0.060625 | 0.0095647 | 0.036936 | 0.022231 | 0% | 99% | 0 | 0% | 99% | 0 | 0% | 99% | 0 | 0% | 99% | 0 | 0% | 62.75% | 0 | 0% | 48.87% | 0 | 0% | 48.87% | 0 | 0% | 48.87% | 0 | 0 | 0% | 2.796% | 0 | 0% | 2.796% | 0 | 0% | 2.796% | 0 | 0% | 0.3131% | 0 | 0% | 0.3131% | 0 | 0% | 0.3131% | 0 | 0% | 0.7962% | 0 | 0% | 0.7962% | 0 | 0% | 0.7962% | 0 | 0% | 0.8138% | 0 | 0% | 0.8138% | 0 | 99.63% | 0.8138% | 0.00049154 | 0% | 5.942% | 0 | 0% | 5.942% | 0 | 0% | 5.942% | 0 | 0% | 0.7979% | 0 | 0% | 0.7979% | 0 | 0% | 0.7979% | 0 |  |  |  | 0% | 11.8% | 0 | 0% | 11.8% | 0 | 0% | 11.8% | 0 | 0% | 0.363% | 0 | 0% | 0.363% | 0 | 0% | 0.363% | 0 | 0% | 100% | 0 | 0% | 100% | 0 | 0% | 100% | 0 | 0% | 100% | 0 |  |  | 0 |  |  | 0 |  |  | 0
CHOWCHILLA 1106867748 | 2.1964e-05 | 0 | 0.044395 | 0 | 0.044395 | 0.0067535 | 0.029083 | 0.014495 | 0% | 99% | 0 | 0% | 99% | 0 | 0% | 99% | 0 | 0% | 99% | 0 | 0% | 61.72% | 0 | 0% | 47.73% | 0 | 0% | 47.73% | 0 | 0% | 47.73% | 0 | 0 | 0% | 2.713% | 0 | 0% | 2.713% | 0 | 0% | 2.713% | 0 | 0% | 0.3093% | 0 | 0% | 0.3093% | 0 | 0% | 0.3093% | 0 | 0% | 0.8558% | 0 | 0% | 0.8558% | 0 | 0% | 0.8558% | 0 | 99.07% | 0.8797% | 0.00038691 | 0% | 0.8797% | 0 | 0% | 0.8797% | 0 | 0% | 6.424% | 0 | 0% | 6.424% | 0 | 0% | 6.424% | 0 | 0% | 0.781% | 0 | 0% | 0.781% | 0 | 0% | 0.781% | 0 |  |  |  | 0% | 11.8% | 0 | 0% | 11.8% | 0 | 0% | 11.8% | 0 | 0% | 0.3615% | 0 | 0% | 0.3615% | 0 | 0% | 0.3615% | 0 | 0% | 100% | 0 | 0% | 100% | 0 | 0% | 100% | 0 | 0% | 100% | 0 |  |  | 0 |  |  | 0 |  |  | 0
GUERNSEY 11048380 | 1.872e-05 | 0 | 0.037589 | 0 | 0.037589 | 0.0028276 | 0.023703 | 0.016086 | 0% | 99% | 0 | 0% | 99% | 0 | 0% | 99% | 0 | 0% | 99% | 0 | 0% | 61.99% | 0 | 0% | 48.9% | 0 | 0% | 48.9% | 0 | 0% | 48.9% | 0 | 0 | 0% | 2.775% | 0 | 0% | 2.775% | 0 | 0% | 2.775% | 0 | 0% | 0.3033% | 0 | 0% | 0.3033% | 0 | 0% | 0.3033% | 0 | 0% | 0.8307% | 0 | 0% | 0.8307% | 0 | 0% | 0.8307% | 0 | 0% | 0.8325% | 0 | 0% | 0.8325% | 0 | 0% | 0.8325% | 0 | 0% | 6.162% | 0 | 0% | 6.162% | 0 | 0% | 6.162% | 0 | 0% | 0.4126% | 0 | 0% | 0.4126% | 0 | 0% | 0.4126% | 0 |  |  |  | 0% | 11.8% | 0 | 0% | 11.8% | 0 | 0% | 11.8% | 0 | 0% | 0.3592% | 0 | 0% | 0.3592% | 0 | 0% | 0.3592% | 0 | 0% | 100% | 0 | 0% | 100% | 0 | 0% | 100% | 0 | 0% | 100% | 0 |  |  | 0 |  |  | 0 |  |  | 0
BIOLA 110397862 | 1.9378e-05 | 0 | 0.088295 | 0 | 0.088295 | 0.0063115 | 0.058035 | 0.035759 | 0% | 99% | 0 | 0% | 99% | 0 | 0% | 99% | 0 | 0% | 99% | 0 | 0% | 62.51% | 0 | 0% | 49.14% | 0 | 0% | 49.14% | 0 | 0% | 49.14% | 0 | 0 | 0% | 3.114% | 0 | 0% | 3.114% | 0 | 0% | 3.114% | 0 | 0% | 0.3428% | 0 | 0% | 0.3428% | 0 | 0% | 0.3428% | 0 | 0% | 0.8693% | 0 | 0% | 0.8693% | 0 | 0% | 0.8693% | 0 | 0% | 0.89% | 0 | 0% | 0.89% | 0 | 59.06% | 0.89% | 0.00046408 | 0% | 6.488% | 0 | 0% | 6.488% | 0 | 0% | 6.488% | 0 | 0% | 0.3905% | 0 | 0% | 0.3905% | 0 | 0% | 0.3905% | 0 |  |  |  | 0% | 11.8% | 0 | 0% | 11.8% | 0 | 0% | 11.8% | 0 | 0% | 0.362% | 0 | 0% | 0.362% | 0 | 0% | 0.362% | 0 | 0% | 100% | 0 | 0% | 100% | 0 | 0% | 100% | 0 | 0% | 100% | 0 |  |  | 0 |  |  | 0 |  |  | 0
BIOLA 1102CB | 1.8272e-05 | 0 | 0.036229 | 0 | 0.036229 | 0.0029226 | 0.025254 | 0.012899 | 0% | 99% | 0 | 0% | 99% | 0 | 0% | 99% | 0 | 0% | 99% | 0 | 0% | 60.95% | 0 | 0% | 47.92% | 0 | 0% | 47.92% | 0 | 0% | 47.92% | 0 | 0 | 0% | 2.899% | 0 | 0% | 2.899% | 0 | 0% | 2.899% | 0 | 0% | 0.3185% | 0 | 0% | 0.3185% | 0 | 0% | 0.3185% | 0 | 0% | 0.9194% | 0 | 0% | 0.9194% | 0 | 0% | 0.9194% | 0 | 0% | 0.9241% | 0 | 0% | 0.9241% | 0 | 90.91% | 0.9241% | 0.00030436 | 0% | 6.843% | 0 | 0% | 6.843% | 0 | 0% | 6.843% | 0 | 0% | 0.4491% | 0 | 0% | 0.4491% | 0 | 0% | 0.4491% | 0 |  |  |  | 0% | 11.8% | 0 | 0% | 11.8% | 0 | 0% | 11.8% | 0 | 0% | 0.356% | 0 | 0% | 0.356% | 0 | 0% | 0.356% | 0 | 0% | 100% | 0 | 0% | 100% | 0 | 0% | 100% | 0 | 0% | 100% | 0 |  |  | 0 |  |  | 0 |  |  | 0
CANAL 1101459434 | 1.2757e-05 | 0 | 0.016342 | 0 | 0.016342 | 0.0012091 | 0.011514 | 0.0058049 | 0% | 99% | 0 | 0% | 99% | 0 | 0% | 99% | 0 | 0% | 99% | 0 | 0% | 62.86% | 0 | 0% | 49.6% | 0 | 0% | 49.6% | 0 | 0% | 49.6% | 0 | 0 | 0% | 3.596% | 0 | 0% | 3.596% | 0 | 0% | 3.596% | 0 | 0% | 0.3961% | 0 | 0% | 0.3961% | 0 | 0% | 0.3961% | 0 | 0% | 0.9248% | 0 | 0% | 0.9248% | 0 | 0% | 0.9248% | 0 | 0% | 0.9476% | 0 | 0% | 0.9476% | 0 | 0% | 0.9476% | 0 | 0% | 6.886% | 0 | 0% | 6.886% | 0 | 0% | 6.886% | 0 | 0% | 0.4148% | 0 | 0% | 0.4148% | 0 | 0% | 0.4148% | 0 |  |  |  | 0% | 11.8% | 0 | 0% | 11.8% | 0 | 0% | 11.8% | 0 | 0% | 0.3587% | 0 | 0% | 0.3587% | 0 | 0% | 0.3587% | 0 | 0% | 100% | 0 | 0% | 100% | 0 | 0% | 100% | 0 | 0% | 100% | 0 |  |  | 0 |  |  | 0 |  |  | 0
DIXON 11035932 | 1.9056e-05 | 0 | 0.059937 | 0 | 0.059937 | 0.005224 | 0.046178 | 0.016553 | 0% | 99% | 0 | 0% | 99% | 0 | 0% | 99% | 0 | 0% | 99% | 0 | 0% | 61.43% | 0 | 0% | 48.09% | 0 | 0% | 48.09% | 0 | 0% | 48.09% | 0 | 0 | 0% | 3.279% | 0 | 0% | 3.279% | 0 | 0% | 3.279% | 0 | 0% | 0.3797% | 0 | 0% | 0.3797% | 0 | 0% | 0.3797% | 0 | 0% | 0.9869% | 0 | 0% | 0.9869% | 0 | 0% | 0.9869% | 0 | 0% | 0.9978% | 0 | 99.43% | 0.9978% | 0.00059463 | 0% | 0.9978% | 0 | 0% | 7.338% | 0 | 0% | 7.338% | 0 | 0% | 7.338% | 0 | 0% | 0.4149% | 0 | 0% | 0.4149% | 0 | 0% | 0.4149% | 0 |  |  |  | 0% | 11.8% | 0 | 0% | 11.8% | 0 | 0% | 11.8% | 0 | 0% | 0.348% | 0 | 0% | 0.348% | 0 | 0% | 0.348% | 0 | 0% | 100% | 0 | 0% | 100% | 0 | 0% | 100% | 0 | 0% | 100% | 0 |  |  | 0 |  |  | 0 |  |  | 0
RIO BRAVO 11062635 | 1.7473e-05 | 0 | 0.12451 | 0 | 0.12451 | 0.0096693 | 0.083203 | 0.048299 | 0% | 99% | 0 | 0% | 99% | 0 | 0% | 99% | 0 | 0% | 99% | 0 | 0% | 60.98% | 0 | 0% | 48.44% | 0 | 0% | 48.44% | 0 | 0% | 48.44% | 0 | 0 | 0% | 2.936% | 0 | 0% | 2.936% | 0 | 0% | 2.936% | 0 | 0% | 0.3122% | 0 | 0% | 0.3122% | 0 | 0% | 0.3122% | 0 | 0% | 0.8873% | 0 | 0% | 0.8873% | 0 | 0% | 0.8873% | 0 | 24.4% | 0.8721% | 0.00026496 | 0% | 0.8721% | 0 | 0% | 0.8721% | 0 | 0% | 6.541% | 0 | 0% | 6.541% | 0 | 0% | 6.541% | 0 | 0% | 0.3749% | 0 | 0% | 0.3749% | 0 | 0% | 0.3749% | 0 |  |  |  | 0% | 11.8% | 0 | 0% | 11.8% | 0 | 0% | 11.8% | 0 | 0% | 0.3546% | 0 | 0% | 0.3546% | 0 | 0% | 0.3546% | 0 | 0% | 100% | 0 | 0% | 100% | 0 | 0% | 100% | 0 | 0% | 100% | 0 |  |  | 0 |  |  | 0 |  |  | 0
MC MULLIN 11056450 | 1.6747e-05 | 0 | 0.043054 | 0 | 0.043054 | 0.0024242 | 0.027884 | 0.018507 | 0% | 99% | 0 | 0% | 99% | 0 | 0% | 99% | 0 | 0% | 99% | 0 | 0% | 61.67% | 0 | 0% | 48.51% | 0 | 0% | 48.51% | 0 | 0% | 48.51% | 0 | 0 | 0% | 2.955% | 0 | 0% | 2.955% | 0 | 0% | 2.955% | 0 | 0% | 0.3231% | 0 | 0% | 0.3231% | 0 | 0% | 0.3231% | 0 | 0% | 0.8505% | 0 | 0% | 0.8505% | 0 | 0% | 0.8505% | 0 | 26.04% | 0.8534% | 9.5676e-05 | 56.39% | 0.8534% | 0.00020719 | 0% | 0.8534% | 0 | 0% | 6.309% | 0 | 0% | 6.309% | 0 | 0% | 6.309% | 0 | 0% | 0.3163% | 0 | 0% | 0.3163% | 0 | 0% | 0.3163% | 0 |  |  |  | 0% | 11.8% | 0 | 0% | 11.8% | 0 | 0% | 11.8% | 0 | 0% | 0.3583% | 0 | 0% | 0.3583% | 0 | 0% | 0.3583% | 0 | 0% | 100% | 0 | 0% | 100% | 0 | 0% | 100% | 0 | 0% | 100% | 0 |  |  | 0 |  |  | 0 |  |  | 0
EL NIDO 1101CB | 2.4385e-05 | 0 | 0.046943 | 0 | 0.046943 | 0.0035778 | 0.034231 | 0.015415 | 0% | 99% | 0 | 0% | 99% | 0 | 0% | 99% | 0 | 0% | 99% | 0 | 0% | 61.23% | 0 | 0% | 47.63% | 0 | 0% | 47.63% | 0 | 0% | 47.63% | 0 | 0 | 0% | 2.977% | 0 | 0% | 2.977% | 0 | 0% | 2.977% | 0 | 0% | 0.34% | 0 | 0% | 0.34% | 0 | 0% | 0.34% | 0 | 0% | 0.951% | 0 | 0% | 0.951% | 0 | 0% | 0.951% | 0 | 99.56% | 0.9718% | 0.00045416 | 0% | 0.9718% | 0 | 0% | 0.9718% | 0 | 0% | 7.12% | 0 | 0% | 7.12% | 0 | 0% | 7.12% | 0 | 0% | 0.4131% | 0 | 0% | 0.4131% | 0 | 0% | 0.4131% | 0 |  |  |  | 0% | 11.8% | 0 | 0% | 11.8% | 0 | 0% | 11.8% | 0 | 0% | 0.3556% | 0 | 0% | 0.3556% | 0 | 0% | 0.3556% | 0 | 0% | 100% | 0 | 0% | 100% | 0 | 0% | 100% | 0 | 0% | 100% | 0 |  |  | 0 |  |  | 0 |  |  | 0
MIDDLE RIVER 110157494 | 1.2853e-05 | 0 | 0.023893 | 0 | 0.023893 | 0.0022563 | 0.018394 | 0.0064402 | 0% | 99% | 0 | 0% | 99% | 0 | 0% | 99% | 0 | 0% | 99% | 0 | 0% | 62.17% | 0 | 0% | 48.82% | 0 | 0% | 48.82% | 0 | 0% | 48.82% | 0 | 0 | 0% | 3.782% | 0 | 0% | 3.782% | 0 | 0% | 3.782% | 0 | 0% | 0.4249% | 0 | 0% | 0.4249% | 0 | 0% | 0.4249% | 0 | 0% | 0.9971% | 0 | 0% | 0.9971% | 0 | 0% | 0.9971% | 0 | 0% | 1.019% | 0 | 19.53% | 1.019% | 4.7538e-05 | 11.04% | 1.019% | 2.6878e-05 | 0% | 7.417% | 0 | 0% | 7.417% | 0 | 0% | 7.417% | 0 | 0% | 0.4296% | 0 | 0% | 0.4296% | 0 | 0% | 0.4296% | 0 |  |  |  | 0% | 11.8% | 0 | 0% | 11.8% | 0 | 0% | 11.8% | 0 | 0% | 0.3523% | 0 | 0% | 0.3523% | 0 | 0% | 0.3523% | 0 | 0% | 100% | 0 | 0% | 100% | 0 | 0% | 100% | 0 | 0% | 100% | 0 |  |  | 0 |  |  | 0 |  |  | 0
BOWLES 1102CB | 2.4089e-05 | 0 | 0.037769 | 0 | 0.037769 | 0.0033816 | 0.024784 | 0.014658 | 0% | 99% | 0 | 0% | 99% | 0 | 0% | 99% | 0 | 0% | 99% | 0 | 0% | 62.12% | 0 | 0% | 48.7% | 0 | 0% | 48.7% | 0 | 0% | 48.7% | 0 | 0 | 0% | 2.796% | 0 | 0% | 2.796% | 0 | 0% | 2.796% | 0 | 0% | 0.3106% | 0 | 0% | 0.3106% | 0 | 0% | 0.3106% | 0 | 0% | 0.8668% | 0 | 0% | 0.8668% | 0 | 0% | 0.8668% | 0 | 0% | 0.8846% | 0 | 94.69% | 0.8846% | 0.00031637 | 0% | 0.8846% | 0 | 0% | 6.48% | 0 | 0% | 6.48% | 0 | 0% | 6.48% | 0 | 0% | 0.4599% | 0 | 0% | 0.4599% | 0 | 0% | 0.4599% | 0 |  |  |  | 0% | 11.8% | 0 | 0% | 11.8% | 0 | 0% | 11.8% | 0 | 0% | 0.3612% | 0 | 0% | 0.3612% | 0 | 0% | 0.3612% | 0 | 0% | 100% | 0 | 0% | 100% | 0 | 0% | 100% | 0 | 0% | 100% | 0 |  |  | 0 |  |  | 0 |  |  | 0
PEACHTON 1103CB | 2.1694e-05 | 0 | 0.026533 | 0 | 0.026533 | 0.0041975 | 0.018494 | 0.0073929 | 0% | 99% | 0 | 0% | 99% | 0 | 0% | 99% | 0 | 0% | 99% | 0 | 0% | 61.49% | 0 | 0% | 47.29% | 0 | 0% | 47.29% | 0 | 0% | 47.29% | 0 | 0 | 0% | 2.376% | 0 | 0% | 2.376% | 0 | 0% | 2.376% | 0 | 0% | 0.2951% | 0 | 0% | 0.2951% | 0 | 0% | 0.2951% | 0 | 0% | 0.8765% | 0 | 0% | 0.8765% | 0 | 0% | 0.8765% | 0 | 0% | 0.8896% | 0 | 98.83% | 0.8896% | 0.00023329 | 0% | 0.8896% | 0 | 0% | 6.555% | 0 | 0% | 6.555% | 0 | 0% | 6.555% | 0 | 0% | 0.7151% | 0 | 0% | 0.7151% | 0 | 0% | 0.7151% | 0 |  |  |  | 0% | 11.8% | 0 | 0% | 11.8% | 0 | 0% | 11.8% | 0 | 0% | 0.3506% | 0 | 0% | 0.3506% | 0 | 0% | 0.3506% | 0 | 0% | 100% | 0 | 0% | 100% | 0 | 0% | 100% | 0 | 0% | 100% | 0 |  |  | 0 |  |  | 0 |  |  | 0
FIREBAUGH 1101738194 | 1.6164e-05 | 0 | 0.050075 | 0 | 0.050075 | 0.0026832 | 0.034784 | 0.01931 | 0% | 99% | 0 | 0% | 99% | 0 | 0% | 99% | 0 | 0% | 99% | 0 | 0% | 61.64% | 0 | 0% | 48.51% | 0 | 0% | 48.51% | 0 | 0% | 48.51% | 0 | 0 | 0% | 3.018% | 0 | 0% | 3.018% | 0 | 0% | 3.018% | 0 | 0% | 0.3377% | 0 | 0% | 0.3377% | 0 | 0% | 0.3377% | 0 | 0% | 0.9091% | 0 | 0% | 0.9091% | 0 | 0% | 0.9091% | 0 | 100% | 0.9213% | 0.00046134 | 0% | 0.9213% | 0 | 0% | 0.9213% | 0 | 0% | 6.774% | 0 | 0% | 6.774% | 0 | 0% | 6.774% | 0 | 0% | 0.298% | 0 | 0% | 0.298% | 0 | 0% | 0.298% | 0 |  |  |  | 0% | 11.8% | 0 | 0% | 11.8% | 0 | 0% | 11.8% | 0 | 0% | 0.3564% | 0 | 0% | 0.3564% | 0 | 0% | 0.3564% | 0 | 0% | 100% | 0 | 0% | 100% | 0 | 0% | 100% | 0 | 0% | 100% | 0 |  |  | 0 |  |  | 0 |  |  | 0
DINUBA 11057120 | 2.0219e-05 | 0 | 0.037924 | 0 | 0.037924 | 0.002584 | 0.02405 | 0.016367 | 0% | 99% | 0 | 0% | 99% | 0 | 0% | 99% | 0 | 0% | 99% | 0 | 0% | 62.31% | 0 | 0% | 49.05% | 0 | 0% | 49.05% | 0 | 0% | 49.05% | 0 | 0 | 0% | 2.698% | 0 | 0% | 2.698% | 0 | 0% | 2.698% | 0 | 0% | 0.3023% | 0 | 0% | 0.3023% | 0 | 0% | 0.3023% | 0 | 0% | 0.8289% | 0 | 0% | 0.8289% | 0 | 0% | 0.8289% | 0 | 99.95% | 0.8333% | 0.00031588 | 0% | 0.8333% | 0 | 0% | 0.8333% | 0 | 0% | 6.156% | 0 | 0% | 6.156% | 0 | 0% | 6.156% | 0 | 0% | 0.3588% | 0 | 0% | 0.3588% | 0 | 0% | 0.3588% | 0 |  |  |  | 0% | 11.8% | 0 | 0% | 11.8% | 0 | 0% | 11.8% | 0 | 0% | 0.3581% | 0 | 0% | 0.3581% | 0 | 0% | 0.3581% | 0 | 0% | 100% | 0 | 0% | 100% | 0 | 0% | 100% | 0 | 0% | 100% | 0 |  |  | 0 |  |  | 0 |  |  | 0
NEWHALL 11096000 | 1.6247e-05 | 0 | 0.10032 | 0 | 0.10032 | 0.0047507 | 0.069562 | 0.039441 | 0% | 99% | 0 | 0% | 99% | 0 | 0% | 99% | 0 | 0% | 99% | 0 | 0% | 60.64% | 0 | 0% | 47.17% | 0 | 0% | 47.17% | 0 | 0% | 47.17% | 0 | 0 | 0% | 2.71% | 0 | 0% | 2.71% | 0 | 0% | 2.71% | 0 | 0% | 0.3066% | 0 | 0% | 0.3066% | 0 | 0% | 0.3066% | 0 | 0% | 0.9095% | 0 | 0% | 0.9095% | 0 | 0% | 0.9095% | 0 | 38.41% | 0.9242% | 0.00035611 | 0% | 0.9242% | 0 | 0% | 0.9242% | 0 | 0% | 6.813% | 0 | 0% | 6.813% | 0 | 0% | 6.813% | 0 | 0% | 0.2818% | 0 | 0% | 0.2818% | 0 | 0% | 0.2818% | 0 |  |  |  | 0% | 11.8% | 0 | 0% | 11.8% | 0 | 0% | 11.8% | 0 | 0% | 0.3577% | 0 | 0% | 0.3577% | 0 | 0% | 0.3577% | 0 | 0% | 100% | 0 | 0% | 100% | 0 | 0% | 100% | 0 | 0% | 100% | 0 |  |  | 0 |  |  | 0 |  |  | 0
KINGSBURG 11116960 | 1.7986e-05 | 0 | 0.016729 | 0 | 0.016729 | 0.0016071 | 0.010347 | 0.0070144 | 0% | 99% | 0 | 0% | 99% | 0 | 0% | 99% | 0 | 0% | 99% | 0 | 0% | 61.64% | 0 | 0% | 48.47% | 0 | 0% | 48.47% | 0 | 0% | 48.47% | 0 | 0 | 0% | 2.531% | 0 | 0% | 2.531% | 0 | 0% | 2.531% | 0 | 0% | 0.2768% | 0 | 0% | 0.2768% | 0 | 0% | 0.2768% | 0 | 0% | 0.8146% | 0 | 0% | 0.8146% | 0 | 0% | 0.8146% | 0 | 0% | 0.8097% | 0 | 0% | 0.8097% | 0 | 0% | 0.8097% | 0 | 0% | 6.035% | 0 | 0% | 6.035% | 0 | 0% | 6.035% | 0 | 0% | 0.4922% | 0 | 0% | 0.4922% | 0 | 0% | 0.4922% | 0 |  |  |  | 0% | 11.8% | 0 | 0% | 11.8% | 0 | 0% | 11.8% | 0 | 0% | 0.3584% | 0 | 0% | 0.3584% | 0 | 0% | 0.3584% | 0 | 0% | 100% | 0 | 0% | 100% | 0 | 0% | 100% | 0 | 0% | 100% | 0 |  |  | 0 |  |  | 0 |  |  | 0
LOCKEFORD 210212686 | 1.6837e-05 | 0 | 0.11358 | 0 | 0.11358 | 0.017038 | 0.075314 | 0.036437 | 0% | 99% | 0 | 0% | 99% | 0 | 0% | 99% | 0 | 0% | 99% | 0 | 0% | 62.56% | 0 | 0% | 48.9% | 0 | 0% | 48.9% | 0 | 0% | 48.9% | 0 | 0 | 0% | 2.989% | 0 | 0% | 2.989% | 0 | 0% | 2.989% | 0 | 0% | 0.3353% | 0 | 0% | 0.3353% | 0 | 0% | 0.3353% | 0 | 0% | 0.8638% | 0 | 0% | 0.8638% | 0 | 0% | 0.8638% | 0 | 0% | 0.8814% | 0 | 0% | 0.8814% | 0 | 2.071% | 0.8814% | 2.0733e-05 | 0% | 6.443% | 0 | 0% | 6.443% | 0 | 0% | 6.443% | 0 | 0% | 0.683% | 0 | 0% | 0.683% | 0 | 0% | 0.683% | 0 |  |  |  | 0% | 11.8% | 0 | 0% | 11.8% | 0 | 0% | 11.8% | 0 | 55.56% | 0.3592% | 0.00022669 | 0% | 0.3592% | 0 | 0% | 0.3592% | 0 | 0% | 100% | 0 | 0% | 100% | 0 | 0% | 100% | 0 | 0% | 100% | 0 |  |  | 0 |  |  | 0 |  |  | 0
CARUTHERS 1104CB | 2.258e-05 | 0 | 0.093358 | 0 | 0.093358 | 0.0065053 | 0.064034 | 0.035322 | 0% | 99% | 0 | 0% | 99% | 0 | 0% | 99% | 0 | 0% | 99% | 0 | 0% | 61.43% | 0 | 0% | 48.01% | 0 | 0% | 48.01% | 0 | 0% | 48.01% | 0 | 0 | 0% | 2.832% | 0 | 0% | 2.832% | 0 | 0% | 2.832% | 0 | 0% | 0.3164% | 0 | 0% | 0.3164% | 0 | 0% | 0.3164% | 0 | 0% | 0.9051% | 0 | 0% | 0.9051% | 0 | 0% | 0.9051% | 0 | 66.83% | 0.9223% | 0.00057537 | 32.68% | 0.9223% | 0.00028138 | 0% | 0.9223% | 0 | 0% | 6.772% | 0 | 0% | 6.772% | 0 | 0% | 6.772% | 0 | 0% | 0.3756% | 0 | 0% | 0.3756% | 0 | 0% | 0.3756% | 0 |  |  |  | 0% | 11.8% | 0 | 0% | 11.8% | 0 | 0% | 11.8% | 0 | 0% | 0.3592% | 0 | 0% | 0.3592% | 0 | 0% | 0.3592% | 0 | 0% | 100% | 0 | 0% | 100% | 0 | 0% | 100% | 0 | 0% | 100% | 0 |  |  | 0 |  |  | 0 |  |  | 0
ATWATER 110211810 | 1.9239e-05 | 0 | 0.069615 | 0 | 0.069615 | 0.0078568 | 0.04628 | 0.024802 | 0% | 99% | 0 | 0% | 99% | 0 | 0% | 99% | 0 | 0% | 99% | 0 | 0% | 62.52% | 0 | 0% | 49.05% | 0 | 0% | 49.05% | 0 | 0% | 49.05% | 0 | 0 | 0% | 2.944% | 0 | 0% | 2.944% | 0 | 0% | 2.944% | 0 | 0% | 0.3289% | 0 | 0% | 0.3289% | 0 | 0% | 0.3289% | 0 | 0% | 0.8762% | 0 | 0% | 0.8762% | 0 | 0% | 0.8762% | 0 | 0% | 0.8995% | 0 | 14.39% | 0.8995% | 9.0102e-05 | 85.48% | 0.8995% | 0.00053526 | 0% | 6.556% | 0 | 0% | 6.556% | 0 | 0% | 6.556% | 0 | 0% | 0.5878% | 0 | 0% | 0.5878% | 0 | 0% | 0.5878% | 0 |  |  |  | 0% | 11.8% | 0 | 0% | 11.8% | 0 | 0% | 11.8% | 0 | 0% | 0.3614% | 0 | 0% | 0.3614% | 0 | 0% | 0.3614% | 0 | 0% | 100% | 0 | 0% | 100% | 0 | 0% | 100% | 0 | 0% | 100% | 0 |  |  | 0 |  |  | 0 |  |  | 0
DAIRYLAND 110595970 | 1.7743e-05 | 0 | 0.020637 | 0 | 0.020637 | 0.001059 | 0.014408 | 0.0079337 | 0% | 99% | 0 | 0% | 99% | 0 | 0% | 99% | 0 | 0% | 99% | 0 | 0% | 62.36% | 0 | 0% | 49.33% | 0 | 0% | 49.33% | 0 | 0% | 49.33% | 0 | 0 | 0% | 3.492% | 0 | 0% | 3.492% | 0 | 0% | 3.492% | 0 | 0% | 0.3812% | 0 | 0% | 0.3812% | 0 | 0% | 0.3812% | 0 | 0% | 0.9198% | 0 | 0% | 0.9198% | 0 | 0% | 0.9198% | 0 | 0% | 0.9334% | 0 | 45.5% | 0.9334% | 8.7644e-05 | 0% | 0.9334% | 0 | 0% | 6.829% | 0 | 0% | 6.829% | 0 | 0% | 6.829% | 0 | 0% | 0.2997% | 0 | 0% | 0.2997% | 0 | 0% | 0.2997% | 0 |  |  |  | 0% | 11.8% | 0 | 0% | 11.8% | 0 | 0% | 11.8% | 0 | 0% | 0.3577% | 0 | 0% | 0.3577% | 0 | 0% | 0.3577% | 0 | 0% | 100% | 0 | 0% | 100% | 0 | 0% | 100% | 0 | 0% | 100% | 0 |  |  | 0 |  |  | 0 |  |  | 0
DINUBA 1105630598 | 1.8801e-05 | 0 | 0.033224 | 0 | 0.033224 | 0.0025732 | 0.020998 | 0.014104 | 0% | 99% | 0 | 0% | 99% | 0 | 0% | 99% | 0 | 0% | 99% | 0 | 0% | 62.54% | 0 | 0% | 49.26% | 0 | 0% | 49.26% | 0 | 0% | 49.26% | 0 | 0 | 0% | 2.927% | 0 | 0% | 2.927% | 0 | 0% | 2.927% | 0 | 0% | 0.3243% | 0 | 0% | 0.3243% | 0 | 0% | 0.3243% | 0 | 0% | 0.8278% | 0 | 0% | 0.8278% | 0 | 0% | 0.8278% | 0 | 99.74% | 0.8362% | 0.00027711 | 0% | 0.8362% | 0 | 0% | 0.8362% | 0 | 0% | 6.146% | 0 | 0% | 6.146% | 0 | 0% | 6.146% | 0 | 0% | 0.4193% | 0 | 0% | 0.4193% | 0 | 0% | 0.4193% | 0 |  |  |  | 0% | 11.8% | 0 | 0% | 11.8% | 0 | 0% | 11.8% | 0 | 0% | 0.3597% | 0 | 0% | 0.3597% | 0 | 0% | 0.3597% | 0 | 0% | 100% | 0 | 0% | 100% | 0 | 0% | 100% | 0 | 0% | 100% | 0 |  |  | 0 |  |  | 0 |  |  | 0
BIOLA 11016280 | 2.3586e-05 | 0 | 0.069195 | 0 | 0.069195 | 0.0045178 | 0.047751 | 0.026196 | 0% | 99% | 0 | 0% | 99% | 0 | 0% | 99% | 0 | 0% | 99% | 0 | 0% | 61.94% | 0 | 0% | 48.34% | 0 | 0% | 48.34% | 0 | 0% | 48.34% | 0 | 0 | 0% | 3.084% | 0 | 0% | 3.084% | 0 | 0% | 3.084% | 0 | 0% | 0.3456% | 0 | 0% | 0.3456% | 0 | 0% | 0.3456% | 0 | 0% | 0.9075% | 0 | 0% | 0.9075% | 0 | 0% | 0.9075% | 0 | 0% | 0.933% | 0 | 0% | 0.933% | 0 | 0% | 0.933% | 0 | 0% | 6.797% | 0 | 0% | 6.797% | 0 | 0% | 6.797% | 0 | 0% | 0.3608% | 0 | 0% | 0.3608% | 0 | 0% | 0.3608% | 0 |  |  |  | 0% | 11.8% | 0 | 0% | 11.8% | 0 | 0% | 11.8% | 0 | 0% | 0.3604% | 0 | 0% | 0.3604% | 0 | 0% | 0.3604% | 0 | 0% | 100% | 0 | 0% | 100% | 0 | 0% | 100% | 0 | 0% | 100% | 0 |  |  | 0 |  |  | 0 |  |  | 0
WAHTOKE 11087500 | 1.894e-05 | 0 | 0.091357 | 0 | 0.091357 | 0.011281 | 0.056898 | 0.035417 | 0% | 99% | 0 | 0% | 99% | 0 | 0% | 99% | 0 | 0% | 99% | 0 | 0% | 62.4% | 0 | 0% | 49.13% | 0 | 0% | 49.13% | 0 | 0% | 49.13% | 0 | 0 | 0% | 2.506% | 0 | 0% | 2.506% | 0 | 0% | 2.506% | 0 | 0% | 0.2796% | 0 | 0% | 0.2796% | 0 | 0% | 0.2796% | 0 | 0% | 0.8156% | 0 | 0% | 0.8156% | 0 | 0% | 0.8156% | 0 | 0% | 0.8168% | 0 | 0% | 0.8168% | 0 | 48.26% | 0.8168% | 0.00036009 | 0% | 6.056% | 0 | 0% | 6.056% | 0 | 0% | 6.056% | 0 | 0% | 0.6151% | 0 | 0% | 0.6151% | 0 | 0% | 0.6151% | 0 |  |  |  | 0% | 11.8% | 0 | 0% | 11.8% | 0 | 0% | 11.8% | 0 | 0% | 0.3583% | 0 | 0% | 0.3583% | 0 | 0% | 0.3583% | 0 | 0% | 100% | 0 | 0% | 100% | 0 | 0% | 100% | 0 | 0% | 100% | 0 |  |  | 0 |  |  | 0 |  |  | 0
GANSO 110454276 | 1.597e-05 | 0 | 0.018172 | 0 | 0.018172 | 0.0025658 | 0.011566 | 0.0064755 | 0% | 99% | 0 | 0% | 99% | 0 | 0% | 99% | 0 | 0% | 99% | 0 | 0% | 60.76% | 0 | 0% | 48.25% | 0 | 0% | 48.25% | 0 | 0% | 48.25% | 0 | 0 | 0% | 2.7% | 0 | 0% | 2.7% | 0 | 0% | 2.7% | 0 | 0% | 0.2856% | 0 | 0% | 0.2856% | 0 | 0% | 0.2856% | 0 | 0% | 0.8425% | 0 | 0% | 0.8425% | 0 | 0% | 0.8425% | 0 | 0% | 0.8163% | 0 | 0% | 0.8163% | 0 | 0% | 0.8163% | 0 | 0% | 6.184% | 0 | 0% | 6.184% | 0 | 0% | 6.184% | 0 | 0% | 0.6733% | 0 | 0% | 0.6733% | 0 | 0% | 0.6733% | 0 |  |  |  | 0% | 11.8% | 0 | 0% | 11.8% | 0 | 0% | 11.8% | 0 | 0% | 0.3537% | 0 | 0% | 0.3537% | 0 | 0% | 0.3537% | 0 | 0% | 100% | 0 | 0% | 100% | 0 | 0% | 100% | 0 | 0% | 100% | 0 |  |  | 0 |  |  | 0 |  |  | 0
DAVIS 11016032 | 1.1645e-05 | 0 | 0.033653 | 0 | 0.033653 | 0.0045269 | 0.024214 | 0.0094211 | 0% | 99% | 0 | 0% | 99% | 0 | 0% | 99% | 0 | 0% | 99% | 0 | 0% | 61.01% | 0 | 0% | 48.75% | 0 | 0% | 48.75% | 0 | 0% | 48.75% | 0 | 0 | 0% | 3.334% | 0 | 0% | 3.334% | 0 | 0% | 3.334% | 0 | 0% | 0.3618% | 0 | 0% | 0.3618% | 0 | 0% | 0.3618% | 0 | 0% | 0.9361% | 0 | 0% | 0.9361% | 0 | 0% | 0.9361% | 0 | 85.19% | 0.9117% | 0.00026138 | 0% | 0.9117% | 0 | 0% | 0.9117% | 0 | 0% | 6.853% | 0 | 0% | 6.853% | 0 | 0% | 6.853% | 0 | 0% | 0.6148% | 0 | 0% | 0.6148% | 0 | 0% | 0.6148% | 0 |  |  |  | 0% | 11.8% | 0 | 0% | 11.8% | 0 | 0% | 11.8% | 0 | 0% | 0.3463% | 0 | 0% | 0.3463% | 0 | 0% | 0.3463% | 0 | 0% | 100% | 0 | 0% | 100% | 0 | 0% | 100% | 0 | 0% | 100% | 0 |  |  | 0 |  |  | 0 |  |  | 0
MC CALL 11076150 | 1.7624e-05 | 0 | 0.035021 | 0 | 0.035021 | 0.0041626 | 0.023065 | 0.012487 | 0% | 99% | 0 | 0% | 99% | 0 | 0% | 99% | 0 | 0% | 99% | 0 | 0% | 61.93% | 0 | 0% | 49.03% | 0 | 0% | 49.03% | 0 | 0% | 49.03% | 0 | 0 | 0% | 2.847% | 0 | 0% | 2.847% | 0 | 0% | 2.847% | 0 | 0% | 0.3098% | 0 | 0% | 0.3098% | 0 | 0% | 0.3098% | 0 | 0% | 0.8681% | 0 | 0% | 0.8681% | 0 | 0% | 0.8681% | 0 | 0% | 0.8628% | 0 | 0% | 0.8628% | 0 | 100% | 0.8628% | 0.00030216 | 0% | 6.42% | 0 | 0% | 6.42% | 0 | 0% | 6.42% | 0 | 0% | 0.6471% | 0 | 0% | 0.6471% | 0 | 0% | 0.6471% | 0 |  |  |  | 0% | 11.8% | 0 | 0% | 11.8% | 0 | 0% | 11.8% | 0 | 0% | 0.3558% | 0 | 0% | 0.3558% | 0 | 0% | 0.3558% | 0 | 0% | 100% | 0 | 0% | 100% | 0 | 0% | 100% | 0 | 0% | 100% | 0 |  |  | 0 |  |  | 0 |  |  | 0
OLD RIVER 1105684892 | 1.8921e-05 | 0 | 0.032167 | 0 | 0.032167 | 0.0018921 | 0.020143 | 0.014444 | 0% | 99% | 0 | 0% | 99% | 0 | 0% | 99% | 0 | 0% | 99% | 0 | 0% | 62.98% | 0 | 0% | 49.56% | 0 | 0% | 49.56% | 0 | 0% | 49.56% | 0 | 0 | 0% | 3.11% | 0 | 0% | 3.11% | 0 | 0% | 3.11% | 0 | 0% | 0.3421% | 0 | 0% | 0.3421% | 0 | 0% | 0.3421% | 0 | 0% | 0.8256% | 0 | 0% | 0.8256% | 0 | 0% | 0.8256% | 0 | 0% | 0.8454% | 0 | 0% | 0.8454% | 0 | 100% | 0.8454% | 0.00027194 | 0% | 6.154% | 0 | 0% | 6.154% | 0 | 0% | 6.154% | 0 | 0% | 0.2894% | 0 | 0% | 0.2894% | 0 | 0% | 0.2894% | 0 |  |  |  | 0% | 11.8% | 0 | 0% | 11.8% | 0 | 0% | 11.8% | 0 | 0% | 0.3636% | 0 | 0% | 0.3636% | 0 | 0% | 0.3636% | 0 | 0% | 100% | 0 | 0% | 100% | 0 | 0% | 100% | 0 | 0% | 100% | 0 |  |  | 0 |  |  | 0 |  |  | 0
PEACHTON 1102181815 | 2.1127e-05 | 0 | 0.011552 | 0 | 0.011552 | 0.0023376 | 0.0071451 | 0.0036186 | 0% | 99% | 0 | 0% | 99% | 0 | 0% | 99% | 0 | 0% | 99% | 0 | 0% | 62.83% | 0 | 0% | 48.85% | 0 | 0% | 48.85% | 0 | 0% | 48.85% | 0 | 0 | 0% | 2.575% | 0 | 0% | 2.575% | 0 | 0% | 2.575% | 0 | 0% | 0.2964% | 0 | 0% | 0.2964% | 0 | 0% | 0.2964% | 0 | 0% | 0.7937% | 0 | 0% | 0.7937% | 0 | 0% | 0.7937% | 0 | 0% | 0.8028% | 0 | 0% | 0.8028% | 0 | 0% | 0.8028% | 0 | 0% | 5.903% | 0 | 0% | 5.903% | 0 | 0% | 5.903% | 0 | 0% | 0.8844% | 0 | 0% | 0.8844% | 0 | 0% | 0.8844% | 0 |  |  |  | 0% | 11.8% | 0 | 0% | 11.8% | 0 | 0% | 11.8% | 0 | 0% | 0.3581% | 0 | 0% | 0.3581% | 0 | 0% | 0.3581% | 0 | 0% | 100% | 0 | 0% | 100% | 0 | 0% | 100% | 0 | 0% | 100% | 0 |  |  | 0 |  |  | 0 |  |  | 0
LOCKEFORD 210211694 | 2.3055e-05 | 0 | 0.050195 | 0 | 0.050195 | 0.0086367 | 0.032646 | 0.015642 | 0% | 99% | 0 | 0% | 99% | 0 | 0% | 99% | 0 | 0% | 99% | 0 | 0% | 62.55% | 0 | 0% | 48.98% | 0 | 0% | 48.98% | 0 | 0% | 48.98% | 0 | 0 | 0% | 2.836% | 0 | 0% | 2.836% | 0 | 0% | 2.836% | 0 | 0% | 0.3154% | 0 | 0% | 0.3154% | 0 | 0% | 0.3154% | 0 | 0% | 0.8504% | 0 | 0% | 0.8504% | 0 | 0% | 0.8504% | 0 | 0% | 0.8619% | 0 | 0% | 0.8619% | 0 | 0% | 0.8619% | 0 | 0% | 6.332% | 0 | 0% | 6.332% | 0 | 0% | 6.332% | 0 | 0% | 0.7249% | 0 | 0% | 0.7249% | 0 | 0% | 0.7249% | 0 |  |  |  | 0% | 11.8% | 0 | 0% | 11.8% | 0 | 0% | 11.8% | 0 | 55.56% | 0.3592% | 0.00010016 | 0% | 0.3592% | 0 | 0% | 0.3592% | 0 | 0% | 100% | 0 | 0% | 100% | 0 | 0% | 100% | 0 | 0% | 100% | 0 |  |  | 0 |  |  | 0 |  |  | 0
ORO LOMA 11163983 | 1.4556e-05 | 0 | 0.012112 | 0 | 0.012112 | 0.00075806 | 0.0079913 | 0.0049865 | 0% | 99% | 0 | 0% | 99% | 0 | 0% | 99% | 0 | 0% | 99% | 0 | 0% | 61.59% | 0 | 0% | 49.24% | 0 | 0% | 49.24% | 0 | 0% | 49.24% | 0 | 0 | 0% | 3.126% | 0 | 0% | 3.126% | 0 | 0% | 3.126% | 0 | 0% | 0.3314% | 0 | 0% | 0.3314% | 0 | 0% | 0.3314% | 0 | 0% | 0.8726% | 0 | 0% | 0.8726% | 0 | 0% | 0.8726% | 0 | 0% | 0.8569% | 0 | 35.07% | 0.8569% | 3.6394e-05 | 0% | 0.8569% | 0 | 0% | 6.413% | 0 | 0% | 6.413% | 0 | 0% | 6.413% | 0 | 0% | 0.3169% | 0 | 0% | 0.3169% | 0 | 0% | 0.3169% | 0 |  |  |  | 0% | 11.8% | 0 | 0% | 11.8% | 0 | 0% | 11.8% | 0 | 0% | 0.3543% | 0 | 0% | 0.3543% | 0 | 0% | 0.3543% | 0 | 0% | 100% | 0 | 0% | 100% | 0 | 0% | 100% | 0 | 0% | 100% | 0 |  |  | 0 |  |  | 0 |  |  | 0
BOWLES 1101CB | 2.4372e-05 | 0 | 0.066033 | 0 | 0.066033 | 0.0050155 | 0.044503 | 0.025372 | 0% | 99% | 0 | 0% | 99% | 0 | 0% | 99% | 0 | 0% | 99% | 0 | 0% | 61.92% | 0 | 0% | 48.55% | 0 | 0% | 48.55% | 0 | 0% | 48.55% | 0 | 0 | 0% | 2.894% | 0 | 0% | 2.894% | 0 | 0% | 2.894% | 0 | 0% | 0.3208% | 0 | 0% | 0.3208% | 0 | 0% | 0.3208% | 0 | 0% | 0.8911% | 0 | 0% | 0.8911% | 0 | 0% | 0.8911% | 0 | 0% | 0.9091% | 0 | 100% | 0.9091% | 0.0006003 | 0% | 0.9091% | 0 | 0% | 6.661% | 0 | 0% | 6.661% | 0 | 0% | 6.661% | 0 | 0% | 0.403% | 0 | 0% | 0.403% | 0 | 0% | 0.403% | 0 |  |  |  | 0% | 11.8% | 0 | 0% | 11.8% | 0 | 0% | 11.8% | 0 | 0% | 0.3604% | 0 | 0% | 0.3604% | 0 | 0% | 0.3604% | 0 | 0% | 100% | 0 | 0% | 100% | 0 | 0% | 100% | 0 | 0% | 100% | 0 |  |  | 0 |  |  | 0 |  |  | 0
STROUD 1101CB | 2.0422e-05 | 0 | 0.033239 | 0 | 0.033239 | 0.0017335 | 0.024129 | 0.011835 | 0% | 99% | 0 | 0% | 99% | 0 | 0% | 99% | 0 | 0% | 99% | 0 | 0% | 60.07% | 0 | 0% | 46.52% | 0 | 0% | 46.52% | 0 | 0% | 46.52% | 0 | 0 | 0% | 2.652% | 0 | 0% | 2.652% | 0 | 0% | 2.652% | 0 | 0% | 0.3056% | 0 | 0% | 0.3056% | 0 | 0% | 0.3056% | 0 | 0% | 0.9479% | 0 | 0% | 0.9479% | 0 | 0% | 0.9479% | 0 | 0% | 0.9627% | 0 | 0% | 0.9627% | 0 | 0.3039% | 0.9627% | 9.7238e-07 | 0% | 7.11% | 0 | 0% | 7.11% | 0 | 0% | 7.11% | 0 | 0% | 0.2671% | 0 | 0% | 0.2671% | 0 | 0% | 0.2671% | 0 |  |  |  | 0% | 11.8% | 0 | 0% | 11.8% | 0 | 0% | 11.8% | 0 | 0% | 0.3547% | 0 | 0% | 0.3547% | 0 | 0% | 0.3547% | 0 | 0% | 100% | 0 | 0% | 100% | 0 | 0% | 100% | 0 | 0% | 100% | 0 |  |  | 0 |  |  | 0 |  |  | 0
VICTOR 11026246 | 2.5441e-05 | 0 | 0.099093 | 0 | 0.099093 | 0.015343 | 0.06592 | 0.031129 | 0% | 99% | 0 | 0% | 99% | 0 | 0% | 99% | 0 | 0% | 99% | 0 | 0% | 62.88% | 0 | 0% | 49.18% | 0 | 0% | 49.18% | 0 | 0% | 49.18% | 0 | 0 | 0% | 3.033% | 0 | 0% | 3.033% | 0 | 0% | 3.033% | 0 | 0% | 0.3395% | 0 | 0% | 0.3395% | 0 | 0% | 0.3395% | 0 | 0% | 0.8698% | 0 | 0% | 0.8698% | 0 | 0% | 0.8698% | 0 | 0% | 0.8911% | 0 | 0% | 0.8911% | 0 | 57.18% | 0.8911% | 0.00050492 | 0% | 6.494% | 0 | 0% | 6.494% | 0 | 0% | 6.494% | 0 | 0% | 0.6671% | 0 | 0% | 0.6671% | 0 | 0% | 0.6671% | 0 |  |  |  | 0% | 11.8% | 0 | 0% | 11.8% | 0 | 0% | 11.8% | 0 | 0% | 0.3603% | 0 | 0% | 0.3603% | 0 | 0% | 0.3603% | 0 | 0% | 100% | 0 | 0% | 100% | 0 | 0% | 100% | 0 | 0% | 100% | 0 |  |  | 0 |  |  | 0 |  |  | 0
FRENCH CAMP 11028038 | 2.1361e-05 | 0 | 0.12244 | 0 | 0.12244 | 0.01202 | 0.087239 | 0.039613 | 0% | 99% | 0 | 0% | 99% | 0 | 0% | 99% | 0 | 0% | 99% | 0 | 0% | 62.25% | 0 | 0% | 48.79% | 0 | 0% | 48.79% | 0 | 0% | 48.79% | 0 | 0 | 0% | 3.315% | 0 | 0% | 3.315% | 0 | 0% | 3.315% | 0 | 0% | 0.3727% | 0 | 0% | 0.3727% | 0 | 0% | 0.3727% | 0 | 0% | 0.9261% | 0 | 0% | 0.9261% | 0 | 0% | 0.9261% | 0 | 15.85% | 0.9429% | 0.00018295 | 76.66% | 0.9429% | 0.00088496 | 0% | 0.9429% | 0 | 0% | 6.893% | 0 | 0% | 6.893% | 0 | 0% | 6.893% | 0 | 0% | 0.4741% | 0 | 0% | 0.4741% | 0 | 0% | 0.4741% | 0 |  |  |  | 0% | 11.8% | 0 | 0% | 11.8% | 0 | 0% | 11.8% | 0 | 0% | 0.3555% | 0 | 0% | 0.3555% | 0 | 0% | 0.3555% | 0 | 0% | 100% | 0 | 0% | 100% | 0 | 0% | 100% | 0 | 0% | 100% | 0 |  |  | 0 |  |  | 0 |  |  | 0
PEACHTON 110334944 | 2.3239e-05 | 0 | 0.023599 | 0 | 0.023599 | 0.0041405 | 0.015346 | 0.0072801 | 0% | 99% | 0 | 0% | 99% | 0 | 0% | 99% | 0 | 0% | 99% | 0 | 0% | 62.17% | 0 | 0% | 48.19% | 0 | 0% | 48.19% | 0 | 0% | 48.19% | 0 | 0 | 0% | 2.461% | 0 | 0% | 2.461% | 0 | 0% | 2.461% | 0 | 0% | 0.2896% | 0 | 0% | 0.2896% | 0 | 0% | 0.2896% | 0 | 0% | 0.833% | 0 | 0% | 0.833% | 0 | 0% | 0.833% | 0 | 0% | 0.8452% | 0 | 0% | 0.8452% | 0 | 100% | 0.8452% | 0.00019945 | 0% | 6.219% | 0 | 0% | 6.219% | 0 | 0% | 6.219% | 0 | 0% | 0.7905% | 0 | 0% | 0.7905% | 0 | 0% | 0.7905% | 0 |  |  |  | 0% | 11.8% | 0 | 0% | 11.8% | 0 | 0% | 11.8% | 0 | 0% | 0.3564% | 0 | 0% | 0.3564% | 0 | 0% | 0.3564% | 0 | 0% | 100% | 0 | 0% | 100% | 0 | 0% | 100% | 0 | 0% | 100% | 0 |  |  | 0 |  |  | 0 |  |  | 0
PLUMAS 11017376 | 1.9554e-05 | 0 | 0.06997 | 0 | 0.06997 | 0.0075642 | 0.048741 | 0.023059 | 0% | 99% | 0 | 0% | 99% | 0 | 0% | 99% | 0 | 0% | 99% | 0 | 0% | 62.87% | 0 | 0% | 49.22% | 0 | 0% | 49.22% | 0 | 0% | 49.22% | 0 | 0 | 0% | 3.304% | 0 | 0% | 3.304% | 0 | 0% | 3.304% | 0 | 0% | 0.3737% | 0 | 0% | 0.3737% | 0 | 0% | 0.3737% | 0 | 0% | 0.8997% | 0 | 0% | 0.8997% | 0 | 0% | 0.8997% | 0 | 69.3% | 0.9181% | 0.00044516 | 30.58% | 0.9181% | 0.00019641 | 0% | 0.9181% | 0 | 0% | 6.694% | 0 | 0% | 6.694% | 0 | 0% | 6.694% | 0 | 0% | 0.4975% | 0 | 0% | 0.4975% | 0 | 0% | 0.4975% | 0 |  |  |  | 0% | 11.8% | 0 | 0% | 11.8% | 0 | 0% | 11.8% | 0 | 0% | 0.3559% | 0 | 0% | 0.3559% | 0 | 0% | 0.3559% | 0 | 0% | 100% | 0 | 0% | 100% | 0 | 0% | 100% | 0 | 0% | 100% | 0 |  |  | 0 |  |  | 0 |  |  | 0
COLONY 1102CB | 2.198e-05 | 0 | 0.067481 | 0 | 0.067481 | 0.0086084 | 0.047263 | 0.020669 | 0% | 99% | 0 | 0% | 99% | 0 | 0% | 99% | 0 | 0% | 99% | 0 | 0% | 62.18% | 0 | 0% | 48.67% | 0 | 0% | 48.67% | 0 | 0% | 48.67% | 0 | 0 | 0% | 3.083% | 0 | 0% | 3.083% | 0 | 0% | 3.083% | 0 | 0% | 0.3451% | 0 | 0% | 0.3451% | 0 | 0% | 0.3451% | 0 | 0% | 0.9143% | 0 | 0% | 0.9143% | 0 | 0% | 0.9143% | 0 | 0% | 0.9309% | 0 | 0% | 0.9309% | 0 | 36.38% | 0.9309% | 0.00022851 | 0% | 6.819% | 0 | 0% | 6.819% | 0 | 0% | 6.819% | 0 | 0% | 0.5686% | 0 | 0% | 0.5686% | 0 | 0% | 0.5686% | 0 |  |  |  | 0% | 11.8% | 0 | 0% | 11.8% | 0 | 0% | 11.8% | 0 | 0% | 0.3569% | 0 | 0% | 0.3569% | 0 | 0% | 0.3569% | 0 | 0% | 100% | 0 | 0% | 100% | 0 | 0% | 100% | 0 | 0% | 100% | 0 |  |  | 0 |  |  | 0 |  |  | 0
DAIRYLAND 11135690 | 2.396e-05 | 0 | 0.037266 | 0 | 0.037266 | 0.0031685 | 0.025492 | 0.013608 | 0% | 99% | 0 | 0% | 99% | 0 | 0% | 99% | 0 | 0% | 99% | 0 | 0% | 61.54% | 0 | 0% | 47.59% | 0 | 0% | 47.59% | 0 | 0% | 47.59% | 0 | 0 | 0% | 2.722% | 0 | 0% | 2.722% | 0 | 0% | 2.722% | 0 | 0% | 0.3145% | 0 | 0% | 0.3145% | 0 | 0% | 0.3145% | 0 | 0% | 0.8884% | 0 | 0% | 0.8884% | 0 | 0% | 0.8884% | 0 | 0% | 0.9123% | 0 | 99.31% | 0.9123% | 0.00033762 | 0% | 0.9123% | 0 | 0% | 6.67% | 0 | 0% | 6.67% | 0 | 0% | 6.67% | 0 | 0% | 0.4335% | 0 | 0% | 0.4335% | 0 | 0% | 0.4335% | 0 |  |  |  | 0% | 11.8% | 0 | 0% | 11.8% | 0 | 0% | 11.8% | 0 | 0% | 0.3587% | 0 | 0% | 0.3587% | 0 | 0% | 0.3587% | 0 | 0% | 100% | 0 | 0% | 100% | 0 | 0% | 100% | 0 | 0% | 100% | 0 |  |  | 0 |  |  | 0 |  |  | 0
CAMDEN 11036921F | 1.8394e-05 | 0 | 0.018345 | 0 | 0.018345 | 0.0020997 | 0.011499 | 0.0072099 | 0% | 99% | 0 | 0% | 99% | 0 | 0% | 99% | 0 | 0% | 99% | 0 | 0% | 62.28% | 0 | 0% | 48.83% | 0 | 0% | 48.83% | 0 | 0% | 48.83% | 0 | 0 | 0% | 2.93% | 0 | 0% | 2.93% | 0 | 0% | 2.93% | 0 | 0% | 0.3239% | 0 | 0% | 0.3239% | 0 | 0% | 0.3239% | 0 | 0% | 0.8236% | 0 | 0% | 0.8236% | 0 | 0% | 0.8236% | 0 | 45.86% | 0.8359% | 7.0327e-05 | 0% | 0.8359% | 0 | 0% | 0.8359% | 0 | 0% | 6.128% | 0 | 0% | 6.128% | 0 | 0% | 6.128% | 0 | 0% | 0.6124% | 0 | 0% | 0.6124% | 0 | 0% | 0.6124% | 0 |  |  |  | 0% | 11.8% | 0 | 0% | 11.8% | 0 | 0% | 11.8% | 0 | 0% | 0.3615% | 0 | 0% | 0.3615% | 0 | 0% | 0.3615% | 0 | 0% | 100% | 0 | 0% | 100% | 0 | 0% | 100% | 0 | 0% | 100% | 0 |  |  | 0 |  |  | 0 |  |  | 0
MADERA 1119583476 | 1.8975e-05 | 0 | 0.018701 | 0 | 0.018701 | 0.0032392 | 0.011733 | 0.00624 | 0% | 99% | 0 | 0% | 99% | 0 | 0% | 99% | 0 | 0% | 99% | 0 | 0% | 62.66% | 0 | 0% | 49.04% | 0 | 0% | 49.04% | 0 | 0% | 49.04% | 0 | 0 | 0% | 2.987% | 0 | 0% | 2.987% | 0 | 0% | 2.987% | 0 | 0% | 0.3296% | 0 | 0% | 0.3296% | 0 | 0% | 0.3296% | 0 | 0% | 0.8271% | 0 | 0% | 0.8271% | 0 | 0% | 0.8271% | 0 | 0% | 0.848% | 0 | 0% | 0.848% | 0 | 0% | 0.848% | 0 | 0% | 6.174% | 0 | 0% | 6.174% | 0 | 0% | 6.174% | 0 | 0% | 0.9253% | 0 | 0% | 0.9253% | 0 | 0% | 0.9253% | 0 |  |  |  | 0% | 11.8% | 0 | 0% | 11.8% | 0 | 0% | 11.8% | 0 | 0% | 0.3638% | 0 | 0% | 0.3638% | 0 | 0% | 0.3638% | 0 | 0% | 100% | 0 | 0% | 100% | 0 | 0% | 100% | 0 | 0% | 100% | 0 |  |  | 0 |  |  | 0 |  |  | 0
GATES 1110264200 | 1.8815e-05 | 0 | 0.042079 | 0 | 0.042079 | 0.0022395 | 0.028315 | 0.017178 | 0% | 99% | 0 | 0% | 99% | 0 | 0% | 99% | 0 | 0% | 99% | 0 | 0% | 60.93% | 0 | 0% | 46.97% | 0 | 0% | 46.97% | 0 | 0% | 46.97% | 0 | 0 | 0% | 2.708% | 0 | 0% | 2.708% | 0 | 0% | 2.708% | 0 | 0% | 0.3069% | 0 | 0% | 0.3069% | 0 | 0% | 0.3069% | 0 | 0% | 0.8859% | 0 | 0% | 0.8859% | 0 | 0% | 0.8859% | 0 | 0% | 0.9134% | 0 | 0% | 0.9134% | 0 | 0% | 0.9134% | 0 | 0% | 6.674% | 0 | 0% | 6.674% | 0 | 0% | 6.674% | 0 | 0% | 0.2831% | 0 | 0% | 0.2831% | 0 | 0% | 0.2831% | 0 |  |  |  | 0% | 11.8% | 0 | 0% | 11.8% | 0 | 0% | 11.8% | 0 | 0% | 0.3624% | 0 | 0% | 0.3624% | 0 | 0% | 0.3624% | 0 | 0% | 100% | 0 | 0% | 100% | 0 | 0% | 100% | 0 | 0% | 100% | 0 |  |  | 0 |  |  | 0 |  |  | 0
KERMAN 1101R1630 | 2.721e-05 | 0 | 0.040446 | 0 | 0.040446 | 0.0037008 | 0.026439 | 0.01574 | 0% | 99% | 0 | 0% | 99% | 0 | 0% | 99% | 0 | 0% | 99% | 0 | 0% | 61.26% | 0 | 0% | 47.74% | 0 | 0% | 47.74% | 0 | 0% | 47.74% | 0 | 0 | 0% | 2.635% | 0 | 0% | 2.635% | 0 | 0% | 2.635% | 0 | 0% | 0.2933% | 0 | 0% | 0.2933% | 0 | 0% | 0.2933% | 0 | 0% | 0.8614% | 0 | 0% | 0.8614% | 0 | 0% | 0.8614% | 0 | 0% | 0.8721% | 0 | 0% | 0.8721% | 0 | 0% | 0.8721% | 0 | 0% | 6.434% | 0 | 0% | 6.434% | 0 | 0% | 6.434% | 0 | 0% | 0.4623% | 0 | 0% | 0.4623% | 0 | 0% | 0.4623% | 0 |  |  |  | 0% | 11.8% | 0 | 0% | 11.8% | 0 | 0% | 11.8% | 0 | 0% | 0.3599% | 0 | 0% | 0.3599% | 0 | 0% | 0.3599% | 0 | 0% | 100% | 0 | 0% | 100% | 0 | 0% | 100% | 0 | 0% | 100% | 0 |  |  | 0 |  |  | 0 |  |  | 0
WRIGHT 111011942 | 1.995e-05 | 0 | 0.048585 | 0 | 0.048585 | 0.0028051 | 0.035522 | 0.016786 | 0% | 99% | 0 | 0% | 99% | 0 | 0% | 99% | 0 | 0% | 99% | 0 | 0% | 62.53% | 0 | 0% | 49.33% | 0 | 0% | 49.33% | 0 | 0% | 49.33% | 0 | 0 | 0% | 3.447% | 0 | 0% | 3.447% | 0 | 0% | 3.447% | 0 | 0% | 0.3837% | 0 | 0% | 0.3837% | 0 | 0% | 0.3837% | 0 | 0% | 0.9609% | 0 | 0% | 0.9609% | 0 | 0% | 0.9609% | 0 | 0% | 0.9887% | 0 | 0% | 0.9887% | 0 | 0% | 0.9887% | 0 | 0% | 7.183% | 0 | 0% | 7.183% | 0 | 0% | 7.183% | 0 | 0% | 0.2945% | 0 | 0% | 0.2945% | 0 | 0% | 0.2945% | 0 |  |  |  | 0% | 11.8% | 0 | 0% | 11.8% | 0 | 0% | 11.8% | 0 | 0% | 0.3581% | 0 | 0% | 0.3581% | 0 | 0% | 0.3581% | 0 | 0% | 100% | 0 | 0% | 100% | 0 | 0% | 100% | 0 | 0% | 100% | 0 |  |  | 0 |  |  | 0 |  |  | 0
SANGER 111237242 | 2.6331e-05 | 0 | 0.037737 | 0 | 0.037737 | 0.0035036 | 0.024606 | 0.014699 | 0% | 99% | 0 | 0% | 99% | 0 | 0% | 99% | 0 | 0% | 99% | 0 | 0% | 62.35% | 0 | 0% | 48.63% | 0 | 0% | 48.63% | 0 | 0% | 48.63% | 0 | 0 | 0% | 2.616% | 0 | 0% | 2.616% | 0 | 0% | 2.616% | 0 | 0% | 0.3029% | 0 | 0% | 0.3029% | 0 | 0% | 0.3029% | 0 | 0% | 0.8505% | 0 | 0% | 0.8505% | 0 | 0% | 0.8505% | 0 | 0% | 0.8742% | 0 | 98.42% | 0.8742% | 0.0003247 | 0% | 0.8742% | 0 | 0% | 6.379% | 0 | 0% | 6.379% | 0 | 0% | 6.379% | 0 | 0% | 0.4701% | 0 | 0% | 0.4701% | 0 | 0% | 0.4701% | 0 |  |  |  | 0% | 11.8% | 0 | 0% | 11.8% | 0 | 0% | 11.8% | 0 | 0% | 0.3607% | 0 | 0% | 0.3607% | 0 | 0% | 0.3607% | 0 | 0% | 100% | 0 | 0% | 100% | 0 | 0% | 100% | 0 | 0% | 100% | 0 |  |  | 0 |  |  | 0 |  |  | 0
CRESSEY 21039370 | 2.3104e-05 | 0 | 0.12225 | 0 | 0.12225 | 0.02033 | 0.077012 | 0.041333 | 0% | 99% | 0 | 0% | 99% | 0 | 0% | 99% | 0 | 0% | 99% | 0 | 0% | 63.19% | 0 | 0% | 48.61% | 0 | 0% | 48.61% | 0 | 0% | 48.61% | 0 | 0 | 0% | 2.594% | 0 | 0% | 2.594% | 0 | 0% | 2.594% | 0 | 0% | 0.311% | 0 | 0% | 0.311% | 0 | 0% | 0.311% | 0 | 0% | 0.7991% | 0 | 0% | 0.7991% | 0 | 0% | 0.7991% | 0 | 53.16% | 0.8239% | 0.00053539 | 0% | 0.8239% | 0 | 0% | 0.8239% | 0 | 0% | 5.988% | 0 | 0% | 5.988% | 0 | 0% | 5.988% | 0 | 0% | 0.8093% | 0 | 0% | 0.8093% | 0 | 0% | 0.8093% | 0 |  |  |  | 0% | 11.8% | 0 | 0% | 11.8% | 0 | 0% | 11.8% | 0 | 0% | 0.3591% | 0 | 0% | 0.3591% | 0 | 0% | 0.3591% | 0 | 0% | 100% | 0 | 0% | 100% | 0 | 0% | 100% | 0 | 0% | 100% | 0 |  |  | 0 |  |  | 0 |  |  | 0
SANTA RITA 1102177196 | 1.8486e-05 | 0 | 0.027093 | 0 | 0.027093 | 0.0015892 | 0.020516 | 0.0086298 | 0% | 99% | 0 | 0% | 99% | 0 | 0% | 99% | 0 | 0% | 99% | 0 | 0% | 61.43% | 0 | 0% | 48.77% | 0 | 0% | 48.77% | 0 | 0% | 48.77% | 0 | 0 | 0% | 3.374% | 0 | 0% | 3.374% | 0 | 0% | 3.374% | 0 | 0% | 0.3735% | 0 | 0% | 0.3735% | 0 | 0% | 0.3735% | 0 | 0% | 0.9924% | 0 | 0% | 0.9924% | 0 | 0% | 0.9924% | 0 | 0% | 0.9931% | 0 | 0% | 0.9931% | 0 | 0% | 0.9931% | 0 | 0% | 7.352% | 0 | 0% | 7.352% | 0 | 0% | 7.352% | 0 | 0% | 0.329% | 0 | 0% | 0.329% | 0 | 0% | 0.329% | 0 |  |  |  | 0% | 11.8% | 0 | 0% | 11.8% | 0 | 0% | 11.8% | 0 | 0% | 0.3501% | 0 | 0% | 0.3501% | 0 | 0% | 0.3501% | 0 | 0% | 100% | 0 | 0% | 100% | 0 | 0% | 100% | 0 | 0% | 100% | 0 |  |  | 0 |  |  | 0 |  |  | 0
COTTLE 17089290 | 2.037e-05 | 0 | 0.06836 | 0 | 0.06836 | 0.0045453 | 0.039182 | 0.033821 | 0% | 99% | 0 | 0% | 99% | 0 | 0% | 99% | 0 | 0% | 99% | 0 | 0% | 63.14% | 0 | 0% | 49.35% | 0 | 0% | 49.35% | 0 | 0% | 49.35% | 0 | 0 | 0% | 2.065% | 0 | 0% | 2.065% | 0 | 0% | 2.065% | 0 | 0% | 0.2433% | 0 | 0% | 0.2433% | 0 | 0% | 0.2433% | 0 | 0% | 0.7297% | 0 | 0% | 0.7297% | 0 | 0% | 0.7297% | 0 | 0% | 0.7258% | 0 | 4.274% | 0.7258% | 2.1207e-05 | 90.9% | 0.7258% | 0.00045103 | 0% | 5.413% | 0 | 0% | 5.413% | 0 | 0% | 5.413% | 0 | 0% | 0.3348% | 0 | 0% | 0.3348% | 0 | 0% | 0.3348% | 0 |  |  |  | 0% | 11.8% | 0 | 0% | 11.8% | 0 | 0% | 11.8% | 0 | 0% | 0.357% | 0 | 0% | 0.357% | 0 | 0% | 0.357% | 0 | 0% | 100% | 0 | 0% | 100% | 0 | 0% | 100% | 0 | 0% | 100% | 0 |  |  | 0 |  |  | 0 |  |  | 0
DINUBA 1105510758 | 2.041e-05 | 0 | 0.11609 | 0 | 0.11609 | 0.011342 | 0.070365 | 0.049992 | 0% | 99% | 0 | 0% | 99% | 0 | 0% | 99% | 0 | 0% | 99% | 0 | 0% | 62.54% | 0 | 0% | 49.12% | 0 | 0% | 49.12% | 0 | 0% | 49.12% | 0 | 0 | 0% | 2.509% | 0 | 0% | 2.509% | 0 | 0% | 2.509% | 0 | 0% | 0.2816% | 0 | 0% | 0.2816% | 0 | 0% | 0.2816% | 0 | 0% | 0.7926% | 0 | 0% | 0.7926% | 0 | 0% | 0.7926% | 0 | 45.63% | 0.7979% | 0.00042267 | 0% | 0.7979% | 0 | 0% | 0.7979% | 0 | 0% | 5.893% | 0 | 0% | 5.893% | 0 | 0% | 5.893% | 0 | 0% | 0.4732% | 0 | 0% | 0.4732% | 0 | 0% | 0.4732% | 0 |  |  |  | 0% | 11.8% | 0 | 0% | 11.8% | 0 | 0% | 11.8% | 0 | 0% | 0.3602% | 0 | 0% | 0.3602% | 0 | 0% | 0.3602% | 0 | 0% | 100% | 0 | 0% | 100% | 0 | 0% | 100% | 0 | 0% | 100% | 0 |  |  | 0 |  |  | 0 |  |  | 0
BIOLA 1101CB | 2.3168e-05 | 0 | 0.099805 | 0 | 0.099805 | 0.0098904 | 0.066863 | 0.036471 | 0% | 99% | 0 | 0% | 99% | 0 | 0% | 99% | 0 | 0% | 99% | 0 | 0% | 62.22% | 0 | 0% | 48.68% | 0 | 0% | 48.68% | 0 | 0% | 48.68% | 0 | 0 | 0% | 2.972% | 0 | 0% | 2.972% | 0 | 0% | 2.972% | 0 | 0% | 0.3317% | 0 | 0% | 0.3317% | 0 | 0% | 0.3317% | 0 | 0% | 0.8832% | 0 | 0% | 0.8832% | 0 | 0% | 0.8832% | 0 | 0% | 0.9063% | 0 | 0% | 0.9063% | 0 | 70.19% | 0.9063% | 0.00063489 | 0% | 6.61% | 0 | 0% | 6.61% | 0 | 0% | 6.61% | 0 | 0% | 0.5168% | 0 | 0% | 0.5168% | 0 | 0% | 0.5168% | 0 |  |  |  | 0% | 11.8% | 0 | 0% | 11.8% | 0 | 0% | 11.8% | 0 | 0% | 0.3614% | 0 | 0% | 0.3614% | 0 | 0% | 0.3614% | 0 | 0% | 100% | 0 | 0% | 100% | 0 | 0% | 100% | 0 | 0% | 100% | 0 |  |  | 0 |  |  | 0 |  |  | 0
FAMOSO 1102CB | 1.5573e-05 | 0 | 0.070297 | 0 | 0.070297 | 0.0055923 | 0.04688 | 0.027277 | 0% | 99% | 0 | 0% | 99% | 0 | 0% | 99% | 0 | 0% | 99% | 0 | 0% | 60.27% | 0 | 0% | 48.11% | 0 | 0% | 48.11% | 0 | 0% | 48.11% | 0 | 0 | 0% | 2.722% | 0 | 0% | 2.722% | 0 | 0% | 2.722% | 0 | 0% | 0.2868% | 0 | 0% | 0.2868% | 0 | 0% | 0.2868% | 0 | 0% | 0.8816% | 0 | 0% | 0.8816% | 0 | 0% | 0.8816% | 0 | 0% | 0.8467% | 0 | 9.934% | 0.8467% | 5.9126e-05 | 10.48% | 0.8467% | 6.2366e-05 | 0% | 6.457% | 0 | 0% | 6.457% | 0 | 0% | 6.457% | 0 | 0% | 0.3722% | 0 | 0% | 0.3722% | 0 | 0% | 0.3722% | 0 |  |  |  | 0% | 11.8% | 0 | 0% | 11.8% | 0 | 0% | 11.8% | 0 | 0% | 0.3498% | 0 | 0% | 0.3498% | 0 | 0% | 0.3498% | 0 | 0% | 100% | 0 | 0% | 100% | 0 | 0% | 100% | 0 | 0% | 100% | 0 |  |  | 0 |  |  | 0 |  |  | 0
EAST NICOLAUS 1103CB | 2.4758e-05 | 0 | 0.035192 | 0 | 0.035192 | 0.0038949 | 0.024779 | 0.01125 | 0% | 99% | 0 | 0% | 99% | 0 | 0% | 99% | 0 | 0% | 99% | 0 | 0% | 62.22% | 0 | 0% | 48.41% | 0 | 0% | 48.41% | 0 | 0% | 48.41% | 0 | 0 | 0% | 2.976% | 0 | 0% | 2.976% | 0 | 0% | 2.976% | 0 | 0% | 0.347% | 0 | 0% | 0.347% | 0 | 0% | 0.347% | 0 | 0% | 0.898% | 0 | 0% | 0.898% | 0 | 0% | 0.898% | 0 | 0% | 0.9106% | 0 | 38.39% | 0.9106% | 0.00012301 | 61.01% | 0.9106% | 0.00019551 | 0% | 6.682% | 0 | 0% | 6.682% | 0 | 0% | 6.682% | 0 | 0% | 0.4827% | 0 | 0% | 0.4827% | 0 | 0% | 0.4827% | 0 |  |  |  | 0% | 11.8% | 0 | 0% | 11.8% | 0 | 0% | 11.8% | 0 | 0% | 0.3523% | 0 | 0% | 0.3523% | 0 | 0% | 0.3523% | 0 | 0% | 100% | 0 | 0% | 100% | 0 | 0% | 100% | 0 | 0% | 100% | 0 |  |  | 0 |  |  | 0 |  |  | 0
HARDWICK 1102CB | 1.836e-05 | 0 | 0.078314 | 0 | 0.078314 | 0.0074242 | 0.050463 | 0.030958 | 0% | 99% | 0 | 0% | 99% | 0 | 0% | 99% | 0 | 0% | 99% | 0 | 0% | 61.05% | 0 | 0% | 48.07% | 0 | 0% | 48.07% | 0 | 0% | 48.07% | 0 | 0 | 0% | 2.568% | 0 | 0% | 2.568% | 0 | 0% | 2.568% | 0 | 0% | 0.2821% | 0 | 0% | 0.2821% | 0 | 0% | 0.2821% | 0 | 0% | 0.8458% | 0 | 0% | 0.8458% | 0 | 0% | 0.8458% | 0 | 0% | 0.8374% | 0 | 0% | 0.8374% | 0 | 0% | 0.8374% | 0 | 0% | 6.263% | 0 | 0% | 6.263% | 0 | 0% | 6.263% | 0 | 0% | 0.4945% | 0 | 0% | 0.4945% | 0 | 0% | 0.4945% | 0 |  |  |  | 0% | 11.8% | 0 | 0% | 11.8% | 0 | 0% | 11.8% | 0 | 0% | 0.3558% | 0 | 0% | 0.3558% | 0 | 0% | 0.3558% | 0 | 0% | 100% | 0 | 0% | 100% | 0 | 0% | 100% | 0 | 0% | 100% | 0 |  |  | 0 |  |  | 0 |  |  | 0
SANGER 1108R544 | 1.9748e-05 | 0 | 0.074049 | 0 | 0.074049 | 0.012416 | 0.046795 | 0.024796 | 0% | 99% | 0 | 0% | 99% | 0 | 0% | 99% | 0 | 0% | 99% | 0 | 0% | 61.88% | 0 | 0% | 48.33% | 0 | 0% | 48.33% | 0 | 0% | 48.33% | 0 | 0 | 0% | 2.469% | 0 | 0% | 2.469% | 0 | 0% | 2.469% | 0 | 0% | 0.2776% | 0 | 0% | 0.2776% | 0 | 0% | 0.2776% | 0 | 0% | 0.8261% | 0 | 0% | 0.8261% | 0 | 0% | 0.8261% | 0 | 0% | 0.8307% | 0 | 99.35% | 0.8307% | 0.00061115 | 0.2044% | 0.8307% | 1.2575e-06 | 0% | 6.152% | 0 | 0% | 6.152% | 0 | 0% | 6.152% | 0 | 0% | 0.8173% | 0 | 0% | 0.8173% | 0 | 0% | 0.8173% | 0 |  |  |  | 0% | 11.8% | 0 | 0% | 11.8% | 0 | 0% | 11.8% | 0 | 0% | 0.3586% | 0 | 0% | 0.3586% | 0 | 0% | 0.3586% | 0 | 0% | 100% | 0 | 0% | 100% | 0 | 0% | 100% | 0 | 0% | 100% | 0 |  |  | 0 |  |  | 0 |  |  | 0
KINGSBURG 11117090 | 1.5173e-05 | 0 | 0.035561 | 0 | 0.035561 | 0.003456 | 0.021946 | 0.014942 | 0% | 99% | 0 | 0% | 99% | 0 | 0% | 99% | 0 | 0% | 99% | 0 | 0% | 62.09% | 0 | 0% | 49.05% | 0 | 0% | 49.05% | 0 | 0% | 49.05% | 0 | 0 | 0% | 2.724% | 0 | 0% | 2.724% | 0 | 0% | 2.724% | 0 | 0% | 0.2991% | 0 | 0% | 0.2991% | 0 | 0% | 0.2991% | 0 | 0% | 0.8076% | 0 | 0% | 0.8076% | 0 | 0% | 0.8076% | 0 | 99.83% | 0.8013% | 0.00028448 | 0% | 0.8013% | 0 | 0% | 0.8013% | 0 | 0% | 5.964% | 0 | 0% | 5.964% | 0 | 0% | 5.964% | 0 | 0% | 0.51% | 0 | 0% | 0.51% | 0 | 0% | 0.51% | 0 |  |  |  | 0% | 11.8% | 0 | 0% | 11.8% | 0 | 0% | 11.8% | 0 | 0% | 0.3575% | 0 | 0% | 0.3575% | 0 | 0% | 0.3575% | 0 | 0% | 100% | 0 | 0% | 100% | 0 | 0% | 100% | 0 | 0% | 100% | 0 |  |  | 0 |  |  | 0 |  |  | 0
SMYRNA 1102CB | 1.5914e-05 | 0 | 0.033721 | 0 | 0.033721 | 0.0018335 | 0.024231 | 0.012192 | 0% | 99% | 0 | 0% | 99% | 0 | 0% | 99% | 0 | 0% | 99% | 0 | 0% | 59.75% | 0 | 0% | 46.92% | 0 | 0% | 46.92% | 0 | 0% | 46.92% | 0 | 0 | 0% | 2.888% | 0 | 0% | 2.888% | 0 | 0% | 2.888% | 0 | 0% | 0.3135% | 0 | 0% | 0.3135% | 0 | 0% | 0.3135% | 0 | 0% | 0.9483% | 0 | 0% | 0.9483% | 0 | 0% | 0.9483% | 0 | 0% | 0.9362% | 0 | 0% | 0.9362% | 0 | 100% | 0.9362% | 0.00031568 | 0% | 7.026% | 0 | 0% | 7.026% | 0 | 0% | 7.026% | 0 | 0% | 0.2874% | 0 | 0% | 0.2874% | 0 | 0% | 0.2874% | 0 |  |  |  | 0% | 11.8% | 0 | 0% | 11.8% | 0 | 0% | 11.8% | 0 | 0% | 0.3517% | 0 | 0% | 0.3517% | 0 | 0% | 0.3517% | 0 | 0% | 100% | 0 | 0% | 100% | 0 | 0% | 100% | 0 | 0% | 100% | 0 |  |  | 0 |  |  | 0 |  |  | 0
MERIDIAN 110236928 | 2.2531e-05 | 0 | 0.041075 | 0 | 0.041075 | 0.0066342 | 0.026163 | 0.013802 | 0% | 99% | 0 | 0% | 99% | 0 | 0% | 99% | 0 | 0% | 99% | 0 | 0% | 62.58% | 0 | 0% | 48.78% | 0 | 0% | 48.78% | 0 | 0% | 48.78% | 0 | 0 | 0% | 2.813% | 0 | 0% | 2.813% | 0 | 0% | 2.813% | 0 | 0% | 0.321% | 0 | 0% | 0.321% | 0 | 0% | 0.321% | 0 | 0% | 0.8182% | 0 | 0% | 0.8182% | 0 | 0% | 0.8182% | 0 | 0% | 0.8235% | 0 | 0% | 0.8235% | 0 | 0% | 0.8235% | 0 | 0% | 6.067% | 0 | 0% | 6.067% | 0 | 0% | 6.067% | 0 | 0% | 0.7181% | 0 | 0% | 0.7181% | 0 | 0% | 0.7181% | 0 |  |  |  | 0% | 11.8% | 0 | 0% | 11.8% | 0 | 0% | 11.8% | 0 | 0% | 0.3563% | 0 | 0% | 0.3563% | 0 | 0% | 0.3563% | 0 | 0% | 100% | 0 | 0% | 100% | 0 | 0% | 100% | 0 | 0% | 100% | 0 |  |  | 0 |  |  | 0 |  |  | 0
EAST NICOLAUS 1101CB | 2.1409e-05 | 0 | 0.030242 | 0 | 0.030242 | 0.0025374 | 0.023417 | 0.0083544 | 0% | 99% | 0 | 0% | 99% | 0 | 0% | 99% | 0 | 0% | 99% | 0 | 0% | 61.58% | 0 | 0% | 47.64% | 0 | 0% | 47.64% | 0 | 0% | 47.64% | 0 | 0 | 0% | 3.144% | 0 | 0% | 3.144% | 0 | 0% | 3.144% | 0 | 0% | 0.3789% | 0 | 0% | 0.3789% | 0 | 0% | 0.3789% | 0 | 0% | 0.9757% | 0 | 0% | 0.9757% | 0 | 0% | 0.9757% | 0 | 0% | 0.9989% | 0 | 100% | 0.9989% | 0.00030209 | 0% | 0.9989% | 0 | 0% | 7.29% | 0 | 0% | 7.29% | 0 | 0% | 7.29% | 0 | 0% | 0.4042% | 0 | 0% | 0.4042% | 0 | 0% | 0.4042% | 0 |  |  |  | 0% | 11.8% | 0 | 0% | 11.8% | 0 | 0% | 11.8% | 0 | 0% | 0.3478% | 0 | 0% | 0.3478% | 0 | 0% | 0.3478% | 0 | 0% | 100% | 0 | 0% | 100% | 0 | 0% | 100% | 0 | 0% | 100% | 0 |  |  | 0 |  |  | 0 |  |  | 0
PEACHTON 110255948 | 2.0998e-05 | 0 | 0.077725 | 0 | 0.077725 | 0.010003 | 0.05639 | 0.021788 | 0% | 99% | 0 | 0% | 99% | 0 | 0% | 99% | 0 | 0% | 99% | 0 | 0% | 62.18% | 0 | 0% | 48.49% | 0 | 0% | 48.49% | 0 | 0% | 48.49% | 0 | 0 | 0% | 3.225% | 0 | 0% | 3.225% | 0 | 0% | 3.225% | 0 | 0% | 0.3777% | 0 | 0% | 0.3777% | 0 | 0% | 0.3777% | 0 | 0% | 0.9207% | 0 | 0% | 0.9207% | 0 | 0% | 0.9207% | 0 | 0% | 0.9378% | 0 | 0% | 0.9378% | 0 | 99.44% | 0.9378% | 0.00072487 | 0% | 6.849% | 0 | 0% | 6.849% | 0 | 0% | 6.849% | 0 | 0% | 0.587% | 0 | 0% | 0.587% | 0 | 0% | 0.587% | 0 |  |  |  | 0% | 11.8% | 0 | 0% | 11.8% | 0 | 0% | 11.8% | 0 | 0% | 0.351% | 0 | 0% | 0.351% | 0 | 0% | 0.351% | 0 | 0% | 100% | 0 | 0% | 100% | 0 | 0% | 100% | 0 | 0% | 100% | 0 |  |  | 0 |  |  | 0 |  |  | 0
LOCKEFORD 210256996 | 2.5577e-05 | 0 | 0.023171 | 0 | 0.023171 | 0.0043727 | 0.014954 | 0.0069616 | 0% | 99% | 0 | 0% | 99% | 0 | 0% | 99% | 0 | 0% | 99% | 0 | 0% | 62.57% | 0 | 0% | 48.4% | 0 | 0% | 48.4% | 0 | 0% | 48.4% | 0 | 0 | 0% | 2.532% | 0 | 0% | 2.532% | 0 | 0% | 2.532% | 0 | 0% | 0.2995% | 0 | 0% | 0.2995% | 0 | 0% | 0.2995% | 0 | 0% | 0.8268% | 0 | 0% | 0.8268% | 0 | 0% | 0.8268% | 0 | 0% | 0.842% | 0 | 0% | 0.842% | 0 | 0% | 0.842% | 0 | 0% | 6.179% | 0 | 0% | 6.179% | 0 | 0% | 6.179% | 0 | 0% | 0.8583% | 0 | 0% | 0.8583% | 0 | 0% | 0.8583% | 0 |  |  |  | 0% | 11.8% | 0 | 0% | 11.8% | 0 | 0% | 11.8% | 0 | 55.56% | 0.3572% | 4.5982e-05 | 0% | 0.3572% | 0 | 0% | 0.3572% | 0 | 0% | 100% | 0 | 0% | 100% | 0 | 0% | 100% | 0 | 0% | 100% | 0 |  |  | 0 |  |  | 0 |  |  | 0
SCHINDLER 110597252 | 1.8575e-05 | 0 | 0.051813 | 0 | 0.051813 | 0.0034541 | 0.036512 | 0.018817 | 0% | 99% | 0 | 0% | 99% | 0 | 0% | 99% | 0 | 0% | 99% | 0 | 0% | 60.86% | 0 | 0% | 47.56% | 0 | 0% | 47.56% | 0 | 0% | 47.56% | 0 | 0 | 0% | 3.108% | 0 | 0% | 3.108% | 0 | 0% | 3.108% | 0 | 0% | 0.344% | 0 | 0% | 0.344% | 0 | 0% | 0.344% | 0 | 0% | 0.9264% | 0 | 0% | 0.9264% | 0 | 0% | 0.9264% | 0 | 0% | 0.9374% | 0 | 0% | 0.9374% | 0 | 0% | 0.9374% | 0 | 0% | 6.905% | 0 | 0% | 6.905% | 0 | 0% | 6.905% | 0 | 0% | 0.3345% | 0 | 0% | 0.3345% | 0 | 0% | 0.3345% | 0 |  |  |  | 0% | 11.8% | 0 | 0% | 11.8% | 0 | 0% | 11.8% | 0 | 0% | 0.3567% | 0 | 0% | 0.3567% | 0 | 0% | 0.3567% | 0 | 0% | 100% | 0 | 0% | 100% | 0 | 0% | 100% | 0 | 0% | 100% | 0 |  |  | 0 |  |  | 0 |  |  | 0
RIO BRAVO 1106CB | 1.8103e-05 | 0 | 0.041774 | 0 | 0.041774 | 0.0026816 | 0.027965 | 0.016747 | 0% | 99% | 0 | 0% | 99% | 0 | 0% | 99% | 0 | 0% | 99% | 0 | 0% | 60.76% | 0 | 0% | 47.83% | 0 | 0% | 47.83% | 0 | 0% | 47.83% | 0 | 0 | 0% | 2.734% | 0 | 0% | 2.734% | 0 | 0% | 2.734% | 0 | 0% | 0.299% | 0 | 0% | 0.299% | 0 | 0% | 0.299% | 0 | 0% | 0.88% | 0 | 0% | 0.88% | 0 | 0% | 0.88% | 0 | 85.62% | 0.8723% | 0.00031197 | 0% | 0.8723% | 0 | 0% | 0.8723% | 0 | 0% | 6.52% | 0 | 0% | 6.52% | 0 | 0% | 6.52% | 0 | 0% | 0.3079% | 0 | 0% | 0.3079% | 0 | 0% | 0.3079% | 0 |  |  |  | 0% | 11.8% | 0 | 0% | 11.8% | 0 | 0% | 11.8% | 0 | 0% | 0.3548% | 0 | 0% | 0.3548% | 0 | 0% | 0.3548% | 0 | 0% | 100% | 0 | 0% | 100% | 0 | 0% | 100% | 0 | 0% | 100% | 0 |  |  | 0 |  |  | 0 |  |  | 0
TUPMAN 110375380 | 1.5764e-05 | 0 | 0.021872 | 0 | 0.021872 | 0.001558 | 0.014121 | 0.009135 | 0% | 99% | 0 | 0% | 99% | 0 | 0% | 99% | 0 | 0% | 99% | 0 | 0% | 61.13% | 0 | 0% | 48.59% | 0 | 0% | 48.59% | 0 | 0% | 48.59% | 0 | 0 | 0% | 2.781% | 0 | 0% | 2.781% | 0 | 0% | 2.781% | 0 | 0% | 0.296% | 0 | 0% | 0.296% | 0 | 0% | 0.296% | 0 | 0% | 0.8555% | 0 | 0% | 0.8555% | 0 | 0% | 0.8555% | 0 | 1.641% | 0.8395% | 3.0128e-06 | 98.36% | 0.8395% | 0.0001806 | 0% | 0.8395% | 0 | 0% | 6.305% | 0 | 0% | 6.305% | 0 | 0% | 6.305% | 0 | 0% | 0.3557% | 0 | 0% | 0.3557% | 0 | 0% | 0.3557% | 0 |  |  |  | 0% | 11.8% | 0 | 0% | 11.8% | 0 | 0% | 11.8% | 0 | 0% | 0.3554% | 0 | 0% | 0.3554% | 0 | 0% | 0.3554% | 0 | 0% | 100% | 0 | 0% | 100% | 0 | 0% | 100% | 0 | 0% | 100% | 0 |  |  | 0 |  |  | 0 |  |  | 0
WATERLOO 1101CB | 2.1816e-05 | 0 | 0.069144 | 0 | 0.069144 | 0.013025 | 0.046052 | 0.01937 | 0% | 99% | 0 | 0% | 99% | 0 | 0% | 99% | 0 | 0% | 99% | 0 | 0% | 62.46% | 0 | 0% | 48.84% | 0 | 0% | 48.84% | 0 | 0% | 48.84% | 0 | 0 | 0% | 2.928% | 0 | 0% | 2.928% | 0 | 0% | 2.928% | 0 | 0% | 0.3317% | 0 | 0% | 0.3317% | 0 | 0% | 0.3317% | 0 | 0% | 0.8635% | 0 | 0% | 0.8635% | 0 | 0% | 0.8635% | 0 | 11.56% | 0.8787% | 7.026e-05 | 6.789% | 0.8787% | 4.1248e-05 | 0% | 0.8787% | 0 | 0% | 6.433% | 0 | 0% | 6.433% | 0 | 0% | 6.433% | 0 | 0% | 0.771% | 0 | 0% | 0.771% | 0 | 0% | 0.771% | 0 |  |  |  | 0% | 11.8% | 0 | 0% | 11.8% | 0 | 0% | 11.8% | 0 | 0% | 0.3577% | 0 | 0% | 0.3577% | 0 | 0% | 0.3577% | 0 | 0% | 100% | 0 | 0% | 100% | 0 | 0% | 100% | 0 | 0% | 100% | 0 |  |  | 0 |  |  | 0 |  |  | 0
MC CALL 11016080 | 2.2547e-05 | 0 | 0.21251 | 0 | 0.21251 | 0.020221 | 0.14002 | 0.080856 | 0% | 99% | 0 | 0% | 99% | 0 | 0% | 99% | 0 | 0% | 99% | 0 | 0% | 62.16% | 0 | 0% | 48.69% | 0 | 0% | 48.69% | 0 | 0% | 48.69% | 0 | 0 | 0% | 2.81% | 0 | 0% | 2.81% | 0 | 0% | 2.81% | 0 | 0% | 0.3145% | 0 | 0% | 0.3145% | 0 | 0% | 0.3145% | 0 | 0% | 0.8652% | 0 | 0% | 0.8652% | 0 | 0% | 0.8652% | 0 | 7.47% | 0.8801% | 0.00013971 | 46.4% | 0.8801% | 0.00086787 | 45.93% | 0.8801% | 0.00085899 | 0% | 6.457% | 0 | 0% | 6.457% | 0 | 0% | 6.457% | 0 | 0% | 0.5067% | 0 | 0% | 0.5067% | 0 | 0% | 0.5067% | 0 |  |  |  | 0% | 11.8% | 0 | 0% | 11.8% | 0 | 0% | 11.8% | 0 | 0% | 0.3597% | 0 | 0% | 0.3597% | 0 | 0% | 0.3597% | 0 | 0% | 100% | 0 | 0% | 100% | 0 | 0% | 100% | 0 | 0% | 100% | 0 |  |  | 0 |  |  | 0 |  |  | 0
ATWATER 110264566 | 2.1422e-05 | 0 | 0.019061 | 0 | 0.019061 | 0.0023369 | 0.012846 | 0.0064424 | 0% | 99% | 0 | 0% | 99% | 0 | 0% | 99% | 0 | 0% | 99% | 0 | 0% | 62.14% | 0 | 0% | 48.85% | 0 | 0% | 48.85% | 0 | 0% | 48.85% | 0 | 0 | 0% | 2.826% | 0 | 0% | 2.826% | 0 | 0% | 2.826% | 0 | 0% | 0.3159% | 0 | 0% | 0.3159% | 0 | 0% | 0.3159% | 0 | 0% | 0.886% | 0 | 0% | 0.886% | 0 | 0% | 0.886% | 0 | 0% | 0.9% | 0 | 69.04% | 0.9% | 0.00011843 | 29.27% | 0.9% | 5.0212e-05 | 0% | 6.611% | 0 | 0% | 6.611% | 0 | 0% | 6.611% | 0 | 0% | 0.6242% | 0 | 0% | 0.6242% | 0 | 0% | 0.6242% | 0 |  |  |  | 0% | 11.8% | 0 | 0% | 11.8% | 0 | 0% | 11.8% | 0 | 0% | 0.3586% | 0 | 0% | 0.3586% | 0 | 0% | 0.3586% | 0 | 0% | 100% | 0 | 0% | 100% | 0 | 0% | 100% | 0 | 0% | 100% | 0 |  |  | 0 |  |  | 0 |  |  | 0
WAHTOKE 11087460 | 1.6232e-05 | 0 | 0.044218 | 0 | 0.044218 | 0.00634 | 0.027514 | 0.016313 | 0% | 99% | 0 | 0% | 99% | 0 | 0% | 99% | 0 | 0% | 99% | 0 | 0% | 61.89% | 0 | 0% | 48.6% | 0 | 0% | 48.6% | 0 | 0% | 48.6% | 0 | 0 | 0% | 2.618% | 0 | 0% | 2.618% | 0 | 0% | 2.618% | 0 | 0% | 0.2893% | 0 | 0% | 0.2893% | 0 | 0% | 0.2893% | 0 | 0% | 0.8138% | 0 | 0% | 0.8138% | 0 | 0% | 0.8138% | 0 | 0% | 0.8106% | 0 | 81.58% | 0.8106% | 0.00029238 | 18.12% | 0.8106% | 6.4937e-05 | 0% | 6.027% | 0 | 0% | 6.027% | 0 | 0% | 6.027% | 0 | 0% | 0.7479% | 0 | 0% | 0.7479% | 0 | 0% | 0.7479% | 0 |  |  |  | 0% | 11.8% | 0 | 0% | 11.8% | 0 | 0% | 11.8% | 0 | 0% | 0.3578% | 0 | 0% | 0.3578% | 0 | 0% | 0.3578% | 0 | 0% | 100% | 0 | 0% | 100% | 0 | 0% | 100% | 0 | 0% | 100% | 0 |  |  | 0 |  |  | 0 |  |  | 0
SILVERADO 2105768606 | 5.9388e-05 | 0 | 0.0042426 | 0.0047269 | 0.0089695 | 0.0015432 | 0.0023066 | 0.00096371 | 0% | 99% | 0 | 0% | 99% | 0 | 0% | 99% | 0 | 0% | 99% | 0 | 0% | 64.41% | 0 | 0% | 49.42% | 0 | 0% | 49.42% | 0 | 0% | 49.42% | 0 | 0.0047269 | 0% | 2.843% | 0 | 0% | 2.843% | 0 | 0% | 2.843% | 0 | 0% | 0.3178% | 0 | 0% | 0.3178% | 0 | 0% | 0.3178% | 0 | 0% | 0.7113% | 0 | 0% | 0.7113% | 0 | 0% | 0.7113% | 0 | 0% | 0.7423% | 0 | 0% | 0.7423% | 0 | 16.59% | 0.7423% | 5.2255e-06 | 0% | 5.327% | 0 | 0% | 5.327% | 0 | 0% | 5.327% | 0 | 0% | 1.486% | 0 | 0% | 1.486% | 0 | 0% | 1.486% | 0 |  |  |  | 0% | 11.8% | 0 | 0% | 11.8% | 0 | 0% | 11.8% | 0 | 0% | 0.3705% | 0 | 0% | 0.3705% | 0 | 0% | 0.3705% | 0 | 0% | 100% | 0 | 0% | 100% | 0 | 0% | 100% | 0 | 0% | 100% | 0 |  |  | 0 |  |  | 0 |  |  | 0
SCHINDLER 110590342 | 1.7091e-05 | 0 | 0.02348 | 0 | 0.02348 | 0.0015389 | 0.016203 | 0.0088985 | 0% | 99% | 0 | 0% | 99% | 0 | 0% | 99% | 0 | 0% | 99% | 0 | 0% | 62.39% | 0 | 0% | 48.96% | 0 | 0% | 48.96% | 0 | 0% | 48.96% | 0 | 0 | 0% | 3.499% | 0 | 0% | 3.499% | 0 | 0% | 3.499% | 0 | 0% | 0.383% | 0 | 0% | 0.383% | 0 | 0% | 0.383% | 0 | 0% | 0.9106% | 0 | 0% | 0.9106% | 0 | 0% | 0.9106% | 0 | 0% | 0.9362% | 0 | 0% | 0.9362% | 0 | 0% | 0.9362% | 0 | 0% | 6.797% | 0 | 0% | 6.797% | 0 | 0% | 6.797% | 0 | 0% | 0.3397% | 0 | 0% | 0.3397% | 0 | 0% | 0.3397% | 0 |  |  |  | 0% | 11.8% | 0 | 0% | 11.8% | 0 | 0% | 11.8% | 0 | 0% | 0.3613% | 0 | 0% | 0.3613% | 0 | 0% | 0.3613% | 0 | 0% | 100% | 0 | 0% | 100% | 0 | 0% | 100% | 0 | 0% | 100% | 0 |  |  | 0 |  |  | 0 |  |  | 0
HONCUT 11027380 | 1.3589e-05 | 0 | 0.027914 | 0 | 0.027914 | 0.0046648 | 0.018186 | 0.0088194 | 0% | 99% | 0 | 0% | 99% | 0 | 0% | 99% | 0 | 0% | 99% | 0 | 0% | 62.95% | 0 | 0% | 49.34% | 0 | 0% | 49.34% | 0 | 0% | 49.34% | 0 | 0 | 0% | 3.136% | 0 | 0% | 3.136% | 0 | 0% | 3.136% | 0 | 0% | 0.3514% | 0 | 0% | 0.3514% | 0 | 0% | 0.3514% | 0 | 0% | 0.8462% | 0 | 0% | 0.8462% | 0 | 0% | 0.8462% | 0 | 0% | 0.8654% | 0 | 0% | 0.8654% | 0 | 99.75% | 0.8654% | 0.00024097 | 0% | 6.3% | 0 | 0% | 6.3% | 0 | 0% | 6.3% | 0 | 0% | 0.7726% | 0 | 0% | 0.7726% | 0 | 0% | 0.7726% | 0 |  |  |  | 0% | 11.8% | 0 | 0% | 11.8% | 0 | 0% | 11.8% | 0 | 0% | 0.3599% | 0 | 0% | 0.3599% | 0 | 0% | 0.3599% | 0 | 0% | 100% | 0 | 0% | 100% | 0 | 0% | 100% | 0 | 0% | 100% | 0 |  |  | 0 |  |  | 0 |  |  | 0
LOCKEFORD 210212462 | 2.5741e-05 | 0 | 0.056681 | 0 | 0.056681 | 0.0045097 | 0.040456 | 0.019343 | 0% | 99% | 0 | 0% | 99% | 0 | 0% | 99% | 0 | 0% | 99% | 0 | 0% | 62.37% | 0 | 0% | 48.08% | 0 | 0% | 48.08% | 0 | 0% | 48.08% | 0 | 0 | 0% | 2.85% | 0 | 0% | 2.85% | 0 | 0% | 2.85% | 0 | 0% | 0.3407% | 0 | 0% | 0.3407% | 0 | 0% | 0.3407% | 0 | 0% | 0.9086% | 0 | 0% | 0.9086% | 0 | 0% | 0.9086% | 0 | 10.24% | 0.9358% | 5.4314e-05 | 0.2565% | 0.9358% | 1.3605e-06 | 17.53% | 0.9358% | 9.2992e-05 | 0% | 6.816% | 0 | 0% | 6.816% | 0 | 0% | 6.816% | 0 | 0% | 0.3726% | 0 | 0% | 0.3726% | 0 | 0% | 0.3726% | 0 |  |  |  | 0% | 11.8% | 0 | 0% | 11.8% | 0 | 0% | 11.8% | 0 | 55.56% | 0.3544% | 0.00011159 | 0% | 0.3544% | 0 | 0% | 0.3544% | 0 | 0% | 100% | 0 | 0% | 100% | 0 | 0% | 100% | 0 | 0% | 100% | 0 |  |  | 0 |  |  | 0 |  |  | 0
OLD RIVER 11031653 | 1.8891e-05 | 0 | 0.02565 | 0 | 0.02565 | 0.0016102 | 0.015324 | 0.012168 | 0% | 99% | 0 | 0% | 99% | 0 | 0% | 99% | 0 | 0% | 99% | 0 | 0% | 63.46% | 0 | 0% | 50.17% | 0 | 0% | 50.17% | 0 | 0% | 50.17% | 0 | 0 | 0% | 3.12% | 0 | 0% | 3.12% | 0 | 0% | 3.12% | 0 | 0% | 0.338% | 0 | 0% | 0.338% | 0 | 0% | 0.338% | 0 | 0% | 0.7904% | 0 | 0% | 0.7904% | 0 | 0% | 0.7904% | 0 | 0% | 0.8055% | 0 | 0% | 0.8055% | 0 | 100% | 0.8055% | 0.00020661 | 0% | 5.87% | 0 | 0% | 5.87% | 0 | 0% | 5.87% | 0 | 0% | 0.3056% | 0 | 0% | 0.3056% | 0 | 0% | 0.3056% | 0 |  |  |  | 0% | 11.8% | 0 | 0% | 11.8% | 0 | 0% | 11.8% | 0 | 0% | 0.3648% | 0 | 0% | 0.3648% | 0 | 0% | 0.3648% | 0 | 0% | 100% | 0 | 0% | 100% | 0 | 0% | 100% | 0 | 0% | 100% | 0 |  |  | 0 |  |  | 0 |  |  | 0
SANTA RITA 11029930 | 1.8037e-05 | 0 | 0.024493 | 0 | 0.024493 | 0.0015485 | 0.0178 | 0.0084414 | 0% | 99% | 0 | 0% | 99% | 0 | 0% | 99% | 0 | 0% | 99% | 0 | 0% | 61.38% | 0 | 0% | 47.91% | 0 | 0% | 47.91% | 0 | 0% | 47.91% | 0 | 0 | 0% | 2.98% | 0 | 0% | 2.98% | 0 | 0% | 2.98% | 0 | 0% | 0.3411% | 0 | 0% | 0.3411% | 0 | 0% | 0.3411% | 0 | 0% | 0.9441% | 0 | 0% | 0.9441% | 0 | 0% | 0.9441% | 0 | 0% | 0.9616% | 0 | 0% | 0.9616% | 0 | 15.36% | 0.9616% | 3.6175e-05 | 0% | 7.059% | 0 | 0% | 7.059% | 0 | 0% | 7.059% | 0 | 0% | 0.3359% | 0 | 0% | 0.3359% | 0 | 0% | 0.3359% | 0 |  |  |  | 0% | 11.8% | 0 | 0% | 11.8% | 0 | 0% | 11.8% | 0 | 0% | 0.3546% | 0 | 0% | 0.3546% | 0 | 0% | 0.3546% | 0 | 0% | 100% | 0 | 0% | 100% | 0 | 0% | 100% | 0 | 0% | 100% | 0 |  |  | 0 |  |  | 0 |  |  | 0
EL PECO 11056240 | 2.3609e-05 | 0 | 0.031934 | 0 | 0.031934 | 0.0032443 | 0.021541 | 0.011447 | 0% | 99% | 0 | 0% | 99% | 0 | 0% | 99% | 0 | 0% | 99% | 0 | 0% | 61.72% | 0 | 0% | 48.34% | 0 | 0% | 48.34% | 0 | 0% | 48.34% | 0 | 0 | 0% | 2.903% | 0 | 0% | 2.903% | 0 | 0% | 2.903% | 0 | 0% | 0.3246% | 0 | 0% | 0.3246% | 0 | 0% | 0.3246% | 0 | 0% | 0.8845% | 0 | 0% | 0.8845% | 0 | 0% | 0.8845% | 0 | 0% | 0.8972% | 0 | 0% | 0.8972% | 0 | 0% | 0.8972% | 0 | 0% | 6.596% | 0 | 0% | 6.596% | 0 | 0% | 6.596% | 0 | 0% | 0.5268% | 0 | 0% | 0.5268% | 0 | 0% | 0.5268% | 0 |  |  |  | 0% | 11.8% | 0 | 0% | 11.8% | 0 | 0% | 11.8% | 0 | 0% | 0.3583% | 0 | 0% | 0.3583% | 0 | 0% | 0.3583% | 0 | 0% | 100% | 0 | 0% | 100% | 0 | 0% | 100% | 0 | 0% | 100% | 0 |  |  | 0 |  |  | 0 |  |  | 0
RIVERBANK 171290140 | 2.7521e-05 | 0 | 0.060706 | 0 | 0.060706 | 0.005252 | 0.032899 | 0.030728 | 0% | 99% | 0 | 0% | 99% | 0 | 0% | 99% | 0 | 0% | 99% | 0 | 0% | 63.94% | 0 | 0% | 50.15% | 0 | 0% | 50.15% | 0 | 0% | 50.15% | 0 | 0 | 0% | 2.212% | 0 | 0% | 2.212% | 0 | 0% | 2.212% | 0 | 0% | 0.2565% | 0 | 0% | 0.2565% | 0 | 0% | 0.2565% | 0 | 0% | 0.6944% | 0 | 0% | 0.6944% | 0 | 0% | 0.6944% | 0 | 66.64% | 0.6993% | 0.0002829 | 8.595% | 0.6993% | 3.6485e-05 | 0% | 0.6993% | 0 | 0% | 5.157% | 0 | 0% | 5.157% | 0 | 0% | 5.157% | 0 | 0% | 0.3969% | 0 | 0% | 0.3969% | 0 | 0% | 0.3969% | 0 |  |  |  | 0% | 11.8% | 0 | 0% | 11.8% | 0 | 0% | 11.8% | 0 | 0% | 0.3619% | 0 | 0% | 0.3619% | 0 | 0% | 0.3619% | 0 | 0% | 100% | 0 | 0% | 100% | 0 | 0% | 100% | 0 | 0% | 100% | 0 |  |  | 0 |  |  | 0 |  |  | 0
EIGHT MILE 210614839 | 1.5858e-05 | 0 | 0.010454 | 0 | 0.010454 | 0.0010126 | 0.0077157 | 0.0031335 | 0% | 99% | 0 | 0% | 99% | 0 | 0% | 99% | 0 | 0% | 99% | 0 | 0% | 62.47% | 0 | 0% | 49.08% | 0 | 0% | 49.08% | 0 | 0% | 49.08% | 0 | 0 | 0% | 3.677% | 0 | 0% | 3.677% | 0 | 0% | 3.677% | 0 | 0% | 0.4101% | 0 | 0% | 0.4101% | 0 | 0% | 0.4101% | 0 | 0% | 0.9607% | 0 | 0% | 0.9607% | 0 | 0% | 0.9607% | 0 | 0% | 0.9844% | 0 | 0% | 0.9844% | 0 | 0% | 0.9844% | 0 | 0% | 7.153% | 0 | 0% | 7.153% | 0 | 0% | 7.153% | 0 | 0% | 0.4765% | 0 | 0% | 0.4765% | 0 | 0% | 0.4765% | 0 |  |  |  | 0% | 11.8% | 0 | 0% | 11.8% | 0 | 0% | 11.8% | 0 | 0% | 0.3558% | 0 | 0% | 0.3558% | 0 | 0% | 0.3558% | 0 | 0% | 100% | 0 | 0% | 100% | 0 | 0% | 100% | 0 | 0% | 100% | 0 |  |  | 0 |  |  | 0 |  |  | 0
BORDEN 1101CB | 1.8641e-05 | 0 | 0.061062 | 0 | 0.061062 | 0.0057119 | 0.041338 | 0.022237 | 0% | 99% | 0 | 0% | 99% | 0 | 0% | 99% | 0 | 0% | 99% | 0 | 0% | 61.12% | 0 | 0% | 47.3% | 0 | 0% | 47.3% | 0 | 0% | 47.3% | 0 | 0 | 0% | 2.637% | 0 | 0% | 2.637% | 0 | 0% | 2.637% | 0 | 0% | 0.3017% | 0 | 0% | 0.3017% | 0 | 0% | 0.3017% | 0 | 0% | 0.8827% | 0 | 0% | 0.8827% | 0 | 0% | 0.8827% | 0 | 42.34% | 0.901% | 0.00023295 | 0% | 0.901% | 0 | 57.28% | 0.901% | 0.00031513 | 0% | 6.62% | 0 | 0% | 6.62% | 0 | 0% | 6.62% | 0 | 0% | 0.4863% | 0 | 0% | 0.4863% | 0 | 0% | 0.4863% | 0 |  |  |  | 0% | 11.8% | 0 | 0% | 11.8% | 0 | 0% | 11.8% | 0 | 0% | 0.3588% | 0 | 0% | 0.3588% | 0 | 0% | 0.3588% | 0 | 0% | 100% | 0 | 0% | 100% | 0 | 0% | 100% | 0 | 0% | 100% | 0 |  |  | 0 |  |  | 0 |  |  | 0
CHOWCHILLA 11045980 | 1.2137e-05 | 0 | 0.033842 | 0 | 0.033842 | 0.0045505 | 0.021978 | 0.011873 | 0% | 99% | 0 | 0% | 99% | 0 | 0% | 99% | 0 | 0% | 99% | 0 | 0% | 62.13% | 0 | 0% | 48.99% | 0 | 0% | 48.99% | 0 | 0% | 48.99% | 0 | 0 | 0% | 2.921% | 0 | 0% | 2.921% | 0 | 0% | 2.921% | 0 | 0% | 0.3205% | 0 | 0% | 0.3205% | 0 | 0% | 0.3205% | 0 | 0% | 0.8529% | 0 | 0% | 0.8529% | 0 | 0% | 0.8529% | 0 | 53.46% | 0.8581% | 0.00015525 | 45.54% | 0.8581% | 0.00013226 | 0% | 0.8581% | 0 | 0% | 6.332% | 0 | 0% | 6.332% | 0 | 0% | 6.332% | 0 | 0% | 0.6966% | 0 | 0% | 0.6966% | 0 | 0% | 0.6966% | 0 |  |  |  | 0% | 11.8% | 0 | 0% | 11.8% | 0 | 0% | 11.8% | 0 | 0% | 0.3584% | 0 | 0% | 0.3584% | 0 | 0% | 0.3584% | 0 | 0% | 100% | 0 | 0% | 100% | 0 | 0% | 100% | 0 | 0% | 100% | 0 |  |  | 0 |  |  | 0 |  |  | 0
CANAL 11033640 | 1.6949e-05 | 0 | 0.072763 | 0 | 0.072763 | 0.0041397 | 0.053722 | 0.024703 | 0% | 99% | 0 | 0% | 99% | 0 | 0% | 99% | 0 | 0% | 99% | 0 | 0% | 61.72% | 0 | 0% | 48.64% | 0 | 0% | 48.64% | 0 | 0% | 48.64% | 0 | 0 | 0% | 3.213% | 0 | 0% | 3.213% | 0 | 0% | 3.213% | 0 | 0% | 0.3652% | 0 | 0% | 0.3652% | 0 | 0% | 0.3652% | 0 | 0% | 0.9568% | 0 | 0% | 0.9568% | 0 | 0% | 0.9568% | 0 | 0% | 0.9701% | 0 | 0% | 0.9701% | 0 | 1.557% | 0.9701% | 1.0989e-05 | 0% | 7.124% | 0 | 0% | 7.124% | 0 | 0% | 7.124% | 0 | 0% | 0.3073% | 0 | 0% | 0.3073% | 0 | 0% | 0.3073% | 0 |  |  |  | 0% | 11.8% | 0 | 0% | 11.8% | 0 | 0% | 11.8% | 0 | 0% | 0.3524% | 0 | 0% | 0.3524% | 0 | 0% | 0.3524% | 0 | 0% | 100% | 0 | 0% | 100% | 0 | 0% | 100% | 0 | 0% | 100% | 0 |  |  | 0 |  |  | 0 |  |  | 0
GUERNSEY 110147746 | 1.8712e-05 | 0 | 0.055048 | 0 | 0.055048 | 0.0030701 | 0.035049 | 0.024344 | 0% | 99% | 0 | 0% | 99% | 0 | 0% | 99% | 0 | 0% | 99% | 0 | 0% | 61.32% | 0 | 0% | 48.01% | 0 | 0% | 48.01% | 0 | 0% | 48.01% | 0 | 0 | 0% | 2.693% | 0 | 0% | 2.693% | 0 | 0% | 2.693% | 0 | 0% | 0.2987% | 0 | 0% | 0.2987% | 0 | 0% | 0.2987% | 0 | 0% | 0.8336% | 0 | 0% | 0.8336% | 0 | 0% | 0.8336% | 0 | 0% | 0.8351% | 0 | 0% | 0.8351% | 0 | 0% | 0.8351% | 0 | 0% | 6.194% | 0 | 0% | 6.194% | 0 | 0% | 6.194% | 0 | 0% | 0.3086% | 0 | 0% | 0.3086% | 0 | 0% | 0.3086% | 0 |  |  |  | 0% | 11.8% | 0 | 0% | 11.8% | 0 | 0% | 11.8% | 0 | 0% | 0.3583% | 0 | 0% | 0.3583% | 0 | 0% | 0.3583% | 0 | 0% | 100% | 0 | 0% | 100% | 0 | 0% | 100% | 0 | 0% | 100% | 0 |  |  | 0 |  |  | 0 |  |  | 0
FAMOSO 1103CB | 2.2398e-05 | 0 | 0.029031 | 0 | 0.029031 | 0.0018873 | 0.019115 | 0.01194 | 0% | 99% | 0 | 0% | 99% | 0 | 0% | 99% | 0 | 0% | 99% | 0 | 0% | 60.51% | 0 | 0% | 47.03% | 0 | 0% | 47.03% | 0 | 0% | 47.03% | 0 | 0 | 0% | 2.427% | 0 | 0% | 2.427% | 0 | 0% | 2.427% | 0 | 0% | 0.2737% | 0 | 0% | 0.2737% | 0 | 0% | 0.2737% | 0 | 0% | 0.8601% | 0 | 0% | 0.8601% | 0 | 0% | 0.8601% | 0 | 0% | 0.8617% | 0 | 0% | 0.8617% | 0 | 0% | 0.8617% | 0 | 0% | 6.418% | 0 | 0% | 6.418% | 0 | 0% | 6.418% | 0 | 0% | 0.2918% | 0 | 0% | 0.2918% | 0 | 0% | 0.2918% | 0 |  |  |  | 0% | 11.8% | 0 | 0% | 11.8% | 0 | 0% | 11.8% | 0 | 0% | 0.3568% | 0 | 0% | 0.3568% | 0 | 0% | 0.3568% | 0 | 0% | 100% | 0 | 0% | 100% | 0 | 0% | 100% | 0 | 0% | 100% | 0 |  |  | 0 |  |  | 0 |  |  | 0
LEMOORE 11048310 | 1.8281e-05 | 0 | 0.086466 | 0 | 0.086466 | 0.0087284 | 0.054925 | 0.034462 | 0% | 99% | 0 | 0% | 99% | 0 | 0% | 99% | 0 | 0% | 99% | 0 | 0% | 62.18% | 0 | 0% | 48.9% | 0 | 0% | 48.9% | 0 | 0% | 48.9% | 0 | 0 | 0% | 2.776% | 0 | 0% | 2.776% | 0 | 0% | 2.776% | 0 | 0% | 0.3067% | 0 | 0% | 0.3067% | 0 | 0% | 0.3067% | 0 | 0% | 0.8353% | 0 | 0% | 0.8353% | 0 | 0% | 0.8353% | 0 | 0% | 0.8449% | 0 | 0% | 0.8449% | 0 | 99.67% | 0.8449% | 0.00072815 | 0% | 6.216% | 0 | 0% | 6.216% | 0 | 0% | 6.216% | 0 | 0% | 0.5324% | 0 | 0% | 0.5324% | 0 | 0% | 0.5324% | 0 |  |  |  | 0% | 11.8% | 0 | 0% | 11.8% | 0 | 0% | 11.8% | 0 | 0% | 0.3603% | 0 | 0% | 0.3603% | 0 | 0% | 0.3603% | 0 | 0% | 100% | 0 | 0% | 100% | 0 | 0% | 100% | 0 | 0% | 100% | 0 |  |  | 0 |  |  | 0 |  |  | 0
KINGSBURG 11145080 | 2.3546e-05 | 0 | 0.050173 | 0 | 0.050173 | 0.0040732 | 0.033377 | 0.019483 | 0% | 99% | 0 | 0% | 99% | 0 | 0% | 99% | 0 | 0% | 99% | 0 | 0% | 61.66% | 0 | 0% | 48.26% | 0 | 0% | 48.26% | 0 | 0% | 48.26% | 0 | 0 | 0% | 2.807% | 0 | 0% | 2.807% | 0 | 0% | 2.807% | 0 | 0% | 0.3111% | 0 | 0% | 0.3111% | 0 | 0% | 0.3111% | 0 | 0% | 0.881% | 0 | 0% | 0.881% | 0 | 0% | 0.881% | 0 | 0% | 0.8966% | 0 | 0% | 0.8966% | 0 | 0% | 0.8966% | 0 | 0% | 6.586% | 0 | 0% | 6.586% | 0 | 0% | 6.586% | 0 | 0% | 0.4414% | 0 | 0% | 0.4414% | 0 | 0% | 0.4414% | 0 |  |  |  | 0% | 11.8% | 0 | 0% | 11.8% | 0 | 0% | 11.8% | 0 | 0% | 0.3607% | 0 | 0% | 0.3607% | 0 | 0% | 0.3607% | 0 | 0% | 100% | 0 | 0% | 100% | 0 | 0% | 100% | 0 | 0% | 100% | 0 |  |  | 0 |  |  | 0 |  |  | 0
KERMAN 1101R2875 | 1.6534e-05 | 0 | 0.063697 | 0 | 0.063697 | 0.004542 | 0.043447 | 0.024292 | 0% | 99% | 0 | 0% | 99% | 0 | 0% | 99% | 0 | 0% | 99% | 0 | 0% | 61.18% | 0 | 0% | 48.44% | 0 | 0% | 48.44% | 0 | 0% | 48.44% | 0 | 0 | 0% | 3.032% | 0 | 0% | 3.032% | 0 | 0% | 3.032% | 0 | 0% | 0.3251% | 0 | 0% | 0.3251% | 0 | 0% | 0.3251% | 0 | 0% | 0.9035% | 0 | 0% | 0.9035% | 0 | 0% | 0.9035% | 0 | 0% | 0.895% | 0 | 0% | 0.895% | 0 | 0% | 0.895% | 0 | 0% | 6.676% | 0 | 0% | 6.676% | 0 | 0% | 6.676% | 0 | 0% | 0.3952% | 0 | 0% | 0.3952% | 0 | 0% | 0.3952% | 0 |  |  |  | 0% | 11.8% | 0 | 0% | 11.8% | 0 | 0% | 11.8% | 0 | 0% | 0.3548% | 0 | 0% | 0.3548% | 0 | 0% | 0.3548% | 0 | 0% | 100% | 0 | 0% | 100% | 0 | 0% | 100% | 0 | 0% | 100% | 0 |  |  | 0 |  |  | 0 |  |  | 0
RICE 11033106 | 1.4915e-05 | 0 | 0.092426 | 0 | 0.092426 | 0.012734 | 0.067276 | 0.024874 | 0% | 99% | 0 | 0% | 99% | 0 | 0% | 99% | 0 | 0% | 99% | 0 | 0% | 61.34% | 0 | 0% | 48.51% | 0 | 0% | 48.51% | 0 | 0% | 48.51% | 0 | 0 | 0% | 3.139% | 0 | 0% | 3.139% | 0 | 0% | 3.139% | 0 | 0% | 0.3545% | 0 | 0% | 0.3545% | 0 | 0% | 0.3545% | 0 | 0% | 0.9352% | 0 | 0% | 0.9352% | 0 | 0% | 0.9352% | 0 | 0% | 0.9262% | 0 | 0% | 0.9262% | 0 | 19.96% | 0.9262% | 0.00017085 | 0% | 6.896% | 0 | 0% | 6.896% | 0 | 0% | 6.896% | 0 | 0% | 0.633% | 0 | 0% | 0.633% | 0 | 0% | 0.633% | 0 |  |  |  | 0% | 11.8% | 0 | 0% | 11.8% | 0 | 0% | 11.8% | 0 | 0% | 0.3471% | 0 | 0% | 0.3471% | 0 | 0% | 0.3471% | 0 | 0% | 100% | 0 | 0% | 100% | 0 | 0% | 100% | 0 | 0% | 100% | 0 |  |  | 0 |  |  | 0 |  |  | 0
GANSO 1103CB | 1.543e-05 | 0 | 0.051215 | 0 | 0.051215 | 0.0032151 | 0.03408 | 0.020823 | 0% | 99% | 0 | 0% | 99% | 0 | 0% | 99% | 0 | 0% | 99% | 0 | 0% | 60.45% | 0 | 0% | 47.64% | 0 | 0% | 47.64% | 0 | 0% | 47.64% | 0 | 0 | 0% | 2.727% | 0 | 0% | 2.727% | 0 | 0% | 2.727% | 0 | 0% | 0.295% | 0 | 0% | 0.295% | 0 | 0% | 0.295% | 0 | 0% | 0.8772% | 0 | 0% | 0.8772% | 0 | 0% | 0.8772% | 0 | 0% | 0.8637% | 0 | 0% | 0.8637% | 0 | 0% | 0.8637% | 0 | 0% | 6.486% | 0 | 0% | 6.486% | 0 | 0% | 6.486% | 0 | 0% | 0.3181% | 0 | 0% | 0.3181% | 0 | 0% | 0.3181% | 0 |  |  |  | 0% | 11.8% | 0 | 0% | 11.8% | 0 | 0% | 11.8% | 0 | 0% | 0.3543% | 0 | 0% | 0.3543% | 0 | 0% | 0.3543% | 0 | 0% | 100% | 0 | 0% | 100% | 0 | 0% | 100% | 0 | 0% | 100% | 0 |  |  | 0 |  |  | 0 |  |  | 0
HAMMONDS 1104CB | 1.5972e-05 | 0 | 0.012973 | 0 | 0.012973 | 0.00047308 | 0.0094041 | 0.0048444 | 0% | 99% | 0 | 0% | 99% | 0 | 0% | 99% | 0 | 0% | 99% | 0 | 0% | 59.1% | 0 | 0% | 46.44% | 0 | 0% | 46.44% | 0 | 0% | 46.44% | 0 | 0 | 0% | 2.45% | 0 | 0% | 2.45% | 0 | 0% | 2.45% | 0 | 0% | 0.2757% | 0 | 0% | 0.2757% | 0 | 0% | 0.2757% | 0 | 0% | 0.943% | 0 | 0% | 0.943% | 0 | 0% | 0.943% | 0 | 99.28% | 0.92% | 0.0001185 | 0% | 0.92% | 0 | 0% | 0.92% | 0 | 0% | 6.978% | 0 | 0% | 6.978% | 0 | 0% | 6.978% | 0 | 0% | 0.1982% | 0 | 0% | 0.1982% | 0 | 0% | 0.1982% | 0 |  |  |  | 0% | 11.8% | 0 | 0% | 11.8% | 0 | 0% | 11.8% | 0 | 0% | 0.3463% | 0 | 0% | 0.3463% | 0 | 0% | 0.3463% | 0 | 0% | 100% | 0 | 0% | 100% | 0 | 0% | 100% | 0 | 0% | 100% | 0 |  |  | 0 |  |  | 0 |  |  | 0
MC FARLAND 1104708132 | 2.2832e-05 | 0 | 0.047092 | 0 | 0.047092 | 0.0036776 | 0.030131 | 0.019633 | 0% | 99% | 0 | 0% | 99% | 0 | 0% | 99% | 0 | 0% | 99% | 0 | 0% | 60.37% | 0 | 0% | 47.33% | 0 | 0% | 47.33% | 0 | 0% | 47.33% | 0 | 0 | 0% | 2.427% | 0 | 0% | 2.427% | 0 | 0% | 2.427% | 0 | 0% | 0.269% | 0 | 0% | 0.269% | 0 | 0% | 0.269% | 0 | 0% | 0.8368% | 0 | 0% | 0.8368% | 0 | 0% | 0.8368% | 0 | 0% | 0.8229% | 0 | 85.46% | 0.8229% | 0.00033115 | 6.184% | 0.8229% | 2.3965e-05 | 0% | 6.192% | 0 | 0% | 6.192% | 0 | 0% | 6.192% | 0 | 0% | 0.3716% | 0 | 0% | 0.3716% | 0 | 0% | 0.3716% | 0 |  |  |  | 0% | 11.8% | 0 | 0% | 11.8% | 0 | 0% | 11.8% | 0 | 0% | 0.3546% | 0 | 0% | 0.3546% | 0 | 0% | 0.3546% | 0 | 0% | 100% | 0 | 0% | 100% | 0 | 0% | 100% | 0 | 0% | 100% | 0 |  |  | 0 |  |  | 0 |  |  | 0
EL PECO 110590066 | 1.6638e-05 | 0 | 0.075059 | 0 | 0.075059 | 0.0047825 | 0.052396 | 0.028003 | 0% | 99% | 0 | 0% | 99% | 0 | 0% | 99% | 0 | 0% | 99% | 0 | 0% | 61.88% | 0 | 0% | 49.09% | 0 | 0% | 49.09% | 0 | 0% | 49.09% | 0 | 0 | 0% | 3.229% | 0 | 0% | 3.229% | 0 | 0% | 3.229% | 0 | 0% | 0.3519% | 0 | 0% | 0.3519% | 0 | 0% | 0.3519% | 0 | 0% | 0.9196% | 0 | 0% | 0.9196% | 0 | 0% | 0.9196% | 0 | 0% | 0.9227% | 0 | 0% | 0.9227% | 0 | 0% | 0.9227% | 0 | 0% | 6.815% | 0 | 0% | 6.815% | 0 | 0% | 6.815% | 0 | 0% | 0.3606% | 0 | 0% | 0.3606% | 0 | 0% | 0.3606% | 0 |  |  |  | 0% | 11.8% | 0 | 0% | 11.8% | 0 | 0% | 11.8% | 0 | 0% | 0.3554% | 0 | 0% | 0.3554% | 0 | 0% | 0.3554% | 0 | 0% | 100% | 0 | 0% | 100% | 0 | 0% | 100% | 0 | 0% | 100% | 0 |  |  | 0 |  |  | 0 |  |  | 0
OLD RIVER 11013570 | 2.0666e-05 | 0 | 0.025132 | 0 | 0.025132 | 0.0013048 | 0.012644 | 0.014572 | 0% | 99% | 0 | 0% | 99% | 0 | 0% | 99% | 0 | 0% | 99% | 0 | 0% | 64.33% | 0 | 0% | 51.18% | 0 | 0% | 51.18% | 0 | 0% | 51.18% | 0 | 0 | 0% | 2.451% | 0 | 0% | 2.451% | 0 | 0% | 2.451% | 0 | 0% | 0.2703% | 0 | 0% | 0.2703% | 0 | 0% | 0.2703% | 0 | 0% | 0.6572% | 0 | 0% | 0.6572% | 0 | 0% | 0.6572% | 0 | 0% | 0.6635% | 0 | 0% | 0.6635% | 0 | 100% | 0.6635% | 0.00016674 | 0% | 4.871% | 0 | 0% | 4.871% | 0 | 0% | 4.871% | 0 | 0% | 0.2206% | 0 | 0% | 0.2206% | 0 | 0% | 0.2206% | 0 |  |  |  | 0% | 11.8% | 0 | 0% | 11.8% | 0 | 0% | 11.8% | 0 | 0% | 0.3676% | 0 | 0% | 0.3676% | 0 | 0% | 0.3676% | 0 | 0% | 100% | 0 | 0% | 100% | 0 | 0% | 100% | 0 | 0% | 100% | 0 |  |  | 0 |  |  | 0 |  |  | 0
LOCKEFORD 210157564 | 3.5242e-05 | 0 | 0.031013 | 0 | 0.031013 | 0.0053152 | 0.019315 | 0.010567 | 0% | 99% | 0 | 0% | 99% | 0 | 0% | 99% | 0 | 0% | 99% | 0 | 0% | 63.37% | 0 | 0% | 49.12% | 0 | 0% | 49.12% | 0 | 0% | 49.12% | 0 | 0 | 0% | 2.697% | 0 | 0% | 2.697% | 0 | 0% | 2.697% | 0 | 0% | 0.3106% | 0 | 0% | 0.3106% | 0 | 0% | 0.3106% | 0 | 0% | 0.803% | 0 | 0% | 0.803% | 0 | 0% | 0.803% | 0 | 0% | 0.824% | 0 | 0% | 0.824% | 0 | 0% | 0.824% | 0 | 0% | 6.002% | 0 | 0% | 6.002% | 0 | 0% | 6.002% | 0 | 0% | 0.7423% | 0 | 0% | 0.7423% | 0 | 0% | 0.7423% | 0 |  |  |  | 0% | 11.8% | 0 | 0% | 11.8% | 0 | 0% | 11.8% | 0 | 0% | 0.3611% | 0 | 0% | 0.3611% | 0 | 0% | 0.3611% | 0 | 0% | 100% | 0 | 0% | 100% | 0 | 0% | 100% | 0 | 0% | 100% | 0 |  |  | 0 |  |  | 0 |  |  | 0
BONITA 11015940 | 1.6734e-05 | 0 | 0.020285 | 0 | 0.020285 | 0.0015779 | 0.013846 | 0.0075984 | 0% | 99% | 0 | 0% | 99% | 0 | 0% | 99% | 0 | 0% | 99% | 0 | 0% | 61.35% | 0 | 0% | 48.43% | 0 | 0% | 48.43% | 0 | 0% | 48.43% | 0 | 0 | 0% | 3.126% | 0 | 0% | 3.126% | 0 | 0% | 3.126% | 0 | 0% | 0.3369% | 0 | 0% | 0.3369% | 0 | 0% | 0.3369% | 0 | 0% | 0.9025% | 0 | 0% | 0.9025% | 0 | 0% | 0.9025% | 0 | 10.46% | 0.9011% | 1.9125e-05 | 0% | 0.9011% | 0 | 0% | 0.9011% | 0 | 0% | 6.682% | 0 | 0% | 6.682% | 0 | 0% | 6.682% | 0 | 0% | 0.4457% | 0 | 0% | 0.4457% | 0 | 0% | 0.4457% | 0 |  |  |  | 0% | 11.8% | 0 | 0% | 11.8% | 0 | 0% | 11.8% | 0 | 0% | 0.3561% | 0 | 0% | 0.3561% | 0 | 0% | 0.3561% | 0 | 0% | 100% | 0 | 0% | 100% | 0 | 0% | 100% | 0 | 0% | 100% | 0 |  |  | 0 |  |  | 0 |  |  | 0
SANGER 110896048 | 1.8163e-05 | 0 | 0.080042 | 0 | 0.080042 | 0.01212 | 0.051345 | 0.027377 | 0% | 99% | 0 | 0% | 99% | 0 | 0% | 99% | 0 | 0% | 99% | 0 | 0% | 62.04% | 0 | 0% | 48.63% | 0 | 0% | 48.63% | 0 | 0% | 48.63% | 0 | 0 | 0% | 2.561% | 0 | 0% | 2.561% | 0 | 0% | 2.561% | 0 | 0% | 0.2867% | 0 | 0% | 0.2867% | 0 | 0% | 0.2867% | 0 | 0% | 0.8375% | 0 | 0% | 0.8375% | 0 | 0% | 0.8375% | 0 | 0% | 0.8404% | 0 | 97.42% | 0.8404% | 0.00065534 | 0% | 0.8404% | 0 | 0% | 6.226% | 0 | 0% | 6.226% | 0 | 0% | 6.226% | 0 | 0% | 0.749% | 0 | 0% | 0.749% | 0 | 0% | 0.749% | 0 |  |  |  | 0% | 11.8% | 0 | 0% | 11.8% | 0 | 0% | 11.8% | 0 | 0% | 0.3575% | 0 | 0% | 0.3575% | 0 | 0% | 0.3575% | 0 | 0% | 100% | 0 | 0% | 100% | 0 | 0% | 100% | 0 | 0% | 100% | 0 |  |  | 0 |  |  | 0 |  |  | 0
GIFFEN 1103301980 | 1.6119e-05 | 0 | 0.03851 | 0 | 0.03851 | 0.0022791 | 0.026351 | 0.015077 | 0% | 99% | 0 | 0% | 99% | 0 | 0% | 99% | 0 | 0% | 99% | 0 | 0% | 60.89% | 0 | 0% | 48.07% | 0 | 0% | 48.07% | 0 | 0% | 48.07% | 0 | 0 | 0% | 3.04% | 0 | 0% | 3.04% | 0 | 0% | 3.04% | 0 | 0% | 0.3297% | 0 | 0% | 0.3297% | 0 | 0% | 0.3297% | 0 | 0% | 0.9034% | 0 | 0% | 0.9034% | 0 | 0% | 0.9034% | 0 | 0% | 0.9008% | 0 | 0% | 0.9008% | 0 | 100% | 0.9008% | 0.00034689 | 0% | 6.696% | 0 | 0% | 6.696% | 0 | 0% | 6.696% | 0 | 0% | 0.2917% | 0 | 0% | 0.2917% | 0 | 0% | 0.2917% | 0 |  |  |  | 0% | 11.8% | 0 | 0% | 11.8% | 0 | 0% | 11.8% | 0 | 0% | 0.3556% | 0 | 0% | 0.3556% | 0 | 0% | 0.3556% | 0 | 0% | 100% | 0 | 0% | 100% | 0 | 0% | 100% | 0 | 0% | 100% | 0 |  |  | 0 |  |  | 0 |  |  | 0
KINGSBURG 11116380 | 1.8067e-05 | 0 | 0.091636 | 0 | 0.091636 | 0.0086019 | 0.058446 | 0.036958 | 0% | 99% | 0 | 0% | 99% | 0 | 0% | 99% | 0 | 0% | 99% | 0 | 0% | 61.48% | 0 | 0% | 48.45% | 0 | 0% | 48.45% | 0 | 0% | 48.45% | 0 | 0 | 0% | 2.666% | 0 | 0% | 2.666% | 0 | 0% | 2.666% | 0 | 0% | 0.2927% | 0 | 0% | 0.2927% | 0 | 0% | 0.2927% | 0 | 0% | 0.8372% | 0 | 0% | 0.8372% | 0 | 0% | 0.8372% | 0 | 0% | 0.832% | 0 | 0% | 0.832% | 0 | 0% | 0.832% | 0 | 0% | 6.198% | 0 | 0% | 6.198% | 0 | 0% | 6.198% | 0 | 0% | 0.4992% | 0 | 0% | 0.4992% | 0 | 0% | 0.4992% | 0 |  |  |  | 0% | 11.8% | 0 | 0% | 11.8% | 0 | 0% | 11.8% | 0 | 0% | 0.3569% | 0 | 0% | 0.3569% | 0 | 0% | 0.3569% | 0 | 0% | 100% | 0 | 0% | 100% | 0 | 0% | 100% | 0 | 0% | 100% | 0 |  |  | 0 |  |  | 0 |  |  | 0
GRAND ISLAND 22238492 | 2.194e-05 | 0 | 0.052229 | 0 | 0.052229 | 0.0062103 | 0.041277 | 0.011791 | 0% | 99% | 0 | 0% | 99% | 0 | 0% | 99% | 0 | 0% | 99% | 0 | 0% | 61.64% | 0 | 0% | 47.85% | 0 | 0% | 47.85% | 0 | 0% | 47.85% | 0 | 0 | 0% | 3.446% | 0 | 0% | 3.446% | 0 | 0% | 3.446% | 0 | 0% | 0.4026% | 0 | 0% | 0.4026% | 0 | 0% | 0.4026% | 0 | 0% | 1.009% | 0 | 0% | 1.009% | 0 | 0% | 1.009% | 0 | 0% | 1.033% | 0 | 0% | 1.033% | 0 | 0% | 1.033% | 0 | 0% | 7.53% | 0 | 0% | 7.53% | 0 | 0% | 7.53% | 0 | 0% | 0.498% | 0 | 0% | 0.498% | 0 | 0% | 0.498% | 0 |  |  |  | 0% | 11.8% | 0 | 0% | 11.8% | 0 | 0% | 11.8% | 0 | 0% | 0.3493% | 0 | 0% | 0.3493% | 0 | 0% | 0.3493% | 0 | 0% | 100% | 0 | 0% | 100% | 0 | 0% | 100% | 0 | 0% | 100% | 0 |  |  | 0 |  |  | 0 |  |  | 0
NEW HOPE 11021284 | 1.8299e-05 | 0 | 0.079388 | 0 | 0.079388 | 0.01515 | 0.052408 | 0.022552 | 0% | 99% | 0 | 0% | 99% | 0 | 0% | 99% | 0 | 0% | 99% | 0 | 0% | 63.14% | 0 | 0% | 49.4% | 0 | 0% | 49.4% | 0 | 0% | 49.4% | 0 | 0 | 0% | 3.209% | 0 | 0% | 3.209% | 0 | 0% | 3.209% | 0 | 0% | 0.356% | 0 | 0% | 0.356% | 0 | 0% | 0.356% | 0 | 0% | 0.8652% | 0 | 0% | 0.8652% | 0 | 0% | 0.8652% | 0 | 0% | 0.8899% | 0 | 0% | 0.8899% | 0 | 100% | 0.8899% | 0.00070651 | 0% | 6.459% | 0 | 0% | 6.459% | 0 | 0% | 6.459% | 0 | 0% | 0.8797% | 0 | 0% | 0.8797% | 0 | 0% | 0.8797% | 0 |  |  |  | 0% | 11.8% | 0 | 0% | 11.8% | 0 | 0% | 11.8% | 0 | 0% | 0.362% | 0 | 0% | 0.362% | 0 | 0% | 0.362% | 0 | 0% | 100% | 0 | 0% | 100% | 0 | 0% | 100% | 0 | 0% | 100% | 0 |  |  | 0 |  |  | 0 |  |  | 0
JACOBS CORNER 1102CB | 2.8177e-05 | 0 | 0.053142 | 0 | 0.053142 | 0.0026659 | 0.041135 | 0.016518 | 0% | 99% | 0 | 0% | 99% | 0 | 0% | 99% | 0 | 0% | 99% | 0 | 0% | 58.81% | 0 | 0% | 44.41% | 0 | 0% | 44.41% | 0 | 0% | 44.41% | 0 | 0 | 0% | 2.349% | 0 | 0% | 2.349% | 0 | 0% | 2.349% | 0 | 0% | 0.2822% | 0 | 0% | 0.2822% | 0 | 0% | 0.2822% | 0 | 0% | 1.015% | 0 | 0% | 1.015% | 0 | 0% | 1.015% | 0 | 0% | 1.057% | 0 | 0% | 1.057% | 0 | 0% | 1.057% | 0 | 0% | 7.735% | 0 | 0% | 7.735% | 0 | 0% | 7.735% | 0 | 0% | 0.2559% | 0 | 0% | 0.2559% | 0 | 0% | 0.2559% | 0 |  |  |  | 0% | 11.8% | 0 | 0% | 11.8% | 0 | 0% | 11.8% | 0 | 0% | 0.3587% | 0 | 0% | 0.3587% | 0 | 0% | 0.3587% | 0 | 0% | 100% | 0 | 0% | 100% | 0 | 0% | 100% | 0 | 0% | 100% | 0 |  |  | 0 |  |  | 0 |  |  | 0
CARUTHERS 11016900 | 2.0356e-05 | 0 | 0.12561 | 0 | 0.12561 | 0.0085422 | 0.084013 | 0.050025 | 0% | 99% | 0 | 0% | 99% | 0 | 0% | 99% | 0 | 0% | 99% | 0 | 0% | 61.34% | 0 | 0% | 48.04% | 0 | 0% | 48.04% | 0 | 0% | 48.04% | 0 | 0 | 0% | 2.766% | 0 | 0% | 2.766% | 0 | 0% | 2.766% | 0 | 0% | 0.3085% | 0 | 0% | 0.3085% | 0 | 0% | 0.3085% | 0 | 0% | 0.8769% | 0 | 0% | 0.8769% | 0 | 0% | 0.8769% | 0 | 47.66% | 0.8842% | 0.00052938 | 52.34% | 0.8842% | 0.00058133 | 0% | 0.8842% | 0 | 0% | 6.533% | 0 | 0% | 6.533% | 0 | 0% | 6.533% | 0 | 0% | 0.3708% | 0 | 0% | 0.3708% | 0 | 0% | 0.3708% | 0 |  |  |  | 0% | 11.8% | 0 | 0% | 11.8% | 0 | 0% | 11.8% | 0 | 0% | 0.3575% | 0 | 0% | 0.3575% | 0 | 0% | 0.3575% | 0 | 0% | 100% | 0 | 0% | 100% | 0 | 0% | 100% | 0 | 0% | 100% | 0 |  |  | 0 |  |  | 0 |  |  | 0
GUERNSEY 1102CB | 2.9932e-05 | 0 | 0.034713 | 0 | 0.034713 | 0.0019847 | 0.021636 | 0.015781 | 0% | 99% | 0 | 0% | 99% | 0 | 0% | 99% | 0 | 0% | 99% | 0 | 0% | 61.59% | 0 | 0% | 47.46% | 0 | 0% | 47.46% | 0 | 0% | 47.46% | 0 | 0 | 0% | 2.499% | 0 | 0% | 2.499% | 0 | 0% | 2.499% | 0 | 0% | 0.289% | 0 | 0% | 0.289% | 0 | 0% | 0.289% | 0 | 0% | 0.8128% | 0 | 0% | 0.8128% | 0 | 0% | 0.8128% | 0 | 0% | 0.8407% | 0 | 0% | 0.8407% | 0 | 0% | 0.8407% | 0 | 0% | 6.122% | 0 | 0% | 6.122% | 0 | 0% | 6.122% | 0 | 0% | 0.3044% | 0 | 0% | 0.3044% | 0 | 0% | 0.3044% | 0 |  |  |  | 0% | 11.8% | 0 | 0% | 11.8% | 0 | 0% | 11.8% | 0 | 0% | 0.3644% | 0 | 0% | 0.3644% | 0 | 0% | 0.3644% | 0 | 0% | 100% | 0 | 0% | 100% | 0 | 0% | 100% | 0 | 0% | 100% | 0 |  |  | 0 |  |  | 0 |  |  | 0
TRACY 110266306 | 2.0285e-05 | 0 | 0.068706 | 0 | 0.068706 | 0.005414 | 0.048778 | 0.023794 | 0% | 99% | 0 | 0% | 99% | 0 | 0% | 99% | 0 | 0% | 99% | 0 | 0% | 62.46% | 0 | 0% | 48.96% | 0 | 0% | 48.96% | 0 | 0% | 48.96% | 0 | 0 | 0% | 3.461% | 0 | 0% | 3.461% | 0 | 0% | 3.461% | 0 | 0% | 0.3857% | 0 | 0% | 0.3857% | 0 | 0% | 0.3857% | 0 | 0% | 0.9271% | 0 | 0% | 0.9271% | 0 | 0% | 0.9271% | 0 | 0% | 0.9521% | 0 | 1.31% | 0.9521% | 8.5684e-06 | 0% | 0.9521% | 0 | 0% | 6.918% | 0 | 0% | 6.918% | 0 | 0% | 6.918% | 0 | 0% | 0.3959% | 0 | 0% | 0.3959% | 0 | 0% | 0.3959% | 0 |  |  |  | 0% | 11.8% | 0 | 0% | 11.8% | 0 | 0% | 11.8% | 0 | 0% | 0.3584% | 0 | 0% | 0.3584% | 0 | 0% | 0.3584% | 0 | 0% | 100% | 0 | 0% | 100% | 0 | 0% | 100% | 0 | 0% | 100% | 0 |  |  | 0 |  |  | 0 |  |  | 0
MENDOTA 1104681764 | 1.8976e-05 | 0 | 0.035975 | 0 | 0.035975 | 0.0015142 | 0.023634 | 0.015686 | 0% | 99% | 0 | 0% | 99% | 0 | 0% | 99% | 0 | 0% | 99% | 0 | 0% | 60.99% | 0 | 0% | 47.52% | 0 | 0% | 47.52% | 0 | 0% | 47.52% | 0 | 0 | 0% | 2.764% | 0 | 0% | 2.764% | 0 | 0% | 2.764% | 0 | 0% | 0.308% | 0 | 0% | 0.308% | 0 | 0% | 0.308% | 0 | 0% | 0.8601% | 0 | 0% | 0.8601% | 0 | 0% | 0.8601% | 0 | 53.28% | 0.8677% | 0.00016632 | 0% | 0.8677% | 0 | 19.55% | 0.8677% | 6.1024e-05 | 0% | 6.412% | 0 | 0% | 6.412% | 0 | 0% | 6.412% | 0 | 0% | 0.2219% | 0 | 0% | 0.2219% | 0 | 0% | 0.2219% | 0 |  |  |  | 0% | 11.8% | 0 | 0% | 11.8% | 0 | 0% | 11.8% | 0 | 0% | 0.3585% | 0 | 0% | 0.3585% | 0 | 0% | 0.3585% | 0 | 0% | 100% | 0 | 0% | 100% | 0 | 0% | 100% | 0 | 0% | 100% | 0 |  |  | 0 |  |  | 0 |  |  | 0
EL NIDO 110441394 | 1.4241e-05 | 0 | 0.053987 | 0 | 0.053987 | 0.0037128 | 0.039799 | 0.017768 | 0% | 99% | 0 | 0% | 99% | 0 | 0% | 99% | 0 | 0% | 99% | 0 | 0% | 60.71% | 0 | 0% | 48.33% | 0 | 0% | 48.33% | 0 | 0% | 48.33% | 0 | 0 | 0% | 3.137% | 0 | 0% | 3.137% | 0 | 0% | 3.137% | 0 | 0% | 0.3435% | 0 | 0% | 0.3435% | 0 | 0% | 0.3435% | 0 | 0% | 0.9624% | 0 | 0% | 0.9624% | 0 | 0% | 0.9624% | 0 | 31.76% | 0.9436% | 0.00016177 | 17.9% | 0.9436% | 9.1198e-05 | 0% | 0.9436% | 0 | 0% | 7.084% | 0 | 0% | 7.084% | 0 | 0% | 7.084% | 0 | 0% | 0.3791% | 0 | 0% | 0.3791% | 0 | 0% | 0.3791% | 0 |  |  |  | 0% | 11.8% | 0 | 0% | 11.8% | 0 | 0% | 11.8% | 0 | 0% | 0.3468% | 0 | 0% | 0.3468% | 0 | 0% | 0.3468% | 0 | 0% | 100% | 0 | 0% | 100% | 0 | 0% | 100% | 0 | 0% | 100% | 0 |  |  | 0 |  |  | 0 |  |  | 0
LE GRAND 11045050 | 2.0237e-05 | 0 | 0.023197 | 0 | 0.023197 | 0.0021932 | 0.016341 | 0.0077963 | 0% | 99% | 0 | 0% | 99% | 0 | 0% | 99% | 0 | 0% | 99% | 0 | 0% | 61.29% | 0 | 0% | 47.25% | 0 | 0% | 47.25% | 0 | 0% | 47.25% | 0 | 0 | 0% | 2.694% | 0 | 0% | 2.694% | 0 | 0% | 2.694% | 0 | 0% | 0.3181% | 0 | 0% | 0.3181% | 0 | 0% | 0.3181% | 0 | 0% | 0.905% | 0 | 0% | 0.905% | 0 | 0% | 0.905% | 0 | 100% | 0.9259% | 0.00021478 | 0% | 0.9259% | 0 | 0% | 0.9259% | 0 | 0% | 6.788% | 0 | 0% | 6.788% | 0 | 0% | 6.788% | 0 | 0% | 0.4925% | 0 | 0% | 0.4925% | 0 | 0% | 0.4925% | 0 |  |  |  | 0% | 11.8% | 0 | 0% | 11.8% | 0 | 0% | 11.8% | 0 | 0% | 0.3553% | 0 | 0% | 0.3553% | 0 | 0% | 0.3553% | 0 | 0% | 100% | 0 | 0% | 100% | 0 | 0% | 100% | 0 | 0% | 100% | 0 |  |  | 0 |  |  | 0 |  |  | 0
RIO BRAVO 11067273 | 1.4468e-05 | 0 | 0.021211 | 0 | 0.021211 | 0.0022267 | 0.013388 | 0.0084624 | 0% | 99% | 0 | 0% | 99% | 0 | 0% | 99% | 0 | 0% | 99% | 0 | 0% | 62.73% | 0 | 0% | 49.73% | 0 | 0% | 49.73% | 0 | 0% | 49.73% | 0 | 0 | 0% | 2.701% | 0 | 0% | 2.701% | 0 | 0% | 2.701% | 0 | 0% | 0.29% | 0 | 0% | 0.29% | 0 | 0% | 0.29% | 0 | 0% | 0.8407% | 0 | 0% | 0.8407% | 0 | 0% | 0.8407% | 0 | 99.7% | 0.8556% | 0.00018095 | 0% | 0.8556% | 0 | 0% | 0.8556% | 0 | 0% | 6.278% | 0 | 0% | 6.278% | 0 | 0% | 6.278% | 0 | 0% | 0.4641% | 0 | 0% | 0.4641% | 0 | 0% | 0.4641% | 0 |  |  |  | 0% | 11.8% | 0 | 0% | 11.8% | 0 | 0% | 11.8% | 0 | 0% | 0.3633% | 0 | 0% | 0.3633% | 0 | 0% | 0.3633% | 0 | 0% | 100% | 0 | 0% | 100% | 0 | 0% | 100% | 0 | 0% | 100% | 0 |  |  | 0 |  |  | 0 |  |  | 0
BOWLES 110494802 | 2.3913e-05 | 0 | 0.06245 | 0 | 0.06245 | 0.004827 | 0.042609 | 0.023453 | 0% | 99% | 0 | 0% | 99% | 0 | 0% | 99% | 0 | 0% | 99% | 0 | 0% | 62.04% | 0 | 0% | 48.72% | 0 | 0% | 48.72% | 0 | 0% | 48.72% | 0 | 0 | 0% | 2.947% | 0 | 0% | 2.947% | 0 | 0% | 2.947% | 0 | 0% | 0.3264% | 0 | 0% | 0.3264% | 0 | 0% | 0.3264% | 0 | 0% | 0.9012% | 0 | 0% | 0.9012% | 0 | 0% | 0.9012% | 0 | 0% | 0.9189% | 0 | 100% | 0.9189% | 0.00057385 | 0% | 0.9189% | 0 | 0% | 6.733% | 0 | 0% | 6.733% | 0 | 0% | 6.733% | 0 | 0% | 0.4132% | 0 | 0% | 0.4132% | 0 | 0% | 0.4132% | 0 |  |  |  | 0% | 11.8% | 0 | 0% | 11.8% | 0 | 0% | 11.8% | 0 | 0% | 0.3597% | 0 | 0% | 0.3597% | 0 | 0% | 0.3597% | 0 | 0% | 100% | 0 | 0% | 100% | 0 | 0% | 100% | 0 | 0% | 100% | 0 |  |  | 0 |  |  | 0 |  |  | 0
EL CAPITAN 110310910 | 2.4163e-05 | 0 | 0.058887 | 0 | 0.058887 | 0.0056616 | 0.039761 | 0.021422 | 0% | 99% | 0 | 0% | 99% | 0 | 0% | 99% | 0 | 0% | 99% | 0 | 0% | 62.31% | 0 | 0% | 48.42% | 0 | 0% | 48.42% | 0 | 0% | 48.42% | 0 | 0 | 0% | 2.777% | 0 | 0% | 2.777% | 0 | 0% | 2.777% | 0 | 0% | 0.3224% | 0 | 0% | 0.3224% | 0 | 0% | 0.3224% | 0 | 0% | 0.8764% | 0 | 0% | 0.8764% | 0 | 0% | 0.8764% | 0 | 0% | 0.9036% | 0 | 0% | 0.9036% | 0 | 34.54% | 0.9036% | 0.00018378 | 0% | 6.579% | 0 | 0% | 6.579% | 0 | 0% | 6.579% | 0 | 0% | 0.4637% | 0 | 0% | 0.4637% | 0 | 0% | 0.4637% | 0 |  |  |  | 0% | 11.8% | 0 | 0% | 11.8% | 0 | 0% | 11.8% | 0 | 0% | 0.3597% | 0 | 0% | 0.3597% | 0 | 0% | 0.3597% | 0 | 0% | 100% | 0 | 0% | 100% | 0 | 0% | 100% | 0 | 0% | 100% | 0 |  |  | 0 |  |  | 0 |  |  | 0
LAMONT 1102CB | 3.6893e-05 | 0 | 0.047866 | 0 | 0.047866 | 0.001927 | 0.03322 | 0.019187 | 0% | 99% | 0 | 0% | 99% | 0 | 0% | 99% | 0 | 0% | 99% | 0 | 0% | 61.05% | 0 | 0% | 47.57% | 0 | 0% | 47.57% | 0 | 0% | 47.57% | 0 | 0 | 0% | 2.56% | 0 | 0% | 2.56% | 0 | 0% | 2.56% | 0 | 0% | 0.2954% | 0 | 0% | 0.2954% | 0 | 0% | 0.2954% | 0 | 0% | 0.9046% | 0 | 0% | 0.9046% | 0 | 0% | 0.9046% | 0 | 0% | 0.9163% | 0 | 0% | 0.9163% | 0 | 0% | 0.9163% | 0 | 0% | 6.772% | 0 | 0% | 6.772% | 0 | 0% | 6.772% | 0 | 0% | 0.1912% | 0 | 0% | 0.1912% | 0 | 0% | 0.1912% | 0 |  |  |  | 0% | 11.8% | 0 | 0% | 11.8% | 0 | 0% | 11.8% | 0 | 0% | 0.3558% | 0 | 0% | 0.3558% | 0 | 0% | 0.3558% | 0 | 0% | 100% | 0 | 0% | 100% | 0 | 0% | 100% | 0 | 0% | 100% | 0 |  |  | 0 |  |  | 0 |  |  | 0
GRAND ISLAND 2227CB | 2.9891e-05 | 0 | 0.044694 | 0 | 0.044694 | 0.0043189 | 0.035653 | 0.010763 | 0% | 99% | 0 | 0% | 99% | 0 | 0% | 99% | 0 | 0% | 99% | 0 | 0% | 61.14% | 0 | 0% | 46.86% | 0 | 0% | 46.86% | 0 | 0% | 46.86% | 0 | 0 | 0% | 2.581% | 0 | 0% | 2.581% | 0 | 0% | 2.581% | 0 | 0% | 0.3393% | 0 | 0% | 0.3393% | 0 | 0% | 0.3393% | 0 | 0% | 0.9731% | 0 | 0% | 0.9731% | 0 | 0% | 0.9731% | 0 | 0% | 0.976% | 0 | 0% | 0.976% | 0 | 0% | 0.976% | 0 | 0% | 7.237% | 0 | 0% | 7.237% | 0 | 0% | 7.237% | 0 | 0% | 0.4331% | 0 | 0% | 0.4331% | 0 | 0% | 0.4331% | 0 |  |  |  | 0% | 11.8% | 0 | 0% | 11.8% | 0 | 0% | 11.8% | 0 | 0% | 0.3363% | 0 | 0% | 0.3363% | 0 | 0% | 0.3363% | 0 | 0% | 100% | 0 | 0% | 100% | 0 | 0% | 100% | 0 | 0% | 100% | 0 |  |  | 0 |  |  | 0 |  |  | 0
PLAINFIELD 110620042 | 2.0615e-05 | 0 | 0.038341 | 0 | 0.038341 | 0.0040712 | 0.027558 | 0.011893 | 0% | 99% | 0 | 0% | 99% | 0 | 0% | 99% | 0 | 0% | 99% | 0 | 0% | 62.31% | 0 | 0% | 48.35% | 0 | 0% | 48.35% | 0 | 0% | 48.35% | 0 | 0 | 0% | 3.312% | 0 | 0% | 3.312% | 0 | 0% | 3.312% | 0 | 0% | 0.3831% | 0 | 0% | 0.3831% | 0 | 0% | 0.3831% | 0 | 0% | 0.9203% | 0 | 0% | 0.9203% | 0 | 0% | 0.9203% | 0 | 0% | 0.9473% | 0 | 89.96% | 0.9473% | 0.00032675 | 0% | 0.9473% | 0 | 0% | 6.876% | 0 | 0% | 6.876% | 0 | 0% | 6.876% | 0 | 0% | 0.4762% | 0 | 0% | 0.4762% | 0 | 0% | 0.4762% | 0 |  |  |  | 0% | 11.8% | 0 | 0% | 11.8% | 0 | 0% | 11.8% | 0 | 0% | 0.3553% | 0 | 0% | 0.3553% | 0 | 0% | 0.3553% | 0 | 0% | 100% | 0 | 0% | 100% | 0 | 0% | 100% | 0 | 0% | 100% | 0 |  |  | 0 |  |  | 0 |  |  | 0
MC MULLIN 11045190 | 1.9415e-05 | 0 | 0.043749 | 0 | 0.043749 | 0.0030831 | 0.029108 | 0.01747 | 0% | 99% | 0 | 0% | 99% | 0 | 0% | 99% | 0 | 0% | 99% | 0 | 0% | 61.91% | 0 | 0% | 48.36% | 0 | 0% | 48.36% | 0 | 0% | 48.36% | 0 | 0 | 0% | 3.034% | 0 | 0% | 3.034% | 0 | 0% | 3.034% | 0 | 0% | 0.3373% | 0 | 0% | 0.3373% | 0 | 0% | 0.3373% | 0 | 0% | 0.8718% | 0 | 0% | 0.8718% | 0 | 0% | 0.8718% | 0 | 0% | 0.8885% | 0 | 39.7% | 0.8885% | 0.00015434 | 0% | 0.8885% | 0 | 0% | 6.503% | 0 | 0% | 6.503% | 0 | 0% | 6.503% | 0 | 0% | 0.3909% | 0 | 0% | 0.3909% | 0 | 0% | 0.3909% | 0 |  |  |  | 0% | 11.8% | 0 | 0% | 11.8% | 0 | 0% | 11.8% | 0 | 0% | 0.3599% | 0 | 0% | 0.3599% | 0 | 0% | 0.3599% | 0 | 0% | 100% | 0 | 0% | 100% | 0 | 0% | 100% | 0 | 0% | 100% | 0 |  |  | 0 |  |  | 0 |  |  | 0
DAVIS 11079382 | 1.8231e-05 | 0 | 0.1289 | 0 | 0.1289 | 0.020326 | 0.086397 | 0.039605 | 0% | 99% | 0 | 0% | 99% | 0 | 0% | 99% | 0 | 0% | 99% | 0 | 0% | 62.09% | 0 | 0% | 48.81% | 0 | 0% | 48.81% | 0 | 0% | 48.81% | 0 | 0 | 0% | 2.946% | 0 | 0% | 2.946% | 0 | 0% | 2.946% | 0 | 0% | 0.329% | 0 | 0% | 0.329% | 0 | 0% | 0.329% | 0 | 0% | 0.867% | 0 | 0% | 0.867% | 0 | 0% | 0.867% | 0 | 92.08% | 0.8622% | 0.0010233 | 0% | 0.8622% | 0 | 7.806% | 0.8622% | 8.675e-05 | 0% | 6.404% | 0 | 0% | 6.404% | 0 | 0% | 6.404% | 0 | 0% | 0.6829% | 0 | 0% | 0.6829% | 0 | 0% | 0.6829% | 0 |  |  |  | 0% | 11.8% | 0 | 0% | 11.8% | 0 | 0% | 11.8% | 0 | 0% | 0.3531% | 0 | 0% | 0.3531% | 0 | 0% | 0.3531% | 0 | 0% | 100% | 0 | 0% | 100% | 0 | 0% | 100% | 0 | 0% | 100% | 0 |  |  | 0 |  |  | 0 |  |  | 0
KERMAN 1104CB | 2.1092e-05 | 0 | 0.062552 | 0 | 0.062552 | 0.0030812 | 0.043311 | 0.024615 | 0% | 99% | 0 | 0% | 99% | 0 | 0% | 99% | 0 | 0% | 99% | 0 | 0% | 61.3% | 0 | 0% | 47.89% | 0 | 0% | 47.89% | 0 | 0% | 47.89% | 0 | 0 | 0% | 2.868% | 0 | 0% | 2.868% | 0 | 0% | 2.868% | 0 | 0% | 0.3252% | 0 | 0% | 0.3252% | 0 | 0% | 0.3252% | 0 | 0% | 0.9027% | 0 | 0% | 0.9027% | 0 | 0% | 0.9027% | 0 | 0% | 0.916% | 0 | 0% | 0.916% | 0 | 0% | 0.916% | 0 | 0% | 6.739% | 0 | 0% | 6.739% | 0 | 0% | 6.739% | 0 | 0% | 0.277% | 0 | 0% | 0.277% | 0 | 0% | 0.277% | 0 |  |  |  | 0% | 11.8% | 0 | 0% | 11.8% | 0 | 0% | 11.8% | 0 | 0% | 0.3565% | 0 | 0% | 0.3565% | 0 | 0% | 0.3565% | 0 | 0% | 100% | 0 | 0% | 100% | 0 | 0% | 100% | 0 | 0% | 100% | 0 |  |  | 0 |  |  | 0 |  |  | 0
BORDEN 11016079 | 2.0288e-05 | 0 | 0.022689 | 0 | 0.022689 | 0.003325 | 0.013928 | 0.0085032 | 0% | 99% | 0 | 0% | 99% | 0 | 0% | 99% | 0 | 0% | 99% | 0 | 0% | 62.55% | 0 | 0% | 49.38% | 0 | 0% | 49.38% | 0 | 0% | 49.38% | 0 | 0 | 0% | 2.798% | 0 | 0% | 2.798% | 0 | 0% | 2.798% | 0 | 0% | 0.3044% | 0 | 0% | 0.3044% | 0 | 0% | 0.3044% | 0 | 0% | 0.8068% | 0 | 0% | 0.8068% | 0 | 0% | 0.8068% | 0 | 91.92% | 0.8056% | 0.00016801 | 0% | 0.8056% | 0 | 7.643% | 0.8056% | 1.3971e-05 | 0% | 5.969% | 0 | 0% | 5.969% | 0 | 0% | 5.969% | 0 | 0% | 0.7267% | 0 | 0% | 0.7267% | 0 | 0% | 0.7267% | 0 |  |  |  | 0% | 11.8% | 0 | 0% | 11.8% | 0 | 0% | 11.8% | 0 | 0% | 0.3595% | 0 | 0% | 0.3595% | 0 | 0% | 0.3595% | 0 | 0% | 100% | 0 | 0% | 100% | 0 | 0% | 100% | 0 | 0% | 100% | 0 |  |  | 0 |  |  | 0 |  |  | 0
MC CALL 110641780 | 2.328e-05 | 0 | 0.060077 | 0 | 0.060077 | 0.0053821 | 0.040281 | 0.022536 | 0% | 99% | 0 | 0% | 99% | 0 | 0% | 99% | 0 | 0% | 99% | 0 | 0% | 62.1% | 0 | 0% | 48.68% | 0 | 0% | 48.68% | 0 | 0% | 48.68% | 0 | 0 | 0% | 2.847% | 0 | 0% | 2.847% | 0 | 0% | 2.847% | 0 | 0% | 0.3177% | 0 | 0% | 0.3177% | 0 | 0% | 0.3177% | 0 | 0% | 0.8847% | 0 | 0% | 0.8847% | 0 | 0% | 0.8847% | 0 | 0% | 0.9039% | 0 | 0% | 0.9039% | 0 | 46.35% | 0.9039% | 0.00025169 | 0% | 6.617% | 0 | 0% | 6.617% | 0 | 0% | 6.617% | 0 | 0% | 0.4775% | 0 | 0% | 0.4775% | 0 | 0% | 0.4775% | 0 |  |  |  | 0% | 11.8% | 0 | 0% | 11.8% | 0 | 0% | 11.8% | 0 | 0% | 0.3605% | 0 | 0% | 0.3605% | 0 | 0% | 0.3605% | 0 | 0% | 100% | 0 | 0% | 100% | 0 | 0% | 100% | 0 | 0% | 100% | 0 |  |  | 0 |  |  | 0 |  |  | 0
HERDLYN 110311754 | 1.9878e-05 | 0 | 0.10971 | 0 | 0.10971 | 0.010146 | 0.079374 | 0.035022 | 0% | 99% | 0 | 0% | 99% | 0 | 0% | 99% | 0 | 0% | 99% | 0 | 0% | 61.7% | 0 | 0% | 47.93% | 0 | 0% | 47.93% | 0 | 0% | 47.93% | 0 | 0 | 0% | 3.158% | 0 | 0% | 3.158% | 0 | 0% | 3.158% | 0 | 0% | 0.362% | 0 | 0% | 0.362% | 0 | 0% | 0.362% | 0 | 0% | 0.9358% | 0 | 0% | 0.9358% | 0 | 0% | 0.9358% | 0 | 8.663% | 0.9599% | 9.1225e-05 | 81.65% | 0.9599% | 0.0008599 | 0% | 0.9599% | 0 | 0% | 7.001% | 0 | 0% | 7.001% | 0 | 0% | 7.001% | 0 | 0% | 0.4722% | 0 | 0% | 0.4722% | 0 | 0% | 0.4722% | 0 |  |  |  | 0% | 11.8% | 0 | 0% | 11.8% | 0 | 0% | 11.8% | 0 | 0% | 0.3559% | 0 | 0% | 0.3559% | 0 | 0% | 0.3559% | 0 | 0% | 100% | 0 | 0% | 100% | 0 | 0% | 100% | 0 | 0% | 100% | 0 |  |  | 0 |  |  | 0 |  |  | 0
PLUMAS 210650800 | 1.9187e-05 | 0 | 0.041126 | 0 | 0.041126 | 0.0077528 | 0.027549 | 0.011385 | 0% | 99% | 0 | 0% | 99% | 0 | 0% | 99% | 0 | 0% | 99% | 0 | 0% | 61.76% | 0 | 0% | 48.16% | 0 | 0% | 48.16% | 0 | 0% | 48.16% | 0 | 0 | 0% | 2.663% | 0 | 0% | 2.663% | 0 | 0% | 2.663% | 0 | 0% | 0.3071% | 0 | 0% | 0.3071% | 0 | 0% | 0.3071% | 0 | 0% | 0.8581% | 0 | 0% | 0.8581% | 0 | 0% | 0.8581% | 0 | 0% | 0.8593% | 0 | 100% | 0.8593% | 0.00035341 | 0% | 0.8593% | 0 | 0% | 6.368% | 0 | 0% | 6.368% | 0 | 0% | 6.368% | 0 | 0% | 0.8794% | 0 | 0% | 0.8794% | 0 | 0% | 0.8794% | 0 |  |  |  | 0% | 11.8% | 0 | 0% | 11.8% | 0 | 0% | 11.8% | 0 | 0% | 0.353% | 0 | 0% | 0.353% | 0 | 0% | 0.353% | 0 | 0% | 100% | 0 | 0% | 100% | 0 | 0% | 100% | 0 | 0% | 100% | 0 |  |  | 0 |  |  | 0 |  |  | 0
KEARNEY 110497774 | 2.074e-05 | 0 | 0.09002 | 0 | 0.09002 | 0.0078321 | 0.059496 | 0.034865 | 0% | 99% | 0 | 0% | 99% | 0 | 0% | 99% | 0 | 0% | 99% | 0 | 0% | 61.82% | 0 | 0% | 48.42% | 0 | 0% | 48.42% | 0 | 0% | 48.42% | 0 | 0 | 0% | 2.752% | 0 | 0% | 2.752% | 0 | 0% | 2.752% | 0 | 0% | 0.3085% | 0 | 0% | 0.3085% | 0 | 0% | 0.3085% | 0 | 0% | 0.8641% | 0 | 0% | 0.8641% | 0 | 0% | 0.8641% | 0 | 0% | 0.8731% | 0 | 4.086% | 0.8731% | 3.211e-05 | 0% | 0.8731% | 0 | 0% | 6.436% | 0 | 0% | 6.436% | 0 | 0% | 6.436% | 0 | 0% | 0.4595% | 0 | 0% | 0.4595% | 0 | 0% | 0.4595% | 0 |  |  |  | 0% | 11.8% | 0 | 0% | 11.8% | 0 | 0% | 11.8% | 0 | 0% | 0.3578% | 0 | 0% | 0.3578% | 0 | 0% | 0.3578% | 0 | 0% | 100% | 0 | 0% | 100% | 0 | 0% | 100% | 0 | 0% | 100% | 0 |  |  | 0 |  |  | 0 |  |  | 0
RICE 1103CB | 3.0235e-05 | 0 | 0.011113 | 0 | 0.011113 | 0.0011728 | 0.0088507 | 0.0025929 | 0% | 99% | 0 | 0% | 99% | 0 | 0% | 99% | 0 | 0% | 99% | 0 | 0% | 61.22% | 0 | 0% | 46.77% | 0 | 0% | 46.77% | 0 | 0% | 46.77% | 0 | 0 | 0% | 2.357% | 0 | 0% | 2.357% | 0 | 0% | 2.357% | 0 | 0% | 0.3238% | 0 | 0% | 0.3238% | 0 | 0% | 0.3238% | 0 | 0% | 0.9642% | 0 | 0% | 0.9642% | 0 | 0% | 0.9642% | 0 | 0% | 0.9762% | 0 | 0% | 0.9762% | 0 | 0% | 0.9762% | 0 | 0% | 7.204% | 0 | 0% | 7.204% | 0 | 0% | 7.204% | 0 | 0% | 0.4794% | 0 | 0% | 0.4794% | 0 | 0% | 0.4794% | 0 |  |  |  | 0% | 11.8% | 0 | 0% | 11.8% | 0 | 0% | 11.8% | 0 | 0% | 0.337% | 0 | 0% | 0.337% | 0 | 0% | 0.337% | 0 | 0% | 100% | 0 | 0% | 100% | 0 | 0% | 100% | 0 | 0% | 100% | 0 |  |  | 0 |  |  | 0 |  |  | 0
METTLER 111063452 | 2.1958e-05 | 0 | 0.035312 | 0 | 0.035312 | 0.0044664 | 0.024897 | 0.010724 | 0% | 99% | 0 | 0% | 99% | 0 | 0% | 99% | 0 | 0% | 99% | 0 | 0% | 62.54% | 0 | 0% | 49.22% | 0 | 0% | 49.22% | 0 | 0% | 49.22% | 0 | 0 | 0% | 3.217% | 0 | 0% | 3.217% | 0 | 0% | 3.217% | 0 | 0% | 0.3556% | 0 | 0% | 0.3556% | 0 | 0% | 0.3556% | 0 | 0% | 0.926% | 0 | 0% | 0.926% | 0 | 0% | 0.926% | 0 | 0% | 0.944% | 0 | 0% | 0.944% | 0 | 100% | 0.944% | 0.00033334 | 0% | 6.903% | 0 | 0% | 6.903% | 0 | 0% | 6.903% | 0 | 0% | 0.6011% | 0 | 0% | 0.6011% | 0 | 0% | 0.6011% | 0 |  |  |  | 0% | 11.8% | 0 | 0% | 11.8% | 0 | 0% | 11.8% | 0 | 0% | 0.3579% | 0 | 0% | 0.3579% | 0 | 0% | 0.3579% | 0 | 0% | 100% | 0 | 0% | 100% | 0 | 0% | 100% | 0 | 0% | 100% | 0 |  |  | 0 |  |  | 0 |  |  | 0
KEARNEY 1106563038 | 2.1747e-05 | 0 | 0.071394 | 0 | 0.071394 | 0.0055652 | 0.046838 | 0.028647 | 0% | 99% | 0 | 0% | 99% | 0 | 0% | 99% | 0 | 0% | 99% | 0 | 0% | 62.1% | 0 | 0% | 48.67% | 0 | 0% | 48.67% | 0 | 0% | 48.67% | 0 | 0 | 0% | 2.944% | 0 | 0% | 2.944% | 0 | 0% | 2.944% | 0 | 0% | 0.3251% | 0 | 0% | 0.3251% | 0 | 0% | 0.3251% | 0 | 0% | 0.8624% | 0 | 0% | 0.8624% | 0 | 0% | 0.8624% | 0 | 0% | 0.8746% | 0 | 0% | 0.8746% | 0 | 0% | 0.8746% | 0 | 0% | 6.422% | 0 | 0% | 6.422% | 0 | 0% | 6.422% | 0 | 0% | 0.4165% | 0 | 0% | 0.4165% | 0 | 0% | 0.4165% | 0 |  |  |  | 0% | 11.8% | 0 | 0% | 11.8% | 0 | 0% | 11.8% | 0 | 0% | 0.3598% | 0 | 0% | 0.3598% | 0 | 0% | 0.3598% | 0 | 0% | 100% | 0 | 0% | 100% | 0 | 0% | 100% | 0 | 0% | 100% | 0 |  |  | 0 |  |  | 0 |  |  | 0
SCHINDLER 1112609842 | 1.8889e-05 | 0 | 0.020662 | 0 | 0.020662 | 0.0017305 | 0.014208 | 0.0075183 | 0% | 99% | 0 | 0% | 99% | 0 | 0% | 99% | 0 | 0% | 99% | 0 | 0% | 60.99% | 0 | 0% | 47.4% | 0 | 0% | 47.4% | 0 | 0% | 47.4% | 0 | 0 | 0% | 2.824% | 0 | 0% | 2.824% | 0 | 0% | 2.824% | 0 | 0% | 0.3178% | 0 | 0% | 0.3178% | 0 | 0% | 0.3178% | 0 | 0% | 0.9046% | 0 | 0% | 0.9046% | 0 | 0% | 0.9046% | 0 | 0% | 0.9265% | 0 | 0% | 0.9265% | 0 | 100% | 0.9265% | 0.00019144 | 0% | 6.788% | 0 | 0% | 6.788% | 0 | 0% | 6.788% | 0 | 0% | 0.3582% | 0 | 0% | 0.3582% | 0 | 0% | 0.3582% | 0 |  |  |  | 0% | 11.8% | 0 | 0% | 11.8% | 0 | 0% | 11.8% | 0 | 0% | 0.36% | 0 | 0% | 0.36% | 0 | 0% | 0.36% | 0 | 0% | 100% | 0 | 0% | 100% | 0 | 0% | 100% | 0 | 0% | 100% | 0 |  |  | 0 |  |  | 0 |  |  | 0
KEARNEY 111049534 | 2.2131e-05 | 0 | 0.039639 | 0 | 0.039639 | 0.0034074 | 0.025497 | 0.016097 | 0% | 99% | 0 | 0% | 99% | 0 | 0% | 99% | 0 | 0% | 99% | 0 | 0% | 62.34% | 0 | 0% | 48.69% | 0 | 0% | 48.69% | 0 | 0% | 48.69% | 0 | 0 | 0% | 2.905% | 0 | 0% | 2.905% | 0 | 0% | 2.905% | 0 | 0% | 0.3234% | 0 | 0% | 0.3234% | 0 | 0% | 0.3234% | 0 | 0% | 0.8428% | 0 | 0% | 0.8428% | 0 | 0% | 0.8428% | 0 | 0% | 0.8592% | 0 | 0% | 0.8592% | 0 | 0% | 0.8592% | 0 | 0% | 6.287% | 0 | 0% | 6.287% | 0 | 0% | 6.287% | 0 | 0% | 0.4509% | 0 | 0% | 0.4509% | 0 | 0% | 0.4509% | 0 |  |  |  | 0% | 11.8% | 0 | 0% | 11.8% | 0 | 0% | 11.8% | 0 | 0% | 0.3611% | 0 | 0% | 0.3611% | 0 | 0% | 0.3611% | 0 | 0% | 100% | 0 | 0% | 100% | 0 | 0% | 100% | 0 | 0% | 100% | 0 |  |  | 0 |  |  | 0 |  |  | 0
CANAL 11013040 | 1.9496e-05 | 0 | 0.10574 | 0 | 0.10574 | 0.0064728 | 0.078033 | 0.035539 | 0% | 99% | 0 | 0% | 99% | 0 | 0% | 99% | 0 | 0% | 99% | 0 | 0% | 62.39% | 0 | 0% | 48.9% | 0 | 0% | 48.9% | 0 | 0% | 48.9% | 0 | 0 | 0% | 3.288% | 0 | 0% | 3.288% | 0 | 0% | 3.288% | 0 | 0% | 0.3754% | 0 | 0% | 0.3754% | 0 | 0% | 0.3754% | 0 | 0% | 0.9574% | 0 | 0% | 0.9574% | 0 | 0% | 0.9574% | 0 | 0% | 0.9837% | 0 | 0% | 0.9837% | 0 | 44.05% | 0.9837% | 0.00045816 | 0% | 7.16% | 0 | 0% | 7.16% | 0 | 0% | 7.16% | 0 | 0% | 0.3305% | 0 | 0% | 0.3305% | 0 | 0% | 0.3305% | 0 |  |  |  | 0% | 11.8% | 0 | 0% | 11.8% | 0 | 0% | 11.8% | 0 | 0% | 0.3555% | 0 | 0% | 0.3555% | 0 | 0% | 0.3555% | 0 | 0% | 100% | 0 | 0% | 100% | 0 | 0% | 100% | 0 | 0% | 100% | 0 |  |  | 0 |  |  | 0 |  |  | 0
OLD RIVER 11042771 | 2.2984e-05 | 0 | 0.1021 | 0 | 0.1021 | 0.0072419 | 0.065365 | 0.043304 | 0% | 99% | 0 | 0% | 99% | 0 | 0% | 99% | 0 | 0% | 99% | 0 | 0% | 62.48% | 0 | 0% | 49.31% | 0 | 0% | 49.31% | 0 | 0% | 49.31% | 0 | 0 | 0% | 2.705% | 0 | 0% | 2.705% | 0 | 0% | 2.705% | 0 | 0% | 0.3027% | 0 | 0% | 0.3027% | 0 | 0% | 0.3027% | 0 | 0% | 0.8425% | 0 | 0% | 0.8425% | 0 | 0% | 0.8425% | 0 | 0% | 0.8562% | 0 | 0% | 0.8562% | 0 | 99.9% | 0.8562% | 0.00087326 | 0% | 6.286% | 0 | 0% | 6.286% | 0 | 0% | 6.286% | 0 | 0% | 0.3286% | 0 | 0% | 0.3286% | 0 | 0% | 0.3286% | 0 |  |  |  | 0% | 11.8% | 0 | 0% | 11.8% | 0 | 0% | 11.8% | 0 | 0% | 0.3607% | 0 | 0% | 0.3607% | 0 | 0% | 0.3607% | 0 | 0% | 100% | 0 | 0% | 100% | 0 | 0% | 100% | 0 | 0% | 100% | 0 |  |  | 0 |  |  | 0 |  |  | 0
BIOLA 1101R1912 | 2.3142e-05 | 0 | 0.10924 | 0 | 0.10924 | 0.0089904 | 0.073271 | 0.04176 | 0% | 99% | 0 | 0% | 99% | 0 | 0% | 99% | 0 | 0% | 99% | 0 | 0% | 62.55% | 0 | 0% | 48.99% | 0 | 0% | 48.99% | 0 | 0% | 48.99% | 0 | 0 | 0% | 3.013% | 0 | 0% | 3.013% | 0 | 0% | 3.013% | 0 | 0% | 0.3365% | 0 | 0% | 0.3365% | 0 | 0% | 0.3365% | 0 | 0% | 0.8824% | 0 | 0% | 0.8824% | 0 | 0% | 0.8824% | 0 | 0% | 0.9069% | 0 | 1.409% | 0.9069% | 1.3956e-05 | 79.58% | 0.9069% | 0.00078837 | 0% | 6.603% | 0 | 0% | 6.603% | 0 | 0% | 6.603% | 0 | 0% | 0.4382% | 0 | 0% | 0.4382% | 0 | 0% | 0.4382% | 0 |  |  |  | 0% | 11.8% | 0 | 0% | 11.8% | 0 | 0% | 11.8% | 0 | 0% | 0.3614% | 0 | 0% | 0.3614% | 0 | 0% | 0.3614% | 0 | 0% | 100% | 0 | 0% | 100% | 0 | 0% | 100% | 0 | 0% | 100% | 0 |  |  | 0 |  |  | 0 |  |  | 0
RICE 110359260 | 1.9486e-05 | 0 | 0.054948 | 0 | 0.054948 | 0.0067939 | 0.039176 | 0.016415 | 0% | 99% | 0 | 0% | 99% | 0 | 0% | 99% | 0 | 0% | 99% | 0 | 0% | 62.37% | 0 | 0% | 48.61% | 0 | 0% | 48.61% | 0 | 0% | 48.61% | 0 | 0 | 0% | 3.075% | 0 | 0% | 3.075% | 0 | 0% | 3.075% | 0 | 0% | 0.3599% | 0 | 0% | 0.3599% | 0 | 0% | 0.3599% | 0 | 0% | 0.9082% | 0 | 0% | 0.9082% | 0 | 0% | 0.9082% | 0 | 0% | 0.9246% | 0 | 18.52% | 0.9246% | 9.4065e-05 | 10.08% | 0.9246% | 5.1192e-05 | 0% | 6.763% | 0 | 0% | 6.763% | 0 | 0% | 6.763% | 0 | 0% | 0.5423% | 0 | 0% | 0.5423% | 0 | 0% | 0.5423% | 0 |  |  |  | 0% | 11.8% | 0 | 0% | 11.8% | 0 | 0% | 11.8% | 0 | 0% | 0.3523% | 0 | 0% | 0.3523% | 0 | 0% | 0.3523% | 0 | 0% | 100% | 0 | 0% | 100% | 0 | 0% | 100% | 0 | 0% | 100% | 0 |  |  | 0 |  |  | 0 |  |  | 0
HERDLYN 11038048 | 1.7298e-05 | 0 | 0.05487 | 0 | 0.05487 | 0.0040013 | 0.040658 | 0.017638 | 0% | 99% | 0 | 0% | 99% | 0 | 0% | 99% | 0 | 0% | 99% | 0 | 0% | 62.32% | 0 | 0% | 48.95% | 0 | 0% | 48.95% | 0 | 0% | 48.95% | 0 | 0 | 0% | 3.678% | 0 | 0% | 3.678% | 0 | 0% | 3.678% | 0 | 0% | 0.409% | 0 | 0% | 0.409% | 0 | 0% | 0.409% | 0 | 0% | 0.9666% | 0 | 0% | 0.9666% | 0 | 0% | 0.9666% | 0 | 0.7532% | 0.9904% | 4.093e-06 | 54.57% | 0.9904% | 0.00029655 | 0% | 0.9904% | 0 | 0% | 7.201% | 0 | 0% | 7.201% | 0 | 0% | 7.201% | 0 | 0% | 0.3789% | 0 | 0% | 0.3789% | 0 | 0% | 0.3789% | 0 |  |  |  | 0% | 11.8% | 0 | 0% | 11.8% | 0 | 0% | 11.8% | 0 | 0% | 0.3561% | 0 | 0% | 0.3561% | 0 | 0% | 0.3561% | 0 | 0% | 100% | 0 | 0% | 100% | 0 | 0% | 100% | 0 | 0% | 100% | 0 |  |  | 0 |  |  | 0 |  |  | 0
MC CALL 1107622818 | 1.8044e-05 | 0 | 0.038022 | 0 | 0.038022 | 0.0056287 | 0.023201 | 0.01434 | 0% | 99% | 0 | 0% | 99% | 0 | 0% | 99% | 0 | 0% | 99% | 0 | 0% | 62.31% | 0 | 0% | 48.87% | 0 | 0% | 48.87% | 0 | 0% | 48.87% | 0 | 0 | 0% | 2.662% | 0 | 0% | 2.662% | 0 | 0% | 2.662% | 0 | 0% | 0.296% | 0 | 0% | 0.296% | 0 | 0% | 0.296% | 0 | 0% | 0.7955% | 0 | 0% | 0.7955% | 0 | 0% | 0.7955% | 0 | 0% | 0.7978% | 0 | 100% | 0.7978% | 0.00030335 | 0% | 0.7978% | 0 | 0% | 5.899% | 0 | 0% | 5.899% | 0 | 0% | 5.899% | 0 | 0% | 0.7674% | 0 | 0% | 0.7674% | 0 | 0% | 0.7674% | 0 |  |  |  | 0% | 11.8% | 0 | 0% | 11.8% | 0 | 0% | 11.8% | 0 | 0% | 0.3594% | 0 | 0% | 0.3594% | 0 | 0% | 0.3594% | 0 | 0% | 100% | 0 | 0% | 100% | 0 | 0% | 100% | 0 | 0% | 100% | 0 |  |  | 0 |  |  | 0 |  |  | 0
BORDEN 1102CB | 2.3704e-05 | 0 | 0.040951 | 0 | 0.040951 | 0.0041998 | 0.026017 | 0.016278 | 0% | 99% | 0 | 0% | 99% | 0 | 0% | 99% | 0 | 0% | 99% | 0 | 0% | 62.55% | 0 | 0% | 48.6% | 0 | 0% | 48.6% | 0 | 0% | 48.6% | 0 | 0 | 0% | 2.976% | 0 | 0% | 2.976% | 0 | 0% | 2.976% | 0 | 0% | 0.3322% | 0 | 0% | 0.3322% | 0 | 0% | 0.3322% | 0 | 0% | 0.832% | 0 | 0% | 0.832% | 0 | 0% | 0.832% | 0 | 82.12% | 0.8562% | 0.00028795 | 0% | 0.8562% | 0 | 17.88% | 0.8562% | 6.269e-05 | 0% | 6.224% | 0 | 0% | 6.224% | 0 | 0% | 6.224% | 0 | 0% | 0.5318% | 0 | 0% | 0.5318% | 0 | 0% | 0.5318% | 0 |  |  |  | 0% | 11.8% | 0 | 0% | 11.8% | 0 | 0% | 11.8% | 0 | 0% | 0.3635% | 0 | 0% | 0.3635% | 0 | 0% | 0.3635% | 0 | 0% | 100% | 0 | 0% | 100% | 0 | 0% | 100% | 0 | 0% | 100% | 0 |  |  | 0 |  |  | 0 |  |  | 0
LE GRAND 1106CB | 2.76e-05 | 0 | 0.065831 | 0 | 0.065831 | 0.0049244 | 0.045682 | 0.02414 | 0% | 99% | 0 | 0% | 99% | 0 | 0% | 99% | 0 | 0% | 99% | 0 | 0% | 61.72% | 0 | 0% | 47.73% | 0 | 0% | 47.73% | 0 | 0% | 47.73% | 0 | 0 | 0% | 2.792% | 0 | 0% | 2.792% | 0 | 0% | 2.792% | 0 | 0% | 0.3248% | 0 | 0% | 0.3248% | 0 | 0% | 0.3248% | 0 | 0% | 0.8989% | 0 | 0% | 0.8989% | 0 | 0% | 0.8989% | 0 | 88.81% | 0.9267% | 0.00054184 | 0% | 0.9267% | 0 | 0% | 0.9267% | 0 | 0% | 6.754% | 0 | 0% | 6.754% | 0 | 0% | 6.754% | 0 | 0% | 0.3852% | 0 | 0% | 0.3852% | 0 | 0% | 0.3852% | 0 |  |  |  | 0% | 11.8% | 0 | 0% | 11.8% | 0 | 0% | 11.8% | 0 | 0% | 0.3587% | 0 | 0% | 0.3587% | 0 | 0% | 0.3587% | 0 | 0% | 100% | 0 | 0% | 100% | 0 | 0% | 100% | 0 | 0% | 100% | 0 |  |  | 0 |  |  | 0 |  |  | 0
GUSTINE 11019120 | 2.1075e-05 | 0 | 0.043347 | 0 | 0.043347 | 0.0025551 | 0.029795 | 0.016869 | 0% | 99% | 0 | 0% | 99% | 0 | 0% | 99% | 0 | 0% | 99% | 0 | 0% | 61.65% | 0 | 0% | 48.26% | 0 | 0% | 48.26% | 0 | 0% | 48.26% | 0 | 0 | 0% | 2.966% | 0 | 0% | 2.966% | 0 | 0% | 2.966% | 0 | 0% | 0.3331% | 0 | 0% | 0.3331% | 0 | 0% | 0.3331% | 0 | 0% | 0.8979% | 0 | 0% | 0.8979% | 0 | 0% | 0.8979% | 0 | 0% | 0.9136% | 0 | 56.27% | 0.9136% | 0.00022287 | 0% | 0.9136% | 0 | 0% | 6.702% | 0 | 0% | 6.702% | 0 | 0% | 6.702% | 0 | 0% | 0.2925% | 0 | 0% | 0.2925% | 0 | 0% | 0.2925% | 0 |  |  |  | 0% | 11.8% | 0 | 0% | 11.8% | 0 | 0% | 11.8% | 0 | 0% | 0.3577% | 0 | 0% | 0.3577% | 0 | 0% | 0.3577% | 0 | 0% | 100% | 0 | 0% | 100% | 0 | 0% | 100% | 0 | 0% | 100% | 0 |  |  | 0 |  |  | 0 |  |  | 0
DINUBA 1104CB | 2.2435e-05 | 0 | 0.032188 | 0 | 0.032188 | 0.0024044 | 0.021451 | 0.012694 | 0% | 99% | 0 | 0% | 99% | 0 | 0% | 99% | 0 | 0% | 99% | 0 | 0% | 61.03% | 0 | 0% | 47.69% | 0 | 0% | 47.69% | 0 | 0% | 47.69% | 0 | 0 | 0% | 2.426% | 0 | 0% | 2.426% | 0 | 0% | 2.426% | 0 | 0% | 0.2787% | 0 | 0% | 0.2787% | 0 | 0% | 0.2787% | 0 | 0% | 0.8656% | 0 | 0% | 0.8656% | 0 | 0% | 0.8656% | 0 | 16.61% | 0.866% | 4.6311e-05 | 0% | 0.866% | 0 | 0% | 0.866% | 0 | 0% | 6.444% | 0 | 0% | 6.444% | 0 | 0% | 6.444% | 0 | 0% | 0.3853% | 0 | 0% | 0.3853% | 0 | 0% | 0.3853% | 0 |  |  |  | 0% | 11.8% | 0 | 0% | 11.8% | 0 | 0% | 11.8% | 0 | 0% | 0.3547% | 0 | 0% | 0.3547% | 0 | 0% | 0.3547% | 0 | 0% | 100% | 0 | 0% | 100% | 0 | 0% | 100% | 0 | 0% | 100% | 0 |  |  | 0 |  |  | 0 |  |  | 0
LOGAN CREEK 210269358 | 2.202e-05 | 0 | 0.029023 | 0 | 0.029023 | 0.0036048 | 0.019072 | 0.010279 | 0% | 99% | 0 | 0% | 99% | 0 | 0% | 99% | 0 | 0% | 99% | 0 | 0% | 63.1% | 0 | 0% | 48.93% | 0 | 0% | 48.93% | 0 | 0% | 48.93% | 0 | 0 | 0% | 2.856% | 0 | 0% | 2.856% | 0 | 0% | 2.856% | 0 | 0% | 0.3334% | 0 | 0% | 0.3334% | 0 | 0% | 0.3334% | 0 | 0% | 0.8379% | 0 | 0% | 0.8379% | 0 | 0% | 0.8379% | 0 | 0% | 0.8547% | 0 | 0% | 0.8547% | 0 | 0% | 0.8547% | 0 | 0% | 6.245% | 0 | 0% | 6.245% | 0 | 0% | 6.245% | 0 | 0% | 0.5385% | 0 | 0% | 0.5385% | 0 | 0% | 0.5385% | 0 |  |  |  | 0% | 11.8% | 0 | 0% | 11.8% | 0 | 0% | 11.8% | 0 | 55.56% | 0.3564% | 5.7459e-05 | 0% | 0.3564% | 0 | 0% | 0.3564% | 0 | 0% | 100% | 0 | 0% | 100% | 0 | 0% | 100% | 0 | 0% | 100% | 0 |  |  | 0 |  |  | 0 |  |  | 0
PLUMAS 210750638 | 1.7233e-05 | 0 | 0.04635 | 0 | 0.04635 | 0.0080873 | 0.029521 | 0.015022 | 0% | 99% | 0 | 0% | 99% | 0 | 0% | 99% | 0 | 0% | 99% | 0 | 0% | 62.28% | 0 | 0% | 48.72% | 0 | 0% | 48.72% | 0 | 0% | 48.72% | 0 | 0 | 0% | 2.797% | 0 | 0% | 2.797% | 0 | 0% | 2.797% | 0 | 0% | 0.3167% | 0 | 0% | 0.3167% | 0 | 0% | 0.3167% | 0 | 0% | 0.8195% | 0 | 0% | 0.8195% | 0 | 0% | 0.8195% | 0 | 0% | 0.8199% | 0 | 100% | 0.8199% | 0.00038004 | 0% | 0.8199% | 0 | 0% | 6.064% | 0 | 0% | 6.064% | 0 | 0% | 6.064% | 0 | 0% | 0.7708% | 0 | 0% | 0.7708% | 0 | 0% | 0.7708% | 0 |  |  |  | 0% | 11.8% | 0 | 0% | 11.8% | 0 | 0% | 11.8% | 0 | 0% | 0.3557% | 0 | 0% | 0.3557% | 0 | 0% | 0.3557% | 0 | 0% | 100% | 0 | 0% | 100% | 0 | 0% | 100% | 0 | 0% | 100% | 0 |  |  | 0 |  |  | 0 |  |  | 0
MERCED 11149200 | 2.2569e-05 | 0 | 0.071644 | 0 | 0.071644 | 0.0057216 | 0.049066 | 0.026566 | 0% | 99% | 0 | 0% | 99% | 0 | 0% | 99% | 0 | 0% | 99% | 0 | 0% | 62.75% | 0 | 0% | 48.71% | 0 | 0% | 48.71% | 0 | 0% | 48.71% | 0 | 0 | 0% | 3.083% | 0 | 0% | 3.083% | 0 | 0% | 3.083% | 0 | 0% | 0.3563% | 0 | 0% | 0.3563% | 0 | 0% | 0.3563% | 0 | 0% | 0.8844% | 0 | 0% | 0.8844% | 0 | 0% | 0.8844% | 0 | 0% | 0.9178% | 0 | 0% | 0.9178% | 0 | 0% | 0.9178% | 0 | 0% | 6.635% | 0 | 0% | 6.635% | 0 | 0% | 6.635% | 0 | 0% | 0.4115% | 0 | 0% | 0.4115% | 0 | 0% | 0.4115% | 0 |  |  |  | 0% | 11.8% | 0 | 0% | 11.8% | 0 | 0% | 11.8% | 0 | 0% | 0.36% | 0 | 0% | 0.36% | 0 | 0% | 0.36% | 0 | 0% | 100% | 0 | 0% | 100% | 0 | 0% | 100% | 0 | 0% | 100% | 0 |  |  | 0 |  |  | 0 |  |  | 0
MC FARLAND 1105128091 | 1.9869e-05 | 0 | 0.010036 | 0 | 0.010036 | 0.00054754 | 0.0066002 | 0.0042482 | 0% | 99% | 0 | 0% | 99% | 0 | 0% | 99% | 0 | 0% | 99% | 0 | 0% | 60.71% | 0 | 0% | 48.53% | 0 | 0% | 48.53% | 0 | 0% | 48.53% | 0 | 0 | 0% | 2.829% | 0 | 0% | 2.829% | 0 | 0% | 2.829% | 0 | 0% | 0.3005% | 0 | 0% | 0.3005% | 0 | 0% | 0.3005% | 0 | 0% | 0.865% | 0 | 0% | 0.865% | 0 | 0% | 0.865% | 0 | 0% | 0.8311% | 0 | 98.3% | 0.8311% | 8.1995e-05 | 0% | 0.8311% | 0 | 0% | 6.321% | 0 | 0% | 6.321% | 0 | 0% | 6.321% | 0 | 0% | 0.2969% | 0 | 0% | 0.2969% | 0 | 0% | 0.2969% | 0 |  |  |  | 0% | 11.8% | 0 | 0% | 11.8% | 0 | 0% | 11.8% | 0 | 0% | 0.35% | 0 | 0% | 0.35% | 0 | 0% | 0.35% | 0 | 0% | 100% | 0 | 0% | 100% | 0 | 0% | 100% | 0 | 0% | 100% | 0 |  |  | 0 |  |  | 0 |  |  | 0
TUPMAN 1106CB | 1.8278e-05 | 0 | 0.048893 | 0 | 0.048893 | 0.0028137 | 0.030627 | 0.022079 | 0% | 99% | 0 | 0% | 99% | 0 | 0% | 99% | 0 | 0% | 99% | 0 | 0% | 61.61% | 0 | 0% | 48.36% | 0 | 0% | 48.36% | 0 | 0% | 48.36% | 0 | 0 | 0% | 2.655% | 0 | 0% | 2.655% | 0 | 0% | 2.655% | 0 | 0% | 0.2927% | 0 | 0% | 0.2927% | 0 | 0% | 0.2927% | 0 | 0% | 0.8247% | 0 | 0% | 0.8247% | 0 | 0% | 0.8247% | 0 | 43.91% | 0.8304% | 0.0001783 | 26.44% | 0.8304% | 0.00010733 | 29.36% | 0.8304% | 0.00011921 | 0% | 6.14% | 0 | 0% | 6.14% | 0 | 0% | 6.14% | 0 | 0% | 0.2975% | 0 | 0% | 0.2975% | 0 | 0% | 0.2975% | 0 |  |  |  | 0% | 11.8% | 0 | 0% | 11.8% | 0 | 0% | 11.8% | 0 | 0% | 0.3606% | 0 | 0% | 0.3606% | 0 | 0% | 0.3606% | 0 | 0% | 100% | 0 | 0% | 100% | 0 | 0% | 100% | 0 | 0% | 100% | 0 |  |  | 0 |  |  | 0 |  |  | 0
MERCED 1114345460 | 2.3261e-05 | 0 | 0.0075765 | 0 | 0.0075765 | 0.00040832 | 0.0055451 | 0.00265 | 0% | 99% | 0 | 0% | 99% | 0 | 0% | 99% | 0 | 0% | 99% | 0 | 0% | 61.63% | 0 | 0% | 46.9% | 0 | 0% | 46.9% | 0 | 0% | 46.9% | 0 | 0 | 0% | 2.809% | 0 | 0% | 2.809% | 0 | 0% | 2.809% | 0 | 0% | 0.3462% | 0 | 0% | 0.3462% | 0 | 0% | 0.3462% | 0 | 0% | 0.9295% | 0 | 0% | 0.9295% | 0 | 0% | 0.9295% | 0 | 0% | 0.9787% | 0 | 0% | 0.9787% | 0 | 0% | 0.9787% | 0 | 0% | 7.043% | 0 | 0% | 7.043% | 0 | 0% | 7.043% | 0 | 0% | 0.2999% | 0 | 0% | 0.2999% | 0 | 0% | 0.2999% | 0 |  |  |  | 0% | 11.8% | 0 | 0% | 11.8% | 0 | 0% | 11.8% | 0 | 0% | 0.3579% | 0 | 0% | 0.3579% | 0 | 0% | 0.3579% | 0 | 0% | 100% | 0 | 0% | 100% | 0 | 0% | 100% | 0 | 0% | 100% | 0 |  |  | 0 |  |  | 0 |  |  | 0
BOGUE 11067408 | 2.2528e-05 | 0 | 0.029295 | 0 | 0.029295 | 0.0044113 | 0.020032 | 0.0088223 | 0% | 99% | 0 | 0% | 99% | 0 | 0% | 99% | 0 | 0% | 99% | 0 | 0% | 61.74% | 0 | 0% | 47.95% | 0 | 0% | 47.95% | 0 | 0% | 47.95% | 0 | 0 | 0% | 2.639% | 0 | 0% | 2.639% | 0 | 0% | 2.639% | 0 | 0% | 0.307% | 0 | 0% | 0.307% | 0 | 0% | 0.307% | 0 | 0% | 0.879% | 0 | 0% | 0.879% | 0 | 0% | 0.879% | 0 | 100% | 0.8909% | 0.00026098 | 0% | 0.8909% | 0 | 0% | 0.8909% | 0 | 0% | 6.562% | 0 | 0% | 6.562% | 0 | 0% | 6.562% | 0 | 0% | 0.6456% | 0 | 0% | 0.6456% | 0 | 0% | 0.6456% | 0 |  |  |  | 0% | 11.8% | 0 | 0% | 11.8% | 0 | 0% | 11.8% | 0 | 0% | 0.3548% | 0 | 0% | 0.3548% | 0 | 0% | 0.3548% | 0 | 0% | 100% | 0 | 0% | 100% | 0 | 0% | 100% | 0 | 0% | 100% | 0 |  |  | 0 |  |  | 0 |  |  | 0
DIXON 11038782 | 1.3228e-05 | 0 | 0.088171 | 0 | 0.088171 | 0.008937 | 0.067818 | 0.023368 | 0% | 99% | 0 | 0% | 99% | 0 | 0% | 99% | 0 | 0% | 99% | 0 | 0% | 60.81% | 0 | 0% | 48% | 0 | 0% | 48% | 0 | 0% | 48% | 0 | 0 | 0% | 3.231% | 0 | 0% | 3.231% | 0 | 0% | 3.231% | 0 | 0% | 0.3678% | 0 | 0% | 0.3678% | 0 | 0% | 0.3678% | 0 | 0% | 0.9865% | 0 | 0% | 0.9865% | 0 | 0% | 0.9865% | 0 | 0% | 0.9805% | 0 | 22.78% | 0.9805% | 0.00019689 | 76.6% | 0.9805% | 0.00066224 | 0% | 7.292% | 0 | 0% | 7.292% | 0 | 0% | 7.292% | 0 | 0% | 0.4716% | 0 | 0% | 0.4716% | 0 | 0% | 0.4716% | 0 |  |  |  | 0% | 11.8% | 0 | 0% | 11.8% | 0 | 0% | 11.8% | 0 | 0% | 0.345% | 0 | 0% | 0.345% | 0 | 0% | 0.345% | 0 | 0% | 100% | 0 | 0% | 100% | 0 | 0% | 100% | 0 | 0% | 100% | 0 |  |  | 0 |  |  | 0 |  |  | 0
PLUMAS 210680200 | 2.2348e-05 | 0 | 0.066598 | 0 | 0.066598 | 0.013709 | 0.045068 | 0.016849 | 0% | 99% | 0 | 0% | 99% | 0 | 0% | 99% | 0 | 0% | 99% | 0 | 0% | 61.64% | 0 | 0% | 47.77% | 0 | 0% | 47.77% | 0 | 0% | 47.77% | 0 | 0 | 0% | 2.441% | 0 | 0% | 2.441% | 0 | 0% | 2.441% | 0 | 0% | 0.2909% | 0 | 0% | 0.2909% | 0 | 0% | 0.2909% | 0 | 0% | 0.8619% | 0 | 0% | 0.8619% | 0 | 0% | 0.8619% | 0 | 0% | 0.8694% | 0 | 99.97% | 0.8694% | 0.00057881 | 0% | 0.8694% | 0 | 0% | 6.427% | 0 | 0% | 6.427% | 0 | 0% | 6.427% | 0 | 0% | 0.9495% | 0 | 0% | 0.9495% | 0 | 0% | 0.9495% | 0 |  |  |  | 0% | 11.8% | 0 | 0% | 11.8% | 0 | 0% | 11.8% | 0 | 0% | 0.3529% | 0 | 0% | 0.3529% | 0 | 0% | 0.3529% | 0 | 0% | 100% | 0 | 0% | 100% | 0 | 0% | 100% | 0 | 0% | 100% | 0 |  |  | 0 |  |  | 0 |  |  | 0
MIDDLE RIVER 110212902 | 1.1233e-05 | 0 | 0.033637 | 0 | 0.033637 | 0.0046551 | 0.024794 | 0.008748 | 0% | 99% | 0 | 0% | 99% | 0 | 0% | 99% | 0 | 0% | 99% | 0 | 0% | 62.67% | 0 | 0% | 49.15% | 0 | 0% | 49.15% | 0 | 0% | 49.15% | 0 | 0 | 0% | 3.713% | 0 | 0% | 3.713% | 0 | 0% | 3.713% | 0 | 0% | 0.4197% | 0 | 0% | 0.4197% | 0 | 0% | 0.4197% | 0 | 0% | 0.9496% | 0 | 0% | 0.9496% | 0 | 0% | 0.9496% | 0 | 0% | 0.975% | 0 | 0% | 0.975% | 0 | 0% | 0.975% | 0 | 0% | 7.067% | 0 | 0% | 7.067% | 0 | 0% | 7.067% | 0 | 0% | 0.5779% | 0 | 0% | 0.5779% | 0 | 0% | 0.5779% | 0 |  |  |  | 0% | 11.8% | 0 | 0% | 11.8% | 0 | 0% | 11.8% | 0 | 0% | 0.3546% | 0 | 0% | 0.3546% | 0 | 0% | 0.3546% | 0 | 0% | 100% | 0 | 0% | 100% | 0 | 0% | 100% | 0 | 0% | 100% | 0 |  |  | 0 |  |  | 0 |  |  | 0
MC CALL 11066280 | 2.215e-05 | 0 | 0.044113 | 0 | 0.044113 | 0.0036182 | 0.030031 | 0.016445 | 0% | 99% | 0 | 0% | 99% | 0 | 0% | 99% | 0 | 0% | 99% | 0 | 0% | 61.86% | 0 | 0% | 48.68% | 0 | 0% | 48.68% | 0 | 0% | 48.68% | 0 | 0 | 0% | 2.908% | 0 | 0% | 2.908% | 0 | 0% | 2.908% | 0 | 0% | 0.3215% | 0 | 0% | 0.3215% | 0 | 0% | 0.3215% | 0 | 0% | 0.8989% | 0 | 0% | 0.8989% | 0 | 0% | 0.8989% | 0 | 0% | 0.9105% | 0 | 0% | 0.9105% | 0 | 89.93% | 0.9105% | 0.0003612 | 0% | 6.7% | 0 | 0% | 6.7% | 0 | 0% | 6.7% | 0 | 0% | 0.4475% | 0 | 0% | 0.4475% | 0 | 0% | 0.4475% | 0 |  |  |  | 0% | 11.8% | 0 | 0% | 11.8% | 0 | 0% | 11.8% | 0 | 0% | 0.3585% | 0 | 0% | 0.3585% | 0 | 0% | 0.3585% | 0 | 0% | 100% | 0 | 0% | 100% | 0 | 0% | 100% | 0 | 0% | 100% | 0 |  |  | 0 |  |  | 0 |  |  | 0
WILKINS SLOUGH 11026272 | 1.8007e-05 | 0 | 0.035868 | 0 | 0.035868 | 0.0043976 | 0.025175 | 0.011159 | 0% | 99% | 0 | 0% | 99% | 0 | 0% | 99% | 0 | 0% | 99% | 0 | 0% | 61.43% | 0 | 0% | 48.3% | 0 | 0% | 48.3% | 0 | 0% | 48.3% | 0 | 0 | 0% | 3.013% | 0 | 0% | 3.013% | 0 | 0% | 3.013% | 0 | 0% | 0.3429% | 0 | 0% | 0.3429% | 0 | 0% | 0.3429% | 0 | 0% | 0.8936% | 0 | 0% | 0.8936% | 0 | 0% | 0.8936% | 0 | 0% | 0.8782% | 0 | 99.74% | 0.8782% | 0.00031417 | 0% | 0.8782% | 0 | 0% | 6.569% | 0 | 0% | 6.569% | 0 | 0% | 6.569% | 0 | 0% | 0.6124% | 0 | 0% | 0.6124% | 0 | 0% | 0.6124% | 0 |  |  |  | 0% | 11.8% | 0 | 0% | 11.8% | 0 | 0% | 11.8% | 0 | 0% | 0.3466% | 0 | 0% | 0.3466% | 0 | 0% | 0.3466% | 0 | 0% | 100% | 0 | 0% | 100% | 0 | 0% | 100% | 0 | 0% | 100% | 0 |  |  | 0 |  |  | 0 |  |  | 0
BIOLA 11016270 | 2.1496e-05 | 0 | 0.042696 | 0 | 0.042696 | 0.0039808 | 0.029375 | 0.01513 | 0% | 99% | 0 | 0% | 99% | 0 | 0% | 99% | 0 | 0% | 99% | 0 | 0% | 62.53% | 0 | 0% | 49.14% | 0 | 0% | 49.14% | 0 | 0% | 49.14% | 0 | 0 | 0% | 3.197% | 0 | 0% | 3.197% | 0 | 0% | 3.197% | 0 | 0% | 0.3529% | 0 | 0% | 0.3529% | 0 | 0% | 0.3529% | 0 | 0% | 0.9104% | 0 | 0% | 0.9104% | 0 | 0% | 0.9104% | 0 | 0% | 0.9356% | 0 | 0% | 0.9356% | 0 | 0% | 0.9356% | 0 | 0% | 6.808% | 0 | 0% | 6.808% | 0 | 0% | 6.808% | 0 | 0% | 0.5038% | 0 | 0% | 0.5038% | 0 | 0% | 0.5038% | 0 |  |  |  | 0% | 11.8% | 0 | 0% | 11.8% | 0 | 0% | 11.8% | 0 | 0% | 0.3614% | 0 | 0% | 0.3614% | 0 | 0% | 0.3614% | 0 | 0% | 100% | 0 | 0% | 100% | 0 | 0% | 100% | 0 | 0% | 100% | 0 |  |  | 0 |  |  | 0 |  |  | 0
GUSTINE 110137354 | 2.1696e-05 | 0 | 0.021365 | 0 | 0.021365 | 0.0016141 | 0.014633 | 0.0080163 | 0% | 99% | 0 | 0% | 99% | 0 | 0% | 99% | 0 | 0% | 99% | 0 | 0% | 62.49% | 0 | 0% | 49.52% | 0 | 0% | 49.52% | 0 | 0% | 49.52% | 0 | 0 | 0% | 3.219% | 0 | 0% | 3.219% | 0 | 0% | 3.219% | 0 | 0% | 0.3516% | 0 | 0% | 0.3516% | 0 | 0% | 0.3516% | 0 | 0% | 0.9032% | 0 | 0% | 0.9032% | 0 | 0% | 0.9032% | 0 | 0% | 0.9164% | 0 | 0% | 0.9164% | 0 | 0% | 0.9164% | 0 | 0% | 6.716% | 0 | 0% | 6.716% | 0 | 0% | 6.716% | 0 | 0% | 0.3538% | 0 | 0% | 0.3538% | 0 | 0% | 0.3538% | 0 |  |  |  | 0% | 11.8% | 0 | 0% | 11.8% | 0 | 0% | 11.8% | 0 | 0% | 0.3586% | 0 | 0% | 0.3586% | 0 | 0% | 0.3586% | 0 | 0% | 100% | 0 | 0% | 100% | 0 | 0% | 100% | 0 | 0% | 100% | 0 |  |  | 0 |  |  | 0 |  |  | 0
SCHINDLER 1112494245 | 2.0561e-05 | 0 | 0.038657 | 0 | 0.038657 | 0.002078 | 0.027195 | 0.014627 | 0% | 99% | 0 | 0% | 99% | 0 | 0% | 99% | 0 | 0% | 99% | 0 | 0% | 60.67% | 0 | 0% | 47.01% | 0 | 0% | 47.01% | 0 | 0% | 47.01% | 0 | 0 | 0% | 2.792% | 0 | 0% | 2.792% | 0 | 0% | 2.792% | 0 | 0% | 0.3194% | 0 | 0% | 0.3194% | 0 | 0% | 0.3194% | 0 | 0% | 0.9146% | 0 | 0% | 0.9146% | 0 | 0% | 0.9146% | 0 | 44.86% | 0.9311% | 0.00016146 | 0% | 0.9311% | 0 | 6.856% | 0.9311% | 2.4676e-05 | 0% | 6.849% | 0 | 0% | 6.849% | 0 | 0% | 6.849% | 0 | 0% | 0.2808% | 0 | 0% | 0.2808% | 0 | 0% | 0.2808% | 0 |  |  |  | 0% | 11.8% | 0 | 0% | 11.8% | 0 | 0% | 11.8% | 0 | 0% | 0.3564% | 0 | 0% | 0.3564% | 0 | 0% | 0.3564% | 0 | 0% | 100% | 0 | 0% | 100% | 0 | 0% | 100% | 0 | 0% | 100% | 0 |  |  | 0 |  |  | 0 |  |  | 0
MC CALL 11086980 | 2.5394e-05 | 0 | 0.049288 | 0 | 0.049288 | 0.0060913 | 0.031811 | 0.018071 | 0% | 99% | 0 | 0% | 99% | 0 | 0% | 99% | 0 | 0% | 99% | 0 | 0% | 62.4% | 0 | 0% | 49.05% | 0 | 0% | 49.05% | 0 | 0% | 49.05% | 0 | 0 | 0% | 2.7% | 0 | 0% | 2.7% | 0 | 0% | 2.7% | 0 | 0% | 0.3008% | 0 | 0% | 0.3008% | 0 | 0% | 0.3008% | 0 | 0% | 0.8522% | 0 | 0% | 0.8522% | 0 | 0% | 0.8522% | 0 | 0% | 0.8671% | 0 | 29.18% | 0.8671% | 0.00012472 | 0% | 0.8671% | 0 | 0% | 6.363% | 0 | 0% | 6.363% | 0 | 0% | 6.363% | 0 | 0% | 0.613% | 0 | 0% | 0.613% | 0 | 0% | 0.613% | 0 |  |  |  | 0% | 11.8% | 0 | 0% | 11.8% | 0 | 0% | 11.8% | 0 | 0% | 0.3611% | 0 | 0% | 0.3611% | 0 | 0% | 0.3611% | 0 | 0% | 100% | 0 | 0% | 100% | 0 | 0% | 100% | 0 | 0% | 100% | 0 |  |  | 0 |  |  | 0 |  |  | 0
JACINTO 110287210 | 2.6753e-05 | 0 | 0.02999 | 0 | 0.02999 | 0.0033301 | 0.022514 | 0.0082146 | 0% | 99% | 0 | 0% | 99% | 0 | 0% | 99% | 0 | 0% | 99% | 0 | 0% | 62.11% | 0 | 0% | 47.89% | 0 | 0% | 47.89% | 0 | 0% | 47.89% | 0 | 0 | 0% | 2.811% | 0 | 0% | 2.811% | 0 | 0% | 2.811% | 0 | 0% | 0.3472% | 0 | 0% | 0.3472% | 0 | 0% | 0.3472% | 0 | 0% | 0.9435% | 0 | 0% | 0.9435% | 0 | 0% | 0.9435% | 0 | 0% | 0.9709% | 0 | 100% | 0.9709% | 0.00029117 | 0% | 0.9709% | 0 | 0% | 7.074% | 0 | 0% | 7.074% | 0 | 0% | 7.074% | 0 | 0% | 0.4739% | 0 | 0% | 0.4739% | 0 | 0% | 0.4739% | 0 |  |  |  | 0% | 11.8% | 0 | 0% | 11.8% | 0 | 0% | 11.8% | 0 | 0% | 0.3498% | 0 | 0% | 0.3498% | 0 | 0% | 0.3498% | 0 | 0% | 100% | 0 | 0% | 100% | 0 | 0% | 100% | 0 | 0% | 100% | 0 |  |  | 0 |  |  | 0 |  |  | 0
BOWLES 11016220 | 2.1425e-05 | 0 | 0.10383 | 0 | 0.10383 | 0.0099958 | 0.067047 | 0.040876 | 0% | 99% | 0 | 0% | 99% | 0 | 0% | 99% | 0 | 0% | 99% | 0 | 0% | 62.14% | 0 | 0% | 48.66% | 0 | 0% | 48.66% | 0 | 0% | 48.66% | 0 | 0 | 0% | 2.848% | 0 | 0% | 2.848% | 0 | 0% | 2.848% | 0 | 0% | 0.3146% | 0 | 0% | 0.3146% | 0 | 0% | 0.3146% | 0 | 0% | 0.8527% | 0 | 0% | 0.8527% | 0 | 0% | 0.8527% | 0 | 0% | 0.8697% | 0 | 49.51% | 0.8697% | 0.00044713 | 0% | 0.8697% | 0 | 0% | 6.368% | 0 | 0% | 6.368% | 0 | 0% | 6.368% | 0 | 0% | 0.505% | 0 | 0% | 0.505% | 0 | 0% | 0.505% | 0 |  |  |  | 0% | 11.8% | 0 | 0% | 11.8% | 0 | 0% | 11.8% | 0 | 0% | 0.362% | 0 | 0% | 0.362% | 0 | 0% | 0.362% | 0 | 0% | 100% | 0 | 0% | 100% | 0 | 0% | 100% | 0 | 0% | 100% | 0 |  |  | 0 |  |  | 0 |  |  | 0
BARRY 1102CB | 2.081e-05 | 0 | 0.069021 | 0 | 0.069021 | 0.010495 | 0.045796 | 0.022097 | 0% | 99% | 0 | 0% | 99% | 0 | 0% | 99% | 0 | 0% | 99% | 0 | 0% | 61.98% | 0 | 0% | 48.6% | 0 | 0% | 48.6% | 0 | 0% | 48.6% | 0 | 0 | 0% | 2.607% | 0 | 0% | 2.607% | 0 | 0% | 2.607% | 0 | 0% | 0.2958% | 0 | 0% | 0.2958% | 0 | 0% | 0.2958% | 0 | 0% | 0.8571% | 0 | 0% | 0.8571% | 0 | 0% | 0.8571% | 0 | 99.98% | 0.858% | 0.00059206 | 0% | 0.858% | 0 | 0% | 0.858% | 0 | 0% | 6.363% | 0 | 0% | 6.363% | 0 | 0% | 6.363% | 0 | 0% | 0.6626% | 0 | 0% | 0.6626% | 0 | 0% | 0.6626% | 0 |  |  |  | 0% | 11.8% | 0 | 0% | 11.8% | 0 | 0% | 11.8% | 0 | 0% | 0.3543% | 0 | 0% | 0.3543% | 0 | 0% | 0.3543% | 0 | 0% | 100% | 0 | 0% | 100% | 0 | 0% | 100% | 0 | 0% | 100% | 0 |  |  | 0 |  |  | 0 |  |  | 0
DINUBA 11047020 | 1.849e-05 | 0 | 0.0522 | 0 | 0.0522 | 0.005193 | 0.033286 | 0.020806 | 0% | 99% | 0 | 0% | 99% | 0 | 0% | 99% | 0 | 0% | 99% | 0 | 0% | 61.49% | 0 | 0% | 48.38% | 0 | 0% | 48.38% | 0 | 0% | 48.38% | 0 | 0 | 0% | 2.545% | 0 | 0% | 2.545% | 0 | 0% | 2.545% | 0 | 0% | 0.2815% | 0 | 0% | 0.2815% | 0 | 0% | 0.2815% | 0 | 0% | 0.8357% | 0 | 0% | 0.8357% | 0 | 0% | 0.8357% | 0 | 0% | 0.8306% | 0 | 0% | 0.8306% | 0 | 0% | 0.8306% | 0 | 0% | 6.193% | 0 | 0% | 6.193% | 0 | 0% | 6.193% | 0 | 0% | 0.5025% | 0 | 0% | 0.5025% | 0 | 0% | 0.5025% | 0 |  |  |  | 0% | 11.8% | 0 | 0% | 11.8% | 0 | 0% | 11.8% | 0 | 0% | 0.3567% | 0 | 0% | 0.3567% | 0 | 0% | 0.3567% | 0 | 0% | 100% | 0 | 0% | 100% | 0 | 0% | 100% | 0 | 0% | 100% | 0 |  |  | 0 |  |  | 0 |  |  | 0
CAMDEN 11036570 | 1.8015e-05 | 0 | 0.1922 | 0 | 0.1922 | 0.021766 | 0.12298 | 0.073545 | 0% | 99% | 0 | 0% | 99% | 0 | 0% | 99% | 0 | 0% | 99% | 0 | 0% | 61.45% | 0 | 0% | 48.42% | 0 | 0% | 48.42% | 0 | 0% | 48.42% | 0 | 0 | 0% | 2.656% | 0 | 0% | 2.656% | 0 | 0% | 2.656% | 0 | 0% | 0.2912% | 0 | 0% | 0.2912% | 0 | 0% | 0.2912% | 0 | 0% | 0.8416% | 0 | 0% | 0.8416% | 0 | 0% | 0.8416% | 0 | 11.76% | 0.8379% | 0.00018933 | 0% | 0.8379% | 0 | 86.04% | 0.8379% | 0.0013856 | 0% | 6.237% | 0 | 0% | 6.237% | 0 | 0% | 6.237% | 0 | 0% | 0.5788% | 0 | 0% | 0.5788% | 0 | 0% | 0.5788% | 0 |  |  |  | 0% | 11.8% | 0 | 0% | 11.8% | 0 | 0% | 11.8% | 0 | 0% | 0.3574% | 0 | 0% | 0.3574% | 0 | 0% | 0.3574% | 0 | 0% | 100% | 0 | 0% | 100% | 0 | 0% | 100% | 0 | 0% | 100% | 0 |  |  | 0 |  |  | 0 |  |  | 0
RAINBOW 1106D7399 | 1.7148e-05 | 0 | 0.020914 | 0 | 0.020914 | 0.0028508 | 0.013503 | 0.0074002 | 0% | 99% | 0 | 0% | 99% | 0 | 0% | 99% | 0 | 0% | 99% | 0 | 0% | 62.48% | 0 | 0% | 49.24% | 0 | 0% | 49.24% | 0 | 0% | 49.24% | 0 | 0 | 0% | 2.584% | 0 | 0% | 2.584% | 0 | 0% | 2.584% | 0 | 0% | 0.2884% | 0 | 0% | 0.2884% | 0 | 0% | 0.2884% | 0 | 0% | 0.8441% | 0 | 0% | 0.8441% | 0 | 0% | 0.8441% | 0 | 0% | 0.8502% | 0 | 99.78% | 0.8502% | 0.00017743 | 0% | 0.8502% | 0 | 0% | 6.283% | 0 | 0% | 6.283% | 0 | 0% | 6.283% | 0 | 0% | 0.6924% | 0 | 0% | 0.6924% | 0 | 0% | 0.6924% | 0 |  |  |  | 0% | 11.8% | 0 | 0% | 11.8% | 0 | 0% | 11.8% | 0 | 0% | 0.358% | 0 | 0% | 0.358% | 0 | 0% | 0.358% | 0 | 0% | 100% | 0 | 0% | 100% | 0 | 0% | 100% | 0 | 0% | 100% | 0 |  |  | 0 |  |  | 0 |  |  | 0
DIXON 11038202 | 1.5079e-05 | 0 | 0.066314 | 0 | 0.066314 | 0.0068878 | 0.049752 | 0.018677 | 0% | 99% | 0 | 0% | 99% | 0 | 0% | 99% | 0 | 0% | 99% | 0 | 0% | 61.81% | 0 | 0% | 48.86% | 0 | 0% | 48.86% | 0 | 0% | 48.86% | 0 | 0 | 0% | 3.552% | 0 | 0% | 3.552% | 0 | 0% | 3.552% | 0 | 0% | 0.397% | 0 | 0% | 0.397% | 0 | 0% | 0.397% | 0 | 0% | 0.9697% | 0 | 0% | 0.9697% | 0 | 0% | 0.9697% | 0 | 0% | 0.9756% | 0 | 99.84% | 0.9756% | 0.00064593 | 0% | 0.9756% | 0 | 0% | 7.177% | 0 | 0% | 7.177% | 0 | 0% | 7.177% | 0 | 0% | 0.4796% | 0 | 0% | 0.4796% | 0 | 0% | 0.4796% | 0 |  |  |  | 0% | 11.8% | 0 | 0% | 11.8% | 0 | 0% | 11.8% | 0 | 0% | 0.3501% | 0 | 0% | 0.3501% | 0 | 0% | 0.3501% | 0 | 0% | 100% | 0 | 0% | 100% | 0 | 0% | 100% | 0 | 0% | 100% | 0 |  |  | 0 |  |  | 0 |  |  | 0
MIDDLE RIVER 1102CB | 2.1325e-05 | 0 | 0.040214 | 0 | 0.040214 | 0.0045969 | 0.029596 | 0.011482 | 0% | 99% | 0 | 0% | 99% | 0 | 0% | 99% | 0 | 0% | 99% | 0 | 0% | 62.78% | 0 | 0% | 48.23% | 0 | 0% | 48.23% | 0 | 0% | 48.23% | 0 | 0 | 0% | 3.295% | 0 | 0% | 3.295% | 0 | 0% | 3.295% | 0 | 0% | 0.3942% | 0 | 0% | 0.3942% | 0 | 0% | 0.3942% | 0 | 0% | 0.9318% | 0 | 0% | 0.9318% | 0 | 0% | 0.9318% | 0 | 0% | 0.9777% | 0 | 0% | 0.9777% | 0 | 0% | 0.9777% | 0 | 0% | 7.012% | 0 | 0% | 7.012% | 0 | 0% | 7.012% | 0 | 0% | 0.4551% | 0 | 0% | 0.4551% | 0 | 0% | 0.4551% | 0 |  |  |  | 0% | 11.8% | 0 | 0% | 11.8% | 0 | 0% | 11.8% | 0 | 0% | 0.3565% | 0 | 0% | 0.3565% | 0 | 0% | 0.3565% | 0 | 0% | 100% | 0 | 0% | 100% | 0 | 0% | 100% | 0 | 0% | 100% | 0 |  |  | 0 |  |  | 0 |  |  | 0
KNIGHTS LANDING 11026872 | 2.0805e-05 | 0 | 0.090141 | 0 | 0.090141 | 0.014901 | 0.059845 | 0.027639 | 0% | 99% | 0 | 0% | 99% | 0 | 0% | 99% | 0 | 0% | 99% | 0 | 0% | 62.67% | 0 | 0% | 48.79% | 0 | 0% | 48.79% | 0 | 0% | 48.79% | 0 | 0 | 0% | 3.041% | 0 | 0% | 3.041% | 0 | 0% | 3.041% | 0 | 0% | 0.3516% | 0 | 0% | 0.3516% | 0 | 0% | 0.3516% | 0 | 0% | 0.845% | 0 | 0% | 0.845% | 0 | 0% | 0.845% | 0 | 0% | 0.8584% | 0 | 78.92% | 0.8584% | 0.00061067 | 20.67% | 0.8584% | 0.0001599 | 0% | 6.276% | 0 | 0% | 6.276% | 0 | 0% | 6.276% | 0 | 0% | 0.7733% | 0 | 0% | 0.7733% | 0 | 0% | 0.7733% | 0 |  |  |  | 0% | 11.8% | 0 | 0% | 11.8% | 0 | 0% | 11.8% | 0 | 0% | 0.3553% | 0 | 0% | 0.3553% | 0 | 0% | 0.3553% | 0 | 0% | 100% | 0 | 0% | 100% | 0 | 0% | 100% | 0 | 0% | 100% | 0 |  |  | 0 |  |  | 0 |  |  | 0
MERCED 1116705950 | 1.7079e-05 | 0 | 0.049438 | 0 | 0.049438 | 0.0086842 | 0.030684 | 0.016788 | 0% | 99% | 0 | 0% | 99% | 0 | 0% | 99% | 0 | 0% | 99% | 0 | 0% | 62.01% | 0 | 0% | 48.75% | 0 | 0% | 48.75% | 0 | 0% | 48.75% | 0 | 0 | 0% | 2.595% | 0 | 0% | 2.595% | 0 | 0% | 2.595% | 0 | 0% | 0.2893% | 0 | 0% | 0.2893% | 0 | 0% | 0.2893% | 0 | 0% | 0.8078% | 0 | 0% | 0.8078% | 0 | 0% | 0.8078% | 0 | 0% | 0.804% | 0 | 0% | 0.804% | 0 | 0% | 0.804% | 0 | 0% | 5.979% | 0 | 0% | 5.979% | 0 | 0% | 5.979% | 0 | 0% | 0.8441% | 0 | 0% | 0.8441% | 0 | 0% | 0.8441% | 0 |  |  |  | 0% | 11.8% | 0 | 0% | 11.8% | 0 | 0% | 11.8% | 0 | 0% | 0.3572% | 0 | 0% | 0.3572% | 0 | 0% | 0.3572% | 0 | 0% | 100% | 0 | 0% | 100% | 0 | 0% | 100% | 0 | 0% | 100% | 0 |  |  | 0 |  |  | 0 |  |  | 0
FIGARDEN 211037172 | 2.255e-05 | 0 | 0.037233 | 0 | 0.037233 | 0.0048057 | 0.022459 | 0.015027 | 0% | 99% | 0 | 0% | 99% | 0 | 0% | 99% | 0 | 0% | 99% | 0 | 0% | 63.62% | 0 | 0% | 49.81% | 0 | 0% | 49.81% | 0 | 0% | 49.81% | 0 | 0 | 0% | 2.727% | 0 | 0% | 2.727% | 0 | 0% | 2.727% | 0 | 0% | 0.3047% | 0 | 0% | 0.3047% | 0 | 0% | 0.3047% | 0 | 0% | 0.788% | 0 | 0% | 0.788% | 0 | 0% | 0.788% | 0 | 0% | 0.8021% | 0 | 0% | 0.8021% | 0 | 100% | 0.8021% | 0.00029866 | 0% | 5.87% | 0 | 0% | 5.87% | 0 | 0% | 5.87% | 0 | 0% | 0.6435% | 0 | 0% | 0.6435% | 0 | 0% | 0.6435% | 0 |  |  |  | 0% | 11.8% | 0 | 0% | 11.8% | 0 | 0% | 11.8% | 0 | 0% | 0.3623% | 0 | 0% | 0.3623% | 0 | 0% | 0.3623% | 0 | 0% | 100% | 0 | 0% | 100% | 0 | 0% | 100% | 0 | 0% | 100% | 0 |  |  | 0 |  |  | 0 |  |  | 0
LIVE OAK 110464196 | 1.7722e-05 | 0 | 0.0081882 | 0 | 0.0081882 | 0.0014708 | 0.0054037 | 0.0024262 | 0% | 99% | 0 | 0% | 99% | 0 | 0% | 99% | 0 | 0% | 99% | 0 | 0% | 62.04% | 0 | 0% | 48.69% | 0 | 0% | 48.69% | 0 | 0% | 48.69% | 0 | 0 | 0% | 2.515% | 0 | 0% | 2.515% | 0 | 0% | 2.515% | 0 | 0% | 0.2825% | 0 | 0% | 0.2825% | 0 | 0% | 0.2825% | 0 | 0% | 0.8603% | 0 | 0% | 0.8603% | 0 | 0% | 0.8603% | 0 | 0% | 0.8667% | 0 | 0% | 0.8667% | 0 | 100% | 0.8667% | 7.0963e-05 | 0% | 6.41% | 0 | 0% | 6.41% | 0 | 0% | 6.41% | 0 | 0% | 0.7418% | 0 | 0% | 0.7418% | 0 | 0% | 0.7418% | 0 |  |  |  | 0% | 11.8% | 0 | 0% | 11.8% | 0 | 0% | 11.8% | 0 | 0% | 0.3569% | 0 | 0% | 0.3569% | 0 | 0% | 0.3569% | 0 | 0% | 100% | 0 | 0% | 100% | 0 | 0% | 100% | 0 | 0% | 100% | 0 |  |  | 0 |  |  | 0 |  |  | 0
CAMDEN 11046200 | 1.9175e-05 | 0 | 0.086459 | 0 | 0.086459 | 0.0058659 | 0.059221 | 0.033121 | 0% | 99% | 0 | 0% | 99% | 0 | 0% | 99% | 0 | 0% | 99% | 0 | 0% | 61.21% | 0 | 0% | 48.18% | 0 | 0% | 48.18% | 0 | 0% | 48.18% | 0 | 0 | 0% | 2.892% | 0 | 0% | 2.892% | 0 | 0% | 2.892% | 0 | 0% | 0.3192% | 0 | 0% | 0.3192% | 0 | 0% | 0.3192% | 0 | 0% | 0.8996% | 0 | 0% | 0.8996% | 0 | 0% | 0.8996% | 0 | 91.68% | 0.9032% | 0.00071592 | 0% | 0.9032% | 0 | 7.307% | 0.9032% | 5.7063e-05 | 0% | 6.687% | 0 | 0% | 6.687% | 0 | 0% | 6.687% | 0 | 0% | 0.3604% | 0 | 0% | 0.3604% | 0 | 0% | 0.3604% | 0 |  |  |  | 0% | 11.8% | 0 | 0% | 11.8% | 0 | 0% | 11.8% | 0 | 0% | 0.356% | 0 | 0% | 0.356% | 0 | 0% | 0.356% | 0 | 0% | 100% | 0 | 0% | 100% | 0 | 0% | 100% | 0 | 0% | 100% | 0 |  |  | 0 |  |  | 0 |  |  | 0
DOS PALOS 110190170 | 1.9828e-05 | 0 | 0.1273 | 0 | 0.1273 | 0.0082943 | 0.092435 | 0.043872 | 0% | 99% | 0 | 0% | 99% | 0 | 0% | 99% | 0 | 0% | 99% | 0 | 0% | 61.84% | 0 | 0% | 48.5% | 0 | 0% | 48.5% | 0 | 0% | 48.5% | 0 | 0 | 0% | 3.104% | 0 | 0% | 3.104% | 0 | 0% | 3.104% | 0 | 0% | 0.3532% | 0 | 0% | 0.3532% | 0 | 0% | 0.3532% | 0 | 0% | 0.9438% | 0 | 0% | 0.9438% | 0 | 0% | 0.9438% | 0 | 0% | 0.9633% | 0 | 14.82% | 0.9633% | 0.00018178 | 67.92% | 0.9633% | 0.00083287 | 0% | 7.05% | 0 | 0% | 7.05% | 0 | 0% | 7.05% | 0 | 0% | 0.3458% | 0 | 0% | 0.3458% | 0 | 0% | 0.3458% | 0 |  |  |  | 0% | 11.8% | 0 | 0% | 11.8% | 0 | 0% | 11.8% | 0 | 0% | 0.3552% | 0 | 0% | 0.3552% | 0 | 0% | 0.3552% | 0 | 0% | 100% | 0 | 0% | 100% | 0 | 0% | 100% | 0 | 0% | 100% | 0 |  |  | 0 |  |  | 0 |  |  | 0
MC FARLAND 1105CB | 2.2175e-05 | 0 | 0.063902 | 0 | 0.063902 | 0.0038741 | 0.04099 | 0.027723 | 0% | 99% | 0 | 0% | 99% | 0 | 0% | 99% | 0 | 0% | 99% | 0 | 0% | 61.02% | 0 | 0% | 47.95% | 0 | 0% | 47.95% | 0 | 0% | 47.95% | 0 | 0 | 0% | 2.598% | 0 | 0% | 2.598% | 0 | 0% | 2.598% | 0 | 0% | 0.2868% | 0 | 0% | 0.2868% | 0 | 0% | 0.2868% | 0 | 0% | 0.8399% | 0 | 0% | 0.8399% | 0 | 0% | 0.8399% | 0 | 0% | 0.8347% | 0 | 90.61% | 0.8347% | 0.00048333 | 9.388% | 0.8347% | 5.0078e-05 | 0% | 6.227% | 0 | 0% | 6.227% | 0 | 0% | 6.227% | 0 | 0% | 0.3205% | 0 | 0% | 0.3205% | 0 | 0% | 0.3205% | 0 |  |  |  | 0% | 11.8% | 0 | 0% | 11.8% | 0 | 0% | 11.8% | 0 | 0% | 0.3567% | 0 | 0% | 0.3567% | 0 | 0% | 0.3567% | 0 | 0% | 100% | 0 | 0% | 100% | 0 | 0% | 100% | 0 | 0% | 100% | 0 |  |  | 0 |  |  | 0 |  |  | 0
HENRIETTA 11068710 | 2.1936e-05 | 0 | 0.006702 | 0 | 0.006702 | 0.00037147 | 0.0052487 | 0.0019927 | 0% | 99% | 0 | 0% | 99% | 0 | 0% | 99% | 0 | 0% | 99% | 0 | 0% | 60.12% | 0 | 0% | 46.75% | 0 | 0% | 46.75% | 0 | 0% | 46.75% | 0 | 0 | 0% | 2.72% | 0 | 0% | 2.72% | 0 | 0% | 2.72% | 0 | 0% | 0.311% | 0 | 0% | 0.311% | 0 | 0% | 0.311% | 0 | 0% | 1.033% | 0 | 0% | 1.033% | 0 | 0% | 1.033% | 0 | 0% | 1.06% | 0 | 0% | 1.06% | 0 | 0% | 1.06% | 0 | 0% | 7.787% | 0 | 0% | 7.787% | 0 | 0% | 7.787% | 0 | 0% | 0.3034% | 0 | 0% | 0.3034% | 0 | 0% | 0.3034% | 0 |  |  |  | 0% | 11.8% | 0 | 0% | 11.8% | 0 | 0% | 11.8% | 0 | 0% | 0.3553% | 0 | 0% | 0.3553% | 0 | 0% | 0.3553% | 0 | 0% | 100% | 0 | 0% | 100% | 0 | 0% | 100% | 0 | 0% | 100% | 0 |  |  | 0 |  |  | 0 |  |  | 0
BIOLA 110489728 | 2.1541e-05 | 0 | 0.051905 | 0 | 0.051905 | 0.0045612 | 0.034257 | 0.020142 | 0% | 99% | 0 | 0% | 99% | 0 | 0% | 99% | 0 | 0% | 99% | 0 | 0% | 62.45% | 0 | 0% | 48.9% | 0 | 0% | 48.9% | 0 | 0% | 48.9% | 0 | 0 | 0% | 2.948% | 0 | 0% | 2.948% | 0 | 0% | 2.948% | 0 | 0% | 0.3273% | 0 | 0% | 0.3273% | 0 | 0% | 0.3273% | 0 | 0% | 0.8689% | 0 | 0% | 0.8689% | 0 | 0% | 0.8689% | 0 | 0% | 0.8911% | 0 | 0% | 0.8911% | 0 | 99.28% | 0.8911% | 0.00045922 | 0% | 6.499% | 0 | 0% | 6.499% | 0 | 0% | 6.499% | 0 | 0% | 0.4607% | 0 | 0% | 0.4607% | 0 | 0% | 0.4607% | 0 |  |  |  | 0% | 11.8% | 0 | 0% | 11.8% | 0 | 0% | 11.8% | 0 | 0% | 0.3619% | 0 | 0% | 0.3619% | 0 | 0% | 0.3619% | 0 | 0% | 100% | 0 | 0% | 100% | 0 | 0% | 100% | 0 | 0% | 100% | 0 |  |  | 0 |  |  | 0 |  |  | 0
LIVINGSTON 1105187702 | 1.8192e-05 | 0 | 0.043122 | 0 | 0.043122 | 0.0037742 | 0.02832 | 0.01689 | 0% | 99% | 0 | 0% | 99% | 0 | 0% | 99% | 0 | 0% | 99% | 0 | 0% | 62.74% | 0 | 0% | 49.18% | 0 | 0% | 49.18% | 0 | 0% | 49.18% | 0 | 0 | 0% | 3.118% | 0 | 0% | 3.118% | 0 | 0% | 3.118% | 0 | 0% | 0.3469% | 0 | 0% | 0.3469% | 0 | 0% | 0.3469% | 0 | 0% | 0.8592% | 0 | 0% | 0.8592% | 0 | 0% | 0.8592% | 0 | 0% | 0.8811% | 0 | 0% | 0.8811% | 0 | 100% | 0.8811% | 0.00037996 | 0% | 6.412% | 0 | 0% | 6.412% | 0 | 0% | 6.412% | 0 | 0% | 0.4674% | 0 | 0% | 0.4674% | 0 | 0% | 0.4674% | 0 |  |  |  | 0% | 11.8% | 0 | 0% | 11.8% | 0 | 0% | 11.8% | 0 | 0% | 0.3613% | 0 | 0% | 0.3613% | 0 | 0% | 0.3613% | 0 | 0% | 100% | 0 | 0% | 100% | 0 | 0% | 100% | 0 | 0% | 100% | 0 |  |  | 0 |  |  | 0 |  |  | 0
GATES 111084206 | 1.9425e-05 | 0 | 0.052584 | 0 | 0.052584 | 0.002953 | 0.03719 | 0.019591 | 0% | 99% | 0 | 0% | 99% | 0 | 0% | 99% | 0 | 0% | 99% | 0 | 0% | 59.89% | 0 | 0% | 46.65% | 0 | 0% | 46.65% | 0 | 0% | 46.65% | 0 | 0 | 0% | 2.73% | 0 | 0% | 2.73% | 0 | 0% | 2.73% | 0 | 0% | 0.3025% | 0 | 0% | 0.3025% | 0 | 0% | 0.3025% | 0 | 0% | 0.9309% | 0 | 0% | 0.9309% | 0 | 0% | 0.9309% | 0 | 0% | 0.9316% | 0 | 0% | 0.9316% | 0 | 0% | 0.9316% | 0 | 0% | 6.94% | 0 | 0% | 6.94% | 0 | 0% | 6.94% | 0 | 0% | 0.2865% | 0 | 0% | 0.2865% | 0 | 0% | 0.2865% | 0 |  |  |  | 0% | 11.8% | 0 | 0% | 11.8% | 0 | 0% | 11.8% | 0 | 0% | 0.3548% | 0 | 0% | 0.3548% | 0 | 0% | 0.3548% | 0 | 0% | 100% | 0 | 0% | 100% | 0 | 0% | 100% | 0 | 0% | 100% | 0 |  |  | 0 |  |  | 0 |  |  | 0
GUERNSEY 1103941042 | 2.6777e-05 | 0 | 0.039675 | 0 | 0.039675 | 0.0022775 | 0.025776 | 0.017017 | 0% | 99% | 0 | 0% | 99% | 0 | 0% | 99% | 0 | 0% | 99% | 0 | 0% | 61.27% | 0 | 0% | 47.41% | 0 | 0% | 47.41% | 0 | 0% | 47.41% | 0 | 0 | 0% | 2.562% | 0 | 0% | 2.562% | 0 | 0% | 2.562% | 0 | 0% | 0.2933% | 0 | 0% | 0.2933% | 0 | 0% | 0.2933% | 0 | 0% | 0.8494% | 0 | 0% | 0.8494% | 0 | 0% | 0.8494% | 0 | 0% | 0.8717% | 0 | 0% | 0.8717% | 0 | 0% | 0.8717% | 0 | 0% | 6.383% | 0 | 0% | 6.383% | 0 | 0% | 6.383% | 0 | 0% | 0.3054% | 0 | 0% | 0.3054% | 0 | 0% | 0.3054% | 0 |  |  |  | 0% | 11.8% | 0 | 0% | 11.8% | 0 | 0% | 11.8% | 0 | 0% | 0.3619% | 0 | 0% | 0.3619% | 0 | 0% | 0.3619% | 0 | 0% | 100% | 0 | 0% | 100% | 0 | 0% | 100% | 0 | 0% | 100% | 0 |  |  | 0 |  |  | 0 |  |  | 0
ANGIOLA 11038530 | 1.5088e-05 | 0 | 0.022198 | 0 | 0.022198 | 0.0012758 | 0.015925 | 0.0080159 | 0% | 99% | 0 | 0% | 99% | 0 | 0% | 99% | 0 | 0% | 99% | 0 | 0% | 60.42% | 0 | 0% | 47.93% | 0 | 0% | 47.93% | 0 | 0% | 47.93% | 0 | 0 | 0% | 2.983% | 0 | 0% | 2.983% | 0 | 0% | 2.983% | 0 | 0% | 0.327% | 0 | 0% | 0.327% | 0 | 0% | 0.327% | 0 | 0% | 0.9384% | 0 | 0% | 0.9384% | 0 | 0% | 0.9384% | 0 | 0% | 0.9208% | 0 | 99.49% | 0.9208% | 0.00020335 | 0% | 0.9208% | 0 | 0% | 6.921% | 0 | 0% | 6.921% | 0 | 0% | 6.921% | 0 | 0% | 0.3096% | 0 | 0% | 0.3096% | 0 | 0% | 0.3096% | 0 |  |  |  | 0% | 11.8% | 0 | 0% | 11.8% | 0 | 0% | 11.8% | 0 | 0% | 0.3489% | 0 | 0% | 0.3489% | 0 | 0% | 0.3489% | 0 | 0% | 100% | 0 | 0% | 100% | 0 | 0% | 100% | 0 | 0% | 100% | 0 |  |  | 0 |  |  | 0 |  |  | 0
DAIRYLAND 1111279006 | 2.251e-05 | 0 | 0.039548 | 0 | 0.039548 | 0.0033968 | 0.027999 | 0.013531 | 0% | 99% | 0 | 0% | 99% | 0 | 0% | 99% | 0 | 0% | 99% | 0 | 0% | 62.37% | 0 | 0% | 48.79% | 0 | 0% | 48.79% | 0 | 0% | 48.79% | 0 | 0 | 0% | 3.197% | 0 | 0% | 3.197% | 0 | 0% | 3.197% | 0 | 0% | 0.3607% | 0 | 0% | 0.3607% | 0 | 0% | 0.3607% | 0 | 0% | 0.925% | 0 | 0% | 0.925% | 0 | 0% | 0.925% | 0 | 14.36% | 0.9521% | 5.4068e-05 | 63.85% | 0.9521% | 0.00024041 | 0% | 0.9521% | 0 | 0% | 6.921% | 0 | 0% | 6.921% | 0 | 0% | 6.921% | 0 | 0% | 0.4594% | 0 | 0% | 0.4594% | 0 | 0% | 0.4594% | 0 |  |  |  | 0% | 11.8% | 0 | 0% | 11.8% | 0 | 0% | 11.8% | 0 | 0% | 0.3588% | 0 | 0% | 0.3588% | 0 | 0% | 0.3588% | 0 | 0% | 100% | 0 | 0% | 100% | 0 | 0% | 100% | 0 | 0% | 100% | 0 |  |  | 0 |  |  | 0 |  |  | 0
DAIRYLAND 110936518 | 2.3539e-05 | 0 | 0.083783 | 0 | 0.083783 | 0.0065845 | 0.058109 | 0.030485 | 0% | 99% | 0 | 0% | 99% | 0 | 0% | 99% | 0 | 0% | 99% | 0 | 0% | 61.53% | 0 | 0% | 47.63% | 0 | 0% | 47.63% | 0 | 0% | 47.63% | 0 | 0 | 0% | 2.839% | 0 | 0% | 2.839% | 0 | 0% | 2.839% | 0 | 0% | 0.3258% | 0 | 0% | 0.3258% | 0 | 0% | 0.3258% | 0 | 0% | 0.9039% | 0 | 0% | 0.9039% | 0 | 0% | 0.9039% | 0 | 0% | 0.9326% | 0 | 54.18% | 0.9326% | 0.00042333 | 0% | 0.9326% | 0 | 0% | 6.796% | 0 | 0% | 6.796% | 0 | 0% | 6.796% | 0 | 0% | 0.4215% | 0 | 0% | 0.4215% | 0 | 0% | 0.4215% | 0 |  |  |  | 0% | 11.8% | 0 | 0% | 11.8% | 0 | 0% | 11.8% | 0 | 0% | 0.3599% | 0 | 0% | 0.3599% | 0 | 0% | 0.3599% | 0 | 0% | 100% | 0 | 0% | 100% | 0 | 0% | 100% | 0 | 0% | 100% | 0 |  |  | 0 |  |  | 0 |  |  | 0
GANSO 11033276 | 1.626e-05 | 0 | 0.028776 | 0 | 0.028776 | 0.0016116 | 0.01959 | 0.011488 | 0% | 99% | 0 | 0% | 99% | 0 | 0% | 99% | 0 | 0% | 99% | 0 | 0% | 59.87% | 0 | 0% | 47.44% | 0 | 0% | 47.44% | 0 | 0% | 47.44% | 0 | 0 | 0% | 2.687% | 0 | 0% | 2.687% | 0 | 0% | 2.687% | 0 | 0% | 0.2871% | 0 | 0% | 0.2871% | 0 | 0% | 0.2871% | 0 | 0% | 0.9% | 0 | 0% | 0.9% | 0 | 0% | 0.9% | 0 | 0% | 0.8754% | 0 | 0% | 0.8754% | 0 | 0% | 0.8754% | 0 | 0% | 6.635% | 0 | 0% | 6.635% | 0 | 0% | 6.635% | 0 | 0% | 0.2703% | 0 | 0% | 0.2703% | 0 | 0% | 0.2703% | 0 |  |  |  | 0% | 11.8% | 0 | 0% | 11.8% | 0 | 0% | 11.8% | 0 | 0% | 0.3515% | 0 | 0% | 0.3515% | 0 | 0% | 0.3515% | 0 | 0% | 100% | 0 | 0% | 100% | 0 | 0% | 100% | 0 | 0% | 100% | 0 |  |  | 0 |  |  | 0 |  |  | 0
GOOSE LAKE 110356686 | 1.6966e-05 | 0 | 0.066845 | 0 | 0.066845 | 0.0039137 | 0.044039 | 0.027986 | 0% | 99% | 0 | 0% | 99% | 0 | 0% | 99% | 0 | 0% | 99% | 0 | 0% | 60.9% | 0 | 0% | 47.77% | 0 | 0% | 47.77% | 0 | 0% | 47.77% | 0 | 0 | 0% | 2.607% | 0 | 0% | 2.607% | 0 | 0% | 2.607% | 0 | 0% | 0.2903% | 0 | 0% | 0.2903% | 0 | 0% | 0.2903% | 0 | 0% | 0.8639% | 0 | 0% | 0.8639% | 0 | 0% | 0.8639% | 0 | 0% | 0.8663% | 0 | 0% | 0.8663% | 0 | 0% | 0.8663% | 0 | 0% | 6.438% | 0 | 0% | 6.438% | 0 | 0% | 6.438% | 0 | 0% | 0.2637% | 0 | 0% | 0.2637% | 0 | 0% | 0.2637% | 0 |  |  |  | 0% | 11.8% | 0 | 0% | 11.8% | 0 | 0% | 11.8% | 0 | 0% | 0.3574% | 0 | 0% | 0.3574% | 0 | 0% | 0.3574% | 0 | 0% | 100% | 0 | 0% | 100% | 0 | 0% | 100% | 0 | 0% | 100% | 0 |  |  | 0 |  |  | 0 |  |  | 0
NEWHALL 1109CB | 2.4587e-05 | 0 | 0.0288 | 0 | 0.0288 | 0.00099069 | 0.020526 | 0.011201 | 0% | 99% | 0 | 0% | 99% | 0 | 0% | 99% | 0 | 0% | 99% | 0 | 0% | 60.4% | 0 | 0% | 46.29% | 0 | 0% | 46.29% | 0 | 0% | 46.29% | 0 | 0 | 0% | 2.623% | 0 | 0% | 2.623% | 0 | 0% | 2.623% | 0 | 0% | 0.3096% | 0 | 0% | 0.3096% | 0 | 0% | 0.3096% | 0 | 0% | 0.923% | 0 | 0% | 0.923% | 0 | 0% | 0.923% | 0 | 1.054% | 0.9529% | 2.8915e-06 | 75.8% | 0.9529% | 0.00020802 | 0% | 0.9529% | 0 | 0% | 6.964% | 0 | 0% | 6.964% | 0 | 0% | 6.964% | 0 | 0% | 0.209% | 0 | 0% | 0.209% | 0 | 0% | 0.209% | 0 |  |  |  | 0% | 11.8% | 0 | 0% | 11.8% | 0 | 0% | 11.8% | 0 | 0% | 0.3583% | 0 | 0% | 0.3583% | 0 | 0% | 0.3583% | 0 | 0% | 100% | 0 | 0% | 100% | 0 | 0% | 100% | 0 | 0% | 100% | 0 |  |  | 0 |  |  | 0 |  |  | 0
PEACHTON 110137470 | 2.0056e-05 | 0 | 0.056909 | 0 | 0.056909 | 0.0080978 | 0.039782 | 0.016772 | 0% | 99% | 0 | 0% | 99% | 0 | 0% | 99% | 0 | 0% | 99% | 0 | 0% | 62.72% | 0 | 0% | 48.55% | 0 | 0% | 48.55% | 0 | 0% | 48.55% | 0 | 0 | 0% | 3.073% | 0 | 0% | 3.073% | 0 | 0% | 3.073% | 0 | 0% | 0.3673% | 0 | 0% | 0.3673% | 0 | 0% | 0.3673% | 0 | 0% | 0.8804% | 0 | 0% | 0.8804% | 0 | 0% | 0.8804% | 0 | 0% | 0.9092% | 0 | 67.9% | 0.9092% | 0.00035134 | 31.73% | 0.9092% | 0.00016418 | 0% | 6.583% | 0 | 0% | 6.583% | 0 | 0% | 6.583% | 0 | 0% | 0.6318% | 0 | 0% | 0.6318% | 0 | 0% | 0.6318% | 0 |  |  |  | 0% | 11.8% | 0 | 0% | 11.8% | 0 | 0% | 11.8% | 0 | 0% | 0.3545% | 0 | 0% | 0.3545% | 0 | 0% | 0.3545% | 0 | 0% | 100% | 0 | 0% | 100% | 0 | 0% | 100% | 0 | 0% | 100% | 0 |  |  | 0 |  |  | 0 |  |  | 0
VALLEY HOME 170413112 | 1.9446e-05 | 0 | 0.034186 | 0 | 0.034186 | 0.0023854 | 0.019731 | 0.016721 | 0% | 99% | 0 | 0% | 99% | 0 | 0% | 99% | 0 | 0% | 99% | 0 | 0% | 63.71% | 0 | 0% | 50.31% | 0 | 0% | 50.31% | 0 | 0% | 50.31% | 0 | 0 | 0% | 2.413% | 0 | 0% | 2.413% | 0 | 0% | 2.413% | 0 | 0% | 0.274% | 0 | 0% | 0.274% | 0 | 0% | 0.274% | 0 | 0% | 0.7453% | 0 | 0% | 0.7453% | 0 | 0% | 0.7453% | 0 | 0% | 0.7471% | 0 | 0% | 0.7471% | 0 | 2.943% | 0.7471% | 7.5158e-06 | 0% | 5.525% | 0 | 0% | 5.525% | 0 | 0% | 5.525% | 0 | 0% | 0.3372% | 0 | 0% | 0.3372% | 0 | 0% | 0.3372% | 0 |  |  |  | 0% | 11.8% | 0 | 0% | 11.8% | 0 | 0% | 11.8% | 0 | 0% | 0.3598% | 0 | 0% | 0.3598% | 0 | 0% | 0.3598% | 0 | 0% | 100% | 0 | 0% | 100% | 0 | 0% | 100% | 0 | 0% | 100% | 0 |  |  | 0 |  |  | 0 |  |  | 0
MC MULLIN 1104CB | 2.3676e-05 | 0 | 0.095446 | 0 | 0.095446 | 0.0039518 | 0.067387 | 0.037097 | 0% | 99% | 0 | 0% | 99% | 0 | 0% | 99% | 0 | 0% | 99% | 0 | 0% | 60.94% | 0 | 0% | 47.12% | 0 | 0% | 47.12% | 0 | 0% | 47.12% | 0 | 0 | 0% | 2.76% | 0 | 0% | 2.76% | 0 | 0% | 2.76% | 0 | 0% | 0.3192% | 0 | 0% | 0.3192% | 0 | 0% | 0.3192% | 0 | 0% | 0.9146% | 0 | 0% | 0.9146% | 0 | 0% | 0.9146% | 0 | 0% | 0.9352% | 0 | 91.77% | 0.9352% | 0.00081915 | 0% | 0.9352% | 0 | 0% | 6.86% | 0 | 0% | 6.86% | 0 | 0% | 6.86% | 0 | 0% | 0.2395% | 0 | 0% | 0.2395% | 0 | 0% | 0.2395% | 0 |  |  |  | 0% | 11.8% | 0 | 0% | 11.8% | 0 | 0% | 11.8% | 0 | 0% | 0.3567% | 0 | 0% | 0.3567% | 0 | 0% | 0.3567% | 0 | 0% | 100% | 0 | 0% | 100% | 0 | 0% | 100% | 0 | 0% | 100% | 0 |  |  | 0 |  |  | 0 |  |  | 0
BONITA 11015740 | 2.158e-05 | 0 | 0.17446 | 0 | 0.17446 | 0.01439 | 0.11879 | 0.06503 | 0% | 99% | 0 | 0% | 99% | 0 | 0% | 99% | 0 | 0% | 99% | 0 | 0% | 61.76% | 0 | 0% | 48.4% | 0 | 0% | 48.4% | 0 | 0% | 48.4% | 0 | 0 | 0% | 2.888% | 0 | 0% | 2.888% | 0 | 0% | 2.888% | 0 | 0% | 0.3227% | 0 | 0% | 0.3227% | 0 | 0% | 0.3227% | 0 | 0% | 0.8925% | 0 | 0% | 0.8925% | 0 | 0% | 0.8925% | 0 | 26.47% | 0.9056% | 0.00041825 | 33.2% | 0.9056% | 0.00052452 | 0% | 0.9056% | 0 | 0% | 6.658% | 0 | 0% | 6.658% | 0 | 0% | 6.658% | 0 | 0% | 0.4389% | 0 | 0% | 0.4389% | 0 | 0% | 0.4389% | 0 |  |  |  | 0% | 11.8% | 0 | 0% | 11.8% | 0 | 0% | 11.8% | 0 | 0% | 0.358% | 0 | 0% | 0.358% | 0 | 0% | 0.358% | 0 | 0% | 100% | 0 | 0% | 100% | 0 | 0% | 100% | 0 | 0% | 100% | 0 |  |  | 0 |  |  | 0 |  |  | 0
HONCUT 11011038 | 2.0069e-05 | 0 | 0.045733 | 0 | 0.045733 | 0.0074574 | 0.030871 | 0.013632 | 0% | 99% | 0 | 0% | 99% | 0 | 0% | 99% | 0 | 0% | 99% | 0 | 0% | 61.73% | 0 | 0% | 47.89% | 0 | 0% | 47.89% | 0 | 0% | 47.89% | 0 | 0 | 0% | 2.574% | 0 | 0% | 2.574% | 0 | 0% | 2.574% | 0 | 0% | 0.3041% | 0 | 0% | 0.3041% | 0 | 0% | 0.3041% | 0 | 0% | 0.8572% | 0 | 0% | 0.8572% | 0 | 0% | 0.8572% | 0 | 0% | 0.8642% | 0 | 100% | 0.8642% | 0.00039522 | 0% | 0.8642% | 0 | 0% | 6.381% | 0 | 0% | 6.381% | 0 | 0% | 6.381% | 0 | 0% | 0.7293% | 0 | 0% | 0.7293% | 0 | 0% | 0.7293% | 0 |  |  |  | 0% | 11.8% | 0 | 0% | 11.8% | 0 | 0% | 11.8% | 0 | 0% | 0.3528% | 0 | 0% | 0.3528% | 0 | 0% | 0.3528% | 0 | 0% | 100% | 0 | 0% | 100% | 0 | 0% | 100% | 0 | 0% | 100% | 0 |  |  | 0 |  |  | 0 |  |  | 0
SMYRNA 110598496 | 9.6894e-06 | 0 | 0.010715 | 0 | 0.010715 | 0.0008558 | 0.0069787 | 0.0043403 | 0% | 99% | 0 | 0% | 99% | 0 | 0% | 99% | 0 | 0% | 99% | 0 | 0% | 60.97% | 0 | 0% | 49.13% | 0 | 0% | 49.13% | 0 | 0% | 49.13% | 0 | 0 | 0% | 2.998% | 0 | 0% | 2.998% | 0 | 0% | 2.998% | 0 | 0% | 0.3082% | 0 | 0% | 0.3082% | 0 | 0% | 0.3082% | 0 | 0% | 0.8648% | 0 | 0% | 0.8648% | 0 | 0% | 0.8648% | 0 | 0% | 0.8255% | 0 | 0% | 0.8255% | 0 | 100% | 0.8255% | 8.8453e-05 | 0% | 6.298% | 0 | 0% | 6.298% | 0 | 0% | 6.298% | 0 | 0% | 0.4028% | 0 | 0% | 0.4028% | 0 | 0% | 0.4028% | 0 |  |  |  | 0% | 11.8% | 0 | 0% | 11.8% | 0 | 0% | 11.8% | 0 | 0% | 0.3509% | 0 | 0% | 0.3509% | 0 | 0% | 0.3509% | 0 | 0% | 100% | 0 | 0% | 100% | 0 | 0% | 100% | 0 | 0% | 100% | 0 |  |  | 0 |  |  | 0 |  |  | 0
CRESSEY 210396596 | 2.6683e-05 | 0 | 0.022625 | 0 | 0.022625 | 0.002575 | 0.0147 | 0.0084321 | 0% | 99% | 0 | 0% | 99% | 0 | 0% | 99% | 0 | 0% | 99% | 0 | 0% | 62.77% | 0 | 0% | 48.48% | 0 | 0% | 48.48% | 0 | 0% | 48.48% | 0 | 0 | 0% | 2.507% | 0 | 0% | 2.507% | 0 | 0% | 2.507% | 0 | 0% | 0.2984% | 0 | 0% | 0.2984% | 0 | 0% | 0.2984% | 0 | 0% | 0.8335% | 0 | 0% | 0.8335% | 0 | 0% | 0.8335% | 0 | 0% | 0.8595% | 0 | 0% | 0.8595% | 0 | 0% | 0.8595% | 0 | 0% | 6.261% | 0 | 0% | 6.261% | 0 | 0% | 6.261% | 0 | 0% | 0.5453% | 0 | 0% | 0.5453% | 0 | 0% | 0.5453% | 0 |  |  |  | 0% | 11.8% | 0 | 0% | 11.8% | 0 | 0% | 11.8% | 0 | 0% | 0.3594% | 0 | 0% | 0.3594% | 0 | 0% | 0.3594% | 0 | 0% | 100% | 0 | 0% | 100% | 0 | 0% | 100% | 0 | 0% | 100% | 0 |  |  | 0 |  |  | 0 |  |  | 0
HARDWICK 11016510 | 1.6472e-05 | 0 | 0.087995 | 0 | 0.087995 | 0.008151 | 0.056818 | 0.035012 | 0% | 99% | 0 | 0% | 99% | 0 | 0% | 99% | 0 | 0% | 99% | 0 | 0% | 61.34% | 0 | 0% | 48.47% | 0 | 0% | 48.47% | 0 | 0% | 48.47% | 0 | 0 | 0% | 2.751% | 0 | 0% | 2.751% | 0 | 0% | 2.751% | 0 | 0% | 0.2982% | 0 | 0% | 0.2982% | 0 | 0% | 0.2982% | 0 | 0% | 0.849% | 0 | 0% | 0.849% | 0 | 0% | 0.849% | 0 | 0% | 0.8399% | 0 | 0% | 0.8399% | 0 | 11.07% | 0.8399% | 8.1817e-05 | 0% | 6.274% | 0 | 0% | 6.274% | 0 | 0% | 6.274% | 0 | 0% | 0.4899% | 0 | 0% | 0.4899% | 0 | 0% | 0.4899% | 0 |  |  |  | 0% | 11.8% | 0 | 0% | 11.8% | 0 | 0% | 11.8% | 0 | 0% | 0.3561% | 0 | 0% | 0.3561% | 0 | 0% | 0.3561% | 0 | 0% | 100% | 0 | 0% | 100% | 0 | 0% | 100% | 0 | 0% | 100% | 0 |  |  | 0 |  |  | 0 |  |  | 0
TUPMAN 11031188 | 1.7252e-05 | 0 | 0.028266 | 0 | 0.028266 | 0.0016401 | 0.017976 | 0.012501 | 0% | 99% | 0 | 0% | 99% | 0 | 0% | 99% | 0 | 0% | 99% | 0 | 0% | 61.58% | 0 | 0% | 48.62% | 0 | 0% | 48.62% | 0 | 0% | 48.62% | 0 | 0 | 0% | 2.71% | 0 | 0% | 2.71% | 0 | 0% | 2.71% | 0 | 0% | 0.2959% | 0 | 0% | 0.2959% | 0 | 0% | 0.2959% | 0 | 0% | 0.8368% | 0 | 0% | 0.8368% | 0 | 0% | 0.8368% | 0 | 31.78% | 0.8369% | 7.518e-05 | 67% | 0.8369% | 0.00015849 | 0% | 0.8369% | 0 | 0% | 6.211% | 0 | 0% | 6.211% | 0 | 0% | 6.211% | 0 | 0% | 0.2993% | 0 | 0% | 0.2993% | 0 | 0% | 0.2993% | 0 |  |  |  | 0% | 11.8% | 0 | 0% | 11.8% | 0 | 0% | 11.8% | 0 | 0% | 0.3587% | 0 | 0% | 0.3587% | 0 | 0% | 0.3587% | 0 | 0% | 100% | 0 | 0% | 100% | 0 | 0% | 100% | 0 | 0% | 100% | 0 |  |  | 0 |  |  | 0 |  |  | 0
GOOSE LAKE 11061162 | 1.6398e-05 | 0 | 0.12841 | 0 | 0.12841 | 0.0078337 | 0.084357 | 0.053714 | 0% | 99% | 0 | 0% | 99% | 0 | 0% | 99% | 0 | 0% | 99% | 0 | 0% | 60.55% | 0 | 0% | 47.99% | 0 | 0% | 47.99% | 0 | 0% | 47.99% | 0 | 0 | 0% | 2.698% | 0 | 0% | 2.698% | 0 | 0% | 2.698% | 0 | 0% | 0.2898% | 0 | 0% | 0.2898% | 0 | 0% | 0.2898% | 0 | 0% | 0.8645% | 0 | 0% | 0.8645% | 0 | 0% | 0.8645% | 0 | 0% | 0.8435% | 0 | 0% | 0.8435% | 0 | 30.18% | 0.8435% | 0.00032695 | 0% | 6.367% | 0 | 0% | 6.367% | 0 | 0% | 6.367% | 0 | 0% | 0.3282% | 0 | 0% | 0.3282% | 0 | 0% | 0.3282% | 0 |  |  |  | 0% | 11.8% | 0 | 0% | 11.8% | 0 | 0% | 11.8% | 0 | 0% | 0.3531% | 0 | 0% | 0.3531% | 0 | 0% | 0.3531% | 0 | 0% | 100% | 0 | 0% | 100% | 0 | 0% | 100% | 0 | 0% | 100% | 0 |  |  | 0 |  |  | 0 |  |  | 0
AVENA 170113034 | 2.4513e-05 | 0 | 0.047785 | 0 | 0.047785 | 0.0042938 | 0.025964 | 0.024038 | 0% | 99% | 0 | 0% | 99% | 0 | 0% | 99% | 0 | 0% | 99% | 0 | 0% | 63.56% | 0 | 0% | 49.72% | 0 | 0% | 49.72% | 0 | 0% | 49.72% | 0 | 0 | 0% | 2.21% | 0 | 0% | 2.21% | 0 | 0% | 2.21% | 0 | 0% | 0.2552% | 0 | 0% | 0.2552% | 0 | 0% | 0.2552% | 0 | 0% | 0.6954% | 0 | 0% | 0.6954% | 0 | 0% | 0.6954% | 0 | 0% | 0.6991% | 0 | 61.25% | 0.6991% | 0.00020461 | 0% | 0.6991% | 0 | 0% | 5.163% | 0 | 0% | 5.163% | 0 | 0% | 5.163% | 0 | 0% | 0.4297% | 0 | 0% | 0.4297% | 0 | 0% | 0.4297% | 0 |  |  |  | 0% | 11.8% | 0 | 0% | 11.8% | 0 | 0% | 11.8% | 0 | 0% | 0.3617% | 0 | 0% | 0.3617% | 0 | 0% | 0.3617% | 0 | 0% | 100% | 0 | 0% | 100% | 0 | 0% | 100% | 0 | 0% | 100% | 0 |  |  | 0 |  |  | 0 |  |  | 0
LIVINGSTON 11053900 | 1.7376e-05 | 0 | 0.040585 | 0 | 0.040585 | 0.0032211 | 0.02798 | 0.014915 | 0% | 99% | 0 | 0% | 99% | 0 | 0% | 99% | 0 | 0% | 99% | 0 | 0% | 61.81% | 0 | 0% | 48.87% | 0 | 0% | 48.87% | 0 | 0% | 48.87% | 0 | 0 | 0% | 3.047% | 0 | 0% | 3.047% | 0 | 0% | 3.047% | 0 | 0% | 0.3323% | 0 | 0% | 0.3323% | 0 | 0% | 0.3323% | 0 | 0% | 0.9132% | 0 | 0% | 0.9132% | 0 | 0% | 0.9132% | 0 | 0% | 0.9236% | 0 | 0% | 0.9236% | 0 | 99.73% | 0.9236% | 0.00037384 | 0% | 6.798% | 0 | 0% | 6.798% | 0 | 0% | 6.798% | 0 | 0% | 0.444% | 0 | 0% | 0.444% | 0 | 0% | 0.444% | 0 |  |  |  | 0% | 11.8% | 0 | 0% | 11.8% | 0 | 0% | 11.8% | 0 | 0% | 0.3583% | 0 | 0% | 0.3583% | 0 | 0% | 0.3583% | 0 | 0% | 100% | 0 | 0% | 100% | 0 | 0% | 100% | 0 | 0% | 100% | 0 |  |  | 0 |  |  | 0 |  |  | 0
LOGAN CREEK 210168978 | 2.0195e-05 | 0 | 0.033517 | 0 | 0.033517 | 0.003715 | 0.024122 | 0.010248 | 0% | 99% | 0 | 0% | 99% | 0 | 0% | 99% | 0 | 0% | 99% | 0 | 0% | 61.78% | 0 | 0% | 48.5% | 0 | 0% | 48.5% | 0 | 0% | 48.5% | 0 | 0 | 0% | 3.19% | 0 | 0% | 3.19% | 0 | 0% | 3.19% | 0 | 0% | 0.3627% | 0 | 0% | 0.3627% | 0 | 0% | 0.3627% | 0 | 0% | 0.9211% | 0 | 0% | 0.9211% | 0 | 0% | 0.9211% | 0 | 0% | 0.918% | 0 | 99.83% | 0.918% | 0.00030717 | 0% | 0.918% | 0 | 0% | 6.804% | 0 | 0% | 6.804% | 0 | 0% | 6.804% | 0 | 0% | 0.4848% | 0 | 0% | 0.4848% | 0 | 0% | 0.4848% | 0 |  |  |  | 0% | 11.8% | 0 | 0% | 11.8% | 0 | 0% | 11.8% | 0 | 0% | 0.3487% | 0 | 0% | 0.3487% | 0 | 0% | 0.3487% | 0 | 0% | 100% | 0 | 0% | 100% | 0 | 0% | 100% | 0 | 0% | 100% | 0 |  |  | 0 |  |  | 0 |  |  | 0
SANGER 1114R3000 | 2.1539e-05 | 0 | 0.064969 | 0 | 0.064969 | 0.0115 | 0.039929 | 0.022397 | 0% | 99% | 0 | 0% | 99% | 0 | 0% | 99% | 0 | 0% | 99% | 0 | 0% | 62.4% | 0 | 0% | 49.07% | 0 | 0% | 49.07% | 0 | 0% | 49.07% | 0 | 0 | 0% | 2.579% | 0 | 0% | 2.579% | 0 | 0% | 2.579% | 0 | 0% | 0.2821% | 0 | 0% | 0.2821% | 0 | 0% | 0.2821% | 0 | 0% | 0.8085% | 0 | 0% | 0.8085% | 0 | 0% | 0.8085% | 0 | 0% | 0.8095% | 0 | 99.71% | 0.8095% | 0.00052442 | 0% | 0.8095% | 0 | 0% | 5.999% | 0 | 0% | 5.999% | 0 | 0% | 5.999% | 0 | 0% | 0.8644% | 0 | 0% | 0.8644% | 0 | 0% | 0.8644% | 0 |  |  |  | 0% | 11.8% | 0 | 0% | 11.8% | 0 | 0% | 11.8% | 0 | 0% | 0.36% | 0 | 0% | 0.36% | 0 | 0% | 0.36% | 0 | 0% | 100% | 0 | 0% | 100% | 0 | 0% | 100% | 0 | 0% | 100% | 0 |  |  | 0 |  |  | 0 |  |  | 0
KERMAN 1108R2686 | 2.521e-05 | 0 | 0.062146 | 0 | 0.062146 | 0.0052645 | 0.040123 | 0.025233 | 0% | 99% | 0 | 0% | 99% | 0 | 0% | 99% | 0 | 0% | 99% | 0 | 0% | 62.39% | 0 | 0% | 48.71% | 0 | 0% | 48.71% | 0 | 0% | 48.71% | 0 | 0 | 0% | 2.882% | 0 | 0% | 2.882% | 0 | 0% | 2.882% | 0 | 0% | 0.3224% | 0 | 0% | 0.3224% | 0 | 0% | 0.3224% | 0 | 0% | 0.8456% | 0 | 0% | 0.8456% | 0 | 0% | 0.8456% | 0 | 0% | 0.8651% | 0 | 0% | 0.8651% | 0 | 74.86% | 0.8651% | 0.00040247 | 0% | 6.317% | 0 | 0% | 6.317% | 0 | 0% | 6.317% | 0 | 0% | 0.4427% | 0 | 0% | 0.4427% | 0 | 0% | 0.4427% | 0 |  |  |  | 0% | 11.8% | 0 | 0% | 11.8% | 0 | 0% | 11.8% | 0 | 0% | 0.3617% | 0 | 0% | 0.3617% | 0 | 0% | 0.3617% | 0 | 0% | 100% | 0 | 0% | 100% | 0 | 0% | 100% | 0 | 0% | 100% | 0 |  |  | 0 |  |  | 0 |  |  | 0
WESTLEY 11038640 | 1.5279e-05 | 0 | 0.062868 | 0 | 0.062868 | 0.005723 | 0.042168 | 0.023549 | 0% | 99% | 0 | 0% | 99% | 0 | 0% | 99% | 0 | 0% | 99% | 0 | 0% | 61.49% | 0 | 0% | 48.48% | 0 | 0% | 48.48% | 0 | 0% | 48.48% | 0 | 0 | 0% | 3.035% | 0 | 0% | 3.035% | 0 | 0% | 3.035% | 0 | 0% | 0.334% | 0 | 0% | 0.334% | 0 | 0% | 0.334% | 0 | 0% | 0.8759% | 0 | 0% | 0.8759% | 0 | 0% | 0.8759% | 0 | 5.901% | 0.8775% | 3.2557e-05 | 0% | 0.8775% | 0 | 0% | 0.8775% | 0 | 0% | 6.489% | 0 | 0% | 6.489% | 0 | 0% | 6.489% | 0 | 0% | 0.3794% | 0 | 0% | 0.3794% | 0 | 0% | 0.3794% | 0 |  |  |  | 0% | 11.8% | 0 | 0% | 11.8% | 0 | 0% | 11.8% | 0 | 0% | 0.3558% | 0 | 0% | 0.3558% | 0 | 0% | 0.3558% | 0 | 0% | 100% | 0 | 0% | 100% | 0 | 0% | 100% | 0 | 0% | 100% | 0 |  |  | 0 |  |  | 0 |  |  | 0
LOCKEFORD 210212464 | 2.6528e-05 | 0 | 0.014071 | 0 | 0.014071 | 0.0014242 | 0.0096485 | 0.0049177 | 0% | 99% | 0 | 0% | 99% | 0 | 0% | 99% | 0 | 0% | 99% | 0 | 0% | 63.43% | 0 | 0% | 49.45% | 0 | 0% | 49.45% | 0 | 0% | 49.45% | 0 | 0 | 0% | 3.08% | 0 | 0% | 3.08% | 0 | 0% | 3.08% | 0 | 0% | 0.3523% | 0 | 0% | 0.3523% | 0 | 0% | 0.3523% | 0 | 0% | 0.8864% | 0 | 0% | 0.8864% | 0 | 0% | 0.8864% | 0 | 0% | 0.9142% | 0 | 0% | 0.9142% | 0 | 36.97% | 0.9142% | 4.7555e-05 | 0% | 6.633% | 0 | 0% | 6.633% | 0 | 0% | 6.633% | 0 | 0% | 0.431% | 0 | 0% | 0.431% | 0 | 0% | 0.431% | 0 |  |  |  | 0% | 11.8% | 0 | 0% | 11.8% | 0 | 0% | 11.8% | 0 | 55.56% | 0.3587% | 2.8045e-05 | 0% | 0.3587% | 0 | 0% | 0.3587% | 0 | 0% | 100% | 0 | 0% | 100% | 0 | 0% | 100% | 0 | 0% | 100% | 0 |  |  | 0 |  |  | 0 |  |  | 0
DINUBA 1106CB | 2.2129e-05 | 0 | 0.01363 | 0 | 0.01363 | 0.00088824 | 0.0092027 | 0.0053979 | 0% | 99% | 0 | 0% | 99% | 0 | 0% | 99% | 0 | 0% | 99% | 0 | 0% | 61.42% | 0 | 0% | 48.09% | 0 | 0% | 48.09% | 0 | 0% | 48.09% | 0 | 0 | 0% | 2.47% | 0 | 0% | 2.47% | 0 | 0% | 2.47% | 0 | 0% | 0.2837% | 0 | 0% | 0.2837% | 0 | 0% | 0.2837% | 0 | 0% | 0.8777% | 0 | 0% | 0.8777% | 0 | 0% | 0.8777% | 0 | 61.58% | 0.8838% | 7.4172e-05 | 0% | 0.8838% | 0 | 0% | 0.8838% | 0 | 0% | 6.549% | 0 | 0% | 6.549% | 0 | 0% | 6.549% | 0 | 0% | 0.3366% | 0 | 0% | 0.3366% | 0 | 0% | 0.3366% | 0 |  |  |  | 0% | 11.8% | 0 | 0% | 11.8% | 0 | 0% | 11.8% | 0 | 0% | 0.3554% | 0 | 0% | 0.3554% | 0 | 0% | 0.3554% | 0 | 0% | 100% | 0 | 0% | 100% | 0 | 0% | 100% | 0 | 0% | 100% | 0 |  |  | 0 |  |  | 0 |  |  | 0
MERIDIAN 11013044 | 2.3715e-05 | 0 | 0.050561 | 0 | 0.050561 | 0.0049956 | 0.036467 | 0.015997 | 0% | 99% | 0 | 0% | 99% | 0 | 0% | 99% | 0 | 0% | 99% | 0 | 0% | 62.1% | 0 | 0% | 48.56% | 0 | 0% | 48.56% | 0 | 0% | 48.56% | 0 | 0 | 0% | 3.181% | 0 | 0% | 3.181% | 0 | 0% | 3.181% | 0 | 0% | 0.3698% | 0 | 0% | 0.3698% | 0 | 0% | 0.3698% | 0 | 0% | 0.9151% | 0 | 0% | 0.9151% | 0 | 0% | 0.9151% | 0 | 0% | 0.9249% | 0 | 0% | 0.9249% | 0 | 0% | 0.9249% | 0 | 0% | 6.789% | 0 | 0% | 6.789% | 0 | 0% | 6.789% | 0 | 0% | 0.4626% | 0 | 0% | 0.4626% | 0 | 0% | 0.4626% | 0 |  |  |  | 0% | 11.8% | 0 | 0% | 11.8% | 0 | 0% | 11.8% | 0 | 0% | 0.3501% | 0 | 0% | 0.3501% | 0 | 0% | 0.3501% | 0 | 0% | 100% | 0 | 0% | 100% | 0 | 0% | 100% | 0 | 0% | 100% | 0 |  |  | 0 |  |  | 0 |  |  | 0
WHEATLAND 11021368 | 2.6295e-05 | 0 | 0.013687 | 0 | 0.013687 | 0.0026006 | 0.0087058 | 0.0042484 | 0% | 99% | 0 | 0% | 99% | 0 | 0% | 99% | 0 | 0% | 99% | 0 | 0% | 62.42% | 0 | 0% | 47.91% | 0 | 0% | 47.91% | 0 | 0% | 47.91% | 0 | 0 | 0% | 2.482% | 0 | 0% | 2.482% | 0 | 0% | 2.482% | 0 | 0% | 0.2955% | 0 | 0% | 0.2955% | 0 | 0% | 0.2955% | 0 | 0% | 0.8123% | 0 | 0% | 0.8123% | 0 | 0% | 0.8123% | 0 | 99.61% | 0.838% | 0.00011425 | 0% | 0.838% | 0 | 0% | 0.838% | 0 | 0% | 6.102% | 0 | 0% | 6.102% | 0 | 0% | 6.102% | 0 | 0% | 0.7753% | 0 | 0% | 0.7753% | 0 | 0% | 0.7753% | 0 |  |  |  | 0% | 11.8% | 0 | 0% | 11.8% | 0 | 0% | 11.8% | 0 | 0% | 0.3604% | 0 | 0% | 0.3604% | 0 | 0% | 0.3604% | 0 | 0% | 100% | 0 | 0% | 100% | 0 | 0% | 100% | 0 | 0% | 100% | 0 |  |  | 0 |  |  | 0 |  |  | 0
HENRIETTA 1108CB | 2.1088e-05 | 0 | 0.044733 | 0 | 0.044733 | 0.0022073 | 0.034017 | 0.014613 | 0% | 99% | 0 | 0% | 99% | 0 | 0% | 99% | 0 | 0% | 99% | 0 | 0% | 58.89% | 0 | 0% | 45.48% | 0 | 0% | 45.48% | 0 | 0% | 45.48% | 0 | 0 | 0% | 2.784% | 0 | 0% | 2.784% | 0 | 0% | 2.784% | 0 | 0% | 0.31% | 0 | 0% | 0.31% | 0 | 0% | 0.31% | 0 | 0% | 1.006% | 0 | 0% | 1.006% | 0 | 0% | 1.006% | 0 | 0% | 1.016% | 0 | 0% | 1.016% | 0 | 0% | 1.016% | 0 | 0% | 7.541% | 0 | 0% | 7.541% | 0 | 0% | 7.541% | 0 | 0% | 0.2645% | 0 | 0% | 0.2645% | 0 | 0% | 0.2645% | 0 |  |  |  | 0% | 11.8% | 0 | 0% | 11.8% | 0 | 0% | 11.8% | 0 | 0% | 0.3547% | 0 | 0% | 0.3547% | 0 | 0% | 0.3547% | 0 | 0% | 100% | 0 | 0% | 100% | 0 | 0% | 100% | 0 | 0% | 100% | 0 |  |  | 0 |  |  | 0 |  |  | 0
OLD RIVER 1101479636 | 2.1636e-05 | 0 | 0.022865 | 0 | 0.022865 | 0.0012721 | 0.013421 | 0.011293 | 0% | 99% | 0 | 0% | 99% | 0 | 0% | 99% | 0 | 0% | 99% | 0 | 0% | 63.2% | 0 | 0% | 49.96% | 0 | 0% | 49.96% | 0 | 0% | 49.96% | 0 | 0 | 0% | 2.861% | 0 | 0% | 2.861% | 0 | 0% | 2.861% | 0 | 0% | 0.3148% | 0 | 0% | 0.3148% | 0 | 0% | 0.3148% | 0 | 0% | 0.7665% | 0 | 0% | 0.7665% | 0 | 0% | 0.7665% | 0 | 0% | 0.7735% | 0 | 0% | 0.7735% | 0 | 100% | 0.7735% | 0.00017686 | 0% | 5.68% | 0 | 0% | 5.68% | 0 | 0% | 5.68% | 0 | 0% | 0.2508% | 0 | 0% | 0.2508% | 0 | 0% | 0.2508% | 0 |  |  |  | 0% | 11.8% | 0 | 0% | 11.8% | 0 | 0% | 11.8% | 0 | 0% | 0.3625% | 0 | 0% | 0.3625% | 0 | 0% | 0.3625% | 0 | 0% | 100% | 0 | 0% | 100% | 0 | 0% | 100% | 0 | 0% | 100% | 0 |  |  | 0 |  |  | 0 |  |  | 0
GUERNSEY 1103849262 | 2.1479e-05 | 0 | 0.073586 | 0 | 0.073586 | 0.004593 | 0.045601 | 0.033435 | 0% | 99% | 0 | 0% | 99% | 0 | 0% | 99% | 0 | 0% | 99% | 0 | 0% | 62.04% | 0 | 0% | 48.4% | 0 | 0% | 48.4% | 0 | 0% | 48.4% | 0 | 0 | 0% | 2.66% | 0 | 0% | 2.66% | 0 | 0% | 2.66% | 0 | 0% | 0.2984% | 0 | 0% | 0.2984% | 0 | 0% | 0.2984% | 0 | 0% | 0.8107% | 0 | 0% | 0.8107% | 0 | 0% | 0.8107% | 0 | 0% | 0.8268% | 0 | 0% | 0.8268% | 0 | 0% | 0.8268% | 0 | 0% | 6.059% | 0 | 0% | 6.059% | 0 | 0% | 6.059% | 0 | 0% | 0.341% | 0 | 0% | 0.341% | 0 | 0% | 0.341% | 0 |  |  |  | 0% | 11.8% | 0 | 0% | 11.8% | 0 | 0% | 11.8% | 0 | 0% | 0.3625% | 0 | 0% | 0.3625% | 0 | 0% | 0.3625% | 0 | 0% | 100% | 0 | 0% | 100% | 0 | 0% | 100% | 0 | 0% | 100% | 0 |  |  | 0 |  |  | 0 |  |  | 0
TRES VIAS 11015673 | 2.4087e-05 | 0 | 0.03823 | 0 | 0.03823 | 0.004861 | 0.027795 | 0.010793 | 0% | 99% | 0 | 0% | 99% | 0 | 0% | 99% | 0 | 0% | 99% | 0 | 0% | 62.96% | 0 | 0% | 48.85% | 0 | 0% | 48.85% | 0 | 0% | 48.85% | 0 | 0 | 0% | 3.454% | 0 | 0% | 3.454% | 0 | 0% | 3.454% | 0 | 0% | 0.4049% | 0 | 0% | 0.4049% | 0 | 0% | 0.4049% | 0 | 0% | 0.9221% | 0 | 0% | 0.9221% | 0 | 0% | 0.9221% | 0 | 0% | 0.9567% | 0 | 0% | 0.9567% | 0 | 97.9% | 0.9567% | 0.00035806 | 0% | 6.894% | 0 | 0% | 6.894% | 0 | 0% | 6.894% | 0 | 0% | 0.5716% | 0 | 0% | 0.5716% | 0 | 0% | 0.5716% | 0 |  |  |  | 0% | 11.8% | 0 | 0% | 11.8% | 0 | 0% | 11.8% | 0 | 0% | 0.3551% | 0 | 0% | 0.3551% | 0 | 0% | 0.3551% | 0 | 0% | 100% | 0 | 0% | 100% | 0 | 0% | 100% | 0 | 0% | 100% | 0 |  |  | 0 |  |  | 0 |  |  | 0
RIVERBANK 17159020 | 2.1186e-05 | 0 | 0.094874 | 0 | 0.094874 | 0.015277 | 0.048392 | 0.044157 | 0% | 99% | 0 | 0% | 99% | 0 | 0% | 99% | 0 | 0% | 99% | 0 | 0% | 62.89% | 0 | 0% | 49.38% | 0 | 0% | 49.38% | 0 | 0% | 49.38% | 0 | 0 | 0% | 2.074% | 0 | 0% | 2.074% | 0 | 0% | 2.074% | 0 | 0% | 0.2281% | 0 | 0% | 0.2281% | 0 | 0% | 0.2281% | 0 | 0% | 0.6633% | 0 | 0% | 0.6633% | 0 | 0% | 0.6633% | 0 | 0% | 0.6509% | 0 | 0% | 0.6509% | 0 | 0% | 0.6509% | 0 | 0% | 4.886% | 0 | 0% | 4.886% | 0 | 0% | 4.886% | 0 | 0% | 0.7487% | 0 | 0% | 0.7487% | 0 | 0% | 0.7487% | 0 |  |  |  | 0% | 11.8% | 0 | 0% | 11.8% | 0 | 0% | 11.8% | 0 | 0% | 0.3624% | 0 | 0% | 0.3624% | 0 | 0% | 0.3624% | 0 | 0% | 100% | 0 | 0% | 100% | 0 | 0% | 100% | 0 | 0% | 100% | 0 |  |  | 0 |  |  | 0 |  |  | 0
KINGSBURG 1111CB | 2.4717e-05 | 0 | 0.058169 | 0 | 0.058169 | 0.0054917 | 0.036073 | 0.024548 | 0% | 99% | 0 | 0% | 99% | 0 | 0% | 99% | 0 | 0% | 99% | 0 | 0% | 61.66% | 0 | 0% | 47.97% | 0 | 0% | 47.97% | 0 | 0% | 47.97% | 0 | 0 | 0% | 2.456% | 0 | 0% | 2.456% | 0 | 0% | 2.456% | 0 | 0% | 0.2781% | 0 | 0% | 0.2781% | 0 | 0% | 0.2781% | 0 | 0% | 0.8099% | 0 | 0% | 0.8099% | 0 | 0% | 0.8099% | 0 | 0% | 0.8201% | 0 | 0% | 0.8201% | 0 | 0% | 0.8201% | 0 | 0% | 6.047% | 0 | 0% | 6.047% | 0 | 0% | 6.047% | 0 | 0% | 0.4783% | 0 | 0% | 0.4783% | 0 | 0% | 0.4783% | 0 |  |  |  | 0% | 11.8% | 0 | 0% | 11.8% | 0 | 0% | 11.8% | 0 | 0% | 0.3609% | 0 | 0% | 0.3609% | 0 | 0% | 0.3609% | 0 | 0% | 100% | 0 | 0% | 100% | 0 | 0% | 100% | 0 | 0% | 100% | 0 |  |  | 0 |  |  | 0 |  |  | 0
BORDEN 11035210 | 1.9892e-05 | 0 | 0.046769 | 0 | 0.046769 | 0.0046161 | 0.031508 | 0.017032 | 0% | 99% | 0 | 0% | 99% | 0 | 0% | 99% | 0 | 0% | 99% | 0 | 0% | 61.93% | 0 | 0% | 48.4% | 0 | 0% | 48.4% | 0 | 0% | 48.4% | 0 | 0 | 0% | 2.88% | 0 | 0% | 2.88% | 0 | 0% | 2.88% | 0 | 0% | 0.3243% | 0 | 0% | 0.3243% | 0 | 0% | 0.3243% | 0 | 0% | 0.8777% | 0 | 0% | 0.8777% | 0 | 0% | 0.8777% | 0 | 0% | 0.8923% | 0 | 0% | 0.8923% | 0 | 100% | 0.8923% | 0.00041734 | 0% | 6.548% | 0 | 0% | 6.548% | 0 | 0% | 6.548% | 0 | 0% | 0.5157% | 0 | 0% | 0.5157% | 0 | 0% | 0.5157% | 0 |  |  |  | 0% | 11.8% | 0 | 0% | 11.8% | 0 | 0% | 11.8% | 0 | 0% | 0.3581% | 0 | 0% | 0.3581% | 0 | 0% | 0.3581% | 0 | 0% | 100% | 0 | 0% | 100% | 0 | 0% | 100% | 0 | 0% | 100% | 0 |  |  | 0 |  |  | 0 |  |  | 0
SHAFTER 110266660 | 2.3908e-05 | 0 | 0.042906 | 0 | 0.042906 | 0.0030323 | 0.027688 | 0.018045 | 0% | 99% | 0 | 0% | 99% | 0 | 0% | 99% | 0 | 0% | 99% | 0 | 0% | 61.69% | 0 | 0% | 48.45% | 0 | 0% | 48.45% | 0 | 0% | 48.45% | 0 | 0 | 0% | 2.739% | 0 | 0% | 2.739% | 0 | 0% | 2.739% | 0 | 0% | 0.3033% | 0 | 0% | 0.3033% | 0 | 0% | 0.3033% | 0 | 0% | 0.8463% | 0 | 0% | 0.8463% | 0 | 0% | 0.8463% | 0 | 0% | 0.8528% | 0 | 0% | 0.8528% | 0 | 0% | 0.8528% | 0 | 0% | 6.298% | 0 | 0% | 6.298% | 0 | 0% | 6.298% | 0 | 0% | 0.3494% | 0 | 0% | 0.3494% | 0 | 0% | 0.3494% | 0 |  |  |  | 0% | 11.8% | 0 | 0% | 11.8% | 0 | 0% | 11.8% | 0 | 0% | 0.3591% | 0 | 0% | 0.3591% | 0 | 0% | 0.3591% | 0 | 0% | 100% | 0 | 0% | 100% | 0 | 0% | 100% | 0 | 0% | 100% | 0 |  |  | 0 |  |  | 0 |  |  | 0
CALFLAX 1103CB | 1.9446e-05 | 0 | 0.024994 | 0 | 0.024994 | 0.0012926 | 0.017405 | 0.0097101 | 0% | 99% | 0 | 0% | 99% | 0 | 0% | 99% | 0 | 0% | 99% | 0 | 0% | 59.57% | 0 | 0% | 46.52% | 0 | 0% | 46.52% | 0 | 0% | 46.52% | 0 | 0 | 0% | 2.599% | 0 | 0% | 2.599% | 0 | 0% | 2.599% | 0 | 0% | 0.2875% | 0 | 0% | 0.2875% | 0 | 0% | 0.2875% | 0 | 0% | 0.9126% | 0 | 0% | 0.9126% | 0 | 0% | 0.9126% | 0 | 0% | 0.9006% | 0 | 0% | 0.9006% | 0 | 0% | 0.9006% | 0 | 0% | 6.773% | 0 | 0% | 6.773% | 0 | 0% | 6.773% | 0 | 0% | 0.2704% | 0 | 0% | 0.2704% | 0 | 0% | 0.2704% | 0 |  |  |  | 0% | 11.8% | 0 | 0% | 11.8% | 0 | 0% | 11.8% | 0 | 0% | 0.3522% | 0 | 0% | 0.3522% | 0 | 0% | 0.3522% | 0 | 0% | 100% | 0 | 0% | 100% | 0 | 0% | 100% | 0 | 0% | 100% | 0 |  |  | 0 |  |  | 0 |  |  | 0
LE GRAND 1106790446 | 2.2483e-05 | 0 | 0.080553 | 0 | 0.080553 | 0.0065568 | 0.056498 | 0.028502 | 0% | 99% | 0 | 0% | 99% | 0 | 0% | 99% | 0 | 0% | 99% | 0 | 0% | 62.31% | 0 | 0% | 48.63% | 0 | 0% | 48.63% | 0 | 0% | 48.63% | 0 | 0 | 0% | 3.186% | 0 | 0% | 3.186% | 0 | 0% | 3.186% | 0 | 0% | 0.3597% | 0 | 0% | 0.3597% | 0 | 0% | 0.3597% | 0 | 0% | 0.9137% | 0 | 0% | 0.9137% | 0 | 0% | 0.9137% | 0 | 66.59% | 0.9399% | 0.00050415 | 10.27% | 0.9399% | 7.7781e-05 | 0% | 0.9399% | 0 | 0% | 6.834% | 0 | 0% | 6.834% | 0 | 0% | 6.834% | 0 | 0% | 0.4358% | 0 | 0% | 0.4358% | 0 | 0% | 0.4358% | 0 |  |  |  | 0% | 11.8% | 0 | 0% | 11.8% | 0 | 0% | 11.8% | 0 | 0% | 0.3589% | 0 | 0% | 0.3589% | 0 | 0% | 0.3589% | 0 | 0% | 100% | 0 | 0% | 100% | 0 | 0% | 100% | 0 | 0% | 100% | 0 |  |  | 0 |  |  | 0 |  |  | 0
NEW HOPE 11021286 | 1.5006e-05 | 0 | 0.023372 | 0 | 0.023372 | 0.0024748 | 0.017135 | 0.0069547 | 0% | 99% | 0 | 0% | 99% | 0 | 0% | 99% | 0 | 0% | 99% | 0 | 0% | 62.51% | 0 | 0% | 49.07% | 0 | 0% | 49.07% | 0 | 0% | 49.07% | 0 | 0 | 0% | 3.539% | 0 | 0% | 3.539% | 0 | 0% | 3.539% | 0 | 0% | 0.398% | 0 | 0% | 0.398% | 0 | 0% | 0.398% | 0 | 0% | 0.9491% | 0 | 0% | 0.9491% | 0 | 0% | 0.9491% | 0 | 0% | 0.9707% | 0 | 0% | 0.9707% | 0 | 97.76% | 0.9707% | 0.0002218 | 0% | 7.066% | 0 | 0% | 7.066% | 0 | 0% | 7.066% | 0 | 0% | 0.4975% | 0 | 0% | 0.4975% | 0 | 0% | 0.4975% | 0 |  |  |  | 0% | 11.8% | 0 | 0% | 11.8% | 0 | 0% | 11.8% | 0 | 0% | 0.355% | 0 | 0% | 0.355% | 0 | 0% | 0.355% | 0 | 0% | 100% | 0 | 0% | 100% | 0 | 0% | 100% | 0 | 0% | 100% | 0 |  |  | 0 |  |  | 0 |  |  | 0
LIVINGSTON 11029750 | 2.3569e-05 | 0 | 0.038986 | 0 | 0.038986 | 0.0038109 | 0.025488 | 0.015015 | 0% | 99% | 0 | 0% | 99% | 0 | 0% | 99% | 0 | 0% | 99% | 0 | 0% | 62.96% | 0 | 0% | 49.24% | 0 | 0% | 49.24% | 0 | 0% | 49.24% | 0 | 0 | 0% | 3.165% | 0 | 0% | 3.165% | 0 | 0% | 3.165% | 0 | 0% | 0.3519% | 0 | 0% | 0.3519% | 0 | 0% | 0.3519% | 0 | 0% | 0.8589% | 0 | 0% | 0.8589% | 0 | 0% | 0.8589% | 0 | 0% | 0.8874% | 0 | 0% | 0.8874% | 0 | 99.78% | 0.8874% | 0.00034519 | 0% | 6.428% | 0 | 0% | 6.428% | 0 | 0% | 6.428% | 0 | 0% | 0.4914% | 0 | 0% | 0.4914% | 0 | 0% | 0.4914% | 0 |  |  |  | 0% | 11.8% | 0 | 0% | 11.8% | 0 | 0% | 11.8% | 0 | 0% | 0.3636% | 0 | 0% | 0.3636% | 0 | 0% | 0.3636% | 0 | 0% | 100% | 0 | 0% | 100% | 0 | 0% | 100% | 0 | 0% | 100% | 0 |  |  | 0 |  |  | 0 |  |  | 0
GIFFEN 11039325 | 1.9103e-05 | 0 | 0.024257 | 0 | 0.024257 | 0.0012302 | 0.016358 | 0.0099833 | 0% | 99% | 0 | 0% | 99% | 0 | 0% | 99% | 0 | 0% | 99% | 0 | 0% | 59.82% | 0 | 0% | 46.85% | 0 | 0% | 46.85% | 0 | 0% | 46.85% | 0 | 0 | 0% | 2.438% | 0 | 0% | 2.438% | 0 | 0% | 2.438% | 0 | 0% | 0.2684% | 0 | 0% | 0.2684% | 0 | 0% | 0.2684% | 0 | 0% | 0.8881% | 0 | 0% | 0.8881% | 0 | 0% | 0.8881% | 0 | 0% | 0.8785% | 0 | 0% | 0.8785% | 0 | 99.45% | 0.8785% | 0.00021193 | 0% | 6.602% | 0 | 0% | 6.602% | 0 | 0% | 6.602% | 0 | 0% | 0.244% | 0 | 0% | 0.244% | 0 | 0% | 0.244% | 0 |  |  |  | 0% | 11.8% | 0 | 0% | 11.8% | 0 | 0% | 11.8% | 0 | 0% | 0.3546% | 0 | 0% | 0.3546% | 0 | 0% | 0.3546% | 0 | 0% | 100% | 0 | 0% | 100% | 0 | 0% | 100% | 0 | 0% | 100% | 0 |  |  | 0 |  |  | 0 |  |  | 0
CRESSEY 210453374 | 1.8384e-05 | 0 | 0.041302 | 0 | 0.041302 | 0.0051038 | 0.025889 | 0.015954 | 0% | 99% | 0 | 0% | 99% | 0 | 0% | 99% | 0 | 0% | 99% | 0 | 0% | 63.2% | 0 | 0% | 48.81% | 0 | 0% | 48.81% | 0 | 0% | 48.81% | 0 | 0 | 0% | 2.65% | 0 | 0% | 2.65% | 0 | 0% | 2.65% | 0 | 0% | 0.311% | 0 | 0% | 0.311% | 0 | 0% | 0.311% | 0 | 0% | 0.8002% | 0 | 0% | 0.8002% | 0 | 0% | 0.8002% | 0 | 69.95% | 0.8211% | 0.0002372 | 0% | 0.8211% | 0 | 28.33% | 0.8211% | 9.6071e-05 | 0% | 5.987% | 0 | 0% | 5.987% | 0 | 0% | 5.987% | 0 | 0% | 0.6108% | 0 | 0% | 0.6108% | 0 | 0% | 0.6108% | 0 |  |  |  | 0% | 11.8% | 0 | 0% | 11.8% | 0 | 0% | 11.8% | 0 | 0% | 0.3595% | 0 | 0% | 0.3595% | 0 | 0% | 0.3595% | 0 | 0% | 100% | 0 | 0% | 100% | 0 | 0% | 100% | 0 | 0% | 100% | 0 |  |  | 0 |  |  | 0 |  |  | 0
WILSON 1103873156 | 2.076e-05 | 0 | 0.015945 | 0 | 0.015945 | 0.0019533 | 0.010211 | 0.0059607 | 0% | 99% | 0 | 0% | 99% | 0 | 0% | 99% | 0 | 0% | 99% | 0 | 0% | 62.93% | 0 | 0% | 49.48% | 0 | 0% | 49.48% | 0 | 0% | 49.48% | 0 | 0 | 0% | 3.021% | 0 | 0% | 3.021% | 0 | 0% | 3.021% | 0 | 0% | 0.3355% | 0 | 0% | 0.3355% | 0 | 0% | 0.3355% | 0 | 0% | 0.8372% | 0 | 0% | 0.8372% | 0 | 0% | 0.8372% | 0 | 0% | 0.8601% | 0 | 0% | 0.8601% | 0 | 0% | 0.8601% | 0 | 0% | 6.251% | 0 | 0% | 6.251% | 0 | 0% | 6.251% | 0 | 0% | 0.5429% | 0 | 0% | 0.5429% | 0 | 0% | 0.5429% | 0 |  |  |  | 0% | 11.8% | 0 | 0% | 11.8% | 0 | 0% | 11.8% | 0 | 0% | 0.3623% | 0 | 0% | 0.3623% | 0 | 0% | 0.3623% | 0 | 0% | 100% | 0 | 0% | 100% | 0 | 0% | 100% | 0 | 0% | 100% | 0 |  |  | 0 |  |  | 0 |  |  | 0
OLD RIVER 1102CB | 1.9459e-05 | 0 | 0.06306 | 0 | 0.06306 | 0.0038617 | 0.037301 | 0.030517 | 0% | 99% | 0 | 0% | 99% | 0 | 0% | 99% | 0 | 0% | 99% | 0 | 0% | 62.91% | 0 | 0% | 49.55% | 0 | 0% | 49.55% | 0 | 0% | 49.55% | 0 | 0 | 0% | 2.695% | 0 | 0% | 2.695% | 0 | 0% | 2.695% | 0 | 0% | 0.3001% | 0 | 0% | 0.3001% | 0 | 0% | 0.3001% | 0 | 0% | 0.7703% | 0 | 0% | 0.7703% | 0 | 0% | 0.7703% | 0 | 0% | 0.7774% | 0 | 0% | 0.7774% | 0 | 99.84% | 0.7774% | 0.0004894 | 0% | 5.719% | 0 | 0% | 5.719% | 0 | 0% | 5.719% | 0 | 0% | 0.2876% | 0 | 0% | 0.2876% | 0 | 0% | 0.2876% | 0 |  |  |  | 0% | 11.8% | 0 | 0% | 11.8% | 0 | 0% | 11.8% | 0 | 0% | 0.3617% | 0 | 0% | 0.3617% | 0 | 0% | 0.3617% | 0 | 0% | 100% | 0 | 0% | 100% | 0 | 0% | 100% | 0 | 0% | 100% | 0 |  |  | 0 |  |  | 0 |  |  | 0
PEASE 11031246 | 2.0087e-05 | 0 | 0.061452 | 0 | 0.061452 | 0.011609 | 0.039897 | 0.018346 | 0% | 99% | 0 | 0% | 99% | 0 | 0% | 99% | 0 | 0% | 99% | 0 | 0% | 62.43% | 0 | 0% | 48.63% | 0 | 0% | 48.63% | 0 | 0% | 48.63% | 0 | 0 | 0% | 2.683% | 0 | 0% | 2.683% | 0 | 0% | 2.683% | 0 | 0% | 0.3096% | 0 | 0% | 0.3096% | 0 | 0% | 0.3096% | 0 | 0% | 0.8298% | 0 | 0% | 0.8298% | 0 | 0% | 0.8298% | 0 | 0% | 0.8374% | 0 | 0% | 0.8374% | 0 | 0.6878% | 0.8374% | 3.5394e-06 | 0% | 6.166% | 0 | 0% | 6.166% | 0 | 0% | 6.166% | 0 | 0% | 0.8174% | 0 | 0% | 0.8174% | 0 | 0% | 0.8174% | 0 |  |  |  | 0% | 11.8% | 0 | 0% | 11.8% | 0 | 0% | 11.8% | 0 | 0% | 0.3555% | 0 | 0% | 0.3555% | 0 | 0% | 0.3555% | 0 | 0% | 100% | 0 | 0% | 100% | 0 | 0% | 100% | 0 | 0% | 100% | 0 |  |  | 0 |  |  | 0 |  |  | 0
WHEELER RIDGE 1102CB | 2.0729e-05 | 0 | 0.11227 | 0 | 0.11227 | 0.0068201 | 0.074687 | 0.046116 | 0% | 99% | 0 | 0% | 99% | 0 | 0% | 99% | 0 | 0% | 99% | 0 | 0% | 61.9% | 0 | 0% | 48.78% | 0 | 0% | 48.78% | 0 | 0% | 48.78% | 0 | 0 | 0% | 2.953% | 0 | 0% | 2.953% | 0 | 0% | 2.953% | 0 | 0% | 0.3244% | 0 | 0% | 0.3244% | 0 | 0% | 0.3244% | 0 | 0% | 0.8755% | 0 | 0% | 0.8755% | 0 | 0% | 0.8755% | 0 | 30.55% | 0.8821% | 0.0003026 | 0% | 0.8821% | 0 | 68.13% | 0.8821% | 0.00067472 | 0% | 6.512% | 0 | 0% | 6.512% | 0 | 0% | 6.512% | 0 | 0% | 0.2751% | 0 | 0% | 0.2751% | 0 | 0% | 0.2751% | 0 |  |  |  | 0% | 11.8% | 0 | 0% | 11.8% | 0 | 0% | 11.8% | 0 | 0% | 0.3584% | 0 | 0% | 0.3584% | 0 | 0% | 0.3584% | 0 | 0% | 100% | 0 | 0% | 100% | 0 | 0% | 100% | 0 | 0% | 100% | 0 |  |  | 0 |  |  | 0 |  |  | 0
KERMAN 1101R42 | 2.1643e-05 | 0 | 0.10302 | 0 | 0.10302 | 0.0085475 | 0.068542 | 0.040018 | 0% | 99% | 0 | 0% | 99% | 0 | 0% | 99% | 0 | 0% | 99% | 0 | 0% | 62.26% | 0 | 0% | 48.97% | 0 | 0% | 48.97% | 0 | 0% | 48.97% | 0 | 0 | 0% | 2.993% | 0 | 0% | 2.993% | 0 | 0% | 2.993% | 0 | 0% | 0.33% | 0 | 0% | 0.33% | 0 | 0% | 0.33% | 0 | 0% | 0.8761% | 0 | 0% | 0.8761% | 0 | 0% | 0.8761% | 0 | 0% | 0.8895% | 0 | 0% | 0.8895% | 0 | 0% | 0.8895% | 0 | 0% | 6.526% | 0 | 0% | 6.526% | 0 | 0% | 6.526% | 0 | 0% | 0.4418% | 0 | 0% | 0.4418% | 0 | 0% | 0.4418% | 0 |  |  |  | 0% | 11.8% | 0 | 0% | 11.8% | 0 | 0% | 11.8% | 0 | 0% | 0.3597% | 0 | 0% | 0.3597% | 0 | 0% | 0.3597% | 0 | 0% | 100% | 0 | 0% | 100% | 0 | 0% | 100% | 0 | 0% | 100% | 0 |  |  | 0 |  |  | 0 |  |  | 0
BOWLES 11026530 | 2.1911e-05 | 0 | 0.10969 | 0 | 0.10969 | 0.0096276 | 0.074203 | 0.04086 | 0% | 99% | 0 | 0% | 99% | 0 | 0% | 99% | 0 | 0% | 99% | 0 | 0% | 62.37% | 0 | 0% | 49.18% | 0 | 0% | 49.18% | 0 | 0% | 49.18% | 0 | 0 | 0% | 3.004% | 0 | 0% | 3.004% | 0 | 0% | 3.004% | 0 | 0% | 0.3303% | 0 | 0% | 0.3303% | 0 | 0% | 0.3303% | 0 | 0% | 0.8946% | 0 | 0% | 0.8946% | 0 | 0% | 0.8946% | 0 | 0% | 0.9102% | 0 | 51.12% | 0.9102% | 0.00051041 | 27.01% | 0.9102% | 0.0002697 | 0% | 6.671% | 0 | 0% | 6.671% | 0 | 0% | 6.671% | 0 | 0% | 0.4666% | 0 | 0% | 0.4666% | 0 | 0% | 0.4666% | 0 |  |  |  | 0% | 11.8% | 0 | 0% | 11.8% | 0 | 0% | 11.8% | 0 | 0% | 0.3599% | 0 | 0% | 0.3599% | 0 | 0% | 0.3599% | 0 | 0% | 100% | 0 | 0% | 100% | 0 | 0% | 100% | 0 | 0% | 100% | 0 |  |  | 0 |  |  | 0 |  |  | 0
MC MULLIN 11046130 | 1.9399e-05 | 0 | 0.057413 | 0 | 0.057413 | 0.0033246 | 0.038077 | 0.023864 | 0% | 99% | 0 | 0% | 99% | 0 | 0% | 99% | 0 | 0% | 99% | 0 | 0% | 62.25% | 0 | 0% | 48.92% | 0 | 0% | 48.92% | 0 | 0% | 48.92% | 0 | 0 | 0% | 3.027% | 0 | 0% | 3.027% | 0 | 0% | 3.027% | 0 | 0% | 0.3368% | 0 | 0% | 0.3368% | 0 | 0% | 0.3368% | 0 | 0% | 0.864% | 0 | 0% | 0.864% | 0 | 0% | 0.864% | 0 | 0% | 0.875% | 0 | 16.15% | 0.875% | 8.1134e-05 | 0% | 0.875% | 0 | 0% | 6.424% | 0 | 0% | 6.424% | 0 | 0% | 6.424% | 0 | 0% | 0.3197% | 0 | 0% | 0.3197% | 0 | 0% | 0.3197% | 0 |  |  |  | 0% | 11.8% | 0 | 0% | 11.8% | 0 | 0% | 11.8% | 0 | 0% | 0.3581% | 0 | 0% | 0.3581% | 0 | 0% | 0.3581% | 0 | 0% | 100% | 0 | 0% | 100% | 0 | 0% | 100% | 0 | 0% | 100% | 0 |  |  | 0 |  |  | 0 |  |  | 0
HONCUT 11015053 | 2.4967e-05 | 0 | 0.018571 | 0 | 0.018571 | 0.0034411 | 0.011914 | 0.005756 | 0% | 99% | 0 | 0% | 99% | 0 | 0% | 99% | 0 | 0% | 99% | 0 | 0% | 62.5% | 0 | 0% | 48.91% | 0 | 0% | 48.91% | 0 | 0% | 48.91% | 0 | 0 | 0% | 2.651% | 0 | 0% | 2.651% | 0 | 0% | 2.651% | 0 | 0% | 0.2979% | 0 | 0% | 0.2979% | 0 | 0% | 0.2979% | 0 | 0% | 0.8275% | 0 | 0% | 0.8275% | 0 | 0% | 0.8275% | 0 | 0% | 0.8301% | 0 | 100% | 0.8301% | 0.00015416 | 0% | 0.8301% | 0 | 0% | 6.138% | 0 | 0% | 6.138% | 0 | 0% | 6.138% | 0 | 0% | 0.7723% | 0 | 0% | 0.7723% | 0 | 0% | 0.7723% | 0 |  |  |  | 0% | 11.8% | 0 | 0% | 11.8% | 0 | 0% | 11.8% | 0 | 0% | 0.3563% | 0 | 0% | 0.3563% | 0 | 0% | 0.3563% | 0 | 0% | 100% | 0 | 0% | 100% | 0 | 0% | 100% | 0 | 0% | 100% | 0 |  |  | 0 |  |  | 0 |  |  | 0
BORDEN 110381648 | 1.7953e-05 | 0 | 0.074595 | 0 | 0.074595 | 0.0091722 | 0.048727 | 0.026903 | 0% | 99% | 0 | 0% | 99% | 0 | 0% | 99% | 0 | 0% | 99% | 0 | 0% | 62.23% | 0 | 0% | 48.61% | 0 | 0% | 48.61% | 0 | 0% | 48.61% | 0 | 0 | 0% | 2.871% | 0 | 0% | 2.871% | 0 | 0% | 2.871% | 0 | 0% | 0.322% | 0 | 0% | 0.322% | 0 | 0% | 0.322% | 0 | 0% | 0.8514% | 0 | 0% | 0.8514% | 0 | 0% | 0.8514% | 0 | 0% | 0.8669% | 0 | 0% | 0.8669% | 0 | 100% | 0.8669% | 0.00064667 | 0% | 6.351% | 0 | 0% | 6.351% | 0 | 0% | 6.351% | 0 | 0% | 0.6423% | 0 | 0% | 0.6423% | 0 | 0% | 0.6423% | 0 |  |  |  | 0% | 11.8% | 0 | 0% | 11.8% | 0 | 0% | 11.8% | 0 | 0% | 0.3598% | 0 | 0% | 0.3598% | 0 | 0% | 0.3598% | 0 | 0% | 100% | 0 | 0% | 100% | 0 | 0% | 100% | 0 | 0% | 100% | 0 |  |  | 0 |  |  | 0 |  |  | 0
RIO BRAVO 11022676 | 1.7825e-05 | 0 | 0.034842 | 0 | 0.034842 | 0.0038699 | 0.023323 | 0.012417 | 0% | 99% | 0 | 0% | 99% | 0 | 0% | 99% | 0 | 0% | 99% | 0 | 0% | 60.64% | 0 | 0% | 48.06% | 0 | 0% | 48.06% | 0 | 0% | 48.06% | 0 | 0 | 0% | 2.656% | 0 | 0% | 2.656% | 0 | 0% | 2.656% | 0 | 0% | 0.2835% | 0 | 0% | 0.2835% | 0 | 0% | 0.2835% | 0 | 0% | 0.8878% | 0 | 0% | 0.8878% | 0 | 0% | 0.8878% | 0 | 0% | 0.8729% | 0 | 0% | 0.8729% | 0 | 0% | 0.8729% | 0 | 0% | 6.564% | 0 | 0% | 6.564% | 0 | 0% | 6.564% | 0 | 0% | 0.5184% | 0 | 0% | 0.5184% | 0 | 0% | 0.5184% | 0 |  |  |  | 0% | 11.8% | 0 | 0% | 11.8% | 0 | 0% | 11.8% | 0 | 0% | 0.3546% | 0 | 0% | 0.3546% | 0 | 0% | 0.3546% | 0 | 0% | 100% | 0 | 0% | 100% | 0 | 0% | 100% | 0 | 0% | 100% | 0 |  |  | 0 |  |  | 0 |  |  | 0
BOWLES 1101337559 | 2.279e-05 | 0 | 0.016917 | 0 | 0.016917 | 0.0012973 | 0.01069 | 0.0072454 | 0% | 99% | 0 | 0% | 99% | 0 | 0% | 99% | 0 | 0% | 99% | 0 | 0% | 62.8% | 0 | 0% | 49.22% | 0 | 0% | 49.22% | 0 | 0% | 49.22% | 0 | 0 | 0% | 2.995% | 0 | 0% | 2.995% | 0 | 0% | 2.995% | 0 | 0% | 0.3285% | 0 | 0% | 0.3285% | 0 | 0% | 0.3285% | 0 | 0% | 0.8324% | 0 | 0% | 0.8324% | 0 | 0% | 0.8324% | 0 | 0% | 0.8518% | 0 | 100% | 0.8518% | 0.0001441 | 0% | 0.8518% | 0 | 0% | 6.21% | 0 | 0% | 6.21% | 0 | 0% | 6.21% | 0 | 0% | 0.3965% | 0 | 0% | 0.3965% | 0 | 0% | 0.3965% | 0 |  |  |  | 0% | 11.8% | 0 | 0% | 11.8% | 0 | 0% | 11.8% | 0 | 0% | 0.3634% | 0 | 0% | 0.3634% | 0 | 0% | 0.3634% | 0 | 0% | 100% | 0 | 0% | 100% | 0 | 0% | 100% | 0 | 0% | 100% | 0 |  |  | 0 |  |  | 0 |  |  | 0
RICE 110175402 | 1.8559e-05 | 0 | 0.02747 | 0 | 0.02747 | 0.0023735 | 0.021506 | 0.0073501 | 0% | 99% | 0 | 0% | 99% | 0 | 0% | 99% | 0 | 0% | 99% | 0 | 0% | 61.26% | 0 | 0% | 47.59% | 0 | 0% | 47.59% | 0 | 0% | 47.59% | 0 | 0 | 0% | 3.012% | 0 | 0% | 3.012% | 0 | 0% | 3.012% | 0 | 0% | 0.3687% | 0 | 0% | 0.3687% | 0 | 0% | 0.3687% | 0 | 0% | 0.9788% | 0 | 0% | 0.9788% | 0 | 0% | 0.9788% | 0 | 0% | 0.9938% | 0 | 0% | 0.9938% | 0 | 0% | 0.9938% | 0 | 0% | 7.296% | 0 | 0% | 7.296% | 0 | 0% | 7.296% | 0 | 0% | 0.4255% | 0 | 0% | 0.4255% | 0 | 0% | 0.4255% | 0 |  |  |  | 0% | 11.8% | 0 | 0% | 11.8% | 0 | 0% | 11.8% | 0 | 0% | 0.3444% | 0 | 0% | 0.3444% | 0 | 0% | 0.3444% | 0 | 0% | 100% | 0 | 0% | 100% | 0 | 0% | 100% | 0 | 0% | 100% | 0 |  |  | 0 |  |  | 0 |  |  | 0
SHAFTER 1112795622 | 1.7472e-05 | 0 | 0.041528 | 0 | 0.041528 | 0.0025349 | 0.027547 | 0.01713 | 0% | 99% | 0 | 0% | 99% | 0 | 0% | 99% | 0 | 0% | 99% | 0 | 0% | 61.36% | 0 | 0% | 48.66% | 0 | 0% | 48.66% | 0 | 0% | 48.66% | 0 | 0 | 0% | 2.985% | 0 | 0% | 2.985% | 0 | 0% | 2.985% | 0 | 0% | 0.3195% | 0 | 0% | 0.3195% | 0 | 0% | 0.3195% | 0 | 0% | 0.8735% | 0 | 0% | 0.8735% | 0 | 0% | 0.8735% | 0 | 0% | 0.8622% | 0 | 0% | 0.8622% | 0 | 0% | 0.8622% | 0 | 0% | 6.441% | 0 | 0% | 6.441% | 0 | 0% | 6.441% | 0 | 0% | 0.3158% | 0 | 0% | 0.3158% | 0 | 0% | 0.3158% | 0 |  |  |  | 0% | 11.8% | 0 | 0% | 11.8% | 0 | 0% | 11.8% | 0 | 0% | 0.3551% | 0 | 0% | 0.3551% | 0 | 0% | 0.3551% | 0 | 0% | 100% | 0 | 0% | 100% | 0 | 0% | 100% | 0 | 0% | 100% | 0 |  |  | 0 |  |  | 0 |  |  | 0
LIVINGSTON 110190010 | 1.4521e-05 | 0 | 0.01069 | 0 | 0.01069 | 0.00070129 | 0.0078288 | 0.0036235 | 0% | 99% | 0 | 0% | 99% | 0 | 0% | 99% | 0 | 0% | 99% | 0 | 0% | 60.32% | 0 | 0% | 47.27% | 0 | 0% | 47.27% | 0 | 0% | 47.27% | 0 | 0 | 0% | 2.826% | 0 | 0% | 2.826% | 0 | 0% | 2.826% | 0 | 0% | 0.3184% | 0 | 0% | 0.3184% | 0 | 0% | 0.3184% | 0 | 0% | 0.9514% | 0 | 0% | 0.9514% | 0 | 0% | 0.9514% | 0 | 0% | 0.9492% | 0 | 0% | 0.9492% | 0 | 100% | 0.9492% | 0.00010147 | 0% | 7.07% | 0 | 0% | 7.07% | 0 | 0% | 7.07% | 0 | 0% | 0.3908% | 0 | 0% | 0.3908% | 0 | 0% | 0.3908% | 0 |  |  |  | 0% | 11.8% | 0 | 0% | 11.8% | 0 | 0% | 11.8% | 0 | 0% | 0.3504% | 0 | 0% | 0.3504% | 0 | 0% | 0.3504% | 0 | 0% | 100% | 0 | 0% | 100% | 0 | 0% | 100% | 0 | 0% | 100% | 0 |  |  | 0 |  |  | 0 |  |  | 0
GUERNSEY 1108CB | 3.6749e-05 | 0 | 0.005028 | 0 | 0.005028 | 0.00020549 | 0.003224 | 0.002287 | 0% | 99% | 0 | 0% | 99% | 0 | 0% | 99% | 0 | 0% | 99% | 0 | 0% | 60.22% | 0 | 0% | 45.72% | 0 | 0% | 45.72% | 0 | 0% | 45.72% | 0 | 0 | 0% | 2.174% | 0 | 0% | 2.174% | 0 | 0% | 2.174% | 0 | 0% | 0.2596% | 0 | 0% | 0.2596% | 0 | 0% | 0.2596% | 0 | 0% | 0.834% | 0 | 0% | 0.834% | 0 | 0% | 0.834% | 0 | 0% | 0.8656% | 0 | 0% | 0.8656% | 0 | 0% | 0.8656% | 0 | 0% | 6.323% | 0 | 0% | 6.323% | 0 | 0% | 6.323% | 0 | 0% | 0.2252% | 0 | 0% | 0.2252% | 0 | 0% | 0.2252% | 0 |  |  |  | 0% | 11.8% | 0 | 0% | 11.8% | 0 | 0% | 11.8% | 0 | 0% | 0.3642% | 0 | 0% | 0.3642% | 0 | 0% | 0.3642% | 0 | 0% | 100% | 0 | 0% | 100% | 0 | 0% | 100% | 0 | 0% | 100% | 0 |  |  | 0 |  |  | 0 |  |  | 0
LERDO 1116CB | 1.9315e-05 | 0 | 0.096121 | 0 | 0.096121 | 0.0054359 | 0.0676 | 0.036248 | 0% | 99% | 0 | 0% | 99% | 0 | 0% | 99% | 0 | 0% | 99% | 0 | 0% | 60.69% | 0 | 0% | 47.04% | 0 | 0% | 47.04% | 0 | 0% | 47.04% | 0 | 0 | 0% | 2.598% | 0 | 0% | 2.598% | 0 | 0% | 2.598% | 0 | 0% | 0.2992% | 0 | 0% | 0.2992% | 0 | 0% | 0.2992% | 0 | 0% | 0.9154% | 0 | 0% | 0.9154% | 0 | 0% | 0.9154% | 0 | 48.95% | 0.9313% | 0.00043817 | 2.62% | 0.9313% | 2.3453e-05 | 0% | 0.9313% | 0 | 0% | 6.868% | 0 | 0% | 6.868% | 0 | 0% | 6.868% | 0 | 0% | 0.2749% | 0 | 0% | 0.2749% | 0 | 0% | 0.2749% | 0 |  |  |  | 0% | 11.8% | 0 | 0% | 11.8% | 0 | 0% | 11.8% | 0 | 0% | 0.3565% | 0 | 0% | 0.3565% | 0 | 0% | 0.3565% | 0 | 0% | 100% | 0 | 0% | 100% | 0 | 0% | 100% | 0 | 0% | 100% | 0 |  |  | 0 |  |  | 0 |  |  | 0
DINUBA 11047300 | 2.0203e-05 | 0 | 0.10612 | 0 | 0.10612 | 0.0082932 | 0.068629 | 0.043729 | 0% | 99% | 0 | 0% | 99% | 0 | 0% | 99% | 0 | 0% | 99% | 0 | 0% | 61.5% | 0 | 0% | 48.11% | 0 | 0% | 48.11% | 0 | 0% | 48.11% | 0 | 0 | 0% | 2.457% | 0 | 0% | 2.457% | 0 | 0% | 2.457% | 0 | 0% | 0.2808% | 0 | 0% | 0.2808% | 0 | 0% | 0.2808% | 0 | 0% | 0.8407% | 0 | 0% | 0.8407% | 0 | 0% | 0.8407% | 0 | 69.95% | 0.8454% | 0.00062755 | 0% | 0.8454% | 0 | 0% | 0.8454% | 0 | 0% | 6.265% | 0 | 0% | 6.265% | 0 | 0% | 6.265% | 0 | 0% | 0.3981% | 0 | 0% | 0.3981% | 0 | 0% | 0.3981% | 0 |  |  |  | 0% | 11.8% | 0 | 0% | 11.8% | 0 | 0% | 11.8% | 0 | 0% | 0.3572% | 0 | 0% | 0.3572% | 0 | 0% | 0.3572% | 0 | 0% | 100% | 0 | 0% | 100% | 0 | 0% | 100% | 0 | 0% | 100% | 0 |  |  | 0 |  |  | 0 |  |  | 0
EL NIDO 1104CB | 2.2512e-05 | 0 | 0.099006 | 0 | 0.099006 | 0.0064277 | 0.072215 | 0.033925 | 0% | 99% | 0 | 0% | 99% | 0 | 0% | 99% | 0 | 0% | 99% | 0 | 0% | 61.66% | 0 | 0% | 47.97% | 0 | 0% | 47.97% | 0 | 0% | 47.97% | 0 | 0 | 0% | 3.045% | 0 | 0% | 3.045% | 0 | 0% | 3.045% | 0 | 0% | 0.351% | 0 | 0% | 0.351% | 0 | 0% | 0.351% | 0 | 0% | 0.9426% | 0 | 0% | 0.9426% | 0 | 0% | 0.9426% | 0 | 93.35% | 0.9662% | 0.000893 | 0% | 0.9662% | 0 | 0% | 0.9662% | 0 | 0% | 7.057% | 0 | 0% | 7.057% | 0 | 0% | 7.057% | 0 | 0% | 0.3549% | 0 | 0% | 0.3549% | 0 | 0% | 0.3549% | 0 |  |  |  | 0% | 11.8% | 0 | 0% | 11.8% | 0 | 0% | 11.8% | 0 | 0% | 0.3553% | 0 | 0% | 0.3553% | 0 | 0% | 0.3553% | 0 | 0% | 100% | 0 | 0% | 100% | 0 | 0% | 100% | 0 | 0% | 100% | 0 |  |  | 0 |  |  | 0 |  |  | 0
KINGSBURG 1113891944 | 1.8642e-05 | 0 | 0.049067 | 0 | 0.049067 | 0.0036814 | 0.030815 | 0.021291 | 0% | 99% | 0 | 0% | 99% | 0 | 0% | 99% | 0 | 0% | 99% | 0 | 0% | 61.89% | 0 | 0% | 48.46% | 0 | 0% | 48.46% | 0 | 0% | 48.46% | 0 | 0 | 0% | 2.718% | 0 | 0% | 2.718% | 0 | 0% | 2.718% | 0 | 0% | 0.3037% | 0 | 0% | 0.3037% | 0 | 0% | 0.3037% | 0 | 0% | 0.8187% | 0 | 0% | 0.8187% | 0 | 0% | 0.8187% | 0 | 76.76% | 0.8252% | 0.0003108 | 0% | 0.8252% | 0 | 0% | 0.8252% | 0 | 0% | 6.089% | 0 | 0% | 6.089% | 0 | 0% | 6.089% | 0 | 0% | 0.4047% | 0 | 0% | 0.4047% | 0 | 0% | 0.4047% | 0 |  |  |  | 0% | 11.8% | 0 | 0% | 11.8% | 0 | 0% | 11.8% | 0 | 0% | 0.3596% | 0 | 0% | 0.3596% | 0 | 0% | 0.3596% | 0 | 0% | 100% | 0 | 0% | 100% | 0 | 0% | 100% | 0 | 0% | 100% | 0 |  |  | 0 |  |  | 0 |  |  | 0
TUPMAN 11064981 | 1.5743e-05 | 0 | 0.04502 | 0 | 0.04502 | 0.0023809 | 0.028699 | 0.020107 | 0% | 99% | 0 | 0% | 99% | 0 | 0% | 99% | 0 | 0% | 99% | 0 | 0% | 60.68% | 0 | 0% | 47.72% | 0 | 0% | 47.72% | 0 | 0% | 47.72% | 0 | 0 | 0% | 2.615% | 0 | 0% | 2.615% | 0 | 0% | 2.615% | 0 | 0% | 0.2836% | 0 | 0% | 0.2836% | 0 | 0% | 0.2836% | 0 | 0% | 0.8378% | 0 | 0% | 0.8378% | 0 | 0% | 0.8378% | 0 | 0% | 0.8258% | 0 | 0% | 0.8258% | 0 | 98.64% | 0.8258% | 0.0003667 | 0% | 6.198% | 0 | 0% | 6.198% | 0 | 0% | 6.198% | 0 | 0% | 0.2734% | 0 | 0% | 0.2734% | 0 | 0% | 0.2734% | 0 |  |  |  | 0% | 11.8% | 0 | 0% | 11.8% | 0 | 0% | 11.8% | 0 | 0% | 0.3564% | 0 | 0% | 0.3564% | 0 | 0% | 0.3564% | 0 | 0% | 100% | 0 | 0% | 100% | 0 | 0% | 100% | 0 | 0% | 100% | 0 |  |  | 0 |  |  | 0 |  |  | 0
SCHINDLER 1108CB | 3.4278e-05 | 0 | 0.0053035 | 0 | 0.0053035 | 0.00017908 | 0.0040535 | 0.0017976 | 0% | 99% | 0 | 0% | 99% | 0 | 0% | 99% | 0 | 0% | 99% | 0 | 0% | 58.05% | 0 | 0% | 43.81% | 0 | 0% | 43.81% | 0 | 0% | 43.81% | 0 | 0 | 0% | 2.23% | 0 | 0% | 2.23% | 0 | 0% | 2.23% | 0 | 0% | 0.2639% | 0 | 0% | 0.2639% | 0 | 0% | 0.2639% | 0 | 0% | 1.009% | 0 | 0% | 1.009% | 0 | 0% | 1.009% | 0 | 0% | 1.043% | 0 | 0% | 1.043% | 0 | 0% | 1.043% | 0 | 0% | 7.676% | 0 | 0% | 7.676% | 0 | 0% | 7.676% | 0 | 0% | 0.1711% | 0 | 0% | 0.1711% | 0 | 0% | 0.1711% | 0 |  |  |  | 0% | 11.8% | 0 | 0% | 11.8% | 0 | 0% | 11.8% | 0 | 0% | 0.3592% | 0 | 0% | 0.3592% | 0 | 0% | 0.3592% | 0 | 0% | 100% | 0 | 0% | 100% | 0 | 0% | 100% | 0 | 0% | 100% | 0 |  |  | 0 |  |  | 0 |  |  | 0
CLOVIS 1108402640 | 2.4797e-05 | 0 | 0.045853 | 0 | 0.045853 | 0.0087447 | 0.027926 | 0.015466 | 0% | 99% | 0 | 0% | 99% | 0 | 0% | 99% | 0 | 0% | 99% | 0 | 0% | 61.54% | 0 | 0% | 47.58% | 0 | 0% | 47.58% | 0 | 0% | 47.58% | 0 | 0 | 0% | 2.213% | 0 | 0% | 2.213% | 0 | 0% | 2.213% | 0 | 0% | 0.2529% | 0 | 0% | 0.2529% | 0 | 0% | 0.2529% | 0 | 0% | 0.7928% | 0 | 0% | 0.7928% | 0 | 0% | 0.7928% | 0 | 0% | 0.8013% | 0 | 97.79% | 0.8013% | 0.00035931 | 0% | 0.8013% | 0 | 0% | 5.93% | 0 | 0% | 5.93% | 0 | 0% | 5.93% | 0 | 0% | 0.8975% | 0 | 0% | 0.8975% | 0 | 0% | 0.8975% | 0 |  |  |  | 0% | 11.8% | 0 | 0% | 11.8% | 0 | 0% | 11.8% | 0 | 0% | 0.361% | 0 | 0% | 0.361% | 0 | 0% | 0.361% | 0 | 0% | 100% | 0 | 0% | 100% | 0 | 0% | 100% | 0 | 0% | 100% | 0 |  |  | 0 |  |  | 0 |  |  | 0
FIGARDEN 2113R1967 | 1.7708e-05 | 0 | 0.012587 | 0 | 0.012587 | 0.0011417 | 0.0085374 | 0.0046326 | 0% | 99% | 0 | 0% | 99% | 0 | 0% | 99% | 0 | 0% | 99% | 0 | 0% | 61.59% | 0 | 0% | 48.33% | 0 | 0% | 48.33% | 0 | 0% | 48.33% | 0 | 0 | 0% | 2.81% | 0 | 0% | 2.81% | 0 | 0% | 2.81% | 0 | 0% | 0.3129% | 0 | 0% | 0.3129% | 0 | 0% | 0.3129% | 0 | 0% | 0.8874% | 0 | 0% | 0.8874% | 0 | 0% | 0.8874% | 0 | 0% | 0.8966% | 0 | 0% | 0.8966% | 0 | 100% | 0.8966% | 0.00011285 | 0% | 6.613% | 0 | 0% | 6.613% | 0 | 0% | 6.613% | 0 | 0% | 0.469% | 0 | 0% | 0.469% | 0 | 0% | 0.469% | 0 |  |  |  | 0% | 11.8% | 0 | 0% | 11.8% | 0 | 0% | 11.8% | 0 | 0% | 0.3572% | 0 | 0% | 0.3572% | 0 | 0% | 0.3572% | 0 | 0% | 100% | 0 | 0% | 100% | 0 | 0% | 100% | 0 | 0% | 100% | 0 |  |  | 0 |  |  | 0 |  |  | 0
MERCED 11089990 | 1.9954e-05 | 0 | 0.10237 | 0 | 0.10237 | 0.0090845 | 0.068548 | 0.038767 | 0% | 99% | 0 | 0% | 99% | 0 | 0% | 99% | 0 | 0% | 99% | 0 | 0% | 62.41% | 0 | 0% | 48.79% | 0 | 0% | 48.79% | 0 | 0% | 48.79% | 0 | 0 | 0% | 3.089% | 0 | 0% | 3.089% | 0 | 0% | 3.089% | 0 | 0% | 0.3478% | 0 | 0% | 0.3478% | 0 | 0% | 0.3478% | 0 | 0% | 0.8674% | 0 | 0% | 0.8674% | 0 | 0% | 0.8674% | 0 | 0% | 0.8841% | 0 | 31.71% | 0.8841% | 0.00028698 | 0% | 0.8841% | 0 | 0% | 6.46% | 0 | 0% | 6.46% | 0 | 0% | 6.46% | 0 | 0% | 0.4554% | 0 | 0% | 0.4554% | 0 | 0% | 0.4554% | 0 |  |  |  | 0% | 11.8% | 0 | 0% | 11.8% | 0 | 0% | 11.8% | 0 | 0% | 0.3582% | 0 | 0% | 0.3582% | 0 | 0% | 0.3582% | 0 | 0% | 100% | 0 | 0% | 100% | 0 | 0% | 100% | 0 | 0% | 100% | 0 |  |  | 0 |  |  | 0 |  |  | 0
BONITA 110211870 | 2.3414e-05 | 0 | 0.074346 | 0 | 0.074346 | 0.0067098 | 0.049312 | 0.028518 | 0% | 99% | 0 | 0% | 99% | 0 | 0% | 99% | 0 | 0% | 99% | 0 | 0% | 62.02% | 0 | 0% | 48.49% | 0 | 0% | 48.49% | 0 | 0% | 48.49% | 0 | 0 | 0% | 2.944% | 0 | 0% | 2.944% | 0 | 0% | 2.944% | 0 | 0% | 0.3285% | 0 | 0% | 0.3285% | 0 | 0% | 0.3285% | 0 | 0% | 0.8674% | 0 | 0% | 0.8674% | 0 | 0% | 0.8674% | 0 | 2.699% | 0.8831% | 1.7723e-05 | 26.39% | 0.8831% | 0.0001733 | 0% | 0.8831% | 0 | 0% | 6.471% | 0 | 0% | 6.471% | 0 | 0% | 6.471% | 0 | 0% | 0.4765% | 0 | 0% | 0.4765% | 0 | 0% | 0.4765% | 0 |  |  |  | 0% | 11.8% | 0 | 0% | 11.8% | 0 | 0% | 11.8% | 0 | 0% | 0.3597% | 0 | 0% | 0.3597% | 0 | 0% | 0.3597% | 0 | 0% | 100% | 0 | 0% | 100% | 0 | 0% | 100% | 0 | 0% | 100% | 0 |  |  | 0 |  |  | 0 |  |  | 0
FRENCH CAMP 11022132 | 2.7554e-05 | 0 | 0.019263 | 0 | 0.019263 | 0.0016254 | 0.013434 | 0.0068454 | 0% | 99% | 0 | 0% | 99% | 0 | 0% | 99% | 0 | 0% | 99% | 0 | 0% | 62.45% | 0 | 0% | 48.15% | 0 | 0% | 48.15% | 0 | 0% | 48.15% | 0 | 0 | 0% | 3.005% | 0 | 0% | 3.005% | 0 | 0% | 3.005% | 0 | 0% | 0.3531% | 0 | 0% | 0.3531% | 0 | 0% | 0.3531% | 0 | 0% | 0.8989% | 0 | 0% | 0.8989% | 0 | 0% | 0.8989% | 0 | 0% | 0.9426% | 0 | 99.15% | 0.9426% | 0.00018002 | 0% | 0.9426% | 0 | 0% | 6.783% | 0 | 0% | 6.783% | 0 | 0% | 6.783% | 0 | 0% | 0.4079% | 0 | 0% | 0.4079% | 0 | 0% | 0.4079% | 0 |  |  |  | 0% | 11.8% | 0 | 0% | 11.8% | 0 | 0% | 11.8% | 0 | 0% | 0.3615% | 0 | 0% | 0.3615% | 0 | 0% | 0.3615% | 0 | 0% | 100% | 0 | 0% | 100% | 0 | 0% | 100% | 0 | 0% | 100% | 0 |  |  | 0 |  |  | 0 |  |  | 0
MC MULLIN 11066780 | 1.6196e-05 | 0 | 0.018608 | 0 | 0.018608 | 0.0010215 | 0.012494 | 0.0076442 | 0% | 99% | 0 | 0% | 99% | 0 | 0% | 99% | 0 | 0% | 99% | 0 | 0% | 61.47% | 0 | 0% | 48.37% | 0 | 0% | 48.37% | 0 | 0% | 48.37% | 0 | 0 | 0% | 2.939% | 0 | 0% | 2.939% | 0 | 0% | 2.939% | 0 | 0% | 0.3239% | 0 | 0% | 0.3239% | 0 | 0% | 0.3239% | 0 | 0% | 0.8757% | 0 | 0% | 0.8757% | 0 | 0% | 0.8757% | 0 | 79.87% | 0.8753% | 0.00013009 | 20.13% | 0.8753% | 3.2791e-05 | 0% | 0.8753% | 0 | 0% | 6.491% | 0 | 0% | 6.491% | 0 | 0% | 6.491% | 0 | 0% | 0.3126% | 0 | 0% | 0.3126% | 0 | 0% | 0.3126% | 0 |  |  |  | 0% | 11.8% | 0 | 0% | 11.8% | 0 | 0% | 11.8% | 0 | 0% | 0.3555% | 0 | 0% | 0.3555% | 0 | 0% | 0.3555% | 0 | 0% | 100% | 0 | 0% | 100% | 0 | 0% | 100% | 0 | 0% | 100% | 0 |  |  | 0 |  |  | 0 |  |  | 0
WEST SACRAMENTO 11048422 | 2.0172e-05 | 0 | 0.029101 | 0 | 0.029101 | 0.0032513 | 0.021459 | 0.0083823 | 0% | 99% | 0 | 0% | 99% | 0 | 0% | 99% | 0 | 0% | 99% | 0 | 0% | 62.02% | 0 | 0% | 47.63% | 0 | 0% | 47.63% | 0 | 0% | 47.63% | 0 | 0 | 0% | 2.843% | 0 | 0% | 2.843% | 0 | 0% | 2.843% | 0 | 0% | 0.3573% | 0 | 0% | 0.3573% | 0 | 0% | 0.3573% | 0 | 0% | 0.9107% | 0 | 0% | 0.9107% | 0 | 0% | 0.9107% | 0 | 0% | 0.9364% | 0 | 0% | 0.9364% | 0 | 0% | 0.9364% | 0 | 0% | 6.817% | 0 | 0% | 6.817% | 0 | 0% | 6.817% | 0 | 0% | 0.4635% | 0 | 0% | 0.4635% | 0 | 0% | 0.4635% | 0 |  |  |  | 0% | 11.8% | 0 | 0% | 11.8% | 0 | 0% | 11.8% | 0 | 0% | 0.3485% | 0 | 0% | 0.3485% | 0 | 0% | 0.3485% | 0 | 0% | 100% | 0 | 0% | 100% | 0 | 0% | 100% | 0 | 0% | 100% | 0 |  |  | 0 |  |  | 0 |  |  | 0
MENDOTA 1101CB | 1.9865e-05 | 0 | 0.041173 | 0 | 0.041173 | 0.0022121 | 0.028359 | 0.016252 | 0% | 99% | 0 | 0% | 99% | 0 | 0% | 99% | 0 | 0% | 99% | 0 | 0% | 59.81% | 0 | 0% | 46.21% | 0 | 0% | 46.21% | 0 | 0% | 46.21% | 0 | 0 | 0% | 2.302% | 0 | 0% | 2.302% | 0 | 0% | 2.302% | 0 | 0% | 0.2667% | 0 | 0% | 0.2667% | 0 | 0% | 0.2667% | 0 | 0% | 0.9024% | 0 | 0% | 0.9024% | 0 | 0% | 0.9024% | 0 | 0% | 0.9168% | 0 | 0% | 0.9168% | 0 | 100% | 0.9168% | 0.00037749 | 0% | 6.787% | 0 | 0% | 6.787% | 0 | 0% | 6.787% | 0 | 0% | 0.2748% | 0 | 0% | 0.2748% | 0 | 0% | 0.2748% | 0 |  |  |  | 0% | 11.8% | 0 | 0% | 11.8% | 0 | 0% | 11.8% | 0 | 0% | 0.358% | 0 | 0% | 0.358% | 0 | 0% | 0.358% | 0 | 0% | 100% | 0 | 0% | 100% | 0 | 0% | 100% | 0 | 0% | 100% | 0 |  |  | 0 |  |  | 0 |  |  | 0
MORMON 1102344118 | 2.1192e-05 | 0 | 0.0072952 | 0 | 0.0072952 | 0.0012798 | 0.0047787 | 0.002238 | 0% | 99% | 0 | 0% | 99% | 0 | 0% | 99% | 0 | 0% | 99% | 0 | 0% | 62.98% | 0 | 0% | 49.05% | 0 | 0% | 49.05% | 0 | 0% | 49.05% | 0 | 0 | 0% | 3.171% | 0 | 0% | 3.171% | 0 | 0% | 3.171% | 0 | 0% | 0.3615% | 0 | 0% | 0.3615% | 0 | 0% | 0.3615% | 0 | 0% | 0.8411% | 0 | 0% | 0.8411% | 0 | 0% | 0.8411% | 0 | 100% | 0.8658% | 6.3165e-05 | 0% | 0.8658% | 0 | 0% | 0.8658% | 0 | 0% | 6.273% | 0 | 0% | 6.273% | 0 | 0% | 6.273% | 0 | 0% | 0.7172% | 0 | 0% | 0.7172% | 0 | 0% | 0.7172% | 0 |  |  |  | 0% | 11.8% | 0 | 0% | 11.8% | 0 | 0% | 11.8% | 0 | 0% | 0.3598% | 0 | 0% | 0.3598% | 0 | 0% | 0.3598% | 0 | 0% | 100% | 0 | 0% | 100% | 0 | 0% | 100% | 0 | 0% | 100% | 0 |  |  | 0 |  |  | 0 |  |  | 0
GUERNSEY 1105CB | 3.6689e-05 | 0 | 0.0050184 | 0 | 0.0050184 | 0.00020664 | 0.0032002 | 0.0023003 | 0% | 99% | 0 | 0% | 99% | 0 | 0% | 99% | 0 | 0% | 99% | 0 | 0% | 60.36% | 0 | 0% | 45.93% | 0 | 0% | 45.93% | 0 | 0% | 45.93% | 0 | 0 | 0% | 2.22% | 0 | 0% | 2.22% | 0 | 0% | 2.22% | 0 | 0% | 0.2636% | 0 | 0% | 0.2636% | 0 | 0% | 0.2636% | 0 | 0% | 0.8284% | 0 | 0% | 0.8284% | 0 | 0% | 0.8284% | 0 | 0% | 0.8578% | 0 | 0% | 0.8578% | 0 | 0% | 0.8578% | 0 | 0% | 6.27% | 0 | 0% | 6.27% | 0 | 0% | 6.27% | 0 | 0% | 0.2273% | 0 | 0% | 0.2273% | 0 | 0% | 0.2273% | 0 |  |  |  | 0% | 11.8% | 0 | 0% | 11.8% | 0 | 0% | 11.8% | 0 | 0% | 0.3639% | 0 | 0% | 0.3639% | 0 | 0% | 0.3639% | 0 | 0% | 100% | 0 | 0% | 100% | 0 | 0% | 100% | 0 | 0% | 100% | 0 |  |  | 0 |  |  | 0 |  |  | 0
HURON 110697762 | 2.1534e-05 | 0 | 0.053667 | 0 | 0.053667 | 0.0024296 | 0.03667 | 0.021934 | 0% | 99% | 0 | 0% | 99% | 0 | 0% | 99% | 0 | 0% | 99% | 0 | 0% | 59.84% | 0 | 0% | 46.27% | 0 | 0% | 46.27% | 0 | 0% | 46.27% | 0 | 0 | 0% | 2.474% | 0 | 0% | 2.474% | 0 | 0% | 2.474% | 0 | 0% | 0.2775% | 0 | 0% | 0.2775% | 0 | 0% | 0.2775% | 0 | 0% | 0.8999% | 0 | 0% | 0.8999% | 0 | 0% | 0.8999% | 0 | 0% | 0.9095% | 0 | 0% | 0.9095% | 0 | 0% | 0.9095% | 0 | 0% | 6.75% | 0 | 0% | 6.75% | 0 | 0% | 6.75% | 0 | 0% | 0.2308% | 0 | 0% | 0.2308% | 0 | 0% | 0.2308% | 0 |  |  |  | 0% | 11.8% | 0 | 0% | 11.8% | 0 | 0% | 11.8% | 0 | 0% | 0.3586% | 0 | 0% | 0.3586% | 0 | 0% | 0.3586% | 0 | 0% | 100% | 0 | 0% | 100% | 0 | 0% | 100% | 0 | 0% | 100% | 0 |  |  | 0 |  |  | 0 |  |  | 0
DAIRYLAND 1113CB | 2.1499e-05 | 0 | 0.072137 | 0 | 0.072137 | 0.0069317 | 0.049813 | 0.0253 | 0% | 99% | 0 | 0% | 99% | 0 | 0% | 99% | 0 | 0% | 99% | 0 | 0% | 61.41% | 0 | 0% | 47.63% | 0 | 0% | 47.63% | 0 | 0% | 47.63% | 0 | 0 | 0% | 2.801% | 0 | 0% | 2.801% | 0 | 0% | 2.801% | 0 | 0% | 0.3186% | 0 | 0% | 0.3186% | 0 | 0% | 0.3186% | 0 | 0% | 0.9001% | 0 | 0% | 0.9001% | 0 | 0% | 0.9001% | 0 | 1.438% | 0.9218% | 9.5613e-06 | 74.18% | 0.9218% | 0.00049322 | 0% | 0.9218% | 0 | 0% | 6.75% | 0 | 0% | 6.75% | 0 | 0% | 6.75% | 0 | 0% | 0.4972% | 0 | 0% | 0.4972% | 0 | 0% | 0.4972% | 0 |  |  |  | 0% | 11.8% | 0 | 0% | 11.8% | 0 | 0% | 11.8% | 0 | 0% | 0.3589% | 0 | 0% | 0.3589% | 0 | 0% | 0.3589% | 0 | 0% | 100% | 0 | 0% | 100% | 0 | 0% | 100% | 0 | 0% | 100% | 0 |  |  | 0 |  |  | 0 |  |  | 0
MENDOTA 110237442 | 1.1871e-05 | 0 | 0.039839 | 0 | 0.039839 | 0.0026004 | 0.026876 | 0.015835 | 0% | 99% | 0 | 0% | 99% | 0 | 0% | 99% | 0 | 0% | 99% | 0 | 0% | 61.12% | 0 | 0% | 49.09% | 0 | 0% | 49.09% | 0 | 0% | 49.09% | 0 | 0 | 0% | 3.113% | 0 | 0% | 3.113% | 0 | 0% | 3.113% | 0 | 0% | 0.3257% | 0 | 0% | 0.3257% | 0 | 0% | 0.3257% | 0 | 0% | 0.8949% | 0 | 0% | 0.8949% | 0 | 0% | 0.8949% | 0 | 75.5% | 0.8722% | 0.00026234 | 0% | 0.8722% | 0 | 12.97% | 0.8722% | 4.5079e-05 | 0% | 6.566% | 0 | 0% | 6.566% | 0 | 0% | 6.566% | 0 | 0% | 0.3867% | 0 | 0% | 0.3867% | 0 | 0% | 0.3867% | 0 |  |  |  | 0% | 11.8% | 0 | 0% | 11.8% | 0 | 0% | 11.8% | 0 | 0% | 0.3529% | 0 | 0% | 0.3529% | 0 | 0% | 0.3529% | 0 | 0% | 100% | 0 | 0% | 100% | 0 | 0% | 100% | 0 | 0% | 100% | 0 |  |  | 0 |  |  | 0 |  |  | 0
RIVERBANK 17159030 | 2.0814e-05 | 0 | 0.097558 | 0 | 0.097558 | 0.013504 | 0.050508 | 0.046948 | 0% | 99% | 0 | 0% | 99% | 0 | 0% | 99% | 0 | 0% | 99% | 0 | 0% | 62.88% | 0 | 0% | 49.55% | 0 | 0% | 49.55% | 0 | 0% | 49.55% | 0 | 0 | 0% | 2.102% | 0 | 0% | 2.102% | 0 | 0% | 2.102% | 0 | 0% | 0.2283% | 0 | 0% | 0.2283% | 0 | 0% | 0.2283% | 0 | 0% | 0.6752% | 0 | 0% | 0.6752% | 0 | 0% | 0.6752% | 0 | 6.342% | 0.6604% | 4.0857e-05 | 1.426% | 0.6604% | 9.1873e-06 | 0% | 0.6604% | 0 | 0% | 4.968% | 0 | 0% | 4.968% | 0 | 0% | 4.968% | 0 | 0% | 0.6531% | 0 | 0% | 0.6531% | 0 | 0% | 0.6531% | 0 |  |  |  | 0% | 11.8% | 0 | 0% | 11.8% | 0 | 0% | 11.8% | 0 | 0% | 0.3618% | 0 | 0% | 0.3618% | 0 | 0% | 0.3618% | 0 | 0% | 100% | 0 | 0% | 100% | 0 | 0% | 100% | 0 | 0% | 100% | 0 |  |  | 0 |  |  | 0 |  |  | 0
KNIGHTS LANDING 11018952 | 2.0317e-05 | 0 | 0.031085 | 0 | 0.031085 | 0.0034125 | 0.022189 | 0.0097544 | 0% | 99% | 0 | 0% | 99% | 0 | 0% | 99% | 0 | 0% | 99% | 0 | 0% | 61.81% | 0 | 0% | 48.64% | 0 | 0% | 48.64% | 0 | 0% | 48.64% | 0 | 0 | 0% | 3.112% | 0 | 0% | 3.112% | 0 | 0% | 3.112% | 0 | 0% | 0.3519% | 0 | 0% | 0.3519% | 0 | 0% | 0.3519% | 0 | 0% | 0.9159% | 0 | 0% | 0.9159% | 0 | 0% | 0.9159% | 0 | 0% | 0.9117% | 0 | 89.61% | 0.9117% | 0.00025397 | 10.39% | 0.9117% | 2.944e-05 | 0% | 6.765% | 0 | 0% | 6.765% | 0 | 0% | 6.765% | 0 | 0% | 0.5024% | 0 | 0% | 0.5024% | 0 | 0% | 0.5024% | 0 |  |  |  | 0% | 11.8% | 0 | 0% | 11.8% | 0 | 0% | 11.8% | 0 | 0% | 0.3494% | 0 | 0% | 0.3494% | 0 | 0% | 0.3494% | 0 | 0% | 100% | 0 | 0% | 100% | 0 | 0% | 100% | 0 | 0% | 100% | 0 |  |  | 0 |  |  | 0 |  |  | 0
WILKINS SLOUGH 1102799542 | 1.6489e-05 | 0 | 0.010974 | 0 | 0.010974 | 0.001517 | 0.0071625 | 0.0038022 | 0% | 99% | 0 | 0% | 99% | 0 | 0% | 99% | 0 | 0% | 99% | 0 | 0% | 62.34% | 0 | 0% | 48.43% | 0 | 0% | 48.43% | 0 | 0% | 48.43% | 0 | 0 | 0% | 2.827% | 0 | 0% | 2.827% | 0 | 0% | 2.827% | 0 | 0% | 0.3284% | 0 | 0% | 0.3284% | 0 | 0% | 0.3284% | 0 | 0% | 0.8305% | 0 | 0% | 0.8305% | 0 | 0% | 0.8305% | 0 | 0% | 0.8417% | 0 | 0% | 0.8417% | 0 | 0% | 0.8417% | 0 | 0% | 6.175% | 0 | 0% | 6.175% | 0 | 0% | 6.175% | 0 | 0% | 0.6275% | 0 | 0% | 0.6275% | 0 | 0% | 0.6275% | 0 |  |  |  | 0% | 11.8% | 0 | 0% | 11.8% | 0 | 0% | 11.8% | 0 | 0% | 0.3557% | 0 | 0% | 0.3557% | 0 | 0% | 0.3557% | 0 | 0% | 100% | 0 | 0% | 100% | 0 | 0% | 100% | 0 | 0% | 100% | 0 |  |  | 0 |  |  | 0 |  |  | 0
EL NIDO 11044470 | 1.6383e-05 | 0 | 0.064444 | 0 | 0.064444 | 0.0043127 | 0.046459 | 0.022529 | 0% | 99% | 0 | 0% | 99% | 0 | 0% | 99% | 0 | 0% | 99% | 0 | 0% | 62.03% | 0 | 0% | 49.11% | 0 | 0% | 49.11% | 0 | 0% | 49.11% | 0 | 0 | 0% | 3.487% | 0 | 0% | 3.487% | 0 | 0% | 3.487% | 0 | 0% | 0.3825% | 0 | 0% | 0.3825% | 0 | 0% | 0.3825% | 0 | 0% | 0.9437% | 0 | 0% | 0.9437% | 0 | 0% | 0.9437% | 0 | 0% | 0.9532% | 0 | 0% | 0.9532% | 0 | 0% | 0.9532% | 0 | 0% | 6.999% | 0 | 0% | 6.999% | 0 | 0% | 6.999% | 0 | 0% | 0.3687% | 0 | 0% | 0.3687% | 0 | 0% | 0.3687% | 0 |  |  |  | 0% | 11.8% | 0 | 0% | 11.8% | 0 | 0% | 11.8% | 0 | 0% | 0.3549% | 0 | 0% | 0.3549% | 0 | 0% | 0.3549% | 0 | 0% | 100% | 0 | 0% | 100% | 0 | 0% | 100% | 0 | 0% | 100% | 0 |  |  | 0 |  |  | 0 |  |  | 0
SAN JOAQUIN 1112874392 | 2.1227e-05 | 0 | 0.040846 | 0 | 0.040846 | 0.0023474 | 0.028357 | 0.015758 | 0% | 99% | 0 | 0% | 99% | 0 | 0% | 99% | 0 | 0% | 99% | 0 | 0% | 61.44% | 0 | 0% | 48.17% | 0 | 0% | 48.17% | 0 | 0% | 48.17% | 0 | 0 | 0% | 2.873% | 0 | 0% | 2.873% | 0 | 0% | 2.873% | 0 | 0% | 0.325% | 0 | 0% | 0.325% | 0 | 0% | 0.325% | 0 | 0% | 0.9031% | 0 | 0% | 0.9031% | 0 | 0% | 0.9031% | 0 | 0% | 0.915% | 0 | 0% | 0.915% | 0 | 0% | 0.915% | 0 | 0% | 6.737% | 0 | 0% | 6.737% | 0 | 0% | 6.737% | 0 | 0% | 0.2927% | 0 | 0% | 0.2927% | 0 | 0% | 0.2927% | 0 |  |  |  | 0% | 11.8% | 0 | 0% | 11.8% | 0 | 0% | 11.8% | 0 | 0% | 0.356% | 0 | 0% | 0.356% | 0 | 0% | 0.356% | 0 | 0% | 100% | 0 | 0% | 100% | 0 | 0% | 100% | 0 | 0% | 100% | 0 |  |  | 0 |  |  | 0 |  |  | 0
CHARCA 11034618 | 1.5322e-05 | 0 | 0.045325 | 0 | 0.045325 | 0.0041455 | 0.029488 | 0.017923 | 0% | 99% | 0 | 0% | 99% | 0 | 0% | 99% | 0 | 0% | 99% | 0 | 0% | 60.07% | 0 | 0% | 47.39% | 0 | 0% | 47.39% | 0 | 0% | 47.39% | 0 | 0 | 0% | 2.543% | 0 | 0% | 2.543% | 0 | 0% | 2.543% | 0 | 0% | 0.2735% | 0 | 0% | 0.2735% | 0 | 0% | 0.2735% | 0 | 0% | 0.8548% | 0 | 0% | 0.8548% | 0 | 0% | 0.8548% | 0 | 0% | 0.8318% | 0 | 9.544% | 0.8318% | 3.598e-05 | 86.75% | 0.8318% | 0.00032704 | 0% | 6.301% | 0 | 0% | 6.301% | 0 | 0% | 6.301% | 0 | 0% | 0.451% | 0 | 0% | 0.451% | 0 | 0% | 0.451% | 0 |  |  |  | 0% | 11.8% | 0 | 0% | 11.8% | 0 | 0% | 11.8% | 0 | 0% | 0.3532% | 0 | 0% | 0.3532% | 0 | 0% | 0.3532% | 0 | 0% | 100% | 0 | 0% | 100% | 0 | 0% | 100% | 0 | 0% | 100% | 0 |  |  | 0 |  |  | 0 |  |  | 0
WHEATLAND 11021370 | 2.2726e-05 | 0 | 0.043448 | 0 | 0.043448 | 0.010176 | 0.02785 | 0.011398 | 0% | 99% | 0 | 0% | 99% | 0 | 0% | 99% | 0 | 0% | 99% | 0 | 0% | 62.57% | 0 | 0% | 48.27% | 0 | 0% | 48.27% | 0 | 0% | 48.27% | 0 | 0 | 0% | 2.671% | 0 | 0% | 2.671% | 0 | 0% | 2.671% | 0 | 0% | 0.3138% | 0 | 0% | 0.3138% | 0 | 0% | 0.3138% | 0 | 0% | 0.818% | 0 | 0% | 0.818% | 0 | 0% | 0.818% | 0 | 2.314% | 0.8413% | 8.4575e-06 | 97.69% | 0.8413% | 0.00035706 | 0% | 0.8413% | 0 | 0% | 6.124% | 0 | 0% | 6.124% | 0 | 0% | 6.124% | 0 | 0% | 1.088% | 0 | 0% | 1.088% | 0 | 0% | 1.088% | 0 |  |  |  | 0% | 11.8% | 0 | 0% | 11.8% | 0 | 0% | 11.8% | 0 | 0% | 0.3596% | 0 | 0% | 0.3596% | 0 | 0% | 0.3596% | 0 | 0% | 100% | 0 | 0% | 100% | 0 | 0% | 100% | 0 | 0% | 100% | 0 |  |  | 0 |  |  | 0 |  |  | 0
GRAND ISLAND 22279452 | 1.8163e-05 | 0 | 0.066477 | 0 | 0.066477 | 0.0057534 | 0.051126 | 0.018743 | 0% | 99% | 0 | 0% | 99% | 0 | 0% | 99% | 0 | 0% | 99% | 0 | 0% | 61.33% | 0 | 0% | 47.95% | 0 | 0% | 47.95% | 0 | 0% | 47.95% | 0 | 0 | 0% | 3.26% | 0 | 0% | 3.26% | 0 | 0% | 3.26% | 0 | 0% | 0.3812% | 0 | 0% | 0.3812% | 0 | 0% | 0.3812% | 0 | 0% | 0.9697% | 0 | 0% | 0.9697% | 0 | 0% | 0.9697% | 0 | 0% | 0.9677% | 0 | 10.62% | 0.9677% | 6.832e-05 | 88.53% | 0.9677% | 0.00056955 | 0% | 7.165% | 0 | 0% | 7.165% | 0 | 0% | 7.165% | 0 | 0% | 0.4053% | 0 | 0% | 0.4053% | 0 | 0% | 0.4053% | 0 |  |  |  | 0% | 11.8% | 0 | 0% | 11.8% | 0 | 0% | 11.8% | 0 | 0% | 0.3436% | 0 | 0% | 0.3436% | 0 | 0% | 0.3436% | 0 | 0% | 100% | 0 | 0% | 100% | 0 | 0% | 100% | 0 | 0% | 100% | 0 |  |  | 0 |  |  | 0 |  |  | 0
GRAND ISLAND 222412362 | 2.4509e-05 | 0 | 0.047068 | 0 | 0.047068 | 0.00455 | 0.037169 | 0.011823 | 0% | 99% | 0 | 0% | 99% | 0 | 0% | 99% | 0 | 0% | 99% | 0 | 0% | 62.85% | 0 | 0% | 48.65% | 0 | 0% | 48.65% | 0 | 0% | 48.65% | 0 | 0 | 0% | 3.572% | 0 | 0% | 3.572% | 0 | 0% | 3.572% | 0 | 0% | 0.4247% | 0 | 0% | 0.4247% | 0 | 0% | 0.4247% | 0 | 0% | 0.9924% | 0 | 0% | 0.9924% | 0 | 0% | 0.9924% | 0 | 0% | 1.023% | 0 | 0% | 1.023% | 0 | 0% | 1.023% | 0 | 0% | 7.41% | 0 | 0% | 7.41% | 0 | 0% | 7.41% | 0 | 0% | 0.3984% | 0 | 0% | 0.3984% | 0 | 0% | 0.3984% | 0 |  |  |  | 0% | 11.8% | 0 | 0% | 11.8% | 0 | 0% | 11.8% | 0 | 0% | 0.3485% | 0 | 0% | 0.3485% | 0 | 0% | 0.3485% | 0 | 0% | 100% | 0 | 0% | 100% | 0 | 0% | 100% | 0 | 0% | 100% | 0 |  |  | 0 |  |  | 0 |  |  | 0
AVENA 1702CB | 2.1651e-05 | 0 | 0.14857 | 0 | 0.14857 | 0.015223 | 0.092675 | 0.061111 | 0% | 99% | 0 | 0% | 99% | 0 | 0% | 99% | 0 | 0% | 99% | 0 | 0% | 62.84% | 0 | 0% | 49.32% | 0 | 0% | 49.32% | 0 | 0% | 49.32% | 0 | 0 | 0% | 2.413% | 0 | 0% | 2.413% | 0 | 0% | 2.413% | 0 | 0% | 0.2851% | 0 | 0% | 0.2851% | 0 | 0% | 0.2851% | 0 | 0% | 0.7902% | 0 | 0% | 0.7902% | 0 | 0% | 0.7902% | 0 | 28.45% | 0.7919% | 0.00033473 | 6.947% | 0.7919% | 8.1729e-05 | 0% | 0.7919% | 0 | 0% | 5.863% | 0 | 0% | 5.863% | 0 | 0% | 5.863% | 0 | 0% | 0.4567% | 0 | 0% | 0.4567% | 0 | 0% | 0.4567% | 0 |  |  |  | 0% | 11.8% | 0 | 0% | 11.8% | 0 | 0% | 11.8% | 0 | 0% | 0.3545% | 0 | 0% | 0.3545% | 0 | 0% | 0.3545% | 0 | 0% | 100% | 0 | 0% | 100% | 0 | 0% | 100% | 0 | 0% | 100% | 0 |  |  | 0 |  |  | 0 |  |  | 0
LOCKEFORD 210167588 | 4.0316e-05 | 0 | 0.08548 | 0 | 0.08548 | 0.0155 | 0.051662 | 0.03008 | 0% | 99% | 0 | 0% | 99% | 0 | 0% | 99% | 0 | 0% | 99% | 0 | 0% | 64.18% | 0 | 0% | 50.1% | 0 | 0% | 50.1% | 0 | 0% | 50.1% | 0 | 0 | 0% | 2.773% | 0 | 0% | 2.773% | 0 | 0% | 2.773% | 0 | 0% | 0.3113% | 0 | 0% | 0.3113% | 0 | 0% | 0.3113% | 0 | 0% | 0.7878% | 0 | 0% | 0.7878% | 0 | 0% | 0.7878% | 0 | 0% | 0.811% | 0 | 0% | 0.811% | 0 | 13.02% | 0.811% | 9.0288e-05 | 0% | 5.891% | 0 | 0% | 5.891% | 0 | 0% | 5.891% | 0 | 0% | 0.7461% | 0 | 0% | 0.7461% | 0 | 0% | 0.7461% | 0 |  |  |  | 0% | 11.8% | 0 | 0% | 11.8% | 0 | 0% | 11.8% | 0 | 0% | 0.3644% | 0 | 0% | 0.3644% | 0 | 0% | 0.3644% | 0 | 0% | 100% | 0 | 0% | 100% | 0 | 0% | 100% | 0 | 0% | 100% | 0 |  |  | 0 |  |  | 0 |  |  | 0
MERCED 1116237138 | 2.2582e-05 | 0 | 0.11452 | 0 | 0.11452 | 0.010281 | 0.075489 | 0.044522 | 0% | 99% | 0 | 0% | 99% | 0 | 0% | 99% | 0 | 0% | 99% | 0 | 0% | 62.54% | 0 | 0% | 48.51% | 0 | 0% | 48.51% | 0 | 0% | 48.51% | 0 | 0 | 0% | 2.863% | 0 | 0% | 2.863% | 0 | 0% | 2.863% | 0 | 0% | 0.3319% | 0 | 0% | 0.3319% | 0 | 0% | 0.3319% | 0 | 0% | 0.8475% | 0 | 0% | 0.8475% | 0 | 0% | 0.8475% | 0 | 0% | 0.8734% | 0 | 0% | 0.8734% | 0 | 0% | 0.8734% | 0 | 0% | 6.347% | 0 | 0% | 6.347% | 0 | 0% | 6.347% | 0 | 0% | 0.4419% | 0 | 0% | 0.4419% | 0 | 0% | 0.4419% | 0 |  |  |  | 0% | 11.8% | 0 | 0% | 11.8% | 0 | 0% | 11.8% | 0 | 0% | 0.3599% | 0 | 0% | 0.3599% | 0 | 0% | 0.3599% | 0 | 0% | 100% | 0 | 0% | 100% | 0 | 0% | 100% | 0 | 0% | 100% | 0 |  |  | 0 |  |  | 0 |  |  | 0
CATLETT 11052504 | 2.0256e-05 | 0 | 0.033998 | 0 | 0.033998 | 0.0035488 | 0.023783 | 0.011346 | 0% | 99% | 0 | 0% | 99% | 0 | 0% | 99% | 0 | 0% | 99% | 0 | 0% | 62.88% | 0 | 0% | 49.2% | 0 | 0% | 49.2% | 0 | 0% | 49.2% | 0 | 0 | 0% | 3.426% | 0 | 0% | 3.426% | 0 | 0% | 3.426% | 0 | 0% | 0.386% | 0 | 0% | 0.386% | 0 | 0% | 0.386% | 0 | 0% | 0.9025% | 0 | 0% | 0.9025% | 0 | 0% | 0.9025% | 0 | 0% | 0.9255% | 0 | 100% | 0.9255% | 0.00031465 | 0% | 0.9255% | 0 | 0% | 6.721% | 0 | 0% | 6.721% | 0 | 0% | 6.721% | 0 | 0% | 0.4834% | 0 | 0% | 0.4834% | 0 | 0% | 0.4834% | 0 |  |  |  | 0% | 11.8% | 0 | 0% | 11.8% | 0 | 0% | 11.8% | 0 | 0% | 0.3572% | 0 | 0% | 0.3572% | 0 | 0% | 0.3572% | 0 | 0% | 100% | 0 | 0% | 100% | 0 | 0% | 100% | 0 | 0% | 100% | 0 |  |  | 0 |  |  | 0 |  |  | 0
SMYRNA 110538778 | 1.2174e-05 | 0 | 0.052366 | 0 | 0.052366 | 0.0037196 | 0.036709 | 0.019148 | 0% | 99% | 0 | 0% | 99% | 0 | 0% | 99% | 0 | 0% | 99% | 0 | 0% | 60.18% | 0 | 0% | 47.54% | 0 | 0% | 47.54% | 0 | 0% | 47.54% | 0 | 0 | 0% | 2.957% | 0 | 0% | 2.957% | 0 | 0% | 2.957% | 0 | 0% | 0.317% | 0 | 0% | 0.317% | 0 | 0% | 0.317% | 0 | 0% | 0.9255% | 0 | 0% | 0.9255% | 0 | 0% | 0.9255% | 0 | 0% | 0.9109% | 0 | 99.34% | 0.9109% | 0.00047384 | 0% | 0.9109% | 0 | 0% | 6.84% | 0 | 0% | 6.84% | 0 | 0% | 6.84% | 0 | 0% | 0.3699% | 0 | 0% | 0.3699% | 0 | 0% | 0.3699% | 0 |  |  |  | 0% | 11.8% | 0 | 0% | 11.8% | 0 | 0% | 11.8% | 0 | 0% | 0.3528% | 0 | 0% | 0.3528% | 0 | 0% | 0.3528% | 0 | 0% | 100% | 0 | 0% | 100% | 0 | 0% | 100% | 0 | 0% | 100% | 0 |  |  | 0 |  |  | 0 |  |  | 0
KERMAN 1102D4115 | 2.5596e-05 | 0 | 0.016041 | 0 | 0.016041 | 0.0020495 | 0.010121 | 0.0060794 | 0% | 99% | 0 | 0% | 99% | 0 | 0% | 99% | 0 | 0% | 99% | 0 | 0% | 62.97% | 0 | 0% | 49.19% | 0 | 0% | 49.19% | 0 | 0% | 49.19% | 0 | 0 | 0% | 2.82% | 0 | 0% | 2.82% | 0 | 0% | 2.82% | 0 | 0% | 0.3149% | 0 | 0% | 0.3149% | 0 | 0% | 0.3149% | 0 | 0% | 0.8322% | 0 | 0% | 0.8322% | 0 | 0% | 0.8322% | 0 | 0% | 0.8626% | 0 | 0% | 0.8626% | 0 | 100% | 0.8626% | 0.00013837 | 0% | 6.249% | 0 | 0% | 6.249% | 0 | 0% | 6.249% | 0 | 0% | 0.6294% | 0 | 0% | 0.6294% | 0 | 0% | 0.6294% | 0 |  |  |  | 0% | 11.8% | 0 | 0% | 11.8% | 0 | 0% | 11.8% | 0 | 0% | 0.3658% | 0 | 0% | 0.3658% | 0 | 0% | 0.3658% | 0 | 0% | 100% | 0 | 0% | 100% | 0 | 0% | 100% | 0 | 0% | 100% | 0 |  |  | 0 |  |  | 0 |  |  | 0
KINGSBURG 11166000 | 2.0983e-05 | 0 | 0.021598 | 0 | 0.021598 | 0.0026618 | 0.013451 | 0.0084611 | 0% | 99% | 0 | 0% | 99% | 0 | 0% | 99% | 0 | 0% | 99% | 0 | 0% | 61.92% | 0 | 0% | 48.69% | 0 | 0% | 48.69% | 0 | 0% | 48.69% | 0 | 0 | 0% | 2.679% | 0 | 0% | 2.679% | 0 | 0% | 2.679% | 0 | 0% | 0.2916% | 0 | 0% | 0.2916% | 0 | 0% | 0.2916% | 0 | 0% | 0.822% | 0 | 0% | 0.822% | 0 | 0% | 0.822% | 0 | 0% | 0.8252% | 0 | 15.4% | 0.8252% | 2.7448e-05 | 0% | 0.8252% | 0 | 0% | 6.106% | 0 | 0% | 6.106% | 0 | 0% | 6.106% | 0 | 0% | 0.6373% | 0 | 0% | 0.6373% | 0 | 0% | 0.6373% | 0 |  |  |  | 0% | 11.8% | 0 | 0% | 11.8% | 0 | 0% | 11.8% | 0 | 0% | 0.3607% | 0 | 0% | 0.3607% | 0 | 0% | 0.3607% | 0 | 0% | 100% | 0 | 0% | 100% | 0 | 0% | 100% | 0 | 0% | 100% | 0 |  |  | 0 |  |  | 0 |  |  | 0
OLD RIVER 1104CB | 2.261e-05 | 0 | 0.037274 | 0 | 0.037274 | 0.0020003 | 0.023273 | 0.017136 | 0% | 99% | 0 | 0% | 99% | 0 | 0% | 99% | 0 | 0% | 99% | 0 | 0% | 62.65% | 0 | 0% | 49.46% | 0 | 0% | 49.46% | 0 | 0% | 49.46% | 0 | 0 | 0% | 2.792% | 0 | 0% | 2.792% | 0 | 0% | 2.792% | 0 | 0% | 0.3089% | 0 | 0% | 0.3089% | 0 | 0% | 0.3089% | 0 | 0% | 0.8172% | 0 | 0% | 0.8172% | 0 | 0% | 0.8172% | 0 | 0% | 0.8266% | 0 | 0% | 0.8266% | 0 | 99.58% | 0.8266% | 0.0003068 | 0% | 6.076% | 0 | 0% | 6.076% | 0 | 0% | 6.076% | 0 | 0% | 0.2662% | 0 | 0% | 0.2662% | 0 | 0% | 0.2662% | 0 |  |  |  | 0% | 11.8% | 0 | 0% | 11.8% | 0 | 0% | 11.8% | 0 | 0% | 0.3609% | 0 | 0% | 0.3609% | 0 | 0% | 0.3609% | 0 | 0% | 100% | 0 | 0% | 100% | 0 | 0% | 100% | 0 | 0% | 100% | 0 |  |  | 0 |  |  | 0 |  |  | 0
CAMDEN 11056740 | 1.9061e-05 | 0 | 0.15557 | 0 | 0.15557 | 0.012785 | 0.10039 | 0.063842 | 0% | 99% | 0 | 0% | 99% | 0 | 0% | 99% | 0 | 0% | 99% | 0 | 0% | 61.51% | 0 | 0% | 48.16% | 0 | 0% | 48.16% | 0 | 0% | 48.16% | 0 | 0 | 0% | 2.734% | 0 | 0% | 2.734% | 0 | 0% | 2.734% | 0 | 0% | 0.3024% | 0 | 0% | 0.3024% | 0 | 0% | 0.3024% | 0 | 0% | 0.845% | 0 | 0% | 0.845% | 0 | 0% | 0.845% | 0 | 34.04% | 0.8503% | 0.00045028 | 48.36% | 0.8503% | 0.00063963 | 0% | 0.8503% | 0 | 0% | 6.287% | 0 | 0% | 6.287% | 0 | 0% | 6.287% | 0 | 0% | 0.4386% | 0 | 0% | 0.4386% | 0 | 0% | 0.4386% | 0 |  |  |  | 0% | 11.8% | 0 | 0% | 11.8% | 0 | 0% | 11.8% | 0 | 0% | 0.3589% | 0 | 0% | 0.3589% | 0 | 0% | 0.3589% | 0 | 0% | 100% | 0 | 0% | 100% | 0 | 0% | 100% | 0 | 0% | 100% | 0 |  |  | 0 |  |  | 0 |  |  | 0
EAST NICOLAUS 11011372 | 1.9382e-05 | 0 | 0.055549 | 0 | 0.055549 | 0.0094327 | 0.03911 | 0.014663 | 0% | 99% | 0 | 0% | 99% | 0 | 0% | 99% | 0 | 0% | 99% | 0 | 0% | 61.85% | 0 | 0% | 48.15% | 0 | 0% | 48.15% | 0 | 0% | 48.15% | 0 | 0 | 0% | 2.942% | 0 | 0% | 2.942% | 0 | 0% | 2.942% | 0 | 0% | 0.3415% | 0 | 0% | 0.3415% | 0 | 0% | 0.3415% | 0 | 0% | 0.8964% | 0 | 0% | 0.8964% | 0 | 0% | 0.8964% | 0 | 0% | 0.9038% | 0 | 100% | 0.9038% | 0.00050207 | 0% | 0.9038% | 0 | 0% | 6.658% | 0 | 0% | 6.658% | 0 | 0% | 6.658% | 0 | 0% | 0.8212% | 0 | 0% | 0.8212% | 0 | 0% | 0.8212% | 0 |  |  |  | 0% | 11.8% | 0 | 0% | 11.8% | 0 | 0% | 11.8% | 0 | 0% | 0.3516% | 0 | 0% | 0.3516% | 0 | 0% | 0.3516% | 0 | 0% | 100% | 0 | 0% | 100% | 0 | 0% | 100% | 0 | 0% | 100% | 0 |  |  | 0 |  |  | 0 |  |  | 0
DAIRYLAND 11055170 | 1.7218e-05 | 0 | 0.042378 | 0 | 0.042378 | 0.0019624 | 0.031055 | 0.015203 | 0% | 99% | 0 | 0% | 99% | 0 | 0% | 99% | 0 | 0% | 99% | 0 | 0% | 61.58% | 0 | 0% | 48.18% | 0 | 0% | 48.18% | 0 | 0% | 48.18% | 0 | 0 | 0% | 3.169% | 0 | 0% | 3.169% | 0 | 0% | 3.169% | 0 | 0% | 0.3587% | 0 | 0% | 0.3587% | 0 | 0% | 0.3587% | 0 | 0% | 0.9541% | 0 | 0% | 0.9541% | 0 | 0% | 0.9541% | 0 | 0% | 0.9768% | 0 | 49.01% | 0.9768% | 0.00020288 | 0% | 0.9768% | 0 | 0% | 7.137% | 0 | 0% | 7.137% | 0 | 0% | 7.137% | 0 | 0% | 0.274% | 0 | 0% | 0.274% | 0 | 0% | 0.274% | 0 |  |  |  | 0% | 11.8% | 0 | 0% | 11.8% | 0 | 0% | 11.8% | 0 | 0% | 0.3562% | 0 | 0% | 0.3562% | 0 | 0% | 0.3562% | 0 | 0% | 100% | 0 | 0% | 100% | 0 | 0% | 100% | 0 | 0% | 100% | 0 |  |  | 0 |  |  | 0 |  |  | 0
DINUBA 11047590 | 1.9862e-05 | 0 | 0.089062 | 0 | 0.089062 | 0.0085592 | 0.054461 | 0.038321 | 0% | 99% | 0 | 0% | 99% | 0 | 0% | 99% | 0 | 0% | 99% | 0 | 0% | 61.86% | 0 | 0% | 48.4% | 0 | 0% | 48.4% | 0 | 0% | 48.4% | 0 | 0 | 0% | 2.426% | 0 | 0% | 2.426% | 0 | 0% | 2.426% | 0 | 0% | 0.2713% | 0 | 0% | 0.2713% | 0 | 0% | 0.2713% | 0 | 0% | 0.7962% | 0 | 0% | 0.7962% | 0 | 0% | 0.7962% | 0 | 0% | 0.797% | 0 | 0% | 0.797% | 0 | 0% | 0.797% | 0 | 0% | 5.915% | 0 | 0% | 5.915% | 0 | 0% | 5.915% | 0 | 0% | 0.4808% | 0 | 0% | 0.4808% | 0 | 0% | 0.4808% | 0 |  |  |  | 0% | 11.8% | 0 | 0% | 11.8% | 0 | 0% | 11.8% | 0 | 0% | 0.3592% | 0 | 0% | 0.3592% | 0 | 0% | 0.3592% | 0 | 0% | 100% | 0 | 0% | 100% | 0 | 0% | 100% | 0 | 0% | 100% | 0 |  |  | 0 |  |  | 0 |  |  | 0
PARLIER 11036810 | 2.0322e-05 | 0 | 0.084851 | 0 | 0.084851 | 0.007427 | 0.054858 | 0.034271 | 0% | 99% | 0 | 0% | 99% | 0 | 0% | 99% | 0 | 0% | 99% | 0 | 0% | 62.11% | 0 | 0% | 48.56% | 0 | 0% | 48.56% | 0 | 0% | 48.56% | 0 | 0 | 0% | 2.711% | 0 | 0% | 2.711% | 0 | 0% | 2.711% | 0 | 0% | 0.3029% | 0 | 0% | 0.3029% | 0 | 0% | 0.3029% | 0 | 0% | 0.8468% | 0 | 0% | 0.8468% | 0 | 0% | 0.8468% | 0 | 0% | 0.8627% | 0 | 0% | 0.8627% | 0 | 13.58% | 0.8627% | 9.9404e-05 | 0% | 6.327% | 0 | 0% | 6.327% | 0 | 0% | 6.327% | 0 | 0% | 0.4725% | 0 | 0% | 0.4725% | 0 | 0% | 0.4725% | 0 |  |  |  | 0% | 11.8% | 0 | 0% | 11.8% | 0 | 0% | 11.8% | 0 | 0% | 0.3609% | 0 | 0% | 0.3609% | 0 | 0% | 0.3609% | 0 | 0% | 100% | 0 | 0% | 100% | 0 | 0% | 100% | 0 | 0% | 100% | 0 |  |  | 0 |  |  | 0 |  |  | 0
AVENA 1701CB | 2.8805e-05 | 0 | 0.063456 | 0 | 0.063456 | 0.0058396 | 0.035631 | 0.03074 | 0% | 99% | 0 | 0% | 99% | 0 | 0% | 99% | 0 | 0% | 99% | 0 | 0% | 63.14% | 0 | 0% | 49.04% | 0 | 0% | 49.04% | 0 | 0% | 49.04% | 0 | 0 | 0% | 2.105% | 0 | 0% | 2.105% | 0 | 0% | 2.105% | 0 | 0% | 0.2531% | 0 | 0% | 0.2531% | 0 | 0% | 0.2531% | 0 | 0% | 0.7072% | 0 | 0% | 0.7072% | 0 | 0% | 0.7072% | 0 | 0% | 0.7125% | 0 | 94.41% | 0.7125% | 0.00042686 | 0% | 0.7125% | 0 | 0% | 5.262% | 0 | 0% | 5.262% | 0 | 0% | 5.262% | 0 | 0% | 0.4307% | 0 | 0% | 0.4307% | 0 | 0% | 0.4307% | 0 |  |  |  | 0% | 11.8% | 0 | 0% | 11.8% | 0 | 0% | 11.8% | 0 | 0% | 0.3593% | 0 | 0% | 0.3593% | 0 | 0% | 0.3593% | 0 | 0% | 100% | 0 | 0% | 100% | 0 | 0% | 100% | 0 | 0% | 100% | 0 |  |  | 0 |  |  | 0 |  |  | 0
ATWATER 110210680 | 2.5724e-05 | 0 | 0.041023 | 0 | 0.041023 | 0.003505 | 0.028965 | 0.014213 | 0% | 99% | 0 | 0% | 99% | 0 | 0% | 99% | 0 | 0% | 99% | 0 | 0% | 61.49% | 0 | 0% | 47.57% | 0 | 0% | 47.57% | 0 | 0% | 47.57% | 0 | 0 | 0% | 2.735% | 0 | 0% | 2.735% | 0 | 0% | 2.735% | 0 | 0% | 0.3174% | 0 | 0% | 0.3174% | 0 | 0% | 0.3174% | 0 | 0% | 0.9188% | 0 | 0% | 0.9188% | 0 | 0% | 0.9188% | 0 | 0% | 0.9501% | 0 | 100% | 0.9501% | 0.00038974 | 0% | 0.9501% | 0 | 0% | 6.921% | 0 | 0% | 6.921% | 0 | 0% | 6.921% | 0 | 0% | 0.4442% | 0 | 0% | 0.4442% | 0 | 0% | 0.4442% | 0 |  |  |  | 0% | 11.8% | 0 | 0% | 11.8% | 0 | 0% | 11.8% | 0 | 0% | 0.3596% | 0 | 0% | 0.3596% | 0 | 0% | 0.3596% | 0 | 0% | 100% | 0 | 0% | 100% | 0 | 0% | 100% | 0 | 0% | 100% | 0 |  |  | 0 |  |  | 0 |  |  | 0
ORO LOMA 111848328 | 2.0335e-05 | 0 | 0.056898 | 0 | 0.056898 | 0.0023566 | 0.039965 | 0.022429 | 0% | 99% | 0 | 0% | 99% | 0 | 0% | 99% | 0 | 0% | 99% | 0 | 0% | 59.62% | 0 | 0% | 46.23% | 0 | 0% | 46.23% | 0 | 0% | 46.23% | 0 | 0 | 0% | 2.467% | 0 | 0% | 2.467% | 0 | 0% | 2.467% | 0 | 0% | 0.2805% | 0 | 0% | 0.2805% | 0 | 0% | 0.2805% | 0 | 0% | 0.9169% | 0 | 0% | 0.9169% | 0 | 0% | 0.9169% | 0 | 45.54% | 0.9211% | 0.00023867 | 0% | 0.9211% | 0 | 0% | 0.9211% | 0 | 0% | 6.859% | 0 | 0% | 6.859% | 0 | 0% | 6.859% | 0 | 0% | 0.2181% | 0 | 0% | 0.2181% | 0 | 0% | 0.2181% | 0 |  |  |  | 0% | 11.8% | 0 | 0% | 11.8% | 0 | 0% | 11.8% | 0 | 0% | 0.3549% | 0 | 0% | 0.3549% | 0 | 0% | 0.3549% | 0 | 0% | 100% | 0 | 0% | 100% | 0 | 0% | 100% | 0 | 0% | 100% | 0 |  |  | 0 |  |  | 0 |  |  | 0
CARUTHERS 110478636 | 2.2816e-05 | 0 | 0.12724 | 0 | 0.12724 | 0.0094213 | 0.085303 | 0.050078 | 0% | 99% | 0 | 0% | 99% | 0 | 0% | 99% | 0 | 0% | 99% | 0 | 0% | 61.69% | 0 | 0% | 48.47% | 0 | 0% | 48.47% | 0 | 0% | 48.47% | 0 | 0 | 0% | 2.875% | 0 | 0% | 2.875% | 0 | 0% | 2.875% | 0 | 0% | 0.3157% | 0 | 0% | 0.3157% | 0 | 0% | 0.3157% | 0 | 0% | 0.8841% | 0 | 0% | 0.8841% | 0 | 0% | 0.8841% | 0 | 19.47% | 0.8939% | 0.0002214 | 80.5% | 0.8939% | 0.00091566 | 0% | 0.8939% | 0 | 0% | 6.587% | 0 | 0% | 6.587% | 0 | 0% | 6.587% | 0 | 0% | 0.3907% | 0 | 0% | 0.3907% | 0 | 0% | 0.3907% | 0 |  |  |  | 0% | 11.8% | 0 | 0% | 11.8% | 0 | 0% | 11.8% | 0 | 0% | 0.3592% | 0 | 0% | 0.3592% | 0 | 0% | 0.3592% | 0 | 0% | 100% | 0 | 0% | 100% | 0 | 0% | 100% | 0 | 0% | 100% | 0 |  |  | 0 |  |  | 0 |  |  | 0
DINUBA 1105CB | 2.1918e-05 | 0 | 0.028788 | 0 | 0.028788 | 0.0020389 | 0.018756 | 0.011966 | 0% | 99% | 0 | 0% | 99% | 0 | 0% | 99% | 0 | 0% | 99% | 0 | 0% | 61.87% | 0 | 0% | 48.15% | 0 | 0% | 48.15% | 0 | 0% | 48.15% | 0 | 0 | 0% | 2.448% | 0 | 0% | 2.448% | 0 | 0% | 2.448% | 0 | 0% | 0.2869% | 0 | 0% | 0.2869% | 0 | 0% | 0.2869% | 0 | 0% | 0.8376% | 0 | 0% | 0.8376% | 0 | 0% | 0.8376% | 0 | 98.35% | 0.8497% | 0.00024057 | 0% | 0.8497% | 0 | 0% | 0.8497% | 0 | 0% | 6.259% | 0 | 0% | 6.259% | 0 | 0% | 6.259% | 0 | 0% | 0.3648% | 0 | 0% | 0.3648% | 0 | 0% | 0.3648% | 0 |  |  |  | 0% | 11.8% | 0 | 0% | 11.8% | 0 | 0% | 11.8% | 0 | 0% | 0.3571% | 0 | 0% | 0.3571% | 0 | 0% | 0.3571% | 0 | 0% | 100% | 0 | 0% | 100% | 0 | 0% | 100% | 0 | 0% | 100% | 0 |  |  | 0 |  |  | 0 |  |  | 0
NEWMAN 11069140 | 1.7321e-05 | 0 | 0.058461 | 0 | 0.058461 | 0.0047203 | 0.039151 | 0.02266 | 0% | 99% | 0 | 0% | 99% | 0 | 0% | 99% | 0 | 0% | 99% | 0 | 0% | 62.58% | 0 | 0% | 48.77% | 0 | 0% | 48.77% | 0 | 0% | 48.77% | 0 | 0 | 0% | 3.122% | 0 | 0% | 3.122% | 0 | 0% | 3.122% | 0 | 0% | 0.3539% | 0 | 0% | 0.3539% | 0 | 0% | 0.3539% | 0 | 0% | 0.8674% | 0 | 0% | 0.8674% | 0 | 0% | 0.8674% | 0 | 23.46% | 0.8959% | 0.00012287 | 59.97% | 0.8959% | 0.00031407 | 0.5126% | 0.8959% | 2.6849e-06 | 0% | 6.493% | 0 | 0% | 6.493% | 0 | 0% | 6.493% | 0 | 0% | 0.4172% | 0 | 0% | 0.4172% | 0 | 0% | 0.4172% | 0 |  |  |  | 0% | 11.8% | 0 | 0% | 11.8% | 0 | 0% | 11.8% | 0 | 0% | 0.361% | 0 | 0% | 0.361% | 0 | 0% | 0.361% | 0 | 0% | 100% | 0 | 0% | 100% | 0 | 0% | 100% | 0 | 0% | 100% | 0 |  |  | 0 |  |  | 0 |  |  | 0
CRESSEY 21034220 | 2.2726e-05 | 0 | 0.042668 | 0 | 0.042668 | 0.0047506 | 0.029262 | 0.014546 | 0% | 99% | 0 | 0% | 99% | 0 | 0% | 99% | 0 | 0% | 99% | 0 | 0% | 61.42% | 0 | 0% | 47.71% | 0 | 0% | 47.71% | 0 | 0% | 47.71% | 0 | 0 | 0% | 2.624% | 0 | 0% | 2.624% | 0 | 0% | 2.624% | 0 | 0% | 0.3021% | 0 | 0% | 0.3021% | 0 | 0% | 0.3021% | 0 | 0% | 0.8887% | 0 | 0% | 0.8887% | 0 | 0% | 0.8887% | 0 | 0% | 0.9043% | 0 | 10.51% | 0.9043% | 4.0554e-05 | 0% | 0.9043% | 0 | 0% | 6.652% | 0 | 0% | 6.652% | 0 | 0% | 6.652% | 0 | 0% | 0.5468% | 0 | 0% | 0.5468% | 0 | 0% | 0.5468% | 0 |  |  |  | 0% | 11.8% | 0 | 0% | 11.8% | 0 | 0% | 11.8% | 0 | 0% | 0.357% | 0 | 0% | 0.357% | 0 | 0% | 0.357% | 0 | 0% | 100% | 0 | 0% | 100% | 0 | 0% | 100% | 0 | 0% | 100% | 0 |  |  | 0 |  |  | 0 |  |  | 0
LIVINGSTON 1105CB | 2.2959e-05 | 0 | 0.083634 | 0 | 0.083634 | 0.0065001 | 0.057037 | 0.031645 | 0% | 99% | 0 | 0% | 99% | 0 | 0% | 99% | 0 | 0% | 99% | 0 | 0% | 61.84% | 0 | 0% | 48.17% | 0 | 0% | 48.17% | 0 | 0% | 48.17% | 0 | 0 | 0% | 2.996% | 0 | 0% | 2.996% | 0 | 0% | 2.996% | 0 | 0% | 0.3351% | 0 | 0% | 0.3351% | 0 | 0% | 0.3351% | 0 | 0% | 0.8927% | 0 | 0% | 0.8927% | 0 | 0% | 0.8927% | 0 | 0% | 0.9154% | 0 | 0% | 0.9154% | 0 | 100% | 0.9154% | 0.00076563 | 0% | 6.684% | 0 | 0% | 6.684% | 0 | 0% | 6.684% | 0 | 0% | 0.4233% | 0 | 0% | 0.4233% | 0 | 0% | 0.4233% | 0 |  |  |  | 0% | 11.8% | 0 | 0% | 11.8% | 0 | 0% | 11.8% | 0 | 0% | 0.3605% | 0 | 0% | 0.3605% | 0 | 0% | 0.3605% | 0 | 0% | 100% | 0 | 0% | 100% | 0 | 0% | 100% | 0 | 0% | 100% | 0 |  |  | 0 |  |  | 0 |  |  | 0
DAIRYLAND 1109336164 | 2.2343e-05 | 0 | 0.0085626 | 0 | 0.0085626 | 0.0003871 | 0.0060913 | 0.0032666 | 0% | 99% | 0 | 0% | 99% | 0 | 0% | 99% | 0 | 0% | 99% | 0 | 0% | 61.47% | 0 | 0% | 47.67% | 0 | 0% | 47.67% | 0 | 0% | 47.67% | 0 | 0 | 0% | 2.905% | 0 | 0% | 2.905% | 0 | 0% | 2.905% | 0 | 0% | 0.3374% | 0 | 0% | 0.3374% | 0 | 0% | 0.3374% | 0 | 0% | 0.9167% | 0 | 0% | 0.9167% | 0 | 0% | 0.9167% | 0 | 0% | 0.9415% | 0 | 0% | 0.9415% | 0 | 0% | 0.9415% | 0 | 0% | 6.873% | 0 | 0% | 6.873% | 0 | 0% | 6.873% | 0 | 0% | 0.264% | 0 | 0% | 0.264% | 0 | 0% | 0.264% | 0 |  |  |  | 0% | 11.8% | 0 | 0% | 11.8% | 0 | 0% | 11.8% | 0 | 0% | 0.3565% | 0 | 0% | 0.3565% | 0 | 0% | 0.3565% | 0 | 0% | 100% | 0 | 0% | 100% | 0 | 0% | 100% | 0 | 0% | 100% | 0 |  |  | 0 |  |  | 0 |  |  | 0
EL PECO 110690030 | 2.3803e-05 | 0 | 0.042258 | 0 | 0.042258 | 0.0030681 | 0.029455 | 0.015571 | 0% | 99% | 0 | 0% | 99% | 0 | 0% | 99% | 0 | 0% | 99% | 0 | 0% | 61.39% | 0 | 0% | 48% | 0 | 0% | 48% | 0 | 0% | 48% | 0 | 0 | 0% | 2.868% | 0 | 0% | 2.868% | 0 | 0% | 2.868% | 0 | 0% | 0.3233% | 0 | 0% | 0.3233% | 0 | 0% | 0.3233% | 0 | 0% | 0.9117% | 0 | 0% | 0.9117% | 0 | 0% | 0.9117% | 0 | 9.268% | 0.9282% | 3.6352e-05 | 2.424% | 0.9282% | 9.5081e-06 | 0% | 0.9282% | 0 | 0% | 6.817% | 0 | 0% | 6.817% | 0 | 0% | 6.817% | 0 | 0% | 0.39% | 0 | 0% | 0.39% | 0 | 0% | 0.39% | 0 |  |  |  | 0% | 11.8% | 0 | 0% | 11.8% | 0 | 0% | 11.8% | 0 | 0% | 0.3577% | 0 | 0% | 0.3577% | 0 | 0% | 0.3577% | 0 | 0% | 100% | 0 | 0% | 100% | 0 | 0% | 100% | 0 | 0% | 100% | 0 |  |  | 0 |  |  | 0 |  |  | 0
JACOBS CORNER 11018230 | 1.8018e-05 | 0 | 0.12048 | 0 | 0.12048 | 0.011839 | 0.076946 | 0.048331 | 0% | 99% | 0 | 0% | 99% | 0 | 0% | 99% | 0 | 0% | 99% | 0 | 0% | 61.48% | 0 | 0% | 48.43% | 0 | 0% | 48.43% | 0 | 0% | 48.43% | 0 | 0 | 0% | 2.582% | 0 | 0% | 2.582% | 0 | 0% | 2.582% | 0 | 0% | 0.2822% | 0 | 0% | 0.2822% | 0 | 0% | 0.2822% | 0 | 0% | 0.8407% | 0 | 0% | 0.8407% | 0 | 0% | 0.8407% | 0 | 0% | 0.8398% | 0 | 0% | 0.8398% | 0 | 0% | 0.8398% | 0 | 0% | 6.245% | 0 | 0% | 6.245% | 0 | 0% | 6.245% | 0 | 0% | 0.5033% | 0 | 0% | 0.5033% | 0 | 0% | 0.5033% | 0 |  |  |  | 0% | 11.8% | 0 | 0% | 11.8% | 0 | 0% | 11.8% | 0 | 0% | 0.3586% | 0 | 0% | 0.3586% | 0 | 0% | 0.3586% | 0 | 0% | 100% | 0 | 0% | 100% | 0 | 0% | 100% | 0 | 0% | 100% | 0 |  |  | 0 |  |  | 0 |  |  | 0
RIVERBANK 1712130318 | 2.2199e-05 | 0 | 0.042943 | 0 | 0.042943 | 0.0035872 | 0.024039 | 0.021249 | 0% | 99% | 0 | 0% | 99% | 0 | 0% | 99% | 0 | 0% | 99% | 0 | 0% | 63.39% | 0 | 0% | 49.35% | 0 | 0% | 49.35% | 0 | 0% | 49.35% | 0 | 0 | 0% | 2.13% | 0 | 0% | 2.13% | 0 | 0% | 2.13% | 0 | 0% | 0.2549% | 0 | 0% | 0.2549% | 0 | 0% | 0.2549% | 0 | 0% | 0.7056% | 0 | 0% | 0.7056% | 0 | 0% | 0.7056% | 0 | 7.661% | 0.7132% | 2.3461e-05 | 0% | 0.7132% | 0 | 7.278% | 0.7132% | 2.2289e-05 | 0% | 5.255% | 0 | 0% | 5.255% | 0 | 0% | 5.255% | 0 | 0% | 0.3942% | 0 | 0% | 0.3942% | 0 | 0% | 0.3942% | 0 |  |  |  | 0% | 11.8% | 0 | 0% | 11.8% | 0 | 0% | 11.8% | 0 | 0% | 0.3601% | 0 | 0% | 0.3601% | 0 | 0% | 0.3601% | 0 | 0% | 100% | 0 | 0% | 100% | 0 | 0% | 100% | 0 | 0% | 100% | 0 |  |  | 0 |  |  | 0 |  |  | 0
MADERA 11195820 | 2.3731e-05 | 0 | 0.048243 | 0 | 0.048243 | 0.0036493 | 0.032461 | 0.018798 | 0% | 99% | 0 | 0% | 99% | 0 | 0% | 99% | 0 | 0% | 99% | 0 | 0% | 62.81% | 0 | 0% | 49.31% | 0 | 0% | 49.31% | 0 | 0% | 49.31% | 0 | 0 | 0% | 3.199% | 0 | 0% | 3.199% | 0 | 0% | 3.199% | 0 | 0% | 0.3548% | 0 | 0% | 0.3548% | 0 | 0% | 0.3548% | 0 | 0% | 0.8806% | 0 | 0% | 0.8806% | 0 | 0% | 0.8806% | 0 | 0% | 0.9027% | 0 | 0% | 0.9027% | 0 | 99.81% | 0.9027% | 0.00043467 | 0% | 6.57% | 0 | 0% | 6.57% | 0 | 0% | 6.57% | 0 | 0% | 0.4115% | 0 | 0% | 0.4115% | 0 | 0% | 0.4115% | 0 |  |  |  | 0% | 11.8% | 0 | 0% | 11.8% | 0 | 0% | 11.8% | 0 | 0% | 0.3606% | 0 | 0% | 0.3606% | 0 | 0% | 0.3606% | 0 | 0% | 100% | 0 | 0% | 100% | 0 | 0% | 100% | 0 | 0% | 100% | 0 |  |  | 0 |  |  | 0 |  |  | 0
GIFFEN 1103CB | 1.875e-05 | 0 | 0.080003 | 0 | 0.080003 | 0.0039437 | 0.055137 | 0.031976 | 0% | 99% | 0 | 0% | 99% | 0 | 0% | 99% | 0 | 0% | 99% | 0 | 0% | 60.29% | 0 | 0% | 47.17% | 0 | 0% | 47.17% | 0 | 0% | 47.17% | 0 | 0 | 0% | 2.668% | 0 | 0% | 2.668% | 0 | 0% | 2.668% | 0 | 0% | 0.2976% | 0 | 0% | 0.2976% | 0 | 0% | 0.2976% | 0 | 0% | 0.8971% | 0 | 0% | 0.8971% | 0 | 0% | 0.8971% | 0 | 9.078% | 0.8882% | 6.4504e-05 | 0% | 0.8882% | 0 | 66.54% | 0.8882% | 0.00047281 | 0% | 6.654% | 0 | 0% | 6.654% | 0 | 0% | 6.654% | 0 | 0% | 0.2417% | 0 | 0% | 0.2417% | 0 | 0% | 0.2417% | 0 |  |  |  | 0% | 11.8% | 0 | 0% | 11.8% | 0 | 0% | 11.8% | 0 | 0% | 0.3523% | 0 | 0% | 0.3523% | 0 | 0% | 0.3523% | 0 | 0% | 100% | 0 | 0% | 100% | 0 | 0% | 100% | 0 | 0% | 100% | 0 |  |  | 0 |  |  | 0 |  |  | 0
CORCORAN 1116472331 | 1.5184e-05 | 0 | 0.05334 | 0 | 0.05334 | 0.0031529 | 0.03309 | 0.024467 | 0% | 99% | 0 | 0% | 99% | 0 | 0% | 99% | 0 | 0% | 99% | 0 | 0% | 60.96% | 0 | 0% | 48.16% | 0 | 0% | 48.16% | 0 | 0% | 48.16% | 0 | 0 | 0% | 2.583% | 0 | 0% | 2.583% | 0 | 0% | 2.583% | 0 | 0% | 0.2779% | 0 | 0% | 0.2779% | 0 | 0% | 0.2779% | 0 | 0% | 0.8165% | 0 | 0% | 0.8165% | 0 | 0% | 0.8165% | 0 | 0% | 0.801% | 0 | 0% | 0.801% | 0 | 0% | 0.801% | 0 | 0% | 6.025% | 0 | 0% | 6.025% | 0 | 0% | 6.025% | 0 | 0% | 0.3245% | 0 | 0% | 0.3245% | 0 | 0% | 0.3245% | 0 |  |  |  | 0% | 11.8% | 0 | 0% | 11.8% | 0 | 0% | 11.8% | 0 | 0% | 0.3569% | 0 | 0% | 0.3569% | 0 | 0% | 0.3569% | 0 | 0% | 100% | 0 | 0% | 100% | 0 | 0% | 100% | 0 | 0% | 100% | 0 |  |  | 0 |  |  | 0 |  |  | 0
AVENA 17012284 | 2.3101e-05 | 0 | 0.094145 | 0 | 0.094145 | 0.0071624 | 0.054097 | 0.045896 | 0% | 99% | 0 | 0% | 99% | 0 | 0% | 99% | 0 | 0% | 99% | 0 | 0% | 63.26% | 0 | 0% | 49.56% | 0 | 0% | 49.56% | 0 | 0% | 49.56% | 0 | 0 | 0% | 2.347% | 0 | 0% | 2.347% | 0 | 0% | 2.347% | 0 | 0% | 0.2711% | 0 | 0% | 0.2711% | 0 | 0% | 0.2711% | 0 | 0% | 0.7363% | 0 | 0% | 0.7363% | 0 | 0% | 0.7363% | 0 | 0% | 0.7428% | 0 | 12.96% | 0.7428% | 9.06e-05 | 37.15% | 0.7428% | 0.00025979 | 0% | 5.474% | 0 | 0% | 5.474% | 0 | 0% | 5.474% | 0 | 0% | 0.3542% | 0 | 0% | 0.3542% | 0 | 0% | 0.3542% | 0 |  |  |  | 0% | 11.8% | 0 | 0% | 11.8% | 0 | 0% | 11.8% | 0 | 0% | 0.3606% | 0 | 0% | 0.3606% | 0 | 0% | 0.3606% | 0 | 0% | 100% | 0 | 0% | 100% | 0 | 0% | 100% | 0 | 0% | 100% | 0 |  |  | 0 |  |  | 0 |  |  | 0
TUPMAN 11041527 | 1.7202e-05 | 0 | 0.088855 | 0 | 0.088855 | 0.0052729 | 0.057822 | 0.038043 | 0% | 99% | 0 | 0% | 99% | 0 | 0% | 99% | 0 | 0% | 99% | 0 | 0% | 61.33% | 0 | 0% | 48.28% | 0 | 0% | 48.28% | 0 | 0% | 48.28% | 0 | 0 | 0% | 2.869% | 0 | 0% | 2.869% | 0 | 0% | 2.869% | 0 | 0% | 0.3125% | 0 | 0% | 0.3125% | 0 | 0% | 0.3125% | 0 | 0% | 0.8564% | 0 | 0% | 0.8564% | 0 | 0% | 0.8564% | 0 | 99.48% | 0.8568% | 0.00075733 | 0% | 0.8568% | 0 | 0% | 0.8568% | 0 | 0% | 6.354% | 0 | 0% | 6.354% | 0 | 0% | 6.354% | 0 | 0% | 0.3033% | 0 | 0% | 0.3033% | 0 | 0% | 0.3033% | 0 |  |  |  | 0% | 11.8% | 0 | 0% | 11.8% | 0 | 0% | 11.8% | 0 | 0% | 0.3585% | 0 | 0% | 0.3585% | 0 | 0% | 0.3585% | 0 | 0% | 100% | 0 | 0% | 100% | 0 | 0% | 100% | 0 | 0% | 100% | 0 |  |  | 0 |  |  | 0 |  |  | 0
CARUTHERS 1102109158 | 2.243e-05 | 0 | 0.025908 | 0 | 0.025908 | 0.0020276 | 0.01704 | 0.010423 | 0% | 99% | 0 | 0% | 99% | 0 | 0% | 99% | 0 | 0% | 99% | 0 | 0% | 62% | 0 | 0% | 48.83% | 0 | 0% | 48.83% | 0 | 0% | 48.83% | 0 | 0 | 0% | 2.918% | 0 | 0% | 2.918% | 0 | 0% | 2.918% | 0 | 0% | 0.3184% | 0 | 0% | 0.3184% | 0 | 0% | 0.3184% | 0 | 0% | 0.8677% | 0 | 0% | 0.8677% | 0 | 0% | 0.8677% | 0 | 98.98% | 0.8759% | 0.00022462 | 0% | 0.8759% | 0 | 0% | 0.8759% | 0 | 0% | 6.453% | 0 | 0% | 6.453% | 0 | 0% | 6.453% | 0 | 0% | 0.411% | 0 | 0% | 0.411% | 0 | 0% | 0.411% | 0 |  |  |  | 0% | 11.8% | 0 | 0% | 11.8% | 0 | 0% | 11.8% | 0 | 0% | 0.3596% | 0 | 0% | 0.3596% | 0 | 0% | 0.3596% | 0 | 0% | 100% | 0 | 0% | 100% | 0 | 0% | 100% | 0 | 0% | 100% | 0 |  |  | 0 |  |  | 0 |  |  | 0
GRAND ISLAND 222322452 | 2.1463e-05 | 0 | 0.057129 | 0 | 0.057129 | 0.0069679 | 0.042398 | 0.015663 | 0% | 99% | 0 | 0% | 99% | 0 | 0% | 99% | 0 | 0% | 99% | 0 | 0% | 61.77% | 0 | 0% | 48.25% | 0 | 0% | 48.25% | 0 | 0% | 48.25% | 0 | 0 | 0% | 3.146% | 0 | 0% | 3.146% | 0 | 0% | 3.146% | 0 | 0% | 0.3627% | 0 | 0% | 0.3627% | 0 | 0% | 0.3627% | 0 | 0% | 0.9489% | 0 | 0% | 0.9489% | 0 | 0% | 0.9489% | 0 | 0% | 0.9577% | 0 | 0% | 0.9577% | 0 | 99.27% | 0.9577% | 0.00054312 | 0% | 7.05% | 0 | 0% | 7.05% | 0 | 0% | 7.05% | 0 | 0% | 0.5355% | 0 | 0% | 0.5355% | 0 | 0% | 0.5355% | 0 |  |  |  | 0% | 11.8% | 0 | 0% | 11.8% | 0 | 0% | 11.8% | 0 | 0% | 0.3499% | 0 | 0% | 0.3499% | 0 | 0% | 0.3499% | 0 | 0% | 100% | 0 | 0% | 100% | 0 | 0% | 100% | 0 | 0% | 100% | 0 |  |  | 0 |  |  | 0 |  |  | 0
BIOLA 1104R1913 | 2.3565e-05 | 0 | 0.08271 | 0 | 0.08271 | 0.0069224 | 0.055541 | 0.031687 | 0% | 99% | 0 | 0% | 99% | 0 | 0% | 99% | 0 | 0% | 99% | 0 | 0% | 62.63% | 0 | 0% | 49.04% | 0 | 0% | 49.04% | 0 | 0% | 49.04% | 0 | 0 | 0% | 3.031% | 0 | 0% | 3.031% | 0 | 0% | 3.031% | 0 | 0% | 0.339% | 0 | 0% | 0.339% | 0 | 0% | 0.339% | 0 | 0% | 0.8832% | 0 | 0% | 0.8832% | 0 | 0% | 0.8832% | 0 | 0% | 0.9112% | 0 | 2.411% | 0.9112% | 1.8171e-05 | 96.17% | 0.9112% | 0.00072482 | 0% | 6.618% | 0 | 0% | 6.618% | 0 | 0% | 6.618% | 0 | 0% | 0.4394% | 0 | 0% | 0.4394% | 0 | 0% | 0.4394% | 0 |  |  |  | 0% | 11.8% | 0 | 0% | 11.8% | 0 | 0% | 11.8% | 0 | 0% | 0.3625% | 0 | 0% | 0.3625% | 0 | 0% | 0.3625% | 0 | 0% | 100% | 0 | 0% | 100% | 0 | 0% | 100% | 0 | 0% | 100% | 0 |  |  | 0 |  |  | 0 |  |  | 0
SANTA RITA 1105CB | 2.087e-05 | 0 | 0.13324 | 0 | 0.13324 | 0.0089407 | 0.098126 | 0.044609 | 0% | 99% | 0 | 0% | 99% | 0 | 0% | 99% | 0 | 0% | 99% | 0 | 0% | 61.33% | 0 | 0% | 47.91% | 0 | 0% | 47.91% | 0 | 0% | 47.91% | 0 | 0 | 0% | 3.048% | 0 | 0% | 3.048% | 0 | 0% | 3.048% | 0 | 0% | 0.3474% | 0 | 0% | 0.3474% | 0 | 0% | 0.3474% | 0 | 0% | 0.9551% | 0 | 0% | 0.9551% | 0 | 0% | 0.9551% | 0 | 0% | 0.9714% | 0 | 6.343% | 0.9714% | 8.2106e-05 | 64.28% | 0.9714% | 0.00083202 | 0% | 7.134% | 0 | 0% | 7.134% | 0 | 0% | 7.134% | 0 | 0% | 0.3558% | 0 | 0% | 0.3558% | 0 | 0% | 0.3558% | 0 |  |  |  | 0% | 11.8% | 0 | 0% | 11.8% | 0 | 0% | 11.8% | 0 | 0% | 0.3541% | 0 | 0% | 0.3541% | 0 | 0% | 0.3541% | 0 | 0% | 100% | 0 | 0% | 100% | 0 | 0% | 100% | 0 | 0% | 100% | 0 |  |  | 0 |  |  | 0 |  |  | 0
JACOBS CORNER 1101CB | 2.5022e-05 | 0 | 0.056214 | 0 | 0.056214 | 0.0031908 | 0.041954 | 0.018846 | 0% | 99% | 0 | 0% | 99% | 0 | 0% | 99% | 0 | 0% | 99% | 0 | 0% | 59.5% | 0 | 0% | 45.43% | 0 | 0% | 45.43% | 0 | 0% | 45.43% | 0 | 0 | 0% | 2.344% | 0 | 0% | 2.344% | 0 | 0% | 2.344% | 0 | 0% | 0.2815% | 0 | 0% | 0.2815% | 0 | 0% | 0.2815% | 0 | 0% | 0.9679% | 0 | 0% | 0.9679% | 0 | 0% | 0.9679% | 0 | 0% | 0.9954% | 0 | 0% | 0.9954% | 0 | 0% | 0.9954% | 0 | 0% | 7.321% | 0 | 0% | 7.321% | 0 | 0% | 7.321% | 0 | 0% | 0.2962% | 0 | 0% | 0.2962% | 0 | 0% | 0.2962% | 0 |  |  |  | 0% | 11.8% | 0 | 0% | 11.8% | 0 | 0% | 11.8% | 0 | 0% | 0.3559% | 0 | 0% | 0.3559% | 0 | 0% | 0.3559% | 0 | 0% | 100% | 0 | 0% | 100% | 0 | 0% | 100% | 0 | 0% | 100% | 0 |  |  | 0 |  |  | 0 |  |  | 0
SHAFTER 11031197 | 2.0855e-05 | 0 | 0.072857 | 0 | 0.072857 | 0.0079476 | 0.045833 | 0.029158 | 0% | 99% | 0 | 0% | 99% | 0 | 0% | 99% | 0 | 0% | 99% | 0 | 0% | 61.04% | 0 | 0% | 47.87% | 0 | 0% | 47.87% | 0 | 0% | 47.87% | 0 | 0 | 0% | 2.592% | 0 | 0% | 2.592% | 0 | 0% | 2.592% | 0 | 0% | 0.2825% | 0 | 0% | 0.2825% | 0 | 0% | 0.2825% | 0 | 0% | 0.8264% | 0 | 0% | 0.8264% | 0 | 0% | 0.8264% | 0 | 0% | 0.8217% | 0 | 0% | 0.8217% | 0 | 0% | 0.8217% | 0 | 0% | 6.13% | 0 | 0% | 6.13% | 0 | 0% | 6.13% | 0 | 0% | 0.5376% | 0 | 0% | 0.5376% | 0 | 0% | 0.5376% | 0 |  |  |  | 0% | 11.8% | 0 | 0% | 11.8% | 0 | 0% | 11.8% | 0 | 0% | 0.3585% | 0 | 0% | 0.3585% | 0 | 0% | 0.3585% | 0 | 0% | 100% | 0 | 0% | 100% | 0 | 0% | 100% | 0 | 0% | 100% | 0 |  |  | 0 |  |  | 0 |  |  | 0
GUSTINE 110179806 | 1.801e-05 | 0 | 0.099203 | 0 | 0.099203 | 0.006891 | 0.068722 | 0.037324 | 0% | 99% | 0 | 0% | 99% | 0 | 0% | 99% | 0 | 0% | 99% | 0 | 0% | 61.94% | 0 | 0% | 48.53% | 0 | 0% | 48.53% | 0 | 0% | 48.53% | 0 | 0 | 0% | 3.04% | 0 | 0% | 3.04% | 0 | 0% | 3.04% | 0 | 0% | 0.3436% | 0 | 0% | 0.3436% | 0 | 0% | 0.3436% | 0 | 0% | 0.8994% | 0 | 0% | 0.8994% | 0 | 0% | 0.8994% | 0 | 0% | 0.9178% | 0 | 0% | 0.9178% | 0 | 62.04% | 0.9178% | 0.00056482 | 0% | 6.713% | 0 | 0% | 6.713% | 0 | 0% | 6.713% | 0 | 0% | 0.3848% | 0 | 0% | 0.3848% | 0 | 0% | 0.3848% | 0 |  |  |  | 0% | 11.8% | 0 | 0% | 11.8% | 0 | 0% | 11.8% | 0 | 0% | 0.3575% | 0 | 0% | 0.3575% | 0 | 0% | 0.3575% | 0 | 0% | 100% | 0 | 0% | 100% | 0 | 0% | 100% | 0 | 0% | 100% | 0 |  |  | 0 |  |  | 0 |  |  | 0
GATES 1110950861 | 2.6092e-05 | 0 | 0.048001 | 0 | 0.048001 | 0.0017797 | 0.034408 | 0.018459 | 0% | 99% | 0 | 0% | 99% | 0 | 0% | 99% | 0 | 0% | 99% | 0 | 0% | 59.74% | 0 | 0% | 45.57% | 0 | 0% | 45.57% | 0 | 0% | 45.57% | 0 | 0 | 0% | 2.464% | 0 | 0% | 2.464% | 0 | 0% | 2.464% | 0 | 0% | 0.2861% | 0 | 0% | 0.2861% | 0 | 0% | 0.2861% | 0 | 0% | 0.9417% | 0 | 0% | 0.9417% | 0 | 0% | 0.9417% | 0 | 0% | 0.9756% | 0 | 0% | 0.9756% | 0 | 0% | 0.9756% | 0 | 0% | 7.14% | 0 | 0% | 7.14% | 0 | 0% | 7.14% | 0 | 0% | 0.1972% | 0 | 0% | 0.1972% | 0 | 0% | 0.1972% | 0 |  |  |  | 0% | 11.8% | 0 | 0% | 11.8% | 0 | 0% | 11.8% | 0 | 0% | 0.3616% | 0 | 0% | 0.3616% | 0 | 0% | 0.3616% | 0 | 0% | 100% | 0 | 0% | 100% | 0 | 0% | 100% | 0 | 0% | 100% | 0 |  |  | 0 |  |  | 0 |  |  | 0
STOREY 1109CB | 2.0252e-05 | 0 | 0.058609 | 0 | 0.058609 | 0.0053747 | 0.040534 | 0.020816 | 0% | 99% | 0 | 0% | 99% | 0 | 0% | 99% | 0 | 0% | 99% | 0 | 0% | 61.07% | 0 | 0% | 47.46% | 0 | 0% | 47.46% | 0 | 0% | 47.46% | 0 | 0 | 0% | 2.653% | 0 | 0% | 2.653% | 0 | 0% | 2.653% | 0 | 0% | 0.3041% | 0 | 0% | 0.3041% | 0 | 0% | 0.3041% | 0 | 0% | 0.8956% | 0 | 0% | 0.8956% | 0 | 0% | 0.8956% | 0 | 0% | 0.9057% | 0 | 0% | 0.9057% | 0 | 0% | 0.9057% | 0 | 0% | 6.691% | 0 | 0% | 6.691% | 0 | 0% | 6.691% | 0 | 0% | 0.4741% | 0 | 0% | 0.4741% | 0 | 0% | 0.4741% | 0 |  |  |  | 0% | 11.8% | 0 | 0% | 11.8% | 0 | 0% | 11.8% | 0 | 0% | 0.3555% | 0 | 0% | 0.3555% | 0 | 0% | 0.3555% | 0 | 0% | 100% | 0 | 0% | 100% | 0 | 0% | 100% | 0 | 0% | 100% | 0 |  |  | 0 |  |  | 0 |  |  | 0
KINGSBURG 1114CB | 2.1998e-05 | 0 | 0.044778 | 0 | 0.044778 | 0.0029751 | 0.030175 | 0.017829 | 0% | 99% | 0 | 0% | 99% | 0 | 0% | 99% | 0 | 0% | 99% | 0 | 0% | 61.05% | 0 | 0% | 47.36% | 0 | 0% | 47.36% | 0 | 0% | 47.36% | 0 | 0 | 0% | 2.621% | 0 | 0% | 2.621% | 0 | 0% | 2.621% | 0 | 0% | 0.2962% | 0 | 0% | 0.2962% | 0 | 0% | 0.2962% | 0 | 0% | 0.882% | 0 | 0% | 0.882% | 0 | 0% | 0.882% | 0 | 0% | 0.8991% | 0 | 0% | 0.8991% | 0 | 0% | 0.8991% | 0 | 0% | 6.612% | 0 | 0% | 6.612% | 0 | 0% | 6.612% | 0 | 0% | 0.3653% | 0 | 0% | 0.3653% | 0 | 0% | 0.3653% | 0 |  |  |  | 0% | 11.8% | 0 | 0% | 11.8% | 0 | 0% | 11.8% | 0 | 0% | 0.3597% | 0 | 0% | 0.3597% | 0 | 0% | 0.3597% | 0 | 0% | 100% | 0 | 0% | 100% | 0 | 0% | 100% | 0 | 0% | 100% | 0 |  |  | 0 |  |  | 0 |  |  | 0
BOWLES 11035306F | 2.2318e-05 | 0 | 0.012489 | 0 | 0.012489 | 0.0011964 | 0.0085469 | 0.0044753 | 0% | 99% | 0 | 0% | 99% | 0 | 0% | 99% | 0 | 0% | 99% | 0 | 0% | 61.87% | 0 | 0% | 48.9% | 0 | 0% | 48.9% | 0 | 0% | 48.9% | 0 | 0 | 0% | 2.697% | 0 | 0% | 2.697% | 0 | 0% | 2.697% | 0 | 0% | 0.2978% | 0 | 0% | 0.2978% | 0 | 0% | 0.2978% | 0 | 0% | 0.9048% | 0 | 0% | 0.9048% | 0 | 0% | 0.9048% | 0 | 0% | 0.9152% | 0 | 72.01% | 0.9152% | 8.2305e-05 | 0% | 0.9152% | 0 | 0% | 6.752% | 0 | 0% | 6.752% | 0 | 0% | 6.752% | 0 | 0% | 0.4811% | 0 | 0% | 0.4811% | 0 | 0% | 0.4811% | 0 |  |  |  | 0% | 11.8% | 0 | 0% | 11.8% | 0 | 0% | 11.8% | 0 | 0% | 0.3583% | 0 | 0% | 0.3583% | 0 | 0% | 0.3583% | 0 | 0% | 100% | 0 | 0% | 100% | 0 | 0% | 100% | 0 | 0% | 100% | 0 |  |  | 0 |  |  | 0 |  |  | 0
KINGSBURG 11116170 | 1.9815e-05 | 0 | 0.094722 | 0 | 0.094722 | 0.0097192 | 0.057665 | 0.040456 | 0% | 99% | 0 | 0% | 99% | 0 | 0% | 99% | 0 | 0% | 99% | 0 | 0% | 61.6% | 0 | 0% | 48.25% | 0 | 0% | 48.25% | 0 | 0% | 48.25% | 0 | 0 | 0% | 2.435% | 0 | 0% | 2.435% | 0 | 0% | 2.435% | 0 | 0% | 0.2705% | 0 | 0% | 0.2705% | 0 | 0% | 0.2705% | 0 | 0% | 0.7938% | 0 | 0% | 0.7938% | 0 | 0% | 0.7938% | 0 | 7.763% | 0.7912% | 5.8176e-05 | 0% | 0.7912% | 0 | 0% | 0.7912% | 0 | 0% | 5.889% | 0 | 0% | 5.889% | 0 | 0% | 5.889% | 0 | 0% | 0.5214% | 0 | 0% | 0.5214% | 0 | 0% | 0.5214% | 0 |  |  |  | 0% | 11.8% | 0 | 0% | 11.8% | 0 | 0% | 11.8% | 0 | 0% | 0.359% | 0 | 0% | 0.359% | 0 | 0% | 0.359% | 0 | 0% | 100% | 0 | 0% | 100% | 0 | 0% | 100% | 0 | 0% | 100% | 0 |  |  | 0 |  |  | 0 |  |  | 0
ZAMORA 1105CB | 2.4836e-05 | 0 | 0.064867 | 0 | 0.064867 | 0.008447 | 0.045088 | 0.020318 | 0% | 99% | 0 | 0% | 99% | 0 | 0% | 99% | 0 | 0% | 99% | 0 | 0% | 61.6% | 0 | 0% | 47.92% | 0 | 0% | 47.92% | 0 | 0% | 47.92% | 0 | 0 | 0% | 2.79% | 0 | 0% | 2.79% | 0 | 0% | 2.79% | 0 | 0% | 0.3239% | 0 | 0% | 0.3239% | 0 | 0% | 0.3239% | 0 | 0% | 0.8838% | 0 | 0% | 0.8838% | 0 | 0% | 0.8838% | 0 | 0% | 0.8832% | 0 | 15.31% | 0.8832% | 8.7693e-05 | 84.69% | 0.8832% | 0.00048521 | 0% | 6.552% | 0 | 0% | 6.552% | 0 | 0% | 6.552% | 0 | 0% | 0.5713% | 0 | 0% | 0.5713% | 0 | 0% | 0.5713% | 0 |  |  |  | 0% | 11.8% | 0 | 0% | 11.8% | 0 | 0% | 11.8% | 0 | 0% | 0.3505% | 0 | 0% | 0.3505% | 0 | 0% | 0.3505% | 0 | 0% | 100% | 0 | 0% | 100% | 0 | 0% | 100% | 0 | 0% | 100% | 0 |  |  | 0 |  |  | 0 |  |  | 0
KERMAN 110649702 | 1.8064e-05 | 0 | 0.096286 | 0 | 0.096286 | 0.0050704 | 0.063702 | 0.040852 | 0% | 99% | 0 | 0% | 99% | 0 | 0% | 99% | 0 | 0% | 99% | 0 | 0% | 62.03% | 0 | 0% | 48.64% | 0 | 0% | 48.64% | 0 | 0% | 48.64% | 0 | 0 | 0% | 2.999% | 0 | 0% | 2.999% | 0 | 0% | 2.999% | 0 | 0% | 0.3333% | 0 | 0% | 0.3333% | 0 | 0% | 0.3333% | 0 | 0% | 0.8635% | 0 | 0% | 0.8635% | 0 | 0% | 0.8635% | 0 | 0% | 0.8785% | 0 | 0% | 0.8785% | 0 | 0% | 0.8785% | 0 | 0% | 6.437% | 0 | 0% | 6.437% | 0 | 0% | 6.437% | 0 | 0% | 0.2906% | 0 | 0% | 0.2906% | 0 | 0% | 0.2906% | 0 |  |  |  | 0% | 11.8% | 0 | 0% | 11.8% | 0 | 0% | 11.8% | 0 | 0% | 0.3597% | 0 | 0% | 0.3597% | 0 | 0% | 0.3597% | 0 | 0% | 100% | 0 | 0% | 100% | 0 | 0% | 100% | 0 | 0% | 100% | 0 |  |  | 0 |  |  | 0 |  |  | 0
ARBUCKLE 11023014 | 1.7379e-05 | 0 | 0.098096 | 0 | 0.098096 | 0.011271 | 0.069557 | 0.030864 | 0% | 99% | 0 | 0% | 99% | 0 | 0% | 99% | 0 | 0% | 99% | 0 | 0% | 61.39% | 0 | 0% | 48.31% | 0 | 0% | 48.31% | 0 | 0% | 48.31% | 0 | 0 | 0% | 2.865% | 0 | 0% | 2.865% | 0 | 0% | 2.865% | 0 | 0% | 0.3263% | 0 | 0% | 0.3263% | 0 | 0% | 0.3263% | 0 | 0% | 0.9067% | 0 | 0% | 0.9067% | 0 | 0% | 0.9067% | 0 | 0% | 0.8956% | 0 | 0% | 0.8956% | 0 | 88.65% | 0.8956% | 0.00077889 | 0% | 6.691% | 0 | 0% | 6.691% | 0 | 0% | 6.691% | 0 | 0% | 0.5168% | 0 | 0% | 0.5168% | 0 | 0% | 0.5168% | 0 |  |  |  | 0% | 11.8% | 0 | 0% | 11.8% | 0 | 0% | 11.8% | 0 | 0% | 0.3478% | 0 | 0% | 0.3478% | 0 | 0% | 0.3478% | 0 | 0% | 100% | 0 | 0% | 100% | 0 | 0% | 100% | 0 | 0% | 100% | 0 |  |  | 0 |  |  | 0 |  |  | 0
RIVERBANK 1715CB | 2.6842e-05 | 0 | 0.08497 | 0 | 0.08497 | 0.012879 | 0.044042 | 0.039827 | 0% | 99% | 0 | 0% | 99% | 0 | 0% | 99% | 0 | 0% | 99% | 0 | 0% | 63.09% | 0 | 0% | 49.14% | 0 | 0% | 49.14% | 0 | 0% | 49.14% | 0 | 0 | 0% | 2.004% | 0 | 0% | 2.004% | 0 | 0% | 2.004% | 0 | 0% | 0.2312% | 0 | 0% | 0.2312% | 0 | 0% | 0.2312% | 0 | 0% | 0.6632% | 0 | 0% | 0.6632% | 0 | 0% | 0.6632% | 0 | 15.91% | 0.6618% | 8.9454e-05 | 0.5737% | 0.6618% | 3.2263e-06 | 22.4% | 0.6618% | 0.00012594 | 0% | 4.918% | 0 | 0% | 4.918% | 0 | 0% | 4.918% | 0 | 0% | 0.6881% | 0 | 0% | 0.6881% | 0 | 0% | 0.6881% | 0 |  |  |  | 0% | 11.8% | 0 | 0% | 11.8% | 0 | 0% | 11.8% | 0 | 0% | 0.3628% | 0 | 0% | 0.3628% | 0 | 0% | 0.3628% | 0 | 0% | 100% | 0 | 0% | 100% | 0 | 0% | 100% | 0 | 0% | 100% | 0 |  |  | 0 |  |  | 0 |  |  | 0
GATES 1102754356 | 1.8034e-05 | 0 | 0.071319 | 0 | 0.071319 | 0.004391 | 0.047056 | 0.029759 | 0% | 99% | 0 | 0% | 99% | 0 | 0% | 99% | 0 | 0% | 99% | 0 | 0% | 61.18% | 0 | 0% | 47.97% | 0 | 0% | 47.97% | 0 | 0% | 47.97% | 0 | 0 | 0% | 2.862% | 0 | 0% | 2.862% | 0 | 0% | 2.862% | 0 | 0% | 0.3125% | 0 | 0% | 0.3125% | 0 | 0% | 0.3125% | 0 | 0% | 0.8684% | 0 | 0% | 0.8684% | 0 | 0% | 0.8684% | 0 | 62.4% | 0.8708% | 0.00038754 | 0% | 0.8708% | 0 | 0% | 0.8708% | 0 | 0% | 6.456% | 0 | 0% | 6.456% | 0 | 0% | 6.456% | 0 | 0% | 0.3% | 0 | 0% | 0.3% | 0 | 0% | 0.3% | 0 |  |  |  | 0% | 11.8% | 0 | 0% | 11.8% | 0 | 0% | 11.8% | 0 | 0% | 0.3584% | 0 | 0% | 0.3584% | 0 | 0% | 0.3584% | 0 | 0% | 100% | 0 | 0% | 100% | 0 | 0% | 100% | 0 | 0% | 100% | 0 |  |  | 0 |  |  | 0 |  |  | 0
SCHINDLER 1111541614 | 1.8872e-05 | 0 | 0.011677 | 0 | 0.011677 | 0.00080584 | 0.0079826 | 0.0045087 | 0% | 99% | 0 | 0% | 99% | 0 | 0% | 99% | 0 | 0% | 99% | 0 | 0% | 61.36% | 0 | 0% | 47.31% | 0 | 0% | 47.31% | 0 | 0% | 47.31% | 0 | 0 | 0% | 2.819% | 0 | 0% | 2.819% | 0 | 0% | 2.819% | 0 | 0% | 0.3222% | 0 | 0% | 0.3222% | 0 | 0% | 0.3222% | 0 | 0% | 0.8961% | 0 | 0% | 0.8961% | 0 | 0% | 0.8961% | 0 | 0% | 0.9343% | 0 | 0% | 0.9343% | 0 | 100% | 0.9343% | 0.0001091 | 0% | 6.772% | 0 | 0% | 6.772% | 0 | 0% | 6.772% | 0 | 0% | 0.3103% | 0 | 0% | 0.3103% | 0 | 0% | 0.3103% | 0 |  |  |  | 0% | 11.8% | 0 | 0% | 11.8% | 0 | 0% | 11.8% | 0 | 0% | 0.3639% | 0 | 0% | 0.3639% | 0 | 0% | 0.3639% | 0 | 0% | 100% | 0 | 0% | 100% | 0 | 0% | 100% | 0 | 0% | 100% | 0 |  |  | 0 |  |  | 0 |  |  | 0
RICE 11023104 | 1.7954e-05 | 0 | 0.054577 | 0 | 0.054577 | 0.006481 | 0.039532 | 0.016134 | 0% | 99% | 0 | 0% | 99% | 0 | 0% | 99% | 0 | 0% | 99% | 0 | 0% | 61.99% | 0 | 0% | 48.72% | 0 | 0% | 48.72% | 0 | 0% | 48.72% | 0 | 0 | 0% | 3.28% | 0 | 0% | 3.28% | 0 | 0% | 3.28% | 0 | 0% | 0.3756% | 0 | 0% | 0.3756% | 0 | 0% | 0.3756% | 0 | 0% | 0.9234% | 0 | 0% | 0.9234% | 0 | 0% | 0.9234% | 0 | 0% | 0.9303% | 0 | 0.1709% | 0.9303% | 8.6793e-07 | 0% | 0.9303% | 0 | 0% | 6.84% | 0 | 0% | 6.84% | 0 | 0% | 6.84% | 0 | 0% | 0.5493% | 0 | 0% | 0.5493% | 0 | 0% | 0.5493% | 0 |  |  |  | 0% | 11.8% | 0 | 0% | 11.8% | 0 | 0% | 11.8% | 0 | 0% | 0.3503% | 0 | 0% | 0.3503% | 0 | 0% | 0.3503% | 0 | 0% | 100% | 0 | 0% | 100% | 0 | 0% | 100% | 0 | 0% | 100% | 0 |  |  | 0 |  |  | 0 |  |  | 0
MC CALL 1106640598 | 2.1503e-05 | 0 | 0.092073 | 0 | 0.092073 | 0.0077822 | 0.061727 | 0.035338 | 0% | 99% | 0 | 0% | 99% | 0 | 0% | 99% | 0 | 0% | 99% | 0 | 0% | 62.05% | 0 | 0% | 48.86% | 0 | 0% | 48.86% | 0 | 0% | 48.86% | 0 | 0 | 0% | 2.926% | 0 | 0% | 2.926% | 0 | 0% | 2.926% | 0 | 0% | 0.3216% | 0 | 0% | 0.3216% | 0 | 0% | 0.3216% | 0 | 0% | 0.8832% | 0 | 0% | 0.8832% | 0 | 0% | 0.8832% | 0 | 0% | 0.8945% | 0 | 0% | 0.8945% | 0 | 0% | 0.8945% | 0 | 0% | 6.578% | 0 | 0% | 6.578% | 0 | 0% | 6.578% | 0 | 0% | 0.4572% | 0 | 0% | 0.4572% | 0 | 0% | 0.4572% | 0 |  |  |  | 0% | 11.8% | 0 | 0% | 11.8% | 0 | 0% | 11.8% | 0 | 0% | 0.3593% | 0 | 0% | 0.3593% | 0 | 0% | 0.3593% | 0 | 0% | 100% | 0 | 0% | 100% | 0 | 0% | 100% | 0 | 0% | 100% | 0 |  |  | 0 |  |  | 0 |  |  | 0
MALAGA 110272042 | 2.4084e-05 | 0 | 0.10704 | 0 | 0.10704 | 0.011144 | 0.068571 | 0.042173 | 0% | 99% | 0 | 0% | 99% | 0 | 0% | 99% | 0 | 0% | 99% | 0 | 0% | 62.64% | 0 | 0% | 48.91% | 0 | 0% | 48.91% | 0 | 0% | 48.91% | 0 | 0 | 0% | 2.744% | 0 | 0% | 2.744% | 0 | 0% | 2.744% | 0 | 0% | 0.3116% | 0 | 0% | 0.3116% | 0 | 0% | 0.3116% | 0 | 0% | 0.8368% | 0 | 0% | 0.8368% | 0 | 0% | 0.8368% | 0 | 0% | 0.8611% | 0 | 73.35% | 0.8611% | 0.00067604 | 26.55% | 0.8611% | 0.00024474 | 0% | 6.27% | 0 | 0% | 6.27% | 0 | 0% | 6.27% | 0 | 0% | 0.5305% | 0 | 0% | 0.5305% | 0 | 0% | 0.5305% | 0 |  |  |  | 0% | 11.8% | 0 | 0% | 11.8% | 0 | 0% | 11.8% | 0 | 0% | 0.3626% | 0 | 0% | 0.3626% | 0 | 0% | 0.3626% | 0 | 0% | 100% | 0 | 0% | 100% | 0 | 0% | 100% | 0 | 0% | 100% | 0 |  |  | 0 |  |  | 0 |  |  | 0
LERDO 11113610 | 1.9546e-05 | 0 | 0.082785 | 0 | 0.082785 | 0.0059027 | 0.054994 | 0.033378 | 0% | 99% | 0 | 0% | 99% | 0 | 0% | 99% | 0 | 0% | 99% | 0 | 0% | 60.82% | 0 | 0% | 48.04% | 0 | 0% | 48.04% | 0 | 0% | 48.04% | 0 | 0 | 0% | 2.668% | 0 | 0% | 2.668% | 0 | 0% | 2.668% | 0 | 0% | 0.2907% | 0 | 0% | 0.2907% | 0 | 0% | 0.2907% | 0 | 0% | 0.8703% | 0 | 0% | 0.8703% | 0 | 0% | 0.8703% | 0 | 53.58% | 0.8565% | 0.00037995 | 0% | 0.8565% | 0 | 0% | 0.8565% | 0 | 0% | 6.432% | 0 | 0% | 6.432% | 0 | 0% | 6.432% | 0 | 0% | 0.3368% | 0 | 0% | 0.3368% | 0 | 0% | 0.3368% | 0 |  |  |  | 0% | 11.8% | 0 | 0% | 11.8% | 0 | 0% | 11.8% | 0 | 0% | 0.3538% | 0 | 0% | 0.3538% | 0 | 0% | 0.3538% | 0 | 0% | 100% | 0 | 0% | 100% | 0 | 0% | 100% | 0 | 0% | 100% | 0 |  |  | 0 |  |  | 0 |  |  | 0
CATLETT 11022506 | 2.0455e-05 | 0 | 0.059827 | 0 | 0.059827 | 0.0073542 | 0.041286 | 0.019491 | 0% | 99% | 0 | 0% | 99% | 0 | 0% | 99% | 0 | 0% | 99% | 0 | 0% | 61.91% | 0 | 0% | 48.54% | 0 | 0% | 48.54% | 0 | 0% | 48.54% | 0 | 0 | 0% | 2.977% | 0 | 0% | 2.977% | 0 | 0% | 2.977% | 0 | 0% | 0.3333% | 0 | 0% | 0.3333% | 0 | 0% | 0.3333% | 0 | 0% | 0.8921% | 0 | 0% | 0.8921% | 0 | 0% | 0.8921% | 0 | 0% | 0.8963% | 0 | 90.08% | 0.8963% | 0.00048304 | 9.884% | 0.8963% | 5.2999e-05 | 0% | 6.621% | 0 | 0% | 6.621% | 0 | 0% | 6.621% | 0 | 0% | 0.5443% | 0 | 0% | 0.5443% | 0 | 0% | 0.5443% | 0 |  |  |  | 0% | 11.8% | 0 | 0% | 11.8% | 0 | 0% | 11.8% | 0 | 0% | 0.3542% | 0 | 0% | 0.3542% | 0 | 0% | 0.3542% | 0 | 0% | 100% | 0 | 0% | 100% | 0 | 0% | 100% | 0 | 0% | 100% | 0 |  |  | 0 |  |  | 0 |  |  | 0
CHARCA 1103CB | 2.7714e-05 | 0 | 0.044185 | 0 | 0.044185 | 0.0030019 | 0.029195 | 0.018122 | 0% | 99% | 0 | 0% | 99% | 0 | 0% | 99% | 0 | 0% | 99% | 0 | 0% | 60.92% | 0 | 0% | 46.83% | 0 | 0% | 46.83% | 0 | 0% | 46.83% | 0 | 0 | 0% | 2.519% | 0 | 0% | 2.519% | 0 | 0% | 2.519% | 0 | 0% | 0.2901% | 0 | 0% | 0.2901% | 0 | 0% | 0.2901% | 0 | 0% | 0.8602% | 0 | 0% | 0.8602% | 0 | 0% | 0.8602% | 0 | 0% | 0.8856% | 0 | 0% | 0.8856% | 0 | 21.73% | 0.8856% | 8.5043e-05 | 0% | 6.479% | 0 | 0% | 6.479% | 0 | 0% | 6.479% | 0 | 0% | 0.3502% | 0 | 0% | 0.3502% | 0 | 0% | 0.3502% | 0 |  |  |  | 0% | 11.8% | 0 | 0% | 11.8% | 0 | 0% | 11.8% | 0 | 0% | 0.362% | 0 | 0% | 0.362% | 0 | 0% | 0.362% | 0 | 0% | 100% | 0 | 0% | 100% | 0 | 0% | 100% | 0 | 0% | 100% | 0 |  |  | 0 |  |  | 0 |  |  | 0
WILKINS SLOUGH 110118262 | 2.0233e-05 | 0 | 0.081208 | 0 | 0.081208 | 0.0068218 | 0.060943 | 0.024718 | 0% | 99% | 0 | 0% | 99% | 0 | 0% | 99% | 0 | 0% | 99% | 0 | 0% | 61.66% | 0 | 0% | 48.27% | 0 | 0% | 48.27% | 0 | 0% | 48.27% | 0 | 0 | 0% | 3.149% | 0 | 0% | 3.149% | 0 | 0% | 3.149% | 0 | 0% | 0.3713% | 0 | 0% | 0.3713% | 0 | 0% | 0.3713% | 0 | 0% | 0.943% | 0 | 0% | 0.943% | 0 | 0% | 0.943% | 0 | 0% | 0.9456% | 0 | 5.385% | 0.9456% | 4.1348e-05 | 10.83% | 0.9456% | 8.3135e-05 | 0% | 6.981% | 0 | 0% | 6.981% | 0 | 0% | 6.981% | 0 | 0% | 0.4129% | 0 | 0% | 0.4129% | 0 | 0% | 0.4129% | 0 |  |  |  | 0% | 11.8% | 0 | 0% | 11.8% | 0 | 0% | 11.8% | 0 | 0% | 0.3454% | 0 | 0% | 0.3454% | 0 | 0% | 0.3454% | 0 | 0% | 100% | 0 | 0% | 100% | 0 | 0% | 100% | 0 | 0% | 100% | 0 |  |  | 0 |  |  | 0 |  |  | 0
LIVE OAK 110448420 | 2.0313e-05 | 0 | 0.058408 | 0 | 0.058408 | 0.0094337 | 0.04037 | 0.016714 | 0% | 99% | 0 | 0% | 99% | 0 | 0% | 99% | 0 | 0% | 99% | 0 | 0% | 62.17% | 0 | 0% | 48.31% | 0 | 0% | 48.31% | 0 | 0% | 48.31% | 0 | 0 | 0% | 2.889% | 0 | 0% | 2.889% | 0 | 0% | 2.889% | 0 | 0% | 0.3375% | 0 | 0% | 0.3375% | 0 | 0% | 0.3375% | 0 | 0% | 0.877% | 0 | 0% | 0.877% | 0 | 0% | 0.877% | 0 | 0% | 0.8902% | 0 | 0% | 0.8902% | 0 | 94.88% | 0.8902% | 0.00049335 | 0% | 6.528% | 0 | 0% | 6.528% | 0 | 0% | 6.528% | 0 | 0% | 0.7052% | 0 | 0% | 0.7052% | 0 | 0% | 0.7052% | 0 |  |  |  | 0% | 11.8% | 0 | 0% | 11.8% | 0 | 0% | 11.8% | 0 | 0% | 0.3533% | 0 | 0% | 0.3533% | 0 | 0% | 0.3533% | 0 | 0% | 100% | 0 | 0% | 100% | 0 | 0% | 100% | 0 | 0% | 100% | 0 |  |  | 0 |  |  | 0 |  |  | 0
MC CALL 11076090 | 2.0985e-05 | 0 | 0.14904 | 0 | 0.14904 | 0.016667 | 0.094851 | 0.058216 | 0% | 99% | 0 | 0% | 99% | 0 | 0% | 99% | 0 | 0% | 99% | 0 | 0% | 62.21% | 0 | 0% | 48.54% | 0 | 0% | 48.54% | 0 | 0% | 48.54% | 0 | 0 | 0% | 2.621% | 0 | 0% | 2.621% | 0 | 0% | 2.621% | 0 | 0% | 0.2972% | 0 | 0% | 0.2972% | 0 | 0% | 0.2972% | 0 | 0% | 0.8282% | 0 | 0% | 0.8282% | 0 | 0% | 0.8282% | 0 | 0% | 0.8436% | 0 | 24.48% | 0.8436% | 0.00030784 | 75.34% | 0.8436% | 0.00094727 | 0% | 6.187% | 0 | 0% | 6.187% | 0 | 0% | 6.187% | 0 | 0% | 0.579% | 0 | 0% | 0.579% | 0 | 0% | 0.579% | 0 |  |  |  | 0% | 11.8% | 0 | 0% | 11.8% | 0 | 0% | 11.8% | 0 | 0% | 0.3606% | 0 | 0% | 0.3606% | 0 | 0% | 0.3606% | 0 | 0% | 100% | 0 | 0% | 100% | 0 | 0% | 100% | 0 | 0% | 100% | 0 |  |  | 0 |  |  | 0 |  |  | 0
WILLIAMS 11024104 | 2.2069e-05 | 0 | 0.032468 | 0 | 0.032468 | 0.0025771 | 0.024498 | 0.009903 | 0% | 99% | 0 | 0% | 99% | 0 | 0% | 99% | 0 | 0% | 99% | 0 | 0% | 61.54% | 0 | 0% | 48.3% | 0 | 0% | 48.3% | 0 | 0% | 48.3% | 0 | 0 | 0% | 3.344% | 0 | 0% | 3.344% | 0 | 0% | 3.344% | 0 | 0% | 0.3812% | 0 | 0% | 0.3812% | 0 | 0% | 0.3812% | 0 | 0% | 0.9646% | 0 | 0% | 0.9646% | 0 | 0% | 0.9646% | 0 | 0% | 0.9696% | 0 | 16.8% | 0.9696% | 5.2905e-05 | 0% | 0.9696% | 0 | 0% | 7.149% | 0 | 0% | 7.149% | 0 | 0% | 7.149% | 0 | 0% | 0.3753% | 0 | 0% | 0.3753% | 0 | 0% | 0.3753% | 0 |  |  |  | 0% | 11.8% | 0 | 0% | 11.8% | 0 | 0% | 11.8% | 0 | 0% | 0.3486% | 0 | 0% | 0.3486% | 0 | 0% | 0.3486% | 0 | 0% | 100% | 0 | 0% | 100% | 0 | 0% | 100% | 0 | 0% | 100% | 0 |  |  | 0 |  |  | 0 |  |  | 0
DAIRYLAND 11135450 | 2.077e-05 | 0 | 0.09395 | 0 | 0.09395 | 0.0093665 | 0.06141 | 0.036224 | 0% | 99% | 0 | 0% | 99% | 0 | 0% | 99% | 0 | 0% | 99% | 0 | 0% | 62.02% | 0 | 0% | 48.55% | 0 | 0% | 48.55% | 0 | 0% | 48.55% | 0 | 0 | 0% | 2.856% | 0 | 0% | 2.856% | 0 | 0% | 2.856% | 0 | 0% | 0.319% | 0 | 0% | 0.319% | 0 | 0% | 0.319% | 0 | 0% | 0.8516% | 0 | 0% | 0.8516% | 0 | 0% | 0.8516% | 0 | 0% | 0.8623% | 0 | 99.69% | 0.8623% | 0.00080759 | 0% | 0.8623% | 0 | 0% | 6.341% | 0 | 0% | 6.341% | 0 | 0% | 6.341% | 0 | 0% | 0.5037% | 0 | 0% | 0.5037% | 0 | 0% | 0.5037% | 0 |  |  |  | 0% | 11.8% | 0 | 0% | 11.8% | 0 | 0% | 11.8% | 0 | 0% | 0.3589% | 0 | 0% | 0.3589% | 0 | 0% | 0.3589% | 0 | 0% | 100% | 0 | 0% | 100% | 0 | 0% | 100% | 0 | 0% | 100% | 0 |  |  | 0 |  |  | 0 |  |  | 0
ORO LOMA 1106CB | 1.9189e-05 | 0 | 0.085895 | 0 | 0.085895 | 0.0042307 | 0.062825 | 0.030771 | 0% | 99% | 0 | 0% | 99% | 0 | 0% | 99% | 0 | 0% | 99% | 0 | 0% | 60.61% | 0 | 0% | 47.66% | 0 | 0% | 47.66% | 0 | 0% | 47.66% | 0 | 0 | 0% | 2.844% | 0 | 0% | 2.844% | 0 | 0% | 2.844% | 0 | 0% | 0.3201% | 0 | 0% | 0.3201% | 0 | 0% | 0.3201% | 0 | 0% | 0.9527% | 0 | 0% | 0.9527% | 0 | 0% | 0.9527% | 0 | 45.83% | 0.9557% | 0.00037625 | 53.29% | 0.9557% | 0.00043749 | 0% | 0.9557% | 0 | 0% | 7.095% | 0 | 0% | 7.095% | 0 | 0% | 7.095% | 0 | 0% | 0.2581% | 0 | 0% | 0.2581% | 0 | 0% | 0.2581% | 0 |  |  |  | 0% | 11.8% | 0 | 0% | 11.8% | 0 | 0% | 11.8% | 0 | 0% | 0.3523% | 0 | 0% | 0.3523% | 0 | 0% | 0.3523% | 0 | 0% | 100% | 0 | 0% | 100% | 0 | 0% | 100% | 0 | 0% | 100% | 0 |  |  | 0 |  |  | 0 |  |  | 0
COTTLE 17033292 | 1.5468e-05 | 0 | 0.065542 | 0 | 0.065542 | 0.0055478 | 0.035823 | 0.033276 | 0% | 99% | 0 | 0% | 99% | 0 | 0% | 99% | 0 | 0% | 99% | 0 | 0% | 63.55% | 0 | 0% | 50.17% | 0 | 0% | 50.17% | 0 | 0% | 50.17% | 0 | 0 | 0% | 2.138% | 0 | 0% | 2.138% | 0 | 0% | 2.138% | 0 | 0% | 0.2398% | 0 | 0% | 0.2398% | 0 | 0% | 0.2398% | 0 | 0% | 0.7006% | 0 | 0% | 0.7006% | 0 | 0% | 0.7006% | 0 | 0% | 0.6825% | 0 | 51.57% | 0.6825% | 0.00023065 | 47.87% | 0.6825% | 0.00021413 | 0% | 5.147% | 0 | 0% | 5.147% | 0 | 0% | 5.147% | 0 | 0% | 0.4295% | 0 | 0% | 0.4295% | 0 | 0% | 0.4295% | 0 |  |  |  | 0% | 11.8% | 0 | 0% | 11.8% | 0 | 0% | 11.8% | 0 | 0% | 0.3569% | 0 | 0% | 0.3569% | 0 | 0% | 0.3569% | 0 | 0% | 100% | 0 | 0% | 100% | 0 | 0% | 100% | 0 | 0% | 100% | 0 |  |  | 0 |  |  | 0 |  |  | 0
STAGG 21049948 | 1.9501e-05 | 0 | 0.08951 | 0 | 0.08951 | 0.0090643 | 0.067321 | 0.025561 | 0% | 99% | 0 | 0% | 99% | 0 | 0% | 99% | 0 | 0% | 99% | 0 | 0% | 62.3% | 0 | 0% | 48.33% | 0 | 0% | 48.33% | 0 | 0% | 48.33% | 0 | 0 | 0% | 3.402% | 0 | 0% | 3.402% | 0 | 0% | 3.402% | 0 | 0% | 0.396% | 0 | 0% | 0.396% | 0 | 0% | 0.396% | 0 | 0% | 0.9576% | 0 | 0% | 0.9576% | 0 | 0% | 0.9576% | 0 | 0% | 0.987% | 0 | 17.83% | 0.987% | 0.00015755 | 0% | 0.987% | 0 | 0% | 7.16% | 0 | 0% | 7.16% | 0 | 0% | 7.16% | 0 | 0% | 0.4497% | 0 | 0% | 0.4497% | 0 | 0% | 0.4497% | 0 |  |  |  | 0% | 11.8% | 0 | 0% | 11.8% | 0 | 0% | 11.8% | 0 | 0% | 0.3534% | 0 | 0% | 0.3534% | 0 | 0% | 0.3534% | 0 | 0% | 100% | 0 | 0% | 100% | 0 | 0% | 100% | 0 | 0% | 100% | 0 |  |  | 0 |  |  | 0 |  |  | 0
GRAND ISLAND 222756352 | 2.7609e-05 | 0 | 0.051779 | 0 | 0.051779 | 0.0041036 | 0.040427 | 0.014443 | 0% | 99% | 0 | 0% | 99% | 0 | 0% | 99% | 0 | 0% | 99% | 0 | 0% | 61.46% | 0 | 0% | 47.78% | 0 | 0% | 47.78% | 0 | 0% | 47.78% | 0 | 0 | 0% | 3.043% | 0 | 0% | 3.043% | 0 | 0% | 3.043% | 0 | 0% | 0.3678% | 0 | 0% | 0.3678% | 0 | 0% | 0.3678% | 0 | 0% | 0.9732% | 0 | 0% | 0.9732% | 0 | 0% | 0.9732% | 0 | 0% | 0.9724% | 0 | 0% | 0.9724% | 0 | 83.63% | 0.9724% | 0.00042108 | 0% | 7.206% | 0 | 0% | 7.206% | 0 | 0% | 7.206% | 0 | 0% | 0.364% | 0 | 0% | 0.364% | 0 | 0% | 0.364% | 0 |  |  |  | 0% | 11.8% | 0 | 0% | 11.8% | 0 | 0% | 11.8% | 0 | 0% | 0.3411% | 0 | 0% | 0.3411% | 0 | 0% | 0.3411% | 0 | 0% | 100% | 0 | 0% | 100% | 0 | 0% | 100% | 0 | 0% | 100% | 0 |  |  | 0 |  |  | 0 |  |  | 0
CORCORAN 1116174691 | 7.6389e-07 | 0 | 0.00026076 | 0 | 0.00026076 | 0 | 0.00029699 | 0 | 0% | 99% | 0 | 0% | 99% | 0 | 0% | 99% | 0 | 0% | 99% | 0 | 0% | 35.28% | 0 | 0% | 40.97% | 0 | 0% | 40.97% | 0 | 0% | 40.97% | 0 | 0 | 0% | 2.146% | 0 | 0% | 2.146% | 0 | 0% | 2.146% | 0 | 0% | 0% | 0 | 0% | 0% | 0 | 0% | 0% | 0 | 0% | 1.569% | 0 | 0% | 1.569% | 0 | 0% | 1.569% | 0 | 0% | 0.839% | 0 | 0% | 0.839% | 0 | 0% | 0.839% | 0 | 0% | 9.828% | 0 | 0% | 9.828% | 0 | 0% | 9.828% | 0 | 0% | 0.006484% | 0 | 0% | 0.006484% | 0 | 0% | 0.006484% | 0 |  |  |  | 0% | 11.8% | 0 | 0% | 11.8% | 0 | 0% | 11.8% | 0 | 0% | 0.1848% | 0 | 0% | 0.1848% | 0 | 0% | 0.1848% | 0 | 0% | 100% | 0 | 0% | 100% | 0 | 0% | 100% | 0 | 0% | 100% | 0 |  |  | 0 |  |  | 0 |  |  | 0
MORMON 1102732178 | 1.9298e-05 | 0 | 0.019898 | 0 | 0.019898 | 0.0038942 | 0.012519 | 0.0062513 | 0% | 99% | 0 | 0% | 99% | 0 | 0% | 99% | 0 | 0% | 99% | 0 | 0% | 62.35% | 0 | 0% | 48.97% | 0 | 0% | 48.97% | 0 | 0% | 48.97% | 0 | 0 | 0% | 2.735% | 0 | 0% | 2.735% | 0 | 0% | 2.735% | 0 | 0% | 0.3033% | 0 | 0% | 0.3033% | 0 | 0% | 0.3033% | 0 | 0% | 0.8161% | 0 | 0% | 0.8161% | 0 | 0% | 0.8161% | 0 | 4.64% | 0.817% | 7.543e-06 | 5.731% | 0.817% | 9.3173e-06 | 0% | 0.817% | 0 | 0% | 6.045% | 0 | 0% | 6.045% | 0 | 0% | 6.045% | 0 | 0% | 0.837% | 0 | 0% | 0.837% | 0 | 0% | 0.837% | 0 |  |  |  | 0% | 11.8% | 0 | 0% | 11.8% | 0 | 0% | 11.8% | 0 | 0% | 0.3578% | 0 | 0% | 0.3578% | 0 | 0% | 0.3578% | 0 | 0% | 100% | 0 | 0% | 100% | 0 | 0% | 100% | 0 | 0% | 100% | 0 |  |  | 0 |  |  | 0 |  |  | 0
KINGSBURG 111629517 | 1.4306e-05 | 0 | 0.056098 | 0 | 0.056098 | 0.0040667 | 0.037272 | 0.022561 | 0% | 99% | 0 | 0% | 99% | 0 | 0% | 99% | 0 | 0% | 99% | 0 | 0% | 61.26% | 0 | 0% | 48.13% | 0 | 0% | 48.13% | 0 | 0% | 48.13% | 0 | 0 | 0% | 2.812% | 0 | 0% | 2.812% | 0 | 0% | 2.812% | 0 | 0% | 0.311% | 0 | 0% | 0.311% | 0 | 0% | 0.311% | 0 | 0% | 0.866% | 0 | 0% | 0.866% | 0 | 0% | 0.866% | 0 | 0% | 0.8658% | 0 | 0% | 0.8658% | 0 | 0% | 0.8658% | 0 | 0% | 6.426% | 0 | 0% | 6.426% | 0 | 0% | 6.426% | 0 | 0% | 0.401% | 0 | 0% | 0.401% | 0 | 0% | 0.401% | 0 |  |  |  | 0% | 11.8% | 0 | 0% | 11.8% | 0 | 0% | 11.8% | 0 | 0% | 0.3562% | 0 | 0% | 0.3562% | 0 | 0% | 0.3562% | 0 | 0% | 100% | 0 | 0% | 100% | 0 | 0% | 100% | 0 | 0% | 100% | 0 |  |  | 0 |  |  | 0 |  |  | 0
EL PECO 11025090 | 2.4334e-05 | 0 | 0.074642 | 0 | 0.074642 | 0.0049016 | 0.051785 | 0.028337 | 0% | 99% | 0 | 0% | 99% | 0 | 0% | 99% | 0 | 0% | 99% | 0 | 0% | 61.19% | 0 | 0% | 47.59% | 0 | 0% | 47.59% | 0 | 0% | 47.59% | 0 | 0 | 0% | 2.8% | 0 | 0% | 2.8% | 0 | 0% | 2.8% | 0 | 0% | 0.3197% | 0 | 0% | 0.3197% | 0 | 0% | 0.3197% | 0 | 0% | 0.8989% | 0 | 0% | 0.8989% | 0 | 0% | 0.8989% | 0 | 0% | 0.9135% | 0 | 57.69% | 0.9135% | 0.00039338 | 0% | 0.9135% | 0 | 0% | 6.718% | 0 | 0% | 6.718% | 0 | 0% | 6.718% | 0 | 0% | 0.3659% | 0 | 0% | 0.3659% | 0 | 0% | 0.3659% | 0 |  |  |  | 0% | 11.8% | 0 | 0% | 11.8% | 0 | 0% | 11.8% | 0 | 0% | 0.3565% | 0 | 0% | 0.3565% | 0 | 0% | 0.3565% | 0 | 0% | 100% | 0 | 0% | 100% | 0 | 0% | 100% | 0 | 0% | 100% | 0 |  |  | 0 |  |  | 0 |  |  | 0
HURON 1106CB | 3.7552e-05 | 0 | 0.012356 | 0 | 0.012356 | 0.00043552 | 0.0085173 | 0.0051217 | 0% | 99% | 0 | 0% | 99% | 0 | 0% | 99% | 0 | 0% | 99% | 0 | 0% | 59.81% | 0 | 0% | 45.6% | 0 | 0% | 45.6% | 0 | 0% | 45.6% | 0 | 0 | 0% | 2.294% | 0 | 0% | 2.294% | 0 | 0% | 2.294% | 0 | 0% | 0.2671% | 0 | 0% | 0.2671% | 0 | 0% | 0.2671% | 0 | 0% | 0.9057% | 0 | 0% | 0.9057% | 0 | 0% | 0.9057% | 0 | 0% | 0.9387% | 0 | 0% | 0.9387% | 0 | 0% | 0.9387% | 0 | 0% | 6.875% | 0 | 0% | 6.875% | 0 | 0% | 6.875% | 0 | 0% | 0.1683% | 0 | 0% | 0.1683% | 0 | 0% | 0.1683% | 0 |  |  |  | 0% | 11.8% | 0 | 0% | 11.8% | 0 | 0% | 11.8% | 0 | 0% | 0.3632% | 0 | 0% | 0.3632% | 0 | 0% | 0.3632% | 0 | 0% | 100% | 0 | 0% | 100% | 0 | 0% | 100% | 0 | 0% | 100% | 0 |  |  | 0 |  |  | 0 |  |  | 0
NEWMAN 11011584 | 2.0157e-05 | 0 | 0.12855 | 0 | 0.12855 | 0.0089442 | 0.086463 | 0.051021 | 0% | 99% | 0 | 0% | 99% | 0 | 0% | 99% | 0 | 0% | 99% | 0 | 0% | 62.01% | 0 | 0% | 48.66% | 0 | 0% | 48.66% | 0 | 0% | 48.66% | 0 | 0 | 0% | 2.91% | 0 | 0% | 2.91% | 0 | 0% | 2.91% | 0 | 0% | 0.3273% | 0 | 0% | 0.3273% | 0 | 0% | 0.3273% | 0 | 0% | 0.8726% | 0 | 0% | 0.8726% | 0 | 0% | 0.8726% | 0 | 20.65% | 0.883% | 0.00023443 | 79.31% | 0.883% | 0.00090024 | 0% | 0.883% | 0 | 0% | 6.495% | 0 | 0% | 6.495% | 0 | 0% | 6.495% | 0 | 0% | 0.3464% | 0 | 0% | 0.3464% | 0 | 0% | 0.3464% | 0 |  |  |  | 0% | 11.8% | 0 | 0% | 11.8% | 0 | 0% | 11.8% | 0 | 0% | 0.357% | 0 | 0% | 0.357% | 0 | 0% | 0.357% | 0 | 0% | 100% | 0 | 0% | 100% | 0 | 0% | 100% | 0 | 0% | 100% | 0 |  |  | 0 |  |  | 0 |  |  | 0
BIOLA 110196864 | 2.872e-05 | 0 | 0.035955 | 0 | 0.035955 | 0.0034082 | 0.023901 | 0.013649 | 0% | 99% | 0 | 0% | 99% | 0 | 0% | 99% | 0 | 0% | 99% | 0 | 0% | 62.27% | 0 | 0% | 48.2% | 0 | 0% | 48.2% | 0 | 0% | 48.2% | 0 | 0 | 0% | 2.746% | 0 | 0% | 2.746% | 0 | 0% | 2.746% | 0 | 0% | 0.3159% | 0 | 0% | 0.3159% | 0 | 0% | 0.3159% | 0 | 0% | 0.8696% | 0 | 0% | 0.8696% | 0 | 0% | 0.8696% | 0 | 0% | 0.9078% | 0 | 6.54% | 0.9078% | 2.1348e-05 | 91.38% | 0.9078% | 0.00029827 | 0% | 6.565% | 0 | 0% | 6.565% | 0 | 0% | 6.565% | 0 | 0% | 0.4676% | 0 | 0% | 0.4676% | 0 | 0% | 0.4676% | 0 |  |  |  | 0% | 11.8% | 0 | 0% | 11.8% | 0 | 0% | 11.8% | 0 | 0% | 0.3646% | 0 | 0% | 0.3646% | 0 | 0% | 0.3646% | 0 | 0% | 100% | 0 | 0% | 100% | 0 | 0% | 100% | 0 | 0% | 100% | 0 |  |  | 0 |  |  | 0 |  |  | 0
LOCKEFORD 2102CB | 4.4612e-05 | 0 | 0.0073141 | 0 | 0.0073141 | 0.00042714 | 0.0053688 | 0.0025359 | 0% | 99% | 0 | 0% | 99% | 0 | 0% | 99% | 0 | 0% | 99% | 0 | 0% | 61.74% | 0 | 0% | 46.87% | 0 | 0% | 46.87% | 0 | 0% | 46.87% | 0 | 0 | 0% | 2.465% | 0 | 0% | 2.465% | 0 | 0% | 2.465% | 0 | 0% | 0.3174% | 0 | 0% | 0.3174% | 0 | 0% | 0.3174% | 0 | 0% | 0.9165% | 0 | 0% | 0.9165% | 0 | 0% | 0.9165% | 0 | 0% | 0.9552% | 0 | 0% | 0.9552% | 0 | 0% | 0.9552% | 0 | 0% | 6.93% | 0 | 0% | 6.93% | 0 | 0% | 6.93% | 0 | 0% | 0.2625% | 0 | 0% | 0.2625% | 0 | 0% | 0.2625% | 0 |  |  |  | 0% | 11.8% | 0 | 0% | 11.8% | 0 | 0% | 11.8% | 0 | 55.56% | 0.3533% | 1.4354e-05 | 0% | 0.3533% | 0 | 0% | 0.3533% | 0 | 0% | 100% | 0 | 0% | 100% | 0 | 0% | 100% | 0 | 0% | 100% | 0 |  |  | 0 |  |  | 0 |  |  | 0
LIVINGSTON 1104783470 | 1.8776e-05 | 0 | 0.0061345 | 0 | 0.0061345 | 0.00095055 | 0.0041005 | 0.0019371 | 0% | 99% | 0 | 0% | 99% | 0 | 0% | 99% | 0 | 0% | 99% | 0 | 0% | 61.69% | 0 | 0% | 48.44% | 0 | 0% | 48.44% | 0 | 0% | 48.44% | 0 | 0 | 0% | 2.811% | 0 | 0% | 2.811% | 0 | 0% | 2.811% | 0 | 0% | 0.311% | 0 | 0% | 0.311% | 0 | 0% | 0.311% | 0 | 0% | 0.8778% | 0 | 0% | 0.8778% | 0 | 0% | 0.8778% | 0 | 0% | 0.8865% | 0 | 0% | 0.8865% | 0 | 100% | 0.8865% | 5.4381e-05 | 0% | 6.538% | 0 | 0% | 6.538% | 0 | 0% | 6.538% | 0 | 0% | 0.7931% | 0 | 0% | 0.7931% | 0 | 0% | 0.7931% | 0 |  |  |  | 0% | 11.8% | 0 | 0% | 11.8% | 0 | 0% | 11.8% | 0 | 0% | 0.3586% | 0 | 0% | 0.3586% | 0 | 0% | 0.3586% | 0 | 0% | 100% | 0 | 0% | 100% | 0 | 0% | 100% | 0 | 0% | 100% | 0 |  |  | 0 |  |  | 0 |  |  | 0
DAIRYLAND 111356348 | 2.3105e-05 | 0 | 0.042657 | 0 | 0.042657 | 0.0035182 | 0.0302 | 0.014875 | 0% | 99% | 0 | 0% | 99% | 0 | 0% | 99% | 0 | 0% | 99% | 0 | 0% | 60.92% | 0 | 0% | 47% | 0 | 0% | 47% | 0 | 0% | 47% | 0 | 0 | 0% | 2.601% | 0 | 0% | 2.601% | 0 | 0% | 2.601% | 0 | 0% | 0.3012% | 0 | 0% | 0.3012% | 0 | 0% | 0.3012% | 0 | 0% | 0.9239% | 0 | 0% | 0.9239% | 0 | 0% | 0.9239% | 0 | 0% | 0.9532% | 0 | 98.62% | 0.9532% | 0.00040098 | 0% | 0.9532% | 0 | 0% | 6.97% | 0 | 0% | 6.97% | 0 | 0% | 6.97% | 0 | 0% | 0.4292% | 0 | 0% | 0.4292% | 0 | 0% | 0.4292% | 0 |  |  |  | 0% | 11.8% | 0 | 0% | 11.8% | 0 | 0% | 11.8% | 0 | 0% | 0.3598% | 0 | 0% | 0.3598% | 0 | 0% | 0.3598% | 0 | 0% | 100% | 0 | 0% | 100% | 0 | 0% | 100% | 0 | 0% | 100% | 0 |  |  | 0 |  |  | 0 |  |  | 0
LAMONT 1107CB | 3.056e-05 | 0 | 0.043108 | 0 | 0.043108 | 0.0019814 | 0.031138 | 0.015988 | 0% | 99% | 0 | 0% | 99% | 0 | 0% | 99% | 0 | 0% | 99% | 0 | 0% | 59.83% | 0 | 0% | 47.1% | 0 | 0% | 47.1% | 0 | 0% | 47.1% | 0 | 0 | 0% | 2.528% | 0 | 0% | 2.528% | 0 | 0% | 2.528% | 0 | 0% | 0.2818% | 0 | 0% | 0.2818% | 0 | 0% | 0.2818% | 0 | 0% | 0.9463% | 0 | 0% | 0.9463% | 0 | 0% | 0.9463% | 0 | 0% | 0.9355% | 0 | 0% | 0.9355% | 0 | 0% | 0.9355% | 0 | 0% | 7.032% | 0 | 0% | 7.032% | 0 | 0% | 7.032% | 0 | 0% | 0.2218% | 0 | 0% | 0.2218% | 0 | 0% | 0.2218% | 0 |  |  |  | 0% | 11.8% | 0 | 0% | 11.8% | 0 | 0% | 11.8% | 0 | 0% | 0.3506% | 0 | 0% | 0.3506% | 0 | 0% | 0.3506% | 0 | 0% | 100% | 0 | 0% | 100% | 0 | 0% | 100% | 0 | 0% | 100% | 0 |  |  | 0 |  |  | 0 |  |  | 0
RIVERBANK 171499660 | 1.5266e-05 | 0 | 0.011572 | 0 | 0.011572 | 0.00086592 | 0.0066574 | 0.0056594 | 0% | 99% | 0 | 0% | 99% | 0 | 0% | 99% | 0 | 0% | 99% | 0 | 0% | 62.96% | 0 | 0% | 49.68% | 0 | 0% | 49.68% | 0 | 0% | 49.68% | 0 | 0 | 0% | 2.174% | 0 | 0% | 2.174% | 0 | 0% | 2.174% | 0 | 0% | 0.2477% | 0 | 0% | 0.2477% | 0 | 0% | 0.2477% | 0 | 0% | 0.7407% | 0 | 0% | 0.7407% | 0 | 0% | 0.7407% | 0 | 100% | 0.7369% | 8.5271e-05 | 0% | 0.7369% | 0 | 0% | 0.7369% | 0 | 0% | 5.491% | 0 | 0% | 5.491% | 0 | 0% | 5.491% | 0 | 0% | 0.351% | 0 | 0% | 0.351% | 0 | 0% | 0.351% | 0 |  |  |  | 0% | 11.8% | 0 | 0% | 11.8% | 0 | 0% | 11.8% | 0 | 0% | 0.3588% | 0 | 0% | 0.3588% | 0 | 0% | 0.3588% | 0 | 0% | 100% | 0 | 0% | 100% | 0 | 0% | 100% | 0 | 0% | 100% | 0 |  |  | 0 |  |  | 0 |  |  | 0
SEMITROPIC 1104CB | 2.1145e-05 | 0 | 0.028201 | 0 | 0.028201 | 0.0022598 | 0.018283 | 0.011583 | 0% | 99% | 0 | 0% | 99% | 0 | 0% | 99% | 0 | 0% | 99% | 0 | 0% | 60.79% | 0 | 0% | 47.34% | 0 | 0% | 47.34% | 0 | 0% | 47.34% | 0 | 0 | 0% | 2.634% | 0 | 0% | 2.634% | 0 | 0% | 2.634% | 0 | 0% | 0.2906% | 0 | 0% | 0.2906% | 0 | 0% | 0.2906% | 0 | 0% | 0.8497% | 0 | 0% | 0.8497% | 0 | 0% | 0.8497% | 0 | 0% | 0.8533% | 0 | 0% | 0.8533% | 0 | 1.305% | 0.8533% | 3.1404e-06 | 0% | 6.33% | 0 | 0% | 6.33% | 0 | 0% | 6.33% | 0 | 0% | 0.395% | 0 | 0% | 0.395% | 0 | 0% | 0.395% | 0 |  |  |  | 0% | 11.8% | 0 | 0% | 11.8% | 0 | 0% | 11.8% | 0 | 0% | 0.3592% | 0 | 0% | 0.3592% | 0 | 0% | 0.3592% | 0 | 0% | 100% | 0 | 0% | 100% | 0 | 0% | 100% | 0 | 0% | 100% | 0 |  |  | 0 |  |  | 0 |  |  | 0
CLOVIS 110265614 | 2.4837e-05 | 0 | 0.04751 | 0 | 0.04751 | 0.0097335 | 0.028308 | 0.016082 | 0% | 99% | 0 | 0% | 99% | 0 | 0% | 99% | 0 | 0% | 99% | 0 | 0% | 61.94% | 0 | 0% | 47.99% | 0 | 0% | 47.99% | 0 | 0% | 47.99% | 0 | 0 | 0% | 2.181% | 0 | 0% | 2.181% | 0 | 0% | 2.181% | 0 | 0% | 0.2479% | 0 | 0% | 0.2479% | 0 | 0% | 0.2479% | 0 | 0% | 0.7729% | 0 | 0% | 0.7729% | 0 | 0% | 0.7729% | 0 | 0% | 0.7794% | 0 | 69.88% | 0.7794% | 0.00025878 | 0% | 0.7794% | 0 | 0% | 5.773% | 0 | 0% | 5.773% | 0 | 0% | 5.773% | 0 | 0% | 0.9448% | 0 | 0% | 0.9448% | 0 | 0% | 0.9448% | 0 |  |  |  | 0% | 11.8% | 0 | 0% | 11.8% | 0 | 0% | 11.8% | 0 | 0% | 0.3613% | 0 | 0% | 0.3613% | 0 | 0% | 0.3613% | 0 | 0% | 100% | 0 | 0% | 100% | 0 | 0% | 100% | 0 | 0% | 100% | 0 |  |  | 0 |  |  | 0 |  |  | 0
LOGAN CREEK 21012404 | 2.4058e-05 | 0 | 0.059309 | 0 | 0.059309 | 0.0068054 | 0.04187 | 0.01889 | 0% | 99% | 0 | 0% | 99% | 0 | 0% | 99% | 0 | 0% | 99% | 0 | 0% | 62.24% | 0 | 0% | 47.99% | 0 | 0% | 47.99% | 0 | 0% | 47.99% | 0 | 0 | 0% | 2.842% | 0 | 0% | 2.842% | 0 | 0% | 2.842% | 0 | 0% | 0.3404% | 0 | 0% | 0.3404% | 0 | 0% | 0.3404% | 0 | 0% | 0.8902% | 0 | 0% | 0.8902% | 0 | 0% | 0.8902% | 0 | 0% | 0.9131% | 0 | 99.51% | 0.9131% | 0.00053887 | 0% | 0.9131% | 0 | 0% | 6.66% | 0 | 0% | 6.66% | 0 | 0% | 6.66% | 0 | 0% | 0.4961% | 0 | 0% | 0.4961% | 0 | 0% | 0.4961% | 0 |  |  |  | 0% | 11.8% | 0 | 0% | 11.8% | 0 | 0% | 11.8% | 0 | 0% | 0.3536% | 0 | 0% | 0.3536% | 0 | 0% | 0.3536% | 0 | 0% | 100% | 0 | 0% | 100% | 0 | 0% | 100% | 0 | 0% | 100% | 0 |  |  | 0 |  |  | 0 |  |  | 0
SAN JOAQUIN 110683170 | 2.1805e-05 | 0 | 0.083262 | 0 | 0.083262 | 0.0042575 | 0.055621 | 0.034977 | 0% | 99% | 0 | 0% | 99% | 0 | 0% | 99% | 0 | 0% | 99% | 0 | 0% | 61.3% | 0 | 0% | 47.7% | 0 | 0% | 47.7% | 0 | 0% | 47.7% | 0 | 0 | 0% | 2.827% | 0 | 0% | 2.827% | 0 | 0% | 2.827% | 0 | 0% | 0.3188% | 0 | 0% | 0.3188% | 0 | 0% | 0.3188% | 0 | 0% | 0.8687% | 0 | 0% | 0.8687% | 0 | 0% | 0.8687% | 0 | 0% | 0.8849% | 0 | 0% | 0.8849% | 0 | 0.8957% | 0.8849% | 6.599e-06 | 0% | 6.494% | 0 | 0% | 6.494% | 0 | 0% | 6.494% | 0 | 0% | 0.2653% | 0 | 0% | 0.2653% | 0 | 0% | 0.2653% | 0 |  |  |  | 0% | 11.8% | 0 | 0% | 11.8% | 0 | 0% | 11.8% | 0 | 0% | 0.3592% | 0 | 0% | 0.3592% | 0 | 0% | 0.3592% | 0 | 0% | 100% | 0 | 0% | 100% | 0 | 0% | 100% | 0 | 0% | 100% | 0 |  |  | 0 |  |  | 0 |  |  | 0
KERMAN 110182402 | 2.315e-05 | 0 | 0.099333 | 0 | 0.099333 | 0.0084437 | 0.063766 | 0.040955 | 0% | 99% | 0 | 0% | 99% | 0 | 0% | 99% | 0 | 0% | 99% | 0 | 0% | 62.66% | 0 | 0% | 49.04% | 0 | 0% | 49.04% | 0 | 0% | 49.04% | 0 | 0 | 0% | 2.957% | 0 | 0% | 2.957% | 0 | 0% | 2.957% | 0 | 0% | 0.3275% | 0 | 0% | 0.3275% | 0 | 0% | 0.3275% | 0 | 0% | 0.8407% | 0 | 0% | 0.8407% | 0 | 0% | 0.8407% | 0 | 0% | 0.8601% | 0 | 0% | 0.8601% | 0 | 62.47% | 0.8601% | 0.00053373 | 0% | 6.274% | 0 | 0% | 6.274% | 0 | 0% | 6.274% | 0 | 0% | 0.4464% | 0 | 0% | 0.4464% | 0 | 0% | 0.4464% | 0 |  |  |  | 0% | 11.8% | 0 | 0% | 11.8% | 0 | 0% | 11.8% | 0 | 0% | 0.3623% | 0 | 0% | 0.3623% | 0 | 0% | 0.3623% | 0 | 0% | 100% | 0 | 0% | 100% | 0 | 0% | 100% | 0 | 0% | 100% | 0 |  |  | 0 |  |  | 0 |  |  | 0
HENRIETTA 110849938 | 1.3038e-05 | 0 | 0.023713 | 0 | 0.023713 | 0.001982 | 0.017651 | 0.0073824 | 0% | 99% | 0 | 0% | 99% | 0 | 0% | 99% | 0 | 0% | 99% | 0 | 0% | 61.02% | 0 | 0% | 47.63% | 0 | 0% | 47.63% | 0 | 0% | 47.63% | 0 | 0 | 0% | 2.83% | 0 | 0% | 2.83% | 0 | 0% | 2.83% | 0 | 0% | 0.3306% | 0 | 0% | 0.3306% | 0 | 0% | 0.3306% | 0 | 0% | 0.9768% | 0 | 0% | 0.9768% | 0 | 0% | 0.9768% | 0 | 0% | 1.008% | 0 | 0% | 1.008% | 0 | 8.243% | 1.008% | 1.9698e-05 | 0% | 7.355% | 0 | 0% | 7.355% | 0 | 0% | 7.355% | 0 | 0% | 0.4255% | 0 | 0% | 0.4255% | 0 | 0% | 0.4255% | 0 |  |  |  | 0% | 11.8% | 0 | 0% | 11.8% | 0 | 0% | 11.8% | 0 | 0% | 0.3577% | 0 | 0% | 0.3577% | 0 | 0% | 0.3577% | 0 | 0% | 100% | 0 | 0% | 100% | 0 | 0% | 100% | 0 | 0% | 100% | 0 |  |  | 0 |  |  | 0 |  |  | 0
ATWATER 11029650 | 1.7689e-05 | 0 | 0.040393 | 0 | 0.040393 | 0.0027252 | 0.027473 | 0.015821 | 0% | 99% | 0 | 0% | 99% | 0 | 0% | 99% | 0 | 0% | 99% | 0 | 0% | 61.8% | 0 | 0% | 48.15% | 0 | 0% | 48.15% | 0 | 0% | 48.15% | 0 | 0 | 0% | 3.052% | 0 | 0% | 3.052% | 0 | 0% | 3.052% | 0 | 0% | 0.3414% | 0 | 0% | 0.3414% | 0 | 0% | 0.3414% | 0 | 0% | 0.8878% | 0 | 0% | 0.8878% | 0 | 0% | 0.8878% | 0 | 0% | 0.9098% | 0 | 79.02% | 0.9098% | 0.00029039 | 20.13% | 0.9098% | 7.3981e-05 | 0% | 6.64% | 0 | 0% | 6.64% | 0 | 0% | 6.64% | 0 | 0% | 0.3755% | 0 | 0% | 0.3755% | 0 | 0% | 0.3755% | 0 |  |  |  | 0% | 11.8% | 0 | 0% | 11.8% | 0 | 0% | 11.8% | 0 | 0% | 0.3603% | 0 | 0% | 0.3603% | 0 | 0% | 0.3603% | 0 | 0% | 100% | 0 | 0% | 100% | 0 | 0% | 100% | 0 | 0% | 100% | 0 |  |  | 0 |  |  | 0 |  |  | 0
COTTLE 17073290 | 1.8296e-05 | 0 | 0.13064 | 0 | 0.13064 | 0.0095349 | 0.070504 | 0.068805 | 0% | 99% | 0 | 0% | 99% | 0 | 0% | 99% | 0 | 0% | 99% | 0 | 0% | 63.72% | 0 | 0% | 50.02% | 0 | 0% | 50.02% | 0 | 0% | 50.02% | 0 | 0 | 0% | 2.21% | 0 | 0% | 2.21% | 0 | 0% | 2.21% | 0 | 0% | 0.2543% | 0 | 0% | 0.2543% | 0 | 0% | 0.2543% | 0 | 0% | 0.6866% | 0 | 0% | 0.6866% | 0 | 0% | 0.6866% | 0 | 57.8% | 0.6848% | 0.00051708 | 6.001% | 0.6848% | 5.3686e-05 | 34.26% | 0.6848% | 0.00030648 | 0% | 5.081% | 0 | 0% | 5.081% | 0 | 0% | 5.081% | 0 | 0% | 0.3497% | 0 | 0% | 0.3497% | 0 | 0% | 0.3497% | 0 |  |  |  | 0% | 11.8% | 0 | 0% | 11.8% | 0 | 0% | 11.8% | 0 | 0% | 0.3605% | 0 | 0% | 0.3605% | 0 | 0% | 0.3605% | 0 | 0% | 100% | 0 | 0% | 100% | 0 | 0% | 100% | 0 | 0% | 100% | 0 |  |  | 0 |  |  | 0 |  |  | 0
LAMONT 11072469 | 2.2072e-05 | 0 | 0.038186 | 0 | 0.038186 | 0.0026371 | 0.026342 | 0.014528 | 0% | 99% | 0 | 0% | 99% | 0 | 0% | 99% | 0 | 0% | 99% | 0 | 0% | 61.73% | 0 | 0% | 48.85% | 0 | 0% | 48.85% | 0 | 0% | 48.85% | 0 | 0 | 0% | 2.791% | 0 | 0% | 2.791% | 0 | 0% | 2.791% | 0 | 0% | 0.3095% | 0 | 0% | 0.3095% | 0 | 0% | 0.3095% | 0 | 0% | 0.9079% | 0 | 0% | 0.9079% | 0 | 0% | 0.9079% | 0 | 0% | 0.9152% | 0 | 0% | 0.9152% | 0 | 0% | 0.9152% | 0 | 0% | 6.766% | 0 | 0% | 6.766% | 0 | 0% | 6.766% | 0 | 0% | 0.3096% | 0 | 0% | 0.3096% | 0 | 0% | 0.3096% | 0 |  |  |  | 0% | 11.8% | 0 | 0% | 11.8% | 0 | 0% | 11.8% | 0 | 0% | 0.3568% | 0 | 0% | 0.3568% | 0 | 0% | 0.3568% | 0 | 0% | 100% | 0 | 0% | 100% | 0 | 0% | 100% | 0 | 0% | 100% | 0 |  |  | 0 |  |  | 0 |  |  | 0
MC FARLAND 1104CB | 2.4381e-05 | 0 | 0.031612 | 0 | 0.031612 | 0.0028598 | 0.021453 | 0.011706 | 0% | 99% | 0 | 0% | 99% | 0 | 0% | 99% | 0 | 0% | 99% | 0 | 0% | 60.56% | 0 | 0% | 47.18% | 0 | 0% | 47.18% | 0 | 0% | 47.18% | 0 | 0 | 0% | 2.384% | 0 | 0% | 2.384% | 0 | 0% | 2.384% | 0 | 0% | 0.2808% | 0 | 0% | 0.2808% | 0 | 0% | 0.2808% | 0 | 0% | 0.8637% | 0 | 0% | 0.8637% | 0 | 0% | 0.8637% | 0 | 0% | 0.8552% | 0 | 73.63% | 0.8552% | 0.00019904 | 26.37% | 0.8552% | 7.1288e-05 | 0% | 6.405% | 0 | 0% | 6.405% | 0 | 0% | 6.405% | 0 | 0% | 0.4475% | 0 | 0% | 0.4475% | 0 | 0% | 0.4475% | 0 |  |  |  | 0% | 11.8% | 0 | 0% | 11.8% | 0 | 0% | 11.8% | 0 | 0% | 0.35% | 0 | 0% | 0.35% | 0 | 0% | 0.35% | 0 | 0% | 100% | 0 | 0% | 100% | 0 | 0% | 100% | 0 | 0% | 100% | 0 |  |  | 0 |  |  | 0 |  |  | 0
ORO LOMA 11089770 | 1.552e-05 | 0 | 0.05201 | 0 | 0.05201 | 0.0031351 | 0.035512 | 0.020615 | 0% | 99% | 0 | 0% | 99% | 0 | 0% | 99% | 0 | 0% | 99% | 0 | 0% | 60.84% | 0 | 0% | 47.87% | 0 | 0% | 47.87% | 0 | 0% | 47.87% | 0 | 0 | 0% | 2.877% | 0 | 0% | 2.877% | 0 | 0% | 2.877% | 0 | 0% | 0.317% | 0 | 0% | 0.317% | 0 | 0% | 0.317% | 0 | 0% | 0.891% | 0 | 0% | 0.891% | 0 | 0% | 0.891% | 0 | 0% | 0.8885% | 0 | 79.71% | 0.8885% | 0.00036833 | 0% | 0.8885% | 0 | 0% | 6.61% | 0 | 0% | 6.61% | 0 | 0% | 6.61% | 0 | 0% | 0.3033% | 0 | 0% | 0.3033% | 0 | 0% | 0.3033% | 0 |  |  |  | 0% | 11.8% | 0 | 0% | 11.8% | 0 | 0% | 11.8% | 0 | 0% | 0.3549% | 0 | 0% | 0.3549% | 0 | 0% | 0.3549% | 0 | 0% | 100% | 0 | 0% | 100% | 0 | 0% | 100% | 0 | 0% | 100% | 0 |  |  | 0 |  |  | 0 |  |  | 0
WEEDPATCH 110668866 | 2.1045e-05 | 0 | 0.067135 | 0 | 0.067135 | 0.0043105 | 0.04418 | 0.028006 | 0% | 99% | 0 | 0% | 99% | 0 | 0% | 99% | 0 | 0% | 99% | 0 | 0% | 61.9% | 0 | 0% | 48.71% | 0 | 0% | 48.71% | 0 | 0% | 48.71% | 0 | 0 | 0% | 2.818% | 0 | 0% | 2.818% | 0 | 0% | 2.818% | 0 | 0% | 0.3138% | 0 | 0% | 0.3138% | 0 | 0% | 0.3138% | 0 | 0% | 0.8619% | 0 | 0% | 0.8619% | 0 | 0% | 0.8619% | 0 | 82.11% | 0.8733% | 0.00048143 | 0% | 0.8733% | 0 | 16.99% | 0.8733% | 9.9594e-05 | 0% | 6.425% | 0 | 0% | 6.425% | 0 | 0% | 6.425% | 0 | 0% | 0.2895% | 0 | 0% | 0.2895% | 0 | 0% | 0.2895% | 0 |  |  |  | 0% | 11.8% | 0 | 0% | 11.8% | 0 | 0% | 11.8% | 0 | 0% | 0.3594% | 0 | 0% | 0.3594% | 0 | 0% | 0.3594% | 0 | 0% | 100% | 0 | 0% | 100% | 0 | 0% | 100% | 0 | 0% | 100% | 0 |  |  | 0 |  |  | 0 |  |  | 0
OLIVEHURST 110593288 | 2.0437e-05 | 0 | 0.12022 | 0 | 0.12022 | 0.015193 | 0.081662 | 0.040129 | 0% | 99% | 0 | 0% | 99% | 0 | 0% | 99% | 0 | 0% | 99% | 0 | 0% | 62.97% | 0 | 0% | 49.19% | 0 | 0% | 49.19% | 0 | 0% | 49.19% | 0 | 0 | 0% | 3.143% | 0 | 0% | 3.143% | 0 | 0% | 3.143% | 0 | 0% | 0.3565% | 0 | 0% | 0.3565% | 0 | 0% | 0.3565% | 0 | 0% | 0.8743% | 0 | 0% | 0.8743% | 0 | 0% | 0.8743% | 0 | 97.59% | 0.8954% | 0.0010505 | 0% | 0.8954% | 0 | 0% | 0.8954% | 0 | 0% | 6.518% | 0 | 0% | 6.518% | 0 | 0% | 6.518% | 0 | 0% | 0.5596% | 0 | 0% | 0.5596% | 0 | 0% | 0.5596% | 0 |  |  |  | 0% | 11.8% | 0 | 0% | 11.8% | 0 | 0% | 11.8% | 0 | 0% | 0.358% | 0 | 0% | 0.358% | 0 | 0% | 0.358% | 0 | 0% | 100% | 0 | 0% | 100% | 0 | 0% | 100% | 0 | 0% | 100% | 0 |  |  | 0 |  |  | 0 |  |  | 0
DAVIS 110611072 | 1.6619e-05 | 0 | 0.046524 | 0 | 0.046524 | 0.0056153 | 0.033411 | 0.01399 | 0% | 99% | 0 | 0% | 99% | 0 | 0% | 99% | 0 | 0% | 99% | 0 | 0% | 61.72% | 0 | 0% | 48.64% | 0 | 0% | 48.64% | 0 | 0% | 48.64% | 0 | 0 | 0% | 3.243% | 0 | 0% | 3.243% | 0 | 0% | 3.243% | 0 | 0% | 0.3651% | 0 | 0% | 0.3651% | 0 | 0% | 0.3651% | 0 | 0% | 0.9185% | 0 | 0% | 0.9185% | 0 | 0% | 0.9185% | 0 | 0% | 0.9133% | 0 | 54.1% | 0.9133% | 0.00022987 | 0% | 0.9133% | 0 | 0% | 6.774% | 0 | 0% | 6.774% | 0 | 0% | 6.774% | 0 | 0% | 0.549% | 0 | 0% | 0.549% | 0 | 0% | 0.549% | 0 |  |  |  | 0% | 11.8% | 0 | 0% | 11.8% | 0 | 0% | 11.8% | 0 | 0% | 0.3489% | 0 | 0% | 0.3489% | 0 | 0% | 0.3489% | 0 | 0% | 100% | 0 | 0% | 100% | 0 | 0% | 100% | 0 | 0% | 100% | 0 |  |  | 0 |  |  | 0 |  |  | 0
ORO LOMA 110876656 | 1.9189e-05 | 0 | 0.068329 | 0 | 0.068329 | 0.0044503 | 0.048794 | 0.024622 | 0% | 99% | 0 | 0% | 99% | 0 | 0% | 99% | 0 | 0% | 99% | 0 | 0% | 62.08% | 0 | 0% | 48.97% | 0 | 0% | 48.97% | 0 | 0% | 48.97% | 0 | 0 | 0% | 3.21% | 0 | 0% | 3.21% | 0 | 0% | 3.21% | 0 | 0% | 0.3582% | 0 | 0% | 0.3582% | 0 | 0% | 0.3582% | 0 | 0% | 0.9289% | 0 | 0% | 0.9289% | 0 | 0% | 0.9289% | 0 | 0% | 0.9398% | 0 | 8.219% | 0.9398% | 5.2774e-05 | 51.23% | 0.9398% | 0.00032894 | 0% | 6.906% | 0 | 0% | 6.906% | 0 | 0% | 6.906% | 0 | 0% | 0.3486% | 0 | 0% | 0.3486% | 0 | 0% | 0.3486% | 0 |  |  |  | 0% | 11.8% | 0 | 0% | 11.8% | 0 | 0% | 11.8% | 0 | 0% | 0.3549% | 0 | 0% | 0.3549% | 0 | 0% | 0.3549% | 0 | 0% | 100% | 0 | 0% | 100% | 0 | 0% | 100% | 0 | 0% | 100% | 0 |  |  | 0 |  |  | 0 |  |  | 0
MERCED 1108900772 | 2.0584e-05 | 0 | 0.051974 | 0 | 0.051974 | 0.0039672 | 0.035402 | 0.01986 | 0% | 99% | 0 | 0% | 99% | 0 | 0% | 99% | 0 | 0% | 99% | 0 | 0% | 62.69% | 0 | 0% | 48.78% | 0 | 0% | 48.78% | 0 | 0% | 48.78% | 0 | 0 | 0% | 3.103% | 0 | 0% | 3.103% | 0 | 0% | 3.103% | 0 | 0% | 0.3558% | 0 | 0% | 0.3558% | 0 | 0% | 0.3558% | 0 | 0% | 0.8769% | 0 | 0% | 0.8769% | 0 | 0% | 0.8769% | 0 | 0% | 0.9058% | 0 | 5.505% | 0.9058% | 2.5919e-05 | 0% | 0.9058% | 0 | 0% | 6.565% | 0 | 0% | 6.565% | 0 | 0% | 6.565% | 0 | 0% | 0.3989% | 0 | 0% | 0.3989% | 0 | 0% | 0.3989% | 0 |  |  |  | 0% | 11.8% | 0 | 0% | 11.8% | 0 | 0% | 11.8% | 0 | 0% | 0.3596% | 0 | 0% | 0.3596% | 0 | 0% | 0.3596% | 0 | 0% | 100% | 0 | 0% | 100% | 0 | 0% | 100% | 0 | 0% | 100% | 0 |  |  | 0 |  |  | 0 |  |  | 0
KEARNEY 1104CB | 2.9104e-05 | 0 | 0.0277 | 0 | 0.0277 | 0.0024946 | 0.019125 | 0.0099483 | 0% | 99% | 0 | 0% | 99% | 0 | 0% | 99% | 0 | 0% | 99% | 0 | 0% | 61.19% | 0 | 0% | 47.49% | 0 | 0% | 47.49% | 0 | 0% | 47.49% | 0 | 0 | 0% | 2.442% | 0 | 0% | 2.442% | 0 | 0% | 2.442% | 0 | 0% | 0.2881% | 0 | 0% | 0.2881% | 0 | 0% | 0.2881% | 0 | 0% | 0.8891% | 0 | 0% | 0.8891% | 0 | 0% | 0.8891% | 0 | 0% | 0.9034% | 0 | 0% | 0.9034% | 0 | 0% | 0.9034% | 0 | 0% | 6.66% | 0 | 0% | 6.66% | 0 | 0% | 6.66% | 0 | 0% | 0.4509% | 0 | 0% | 0.4509% | 0 | 0% | 0.4509% | 0 |  |  |  | 0% | 11.8% | 0 | 0% | 11.8% | 0 | 0% | 11.8% | 0 | 0% | 0.3554% | 0 | 0% | 0.3554% | 0 | 0% | 0.3554% | 0 | 0% | 100% | 0 | 0% | 100% | 0 | 0% | 100% | 0 | 0% | 100% | 0 |  |  | 0 |  |  | 0 |  |  | 0
BORDEN 11035850 | 2.21e-05 | 0 | 0.086464 | 0 | 0.086464 | 0.0073941 | 0.058991 | 0.032155 | 0% | 99% | 0 | 0% | 99% | 0 | 0% | 99% | 0 | 0% | 99% | 0 | 0% | 62.3% | 0 | 0% | 48.82% | 0 | 0% | 48.82% | 0 | 0% | 48.82% | 0 | 0 | 0% | 3.108% | 0 | 0% | 3.108% | 0 | 0% | 3.108% | 0 | 0% | 0.3474% | 0 | 0% | 0.3474% | 0 | 0% | 0.3474% | 0 | 0% | 0.8888% | 0 | 0% | 0.8888% | 0 | 0% | 0.8888% | 0 | 0% | 0.9064% | 0 | 0% | 0.9064% | 0 | 100% | 0.9064% | 0.00078371 | 0% | 6.625% | 0 | 0% | 6.625% | 0 | 0% | 6.625% | 0 | 0% | 0.4523% | 0 | 0% | 0.4523% | 0 | 0% | 0.4523% | 0 |  |  |  | 0% | 11.8% | 0 | 0% | 11.8% | 0 | 0% | 11.8% | 0 | 0% | 0.3587% | 0 | 0% | 0.3587% | 0 | 0% | 0.3587% | 0 | 0% | 100% | 0 | 0% | 100% | 0 | 0% | 100% | 0 | 0% | 100% | 0 |  |  | 0 |  |  | 0 |  |  | 0
RENFRO 2107CB | 3.5075e-05 | 0 | 0.0053349 | 0 | 0.0053349 | 0.00039602 | 0.0033422 | 0.002342 | 0% | 99% | 0 | 0% | 99% | 0 | 0% | 99% | 0 | 0% | 99% | 0 | 0% | 62.89% | 0 | 0% | 48.57% | 0 | 0% | 48.57% | 0 | 0% | 48.57% | 0 | 0 | 0% | 2.447% | 0 | 0% | 2.447% | 0 | 0% | 2.447% | 0 | 0% | 0.282% | 0 | 0% | 0.282% | 0 | 0% | 0.282% | 0 | 0% | 0.8189% | 0 | 0% | 0.8189% | 0 | 0% | 0.8189% | 0 | 0% | 0.8568% | 0 | 100% | 0.8568% | 4.5707e-05 | 0% | 0.8568% | 0 | 0% | 6.202% | 0 | 0% | 6.202% | 0 | 0% | 6.202% | 0 | 0% | 0.3019% | 0 | 0% | 0.3019% | 0 | 0% | 0.3019% | 0 |  |  |  | 0% | 11.8% | 0 | 0% | 11.8% | 0 | 0% | 11.8% | 0 | 0% | 0.367% | 0 | 0% | 0.367% | 0 | 0% | 0.367% | 0 | 0% | 100% | 0 | 0% | 100% | 0 | 0% | 100% | 0 | 0% | 100% | 0 |  |  | 0 |  |  | 0 |  |  | 0
MC CALL 1107CB | 3.8608e-05 | 0 | 0.028474 | 0 | 0.028474 | 0.0020157 | 0.018285 | 0.012153 | 0% | 99% | 0 | 0% | 99% | 0 | 0% | 99% | 0 | 0% | 99% | 0 | 0% | 61.75% | 0 | 0% | 47.07% | 0 | 0% | 47.07% | 0 | 0% | 47.07% | 0 | 0 | 0% | 2.411% | 0 | 0% | 2.411% | 0 | 0% | 2.411% | 0 | 0% | 0.2901% | 0 | 0% | 0.2901% | 0 | 0% | 0.2901% | 0 | 0% | 0.8248% | 0 | 0% | 0.8248% | 0 | 0% | 0.8248% | 0 | 0% | 0.8648% | 0 | 0% | 0.8648% | 0 | 99.31% | 0.8648% | 0.00024453 | 0% | 6.249% | 0 | 0% | 6.249% | 0 | 0% | 6.249% | 0 | 0% | 0.3644% | 0 | 0% | 0.3644% | 0 | 0% | 0.3644% | 0 |  |  |  | 0% | 11.8% | 0 | 0% | 11.8% | 0 | 0% | 11.8% | 0 | 0% | 0.3644% | 0 | 0% | 0.3644% | 0 | 0% | 0.3644% | 0 | 0% | 100% | 0 | 0% | 100% | 0 | 0% | 100% | 0 | 0% | 100% | 0 |  |  | 0 |  |  | 0 |  |  | 0
OLD RIVER 11033851 | 3.2813e-05 | 0 | 0.030397 | 0 | 0.030397 | 0.0014522 | 0.017905 | 0.015289 | 0% | 99% | 0 | 0% | 99% | 0 | 0% | 99% | 0 | 0% | 99% | 0 | 0% | 62.62% | 0 | 0% | 48.51% | 0 | 0% | 48.51% | 0 | 0% | 48.51% | 0 | 0 | 0% | 2.609% | 0 | 0% | 2.609% | 0 | 0% | 2.609% | 0 | 0% | 0.2991% | 0 | 0% | 0.2991% | 0 | 0% | 0.2991% | 0 | 0% | 0.7596% | 0 | 0% | 0.7596% | 0 | 0% | 0.7596% | 0 | 0% | 0.7851% | 0 | 0% | 0.7851% | 0 | 100% | 0.7851% | 0.00023865 | 0% | 5.699% | 0 | 0% | 5.699% | 0 | 0% | 5.699% | 0 | 0% | 0.2142% | 0 | 0% | 0.2142% | 0 | 0% | 0.2142% | 0 |  |  |  | 0% | 11.8% | 0 | 0% | 11.8% | 0 | 0% | 11.8% | 0 | 0% | 0.3656% | 0 | 0% | 0.3656% | 0 | 0% | 0.3656% | 0 | 0% | 100% | 0 | 0% | 100% | 0 | 0% | 100% | 0 | 0% | 100% | 0 |  |  | 0 |  |  | 0 |  |  | 0
MC CALL 11016779F | 1.973e-05 | 0 | 0.018239 | 0 | 0.018239 | 0.0017464 | 0.011824 | 0.0072192 | 0% | 99% | 0 | 0% | 99% | 0 | 0% | 99% | 0 | 0% | 99% | 0 | 0% | 62.14% | 0 | 0% | 49.1% | 0 | 0% | 49.1% | 0 | 0% | 49.1% | 0 | 0 | 0% | 2.892% | 0 | 0% | 2.892% | 0 | 0% | 2.892% | 0 | 0% | 0.3141% | 0 | 0% | 0.3141% | 0 | 0% | 0.3141% | 0 | 0% | 0.8489% | 0 | 0% | 0.8489% | 0 | 0% | 0.8489% | 0 | 0% | 0.8458% | 0 | 0% | 0.8458% | 0 | 100% | 0.8458% | 0.00015427 | 0% | 6.277% | 0 | 0% | 6.277% | 0 | 0% | 6.277% | 0 | 0% | 0.5194% | 0 | 0% | 0.5194% | 0 | 0% | 0.5194% | 0 |  |  |  | 0% | 11.8% | 0 | 0% | 11.8% | 0 | 0% | 11.8% | 0 | 0% | 0.3571% | 0 | 0% | 0.3571% | 0 | 0% | 0.3571% | 0 | 0% | 100% | 0 | 0% | 100% | 0 | 0% | 100% | 0 | 0% | 100% | 0 |  |  | 0 |  |  | 0 |  |  | 0
VALLEY HOME 1704CB | 2.4273e-05 | 0 | 0.13016 | 0 | 0.13016 | 0.01055 | 0.073588 | 0.06423 | 0% | 99% | 0 | 0% | 99% | 0 | 0% | 99% | 0 | 0% | 99% | 0 | 0% | 63.61% | 0 | 0% | 49.78% | 0 | 0% | 49.78% | 0 | 0% | 49.78% | 0 | 0 | 0% | 2.241% | 0 | 0% | 2.241% | 0 | 0% | 2.241% | 0 | 0% | 0.2633% | 0 | 0% | 0.2633% | 0 | 0% | 0.2633% | 0 | 0% | 0.7163% | 0 | 0% | 0.7163% | 0 | 0% | 0.7163% | 0 | 28.92% | 0.7207% | 0.00027133 | 14.91% | 0.7207% | 0.0001399 | 19.97% | 0.7207% | 0.00018732 | 0% | 5.32% | 0 | 0% | 5.32% | 0 | 0% | 5.32% | 0 | 0% | 0.3879% | 0 | 0% | 0.3879% | 0 | 0% | 0.3879% | 0 |  |  |  | 0% | 11.8% | 0 | 0% | 11.8% | 0 | 0% | 11.8% | 0 | 0% | 0.3596% | 0 | 0% | 0.3596% | 0 | 0% | 0.3596% | 0 | 0% | 100% | 0 | 0% | 100% | 0 | 0% | 100% | 0 | 0% | 100% | 0 |  |  | 0 |  |  | 0 |  |  | 0
ALPAUGH 11068470 | 1.6943e-05 | 0 | 0.080247 | 0 | 0.080247 | 0.0048757 | 0.05501 | 0.031585 | 0% | 99% | 0 | 0% | 99% | 0 | 0% | 99% | 0 | 0% | 99% | 0 | 0% | 61% | 0 | 0% | 48.08% | 0 | 0% | 48.08% | 0 | 0% | 48.08% | 0 | 0 | 0% | 2.793% | 0 | 0% | 2.793% | 0 | 0% | 2.793% | 0 | 0% | 0.3099% | 0 | 0% | 0.3099% | 0 | 0% | 0.3099% | 0 | 0% | 0.8936% | 0 | 0% | 0.8936% | 0 | 0% | 0.8936% | 0 | 0% | 0.8897% | 0 | 97.66% | 0.8897% | 0.00069724 | 0% | 0.8897% | 0 | 0% | 6.629% | 0 | 0% | 6.629% | 0 | 0% | 6.629% | 0 | 0% | 0.3107% | 0 | 0% | 0.3107% | 0 | 0% | 0.3107% | 0 |  |  |  | 0% | 11.8% | 0 | 0% | 11.8% | 0 | 0% | 11.8% | 0 | 0% | 0.354% | 0 | 0% | 0.354% | 0 | 0% | 0.354% | 0 | 0% | 100% | 0 | 0% | 100% | 0 | 0% | 100% | 0 | 0% | 100% | 0 |  |  | 0 |  |  | 0 |  |  | 0
EL PECO 11055870 | 1.9903e-05 | 0 | 0.027439 | 0 | 0.027439 | 0.0018434 | 0.018781 | 0.010652 | 0% | 99% | 0 | 0% | 99% | 0 | 0% | 99% | 0 | 0% | 99% | 0 | 0% | 62.06% | 0 | 0% | 48.83% | 0 | 0% | 48.83% | 0 | 0% | 48.83% | 0 | 0 | 0% | 3.164% | 0 | 0% | 3.164% | 0 | 0% | 3.164% | 0 | 0% | 0.3488% | 0 | 0% | 0.3488% | 0 | 0% | 0.3488% | 0 | 0% | 0.8941% | 0 | 0% | 0.8941% | 0 | 0% | 0.8941% | 0 | 0% | 0.9065% | 0 | 0% | 0.9065% | 0 | 0.5738% | 0.9065% | 1.4272e-06 | 0% | 6.651% | 0 | 0% | 6.651% | 0 | 0% | 6.651% | 0 | 0% | 0.3718% | 0 | 0% | 0.3718% | 0 | 0% | 0.3718% | 0 |  |  |  | 0% | 11.8% | 0 | 0% | 11.8% | 0 | 0% | 11.8% | 0 | 0% | 0.358% | 0 | 0% | 0.358% | 0 | 0% | 0.358% | 0 | 0% | 100% | 0 | 0% | 100% | 0 | 0% | 100% | 0 | 0% | 100% | 0 |  |  | 0 |  |  | 0 |  |  | 0
GRAND ISLAND 22238852 | 2.0587e-05 | 0 | 0.056176 | 0 | 0.056176 | 0.0096015 | 0.041157 | 0.013276 | 0% | 99% | 0 | 0% | 99% | 0 | 0% | 99% | 0 | 0% | 99% | 0 | 0% | 61.8% | 0 | 0% | 47.82% | 0 | 0% | 47.82% | 0 | 0% | 47.82% | 0 | 0 | 0% | 3.068% | 0 | 0% | 3.068% | 0 | 0% | 3.068% | 0 | 0% | 0.3595% | 0 | 0% | 0.3595% | 0 | 0% | 0.3595% | 0 | 0% | 0.9323% | 0 | 0% | 0.9323% | 0 | 0% | 0.9323% | 0 | 0% | 0.9539% | 0 | 0% | 0.9539% | 0 | 0% | 0.9539% | 0 | 0% | 6.964% | 0 | 0% | 6.964% | 0 | 0% | 6.964% | 0 | 0% | 0.7312% | 0 | 0% | 0.7312% | 0 | 0% | 0.7312% | 0 |  |  |  | 0% | 11.8% | 0 | 0% | 11.8% | 0 | 0% | 11.8% | 0 | 0% | 0.353% | 0 | 0% | 0.353% | 0 | 0% | 0.353% | 0 | 0% | 100% | 0 | 0% | 100% | 0 | 0% | 100% | 0 | 0% | 100% | 0 |  |  | 0 |  |  | 0 |  |  | 0
KERMAN 110286102 | 2.3661e-05 | 0 | 0.18392 | 0 | 0.18392 | 0.014782 | 0.12118 | 0.073686 | 0% | 99% | 0 | 0% | 99% | 0 | 0% | 99% | 0 | 0% | 99% | 0 | 0% | 61.98% | 0 | 0% | 48.42% | 0 | 0% | 48.42% | 0 | 0% | 48.42% | 0 | 0 | 0% | 2.813% | 0 | 0% | 2.813% | 0 | 0% | 2.813% | 0 | 0% | 0.3145% | 0 | 0% | 0.3145% | 0 | 0% | 0.3145% | 0 | 0% | 0.8635% | 0 | 0% | 0.8635% | 0 | 0% | 0.8635% | 0 | 0% | 0.8832% | 0 | 0.4204% | 0.8832% | 6.8293e-06 | 10.89% | 0.8832% | 0.00017692 | 0% | 6.461% | 0 | 0% | 6.461% | 0 | 0% | 6.461% | 0 | 0% | 0.4155% | 0 | 0% | 0.4155% | 0 | 0% | 0.4155% | 0 |  |  |  | 0% | 11.8% | 0 | 0% | 11.8% | 0 | 0% | 11.8% | 0 | 0% | 0.3615% | 0 | 0% | 0.3615% | 0 | 0% | 0.3615% | 0 | 0% | 100% | 0 | 0% | 100% | 0 | 0% | 100% | 0 | 0% | 100% | 0 |  |  | 0 |  |  | 0 |  |  | 0
CANTUA 11019880 | 1.8075e-05 | 0 | 0.039322 | 0 | 0.039322 | 0.0017189 | 0.026363 | 0.016743 | 0% | 99% | 0 | 0% | 99% | 0 | 0% | 99% | 0 | 0% | 99% | 0 | 0% | 62.05% | 0 | 0% | 48.55% | 0 | 0% | 48.55% | 0 | 0% | 48.55% | 0 | 0 | 0% | 3.062% | 0 | 0% | 3.062% | 0 | 0% | 3.062% | 0 | 0% | 0.3406% | 0 | 0% | 0.3406% | 0 | 0% | 0.3406% | 0 | 0% | 0.876% | 0 | 0% | 0.876% | 0 | 0% | 0.876% | 0 | 0% | 0.8953% | 0 | 0% | 0.8953% | 0 | 98.91% | 0.8953% | 0.0003482 | 0% | 6.544% | 0 | 0% | 6.544% | 0 | 0% | 6.544% | 0 | 0% | 0.2273% | 0 | 0% | 0.2273% | 0 | 0% | 0.2273% | 0 |  |  |  | 0% | 11.8% | 0 | 0% | 11.8% | 0 | 0% | 11.8% | 0 | 0% | 0.3604% | 0 | 0% | 0.3604% | 0 | 0% | 0.3604% | 0 | 0% | 100% | 0 | 0% | 100% | 0 | 0% | 100% | 0 | 0% | 100% | 0 |  |  | 0 |  |  | 0 |  |  | 0
MIDWAY 1101CB | 2.0132e-05 | 0 | 0.11427 | 0 | 0.11427 | 0.0069072 | 0.078953 | 0.044401 | 0% | 99% | 0 | 0% | 99% | 0 | 0% | 99% | 0 | 0% | 99% | 0 | 0% | 60.27% | 0 | 0% | 47.28% | 0 | 0% | 47.28% | 0 | 0% | 47.28% | 0 | 0 | 0% | 2.701% | 0 | 0% | 2.701% | 0 | 0% | 2.701% | 0 | 0% | 0.2962% | 0 | 0% | 0.2962% | 0 | 0% | 0.2962% | 0 | 0% | 0.908% | 0 | 0% | 0.908% | 0 | 0% | 0.908% | 0 | 64.83% | 0.9043% | 0.00066994 | 0% | 0.9043% | 0 | 0% | 0.9043% | 0 | 0% | 6.752% | 0 | 0% | 6.752% | 0 | 0% | 6.752% | 0 | 0% | 0.2899% | 0 | 0% | 0.2899% | 0 | 0% | 0.2899% | 0 |  |  |  | 0% | 11.8% | 0 | 0% | 11.8% | 0 | 0% | 11.8% | 0 | 0% | 0.3551% | 0 | 0% | 0.3551% | 0 | 0% | 0.3551% | 0 | 0% | 100% | 0 | 0% | 100% | 0 | 0% | 100% | 0 | 0% | 100% | 0 |  |  | 0 |  |  | 0 |  |  | 0
PLAINFIELD 1105907648 | 1.4849e-05 | 0 | 0.024461 | 0 | 0.024461 | 0.0029212 | 0.016898 | 0.0080656 | 0% | 99% | 0 | 0% | 99% | 0 | 0% | 99% | 0 | 0% | 99% | 0 | 0% | 61.9% | 0 | 0% | 49.12% | 0 | 0% | 49.12% | 0 | 0% | 49.12% | 0 | 0 | 0% | 3.079% | 0 | 0% | 3.079% | 0 | 0% | 3.079% | 0 | 0% | 0.3401% | 0 | 0% | 0.3401% | 0 | 0% | 0.3401% | 0 | 0% | 0.8911% | 0 | 0% | 0.8911% | 0 | 0% | 0.8911% | 0 | 0% | 0.8806% | 0 | 5.219% | 0.8806% | 1.1242e-05 | 0% | 0.8806% | 0 | 0% | 6.563% | 0 | 0% | 6.563% | 0 | 0% | 6.563% | 0 | 0% | 0.5138% | 0 | 0% | 0.5138% | 0 | 0% | 0.5138% | 0 |  |  |  | 0% | 11.8% | 0 | 0% | 11.8% | 0 | 0% | 11.8% | 0 | 0% | 0.3508% | 0 | 0% | 0.3508% | 0 | 0% | 0.3508% | 0 | 0% | 100% | 0 | 0% | 100% | 0 | 0% | 100% | 0 | 0% | 100% | 0 |  |  | 0 |  |  | 0 |  |  | 0
MALAGA 1102R45 | 2.3438e-05 | 0 | 0.038244 | 0 | 0.038244 | 0.0034372 | 0.024205 | 0.015955 | 0% | 99% | 0 | 0% | 99% | 0 | 0% | 99% | 0 | 0% | 99% | 0 | 0% | 62.99% | 0 | 0% | 49.13% | 0 | 0% | 49.13% | 0 | 0% | 49.13% | 0 | 0 | 0% | 2.826% | 0 | 0% | 2.826% | 0 | 0% | 2.826% | 0 | 0% | 0.319% | 0 | 0% | 0.319% | 0 | 0% | 0.319% | 0 | 0% | 0.8279% | 0 | 0% | 0.8279% | 0 | 0% | 0.8279% | 0 | 1.617% | 0.8584% | 5.3077e-06 | 98.38% | 0.8584% | 0.00032298 | 0% | 0.8584% | 0 | 0% | 6.215% | 0 | 0% | 6.215% | 0 | 0% | 6.215% | 0 | 0% | 0.4572% | 0 | 0% | 0.4572% | 0 | 0% | 0.4572% | 0 |  |  |  | 0% | 11.8% | 0 | 0% | 11.8% | 0 | 0% | 11.8% | 0 | 0% | 0.3649% | 0 | 0% | 0.3649% | 0 | 0% | 0.3649% | 0 | 0% | 100% | 0 | 0% | 100% | 0 | 0% | 100% | 0 | 0% | 100% | 0 |  |  | 0 |  |  | 0 |  |  | 0
BANTA 1103406410 | 1.7267e-05 | 0 | 0.058145 | 0 | 0.058145 | 0.0041031 | 0.041341 | 0.020847 | 0% | 99% | 0 | 0% | 99% | 0 | 0% | 99% | 0 | 0% | 99% | 0 | 0% | 61.68% | 0 | 0% | 48.75% | 0 | 0% | 48.75% | 0 | 0% | 48.75% | 0 | 0 | 0% | 3.287% | 0 | 0% | 3.287% | 0 | 0% | 3.287% | 0 | 0% | 0.3602% | 0 | 0% | 0.3602% | 0 | 0% | 0.3602% | 0 | 0% | 0.9321% | 0 | 0% | 0.9321% | 0 | 0% | 0.9321% | 0 | 0% | 0.9432% | 0 | 0% | 0.9432% | 0 | 0% | 0.9432% | 0 | 0% | 6.93% | 0 | 0% | 6.93% | 0 | 0% | 6.93% | 0 | 0% | 0.2954% | 0 | 0% | 0.2954% | 0 | 0% | 0.2954% | 0 |  |  |  | 0% | 11.8% | 0 | 0% | 11.8% | 0 | 0% | 11.8% | 0 | 0% | 0.3566% | 0 | 0% | 0.3566% | 0 | 0% | 0.3566% | 0 | 0% | 100% | 0 | 0% | 100% | 0 | 0% | 100% | 0 | 0% | 100% | 0 |  |  | 0 |  |  | 0 |  |  | 0
SCHINDLER 1109CB | 3.1184e-05 | 0 | 0.0030245 | 0 | 0.0030245 | 0.00010014 | 0.0022941 | 0.0010539 | 0% | 99% | 0 | 0% | 99% | 0 | 0% | 99% | 0 | 0% | 99% | 0 | 0% | 58.31% | 0 | 0% | 43.88% | 0 | 0% | 43.88% | 0 | 0% | 43.88% | 0 | 0 | 0% | 2.25% | 0 | 0% | 2.25% | 0 | 0% | 2.25% | 0 | 0% | 0.267% | 0 | 0% | 0.267% | 0 | 0% | 0.267% | 0 | 0% | 0.9993% | 0 | 0% | 0.9993% | 0 | 0% | 0.9993% | 0 | 0% | 1.041% | 0 | 0% | 1.041% | 0 | 0% | 1.041% | 0 | 0% | 7.625% | 0 | 0% | 7.625% | 0 | 0% | 7.625% | 0 | 0% | 0.1725% | 0 | 0% | 0.1725% | 0 | 0% | 0.1725% | 0 |  |  |  | 0% | 11.8% | 0 | 0% | 11.8% | 0 | 0% | 11.8% | 0 | 0% | 0.3614% | 0 | 0% | 0.3614% | 0 | 0% | 0.3614% | 0 | 0% | 100% | 0 | 0% | 100% | 0 | 0% | 100% | 0 | 0% | 100% | 0 |  |  | 0 |  |  | 0 |  |  | 0
CALFLAX 1102CB | 2.0283e-05 | 0 | 0.069087 | 0 | 0.069087 | 0.0032745 | 0.048399 | 0.027094 | 0% | 99% | 0 | 0% | 99% | 0 | 0% | 99% | 0 | 0% | 99% | 0 | 0% | 59.58% | 0 | 0% | 46.33% | 0 | 0% | 46.33% | 0 | 0% | 46.33% | 0 | 0 | 0% | 2.508% | 0 | 0% | 2.508% | 0 | 0% | 2.508% | 0 | 0% | 0.2796% | 0 | 0% | 0.2796% | 0 | 0% | 0.2796% | 0 | 0% | 0.9194% | 0 | 0% | 0.9194% | 0 | 0% | 0.9194% | 0 | 0% | 0.9189% | 0 | 0% | 0.9189% | 0 | 0% | 0.9189% | 0 | 0% | 6.866% | 0 | 0% | 6.866% | 0 | 0% | 6.866% | 0 | 0% | 0.2468% | 0 | 0% | 0.2468% | 0 | 0% | 0.2468% | 0 |  |  |  | 0% | 11.8% | 0 | 0% | 11.8% | 0 | 0% | 11.8% | 0 | 0% | 0.3551% | 0 | 0% | 0.3551% | 0 | 0% | 0.3551% | 0 | 0% | 100% | 0 | 0% | 100% | 0 | 0% | 100% | 0 | 0% | 100% | 0 |  |  | 0 |  |  | 0 |  |  | 0
PIPER BANK 0401CB | 1.5319e-05 | 0 | 0.0034274 | 0 | 0.0034274 | 0.00062559 | 0.0026817 | 0.00060039 | 0% | 99% | 0 | 0% | 99% | 0 | 0% | 99% | 0 | 0% | 99% | 0 | 0% | 60.09% | 0 | 0% | 47.99% | 0 | 0% | 47.99% | 0 | 0% | 47.99% | 0 | 0 | 0% | 3.171% | 0 | 0% | 3.171% | 0 | 0% | 3.171% | 0 | 0% | 0.3429% | 0 | 0% | 0.3429% | 0 | 0% | 0.3429% | 0 | 0% | 1.023% | 0 | 0% | 1.023% | 0 | 0% | 1.023% | 0 | 0% | 0.9946% | 0 | 100% | 0.9946% | 3.4089e-05 | 0% | 0.9946% | 0 | 0% | 7.514% | 0 | 0% | 7.514% | 0 | 0% | 7.514% | 0 | 0% | 0.6547% | 0 | 0% | 0.6547% | 0 | 0% | 0.6547% | 0 |  |  |  | 0% | 11.8% | 0 | 0% | 11.8% | 0 | 0% | 11.8% | 0 | 0% | 0.3429% | 0 | 0% | 0.3429% | 0 | 0% | 0.3429% | 0 | 0% | 100% | 0 | 0% | 100% | 0 | 0% | 100% | 0 | 0% | 100% | 0 |  |  | 0 |  |  | 0 |  |  | 0
KINGSBURG 1116CB | 2.57e-05 | 0 | 0.030332 | 0 | 0.030332 | 0.0021492 | 0.019344 | 0.013089 | 0% | 99% | 0 | 0% | 99% | 0 | 0% | 99% | 0 | 0% | 99% | 0 | 0% | 61.84% | 0 | 0% | 47.89% | 0 | 0% | 47.89% | 0 | 0% | 47.89% | 0 | 0 | 0% | 2.649% | 0 | 0% | 2.649% | 0 | 0% | 2.649% | 0 | 0% | 0.3037% | 0 | 0% | 0.3037% | 0 | 0% | 0.3037% | 0 | 0% | 0.8254% | 0 | 0% | 0.8254% | 0 | 0% | 0.8254% | 0 | 0% | 0.8462% | 0 | 0% | 0.8462% | 0 | 0% | 0.8462% | 0 | 0% | 6.184% | 0 | 0% | 6.184% | 0 | 0% | 6.184% | 0 | 0% | 0.3794% | 0 | 0% | 0.3794% | 0 | 0% | 0.3794% | 0 |  |  |  | 0% | 11.8% | 0 | 0% | 11.8% | 0 | 0% | 11.8% | 0 | 0% | 0.3616% | 0 | 0% | 0.3616% | 0 | 0% | 0.3616% | 0 | 0% | 100% | 0 | 0% | 100% | 0 | 0% | 100% | 0 | 0% | 100% | 0 |  |  | 0 |  |  | 0 |  |  | 0
KEARNEY 110493554 | 2.3901e-05 | 0 | 0.092172 | 0 | 0.092172 | 0.010853 | 0.058246 | 0.035989 | 0% | 99% | 0 | 0% | 99% | 0 | 0% | 99% | 0 | 0% | 99% | 0 | 0% | 62.35% | 0 | 0% | 48.78% | 0 | 0% | 48.78% | 0 | 0% | 48.78% | 0 | 0 | 0% | 2.713% | 0 | 0% | 2.713% | 0 | 0% | 2.713% | 0 | 0% | 0.3022% | 0 | 0% | 0.3022% | 0 | 0% | 0.3022% | 0 | 0% | 0.8282% | 0 | 0% | 0.8282% | 0 | 0% | 0.8282% | 0 | 0% | 0.8446% | 0 | 0% | 0.8446% | 0 | 0% | 0.8446% | 0 | 0% | 6.186% | 0 | 0% | 6.186% | 0 | 0% | 6.186% | 0 | 0% | 0.5936% | 0 | 0% | 0.5936% | 0 | 0% | 0.5936% | 0 |  |  |  | 0% | 11.8% | 0 | 0% | 11.8% | 0 | 0% | 11.8% | 0 | 0% | 0.3623% | 0 | 0% | 0.3623% | 0 | 0% | 0.3623% | 0 | 0% | 100% | 0 | 0% | 100% | 0 | 0% | 100% | 0 | 0% | 100% | 0 |  |  | 0 |  |  | 0 |  |  | 0
RIVERBANK 1712CB | 1.7251e-05 | 0 | 0.033089 | 0 | 0.033089 | 0.0031003 | 0.020794 | 0.013832 | 0% | 99% | 0 | 0% | 99% | 0 | 0% | 99% | 0 | 0% | 99% | 0 | 0% | 61.51% | 0 | 0% | 49.01% | 0 | 0% | 49.01% | 0 | 0% | 49.01% | 0 | 0 | 0% | 2.105% | 0 | 0% | 2.105% | 0 | 0% | 2.105% | 0 | 0% | 0.2311% | 0 | 0% | 0.2311% | 0 | 0% | 0.2311% | 0 | 0% | 0.8121% | 0 | 0% | 0.8121% | 0 | 0% | 0.8121% | 0 | 0% | 0.7778% | 0 | 4.465% | 0.7778% | 1.149e-05 | 17.62% | 0.7778% | 4.5354e-05 | 0% | 5.956% | 0 | 0% | 5.956% | 0 | 0% | 5.956% | 0 | 0% | 0.435% | 0 | 0% | 0.435% | 0 | 0% | 0.435% | 0 |  |  |  | 0% | 11.8% | 0 | 0% | 11.8% | 0 | 0% | 11.8% | 0 | 0% | 0.3496% | 0 | 0% | 0.3496% | 0 | 0% | 0.3496% | 0 | 0% | 100% | 0 | 0% | 100% | 0 | 0% | 100% | 0 | 0% | 100% | 0 |  |  | 0 |  |  | 0 |  |  | 0
LE GRAND 111212020 | 2.0793e-05 | 0 | 0.16738 | 0 | 0.16738 | 0.022159 | 0.1076 | 0.061084 | 0% | 99% | 0 | 0% | 99% | 0 | 0% | 99% | 0 | 0% | 99% | 0 | 0% | 62.26% | 0 | 0% | 48.47% | 0 | 0% | 48.47% | 0 | 0% | 48.47% | 0 | 0 | 0% | 2.707% | 0 | 0% | 2.707% | 0 | 0% | 2.707% | 0 | 0% | 0.3098% | 0 | 0% | 0.3098% | 0 | 0% | 0.3098% | 0 | 0% | 0.8276% | 0 | 0% | 0.8276% | 0 | 0% | 0.8276% | 0 | 0% | 0.8422% | 0 | 0% | 0.8422% | 0 | 0% | 0.8422% | 0 | 0% | 6.175% | 0 | 0% | 6.175% | 0 | 0% | 6.175% | 0 | 0% | 0.6203% | 0 | 0% | 0.6203% | 0 | 0% | 0.6203% | 0 |  |  |  | 0% | 11.8% | 0 | 0% | 11.8% | 0 | 0% | 11.8% | 0 | 0% | 0.3591% | 0 | 0% | 0.3591% | 0 | 0% | 0.3591% | 0 | 0% | 100% | 0 | 0% | 100% | 0 | 0% | 100% | 0 | 0% | 100% | 0 |  |  | 0 |  |  | 0 |  |  | 0
WAHTOKE 1111CB | 2.5018e-05 | 0 | 0.079178 | 0 | 0.079178 | 0.0090804 | 0.051342 | 0.029854 | 0% | 99% | 0 | 0% | 99% | 0 | 0% | 99% | 0 | 0% | 99% | 0 | 0% | 61.19% | 0 | 0% | 47.67% | 0 | 0% | 47.67% | 0 | 0% | 47.67% | 0 | 0 | 0% | 2.444% | 0 | 0% | 2.444% | 0 | 0% | 2.444% | 0 | 0% | 0.276% | 0 | 0% | 0.276% | 0 | 0% | 0.276% | 0 | 0% | 0.8439% | 0 | 0% | 0.8439% | 0 | 0% | 0.8439% | 0 | 0% | 0.8482% | 0 | 0% | 0.8482% | 0 | 97.13% | 0.8482% | 0.00065227 | 0% | 6.292% | 0 | 0% | 6.292% | 0 | 0% | 6.292% | 0 | 0% | 0.5849% | 0 | 0% | 0.5849% | 0 | 0% | 0.5849% | 0 |  |  |  | 0% | 11.8% | 0 | 0% | 11.8% | 0 | 0% | 11.8% | 0 | 0% | 0.3579% | 0 | 0% | 0.3579% | 0 | 0% | 0.3579% | 0 | 0% | 100% | 0 | 0% | 100% | 0 | 0% | 100% | 0 | 0% | 100% | 0 |  |  | 0 |  |  | 0 |  |  | 0
ORO LOMA 1116CB | 1.5219e-05 | 0 | 0.022614 | 0 | 0.022614 | 0.0011877 | 0.015806 | 0.0087914 | 0% | 99% | 0 | 0% | 99% | 0 | 0% | 99% | 0 | 0% | 99% | 0 | 0% | 60.9% | 0 | 0% | 48.04% | 0 | 0% | 48.04% | 0 | 0% | 48.04% | 0 | 0 | 0% | 2.902% | 0 | 0% | 2.902% | 0 | 0% | 2.902% | 0 | 0% | 0.3211% | 0 | 0% | 0.3211% | 0 | 0% | 0.3211% | 0 | 0% | 0.9099% | 0 | 0% | 0.9099% | 0 | 0% | 0.9099% | 0 | 0.6808% | 0.9087% | 1.399e-06 | 99.32% | 0.9087% | 0.00020409 | 0% | 0.9087% | 0 | 0% | 6.752% | 0 | 0% | 6.752% | 0 | 0% | 6.752% | 0 | 0% | 0.2753% | 0 | 0% | 0.2753% | 0 | 0% | 0.2753% | 0 |  |  |  | 0% | 11.8% | 0 | 0% | 11.8% | 0 | 0% | 11.8% | 0 | 0% | 0.3537% | 0 | 0% | 0.3537% | 0 | 0% | 0.3537% | 0 | 0% | 100% | 0 | 0% | 100% | 0 | 0% | 100% | 0 | 0% | 100% | 0 |  |  | 0 |  |  | 0 |  |  | 0
PLUMAS 2106CB | 4.0125e-05 | 0 | 0.034182 | 0 | 0.034182 | 0.0026881 | 0.023538 | 0.01275 | 0% | 99% | 0 | 0% | 99% | 0 | 0% | 99% | 0 | 0% | 99% | 0 | 0% | 62.41% | 0 | 0% | 47.29% | 0 | 0% | 47.29% | 0 | 0% | 47.29% | 0 | 0 | 0% | 2.51% | 0 | 0% | 2.51% | 0 | 0% | 2.51% | 0 | 0% | 0.3191% | 0 | 0% | 0.3191% | 0 | 0% | 0.3191% | 0 | 0% | 0.8566% | 0 | 0% | 0.8566% | 0 | 0% | 0.8566% | 0 | 6.222% | 0.8973% | 1.9083e-05 | 65.5% | 0.8973% | 0.00020089 | 26.73% | 0.8973% | 8.1974e-05 | 0% | 6.477% | 0 | 0% | 6.477% | 0 | 0% | 6.477% | 0 | 0% | 0.3475% | 0 | 0% | 0.3475% | 0 | 0% | 0.3475% | 0 |  |  |  | 0% | 11.8% | 0 | 0% | 11.8% | 0 | 0% | 11.8% | 0 | 0% | 0.3568% | 0 | 0% | 0.3568% | 0 | 0% | 0.3568% | 0 | 0% | 100% | 0 | 0% | 100% | 0 | 0% | 100% | 0 | 0% | 100% | 0 |  |  | 0 |  |  | 0 |  |  | 0
LEMOORE 110369392 | 1.7795e-05 | 0 | 0.020681 | 0 | 0.020681 | 0.0020278 | 0.013901 | 0.0076539 | 0% | 99% | 0 | 0% | 99% | 0 | 0% | 99% | 0 | 0% | 99% | 0 | 0% | 60.41% | 0 | 0% | 47.88% | 0 | 0% | 47.88% | 0 | 0% | 47.88% | 0 | 0 | 0% | 2.533% | 0 | 0% | 2.533% | 0 | 0% | 2.533% | 0 | 0% | 0.2741% | 0 | 0% | 0.2741% | 0 | 0% | 0.2741% | 0 | 0% | 0.8832% | 0 | 0% | 0.8832% | 0 | 0% | 0.8832% | 0 | 0% | 0.8652% | 0 | 0% | 0.8652% | 0 | 54.11% | 0.8652% | 9.6813e-05 | 0% | 6.524% | 0 | 0% | 6.524% | 0 | 0% | 6.524% | 0 | 0% | 0.5079% | 0 | 0% | 0.5079% | 0 | 0% | 0.5079% | 0 |  |  |  | 0% | 11.8% | 0 | 0% | 11.8% | 0 | 0% | 11.8% | 0 | 0% | 0.3528% | 0 | 0% | 0.3528% | 0 | 0% | 0.3528% | 0 | 0% | 100% | 0 | 0% | 100% | 0 | 0% | 100% | 0 | 0% | 100% | 0 |  |  | 0 |  |  | 0 |  |  | 0
CAMDEN 1105CB | 2.2469e-05 | 0 | 0.04912 | 0 | 0.04912 | 0.0034813 | 0.033161 | 0.019369 | 0% | 99% | 0 | 0% | 99% | 0 | 0% | 99% | 0 | 0% | 99% | 0 | 0% | 60.78% | 0 | 0% | 47.19% | 0 | 0% | 47.19% | 0 | 0% | 47.19% | 0 | 0 | 0% | 2.563% | 0 | 0% | 2.563% | 0 | 0% | 2.563% | 0 | 0% | 0.2906% | 0 | 0% | 0.2906% | 0 | 0% | 0.2906% | 0 | 0% | 0.8795% | 0 | 0% | 0.8795% | 0 | 0% | 0.8795% | 0 | 97.13% | 0.8915% | 0.00042536 | 1.341% | 0.8915% | 5.8706e-06 | 0% | 0.8915% | 0 | 0% | 6.583% | 0 | 0% | 6.583% | 0 | 0% | 6.583% | 0 | 0% | 0.3825% | 0 | 0% | 0.3825% | 0 | 0% | 0.3825% | 0 |  |  |  | 0% | 11.8% | 0 | 0% | 11.8% | 0 | 0% | 11.8% | 0 | 0% | 0.3583% | 0 | 0% | 0.3583% | 0 | 0% | 0.3583% | 0 | 0% | 100% | 0 | 0% | 100% | 0 | 0% | 100% | 0 | 0% | 100% | 0 |  |  | 0 |  |  | 0 |  |  | 0
HENRIETTA 11089350 | 2.2628e-05 | 0 | 0.014855 | 0 | 0.014855 | 0.00078033 | 0.010173 | 0.0059864 | 0% | 99% | 0 | 0% | 99% | 0 | 0% | 99% | 0 | 0% | 99% | 0 | 0% | 60.27% | 0 | 0% | 46.93% | 0 | 0% | 46.93% | 0 | 0% | 46.93% | 0 | 0 | 0% | 2.706% | 0 | 0% | 2.706% | 0 | 0% | 2.706% | 0 | 0% | 0.3036% | 0 | 0% | 0.3036% | 0 | 0% | 0.3036% | 0 | 0% | 0.893% | 0 | 0% | 0.893% | 0 | 0% | 0.893% | 0 | 0% | 0.8955% | 0 | 0% | 0.8955% | 0 | 0% | 0.8955% | 0 | 0% | 6.652% | 0 | 0% | 6.652% | 0 | 0% | 6.652% | 0 | 0% | 0.2754% | 0 | 0% | 0.2754% | 0 | 0% | 0.2754% | 0 |  |  |  | 0% | 11.8% | 0 | 0% | 11.8% | 0 | 0% | 11.8% | 0 | 0% | 0.3558% | 0 | 0% | 0.3558% | 0 | 0% | 0.3558% | 0 | 0% | 100% | 0 | 0% | 100% | 0 | 0% | 100% | 0 | 0% | 100% | 0 |  |  | 0 |  |  | 0 |  |  | 0
HURON 1116CB | 2.241e-05 | 0 | 0.0097174 | 0 | 0.0097174 | 0.00046742 | 0.006733 | 0.0038808 | 0% | 99% | 0 | 0% | 99% | 0 | 0% | 99% | 0 | 0% | 99% | 0 | 0% | 59.59% | 0 | 0% | 45.66% | 0 | 0% | 45.66% | 0 | 0% | 45.66% | 0 | 0 | 0% | 2.463% | 0 | 0% | 2.463% | 0 | 0% | 2.463% | 0 | 0% | 0.2784% | 0 | 0% | 0.2784% | 0 | 0% | 0.2784% | 0 | 0% | 0.9151% | 0 | 0% | 0.9151% | 0 | 0% | 0.9151% | 0 | 0% | 0.9384% | 0 | 0% | 0.9384% | 0 | 0% | 0.9384% | 0 | 0% | 6.91% | 0 | 0% | 6.91% | 0 | 0% | 6.91% | 0 | 0% | 0.2334% | 0 | 0% | 0.2334% | 0 | 0% | 0.2334% | 0 |  |  |  | 0% | 11.8% | 0 | 0% | 11.8% | 0 | 0% | 11.8% | 0 | 0% | 0.362% | 0 | 0% | 0.362% | 0 | 0% | 0.362% | 0 | 0% | 100% | 0 | 0% | 100% | 0 | 0% | 100% | 0 | 0% | 100% | 0 |  |  | 0 |  |  | 0 |  |  | 0
RIO BRAVO 1103CB | 1.6822e-05 | 0 | 0.042226 | 0 | 0.042226 | 0.0028556 | 0.026501 | 0.018798 | 0% | 99% | 0 | 0% | 99% | 0 | 0% | 99% | 0 | 0% | 99% | 0 | 0% | 61.22% | 0 | 0% | 48.43% | 0 | 0% | 48.43% | 0 | 0% | 48.43% | 0 | 0 | 0% | 2.617% | 0 | 0% | 2.617% | 0 | 0% | 2.617% | 0 | 0% | 0.2836% | 0 | 0% | 0.2836% | 0 | 0% | 0.2836% | 0 | 0% | 0.8219% | 0 | 0% | 0.8219% | 0 | 0% | 0.8219% | 0 | 31.53% | 0.8074% | 0.0001075 | 22.04% | 0.8074% | 7.5129e-05 | 0% | 0.8074% | 0 | 0% | 6.064% | 0 | 0% | 6.064% | 0 | 0% | 6.064% | 0 | 0% | 0.3231% | 0 | 0% | 0.3231% | 0 | 0% | 0.3231% | 0 |  |  |  | 0% | 11.8% | 0 | 0% | 11.8% | 0 | 0% | 11.8% | 0 | 0% | 0.3561% | 0 | 0% | 0.3561% | 0 | 0% | 0.3561% | 0 | 0% | 100% | 0 | 0% | 100% | 0 | 0% | 100% | 0 | 0% | 100% | 0 |  |  | 0 |  |  | 0 |  |  | 0
EAST NICOLAUS 11011266 | 2.4426e-05 | 0 | 0.073249 | 0 | 0.073249 | 0.01256 | 0.050067 | 0.020907 | 0% | 99% | 0 | 0% | 99% | 0 | 0% | 99% | 0 | 0% | 99% | 0 | 0% | 62.02% | 0 | 0% | 48.13% | 0 | 0% | 48.13% | 0 | 0% | 48.13% | 0 | 0 | 0% | 2.771% | 0 | 0% | 2.771% | 0 | 0% | 2.771% | 0 | 0% | 0.3245% | 0 | 0% | 0.3245% | 0 | 0% | 0.3245% | 0 | 0% | 0.8677% | 0 | 0% | 0.8677% | 0 | 0% | 0.8677% | 0 | 0% | 0.8789% | 0 | 99.84% | 0.8789% | 0.00064279 | 0% | 0.8789% | 0 | 0% | 6.461% | 0 | 0% | 6.461% | 0 | 0% | 6.461% | 0 | 0% | 0.7871% | 0 | 0% | 0.7871% | 0 | 0% | 0.7871% | 0 |  |  |  | 0% | 11.8% | 0 | 0% | 11.8% | 0 | 0% | 11.8% | 0 | 0% | 0.3538% | 0 | 0% | 0.3538% | 0 | 0% | 0.3538% | 0 | 0% | 100% | 0 | 0% | 100% | 0 | 0% | 100% | 0 | 0% | 100% | 0 |  |  | 0 |  |  | 0 |  |  | 0
RIVERBANK 1711CB | 2.1508e-05 | 0 | 0.052827 | 0 | 0.052827 | 0.0073459 | 0.029632 | 0.02327 | 0% | 99% | 0 | 0% | 99% | 0 | 0% | 99% | 0 | 0% | 99% | 0 | 0% | 62.63% | 0 | 0% | 49.15% | 0 | 0% | 49.15% | 0 | 0% | 49.15% | 0 | 0 | 0% | 1.984% | 0 | 0% | 1.984% | 0 | 0% | 1.984% | 0 | 0% | 0.2288% | 0 | 0% | 0.2288% | 0 | 0% | 0.2288% | 0 | 0% | 0.714% | 0 | 0% | 0.714% | 0 | 0% | 0.714% | 0 | 0.4465% | 0.7001% | 1.6513e-06 | 21.79% | 0.7001% | 8.0594e-05 | 1.236% | 0.7001% | 4.5716e-06 | 0% | 5.271% | 0 | 0% | 5.271% | 0 | 0% | 5.271% | 0 | 0% | 0.6259% | 0 | 0% | 0.6259% | 0 | 0% | 0.6259% | 0 |  |  |  | 0% | 11.8% | 0 | 0% | 11.8% | 0 | 0% | 11.8% | 0 | 0% | 0.3567% | 0 | 0% | 0.3567% | 0 | 0% | 0.3567% | 0 | 0% | 100% | 0 | 0% | 100% | 0 | 0% | 100% | 0 | 0% | 100% | 0 |  |  | 0 |  |  | 0 |  |  | 0
VACA DIXON 110355570 | 2.11e-05 | 0 | 0.014855 | 0 | 0.014855 | 0.0016043 | 0.010808 | 0.0045294 | 0% | 99% | 0 | 0% | 99% | 0 | 0% | 99% | 0 | 0% | 99% | 0 | 0% | 62.31% | 0 | 0% | 48.47% | 0 | 0% | 48.47% | 0 | 0% | 48.47% | 0 | 0 | 0% | 3.317% | 0 | 0% | 3.317% | 0 | 0% | 3.317% | 0 | 0% | 0.3816% | 0 | 0% | 0.3816% | 0 | 0% | 0.3816% | 0 | 0% | 0.933% | 0 | 0% | 0.933% | 0 | 0% | 0.933% | 0 | 0% | 0.961% | 0 | 100% | 0.961% | 0.00014275 | 0% | 0.961% | 0 | 0% | 6.975% | 0 | 0% | 6.975% | 0 | 0% | 6.975% | 0 | 0% | 0.4969% | 0 | 0% | 0.4969% | 0 | 0% | 0.4969% | 0 |  |  |  | 0% | 11.8% | 0 | 0% | 11.8% | 0 | 0% | 11.8% | 0 | 0% | 0.3561% | 0 | 0% | 0.3561% | 0 | 0% | 0.3561% | 0 | 0% | 100% | 0 | 0% | 100% | 0 | 0% | 100% | 0 | 0% | 100% | 0 |  |  | 0 |  |  | 0 |  |  | 0
RICE 110284580 | 1.7417e-05 | 0 | 0.040987 | 0 | 0.040987 | 0.0052515 | 0.029858 | 0.011636 | 0% | 99% | 0 | 0% | 99% | 0 | 0% | 99% | 0 | 0% | 99% | 0 | 0% | 61.73% | 0 | 0% | 48.14% | 0 | 0% | 48.14% | 0 | 0% | 48.14% | 0 | 0 | 0% | 3.03% | 0 | 0% | 3.03% | 0 | 0% | 3.03% | 0 | 0% | 0.3591% | 0 | 0% | 0.3591% | 0 | 0% | 0.3591% | 0 | 0% | 0.9144% | 0 | 0% | 0.9144% | 0 | 0% | 0.9144% | 0 | 37.09% | 0.9234% | 0.00014037 | 0% | 0.9234% | 0 | 0% | 0.9234% | 0 | 0% | 6.79% | 0 | 0% | 6.79% | 0 | 0% | 6.79% | 0 | 0% | 0.6109% | 0 | 0% | 0.6109% | 0 | 0% | 0.6109% | 0 |  |  |  | 0% | 11.8% | 0 | 0% | 11.8% | 0 | 0% | 11.8% | 0 | 0% | 0.3485% | 0 | 0% | 0.3485% | 0 | 0% | 0.3485% | 0 | 0% | 100% | 0 | 0% | 100% | 0 | 0% | 100% | 0 | 0% | 100% | 0 |  |  | 0 |  |  | 0 |  |  | 0
SCHINDLER 1116CB | 2.1523e-05 | 0 | 0.036763 | 0 | 0.036763 | 0.0021711 | 0.025117 | 0.014639 | 0% | 99% | 0 | 0% | 99% | 0 | 0% | 99% | 0 | 0% | 99% | 0 | 0% | 60.34% | 0 | 0% | 46.88% | 0 | 0% | 46.88% | 0 | 0% | 46.88% | 0 | 0 | 0% | 2.685% | 0 | 0% | 2.685% | 0 | 0% | 2.685% | 0 | 0% | 0.3029% | 0 | 0% | 0.3029% | 0 | 0% | 0.3029% | 0 | 0% | 0.8928% | 0 | 0% | 0.8928% | 0 | 0% | 0.8928% | 0 | 0% | 0.9084% | 0 | 0% | 0.9084% | 0 | 64.18% | 0.9084% | 0.00021433 | 0% | 6.693% | 0 | 0% | 6.693% | 0 | 0% | 6.693% | 0 | 0% | 0.2694% | 0 | 0% | 0.2694% | 0 | 0% | 0.2694% | 0 |  |  |  | 0% | 11.8% | 0 | 0% | 11.8% | 0 | 0% | 11.8% | 0 | 0% | 0.359% | 0 | 0% | 0.359% | 0 | 0% | 0.359% | 0 | 0% | 100% | 0 | 0% | 100% | 0 | 0% | 100% | 0 | 0% | 100% | 0 |  |  | 0 |  |  | 0 |  |  | 0
GRAND ISLAND 222747742 | 3.7563e-05 | 0 | 0.0053266 | 0 | 0.0053266 | 0.00037756 | 0.0046891 | 0.0010084 | 0% | 99% | 0 | 0% | 99% | 0 | 0% | 99% | 0 | 0% | 99% | 0 | 0% | 60.28% | 0 | 0% | 45.49% | 0 | 0% | 45.49% | 0 | 0% | 45.49% | 0 | 0 | 0% | 1.922% | 0 | 0% | 1.922% | 0 | 0% | 1.922% | 0 | 0% | 0.3165% | 0 | 0% | 0.3165% | 0 | 0% | 0.3165% | 0 | 0% | 1.008% | 0 | 0% | 1.008% | 0 | 0% | 1.008% | 0 | 0% | 0.9989% | 0 | 0% | 0.9989% | 0 | 99.72% | 0.9989% | 5.3056e-05 | 0% | 7.482% | 0 | 0% | 7.482% | 0 | 0% | 7.482% | 0 | 0% | 0.2971% | 0 | 0% | 0.2971% | 0 | 0% | 0.2971% | 0 |  |  |  | 0% | 11.8% | 0 | 0% | 11.8% | 0 | 0% | 11.8% | 0 | 0% | 0.3172% | 0 | 0% | 0.3172% | 0 | 0% | 0.3172% | 0 | 0% | 100% | 0 | 0% | 100% | 0 | 0% | 100% | 0 | 0% | 100% | 0 |  |  | 0 |  |  | 0 |  |  | 0
KERMAN 110197426 | 2.2555e-05 | 0 | 0.10063 | 0 | 0.10063 | 0.0088148 | 0.066435 | 0.039527 | 0% | 99% | 0 | 0% | 99% | 0 | 0% | 99% | 0 | 0% | 99% | 0 | 0% | 62.26% | 0 | 0% | 48.63% | 0 | 0% | 48.63% | 0 | 0% | 48.63% | 0 | 0 | 0% | 2.844% | 0 | 0% | 2.844% | 0 | 0% | 2.844% | 0 | 0% | 0.319% | 0 | 0% | 0.319% | 0 | 0% | 0.319% | 0 | 0% | 0.8627% | 0 | 0% | 0.8627% | 0 | 0% | 0.8627% | 0 | 0% | 0.884% | 0 | 0% | 0.884% | 0 | 37.29% | 0.884% | 0.00033177 | 0% | 6.455% | 0 | 0% | 6.455% | 0 | 0% | 6.455% | 0 | 0% | 0.4555% | 0 | 0% | 0.4555% | 0 | 0% | 0.4555% | 0 |  |  |  | 0% | 11.8% | 0 | 0% | 11.8% | 0 | 0% | 11.8% | 0 | 0% | 0.3613% | 0 | 0% | 0.3613% | 0 | 0% | 0.3613% | 0 | 0% | 100% | 0 | 0% | 100% | 0 | 0% | 100% | 0 | 0% | 100% | 0 |  |  | 0 |  |  | 0 |  |  | 0
BALFOUR 1101547810 | 1.7433e-05 | 0 | 0.073271 | 0 | 0.073271 | 0.0068679 | 0.053126 | 0.02358 | 0% | 99% | 0 | 0% | 99% | 0 | 0% | 99% | 0 | 0% | 99% | 0 | 0% | 62.51% | 0 | 0% | 48.74% | 0 | 0% | 48.74% | 0 | 0% | 48.74% | 0 | 0 | 0% | 3.391% | 0 | 0% | 3.391% | 0 | 0% | 3.391% | 0 | 0% | 0.3866% | 0 | 0% | 0.3866% | 0 | 0% | 0.3866% | 0 | 0% | 0.9333% | 0 | 0% | 0.9333% | 0 | 0% | 0.9333% | 0 | 47.17% | 0.9635% | 0.000333 | 9.564% | 0.9635% | 6.752e-05 | 42.74% | 0.9635% | 0.00030172 | 0% | 6.981% | 0 | 0% | 6.981% | 0 | 0% | 6.981% | 0 | 0% | 0.3977% | 0 | 0% | 0.3977% | 0 | 0% | 0.3977% | 0 |  |  |  | 0% | 11.8% | 0 | 0% | 11.8% | 0 | 0% | 11.8% | 0 | 0% | 0.3572% | 0 | 0% | 0.3572% | 0 | 0% | 0.3572% | 0 | 0% | 100% | 0 | 0% | 100% | 0 | 0% | 100% | 0 | 0% | 100% | 0 |  |  | 0 |  |  | 0 |  |  | 0
PEASE 11042292 | 2.457e-05 | 0 | 0.041322 | 0 | 0.041322 | 0.0081118 | 0.027437 | 0.011585 | 0% | 99% | 0 | 0% | 99% | 0 | 0% | 99% | 0 | 0% | 99% | 0 | 0% | 62.35% | 0 | 0% | 48.41% | 0 | 0% | 48.41% | 0 | 0% | 48.41% | 0 | 0 | 0% | 2.557% | 0 | 0% | 2.557% | 0 | 0% | 2.557% | 0 | 0% | 0.3007% | 0 | 0% | 0.3007% | 0 | 0% | 0.3007% | 0 | 0% | 0.8435% | 0 | 0% | 0.8435% | 0 | 0% | 0.8435% | 0 | 0% | 0.8559% | 0 | 0% | 0.8559% | 0 | 0% | 0.8559% | 0 | 0% | 6.291% | 0 | 0% | 6.291% | 0 | 0% | 6.291% | 0 | 0% | 0.8137% | 0 | 0% | 0.8137% | 0 | 0% | 0.8137% | 0 |  |  |  | 0% | 11.8% | 0 | 0% | 11.8% | 0 | 0% | 11.8% | 0 | 0% | 0.3552% | 0 | 0% | 0.3552% | 0 | 0% | 0.3552% | 0 | 0% | 100% | 0 | 0% | 100% | 0 | 0% | 100% | 0 | 0% | 100% | 0 |  |  | 0 |  |  | 0 |  |  | 0
LE GRAND 1112CB | 2.1569e-05 | 0 | 0.031527 | 0 | 0.031527 | 0.0023714 | 0.022401 | 0.011189 | 0% | 99% | 0 | 0% | 99% | 0 | 0% | 99% | 0 | 0% | 99% | 0 | 0% | 61.39% | 0 | 0% | 47.6% | 0 | 0% | 47.6% | 0 | 0% | 47.6% | 0 | 0 | 0% | 2.766% | 0 | 0% | 2.766% | 0 | 0% | 2.766% | 0 | 0% | 0.3228% | 0 | 0% | 0.3228% | 0 | 0% | 0.3228% | 0 | 0% | 0.9141% | 0 | 0% | 0.9141% | 0 | 0% | 0.9141% | 0 | 5.994% | 0.9346% | 1.766e-05 | 0% | 0.9346% | 0 | 0% | 0.9346% | 0 | 0% | 6.85% | 0 | 0% | 6.85% | 0 | 0% | 6.85% | 0 | 0% | 0.3883% | 0 | 0% | 0.3883% | 0 | 0% | 0.3883% | 0 |  |  |  | 0% | 11.8% | 0 | 0% | 11.8% | 0 | 0% | 11.8% | 0 | 0% | 0.3558% | 0 | 0% | 0.3558% | 0 | 0% | 0.3558% | 0 | 0% | 100% | 0 | 0% | 100% | 0 | 0% | 100% | 0 | 0% | 100% | 0 |  |  | 0 |  |  | 0 |  |  | 0
BRENTWOOD 211221256 | 1.9032e-05 | 0 | 0.016095 | 0 | 0.016095 | 0.0018855 | 0.010811 | 0.0056623 | 0% | 99% | 0 | 0% | 99% | 0 | 0% | 99% | 0 | 0% | 99% | 0 | 0% | 62.79% | 0 | 0% | 49.5% | 0 | 0% | 49.5% | 0 | 0% | 49.5% | 0 | 0 | 0% | 2.933% | 0 | 0% | 2.933% | 0 | 0% | 2.933% | 0 | 0% | 0.3234% | 0 | 0% | 0.3234% | 0 | 0% | 0.3234% | 0 | 0% | 0.8759% | 0 | 0% | 0.8759% | 0 | 0% | 0.8759% | 0 | 0% | 0.8817% | 0 | 0% | 0.8817% | 0 | 100% | 0.8817% | 0.00014191 | 0% | 6.504% | 0 | 0% | 6.504% | 0 | 0% | 6.504% | 0 | 0% | 0.4801% | 0 | 0% | 0.4801% | 0 | 0% | 0.4801% | 0 |  |  |  | 0% | 11.8% | 0 | 0% | 11.8% | 0 | 0% | 11.8% | 0 | 0% | 0.3568% | 0 | 0% | 0.3568% | 0 | 0% | 0.3568% | 0 | 0% | 100% | 0 | 0% | 100% | 0 | 0% | 100% | 0 | 0% | 100% | 0 |  |  | 0 |  |  | 0 |  |  | 0
CATLETT 110590956 | 2.0749e-05 | 0 | 0.057906 | 0 | 0.057906 | 0.0081081 | 0.04081 | 0.017133 | 0% | 99% | 0 | 0% | 99% | 0 | 0% | 99% | 0 | 0% | 99% | 0 | 0% | 62.02% | 0 | 0% | 47.78% | 0 | 0% | 47.78% | 0 | 0% | 47.78% | 0 | 0 | 0% | 2.824% | 0 | 0% | 2.824% | 0 | 0% | 2.824% | 0 | 0% | 0.3403% | 0 | 0% | 0.3403% | 0 | 0% | 0.3403% | 0 | 0% | 0.8857% | 0 | 0% | 0.8857% | 0 | 0% | 0.8857% | 0 | 0% | 0.9094% | 0 | 100% | 0.9094% | 0.00052657 | 0% | 0.9094% | 0 | 0% | 6.628% | 0 | 0% | 6.628% | 0 | 0% | 6.628% | 0 | 0% | 0.6532% | 0 | 0% | 0.6532% | 0 | 0% | 0.6532% | 0 |  |  |  | 0% | 11.8% | 0 | 0% | 11.8% | 0 | 0% | 11.8% | 0 | 0% | 0.3536% | 0 | 0% | 0.3536% | 0 | 0% | 0.3536% | 0 | 0% | 100% | 0 | 0% | 100% | 0 | 0% | 100% | 0 | 0% | 100% | 0 |  |  | 0 |  |  | 0 |  |  | 0
CALFLAX 1104CB | 2.0682e-05 | 0 | 0.06611 | 0 | 0.06611 | 0.0035213 | 0.046714 | 0.025176 | 0% | 99% | 0 | 0% | 99% | 0 | 0% | 99% | 0 | 0% | 99% | 0 | 0% | 60.75% | 0 | 0% | 47.24% | 0 | 0% | 47.24% | 0 | 0% | 47.24% | 0 | 0 | 0% | 2.931% | 0 | 0% | 2.931% | 0 | 0% | 2.931% | 0 | 0% | 0.3301% | 0 | 0% | 0.3301% | 0 | 0% | 0.3301% | 0 | 0% | 0.9198% | 0 | 0% | 0.9198% | 0 | 0% | 0.9198% | 0 | 0% | 0.9345% | 0 | 0% | 0.9345% | 0 | 0% | 0.9345% | 0 | 0% | 6.875% | 0 | 0% | 6.875% | 0 | 0% | 6.875% | 0 | 0% | 0.2759% | 0 | 0% | 0.2759% | 0 | 0% | 0.2759% | 0 |  |  |  | 0% | 11.8% | 0 | 0% | 11.8% | 0 | 0% | 11.8% | 0 | 0% | 0.3568% | 0 | 0% | 0.3568% | 0 | 0% | 0.3568% | 0 | 0% | 100% | 0 | 0% | 100% | 0 | 0% | 100% | 0 | 0% | 100% | 0 |  |  | 0 |  |  | 0 |  |  | 0
RIVERBANK 1716CB | 2.4651e-05 | 0 | 0.028947 | 0 | 0.028947 | 0.0031044 | 0.016456 | 0.013459 | 0% | 99% | 0 | 0% | 99% | 0 | 0% | 99% | 0 | 0% | 99% | 0 | 0% | 62.5% | 0 | 0% | 48.79% | 0 | 0% | 48.79% | 0 | 0% | 48.79% | 0 | 0 | 0% | 1.998% | 0 | 0% | 1.998% | 0 | 0% | 1.998% | 0 | 0% | 0.2322% | 0 | 0% | 0.2322% | 0 | 0% | 0.2322% | 0 | 0% | 0.7251% | 0 | 0% | 0.7251% | 0 | 0% | 0.7251% | 0 | 0.9194% | 0.7205% | 1.9177e-06 | 14.28% | 0.7205% | 2.9775e-05 | 8.14% | 0.7205% | 1.6977e-05 | 0% | 5.381% | 0 | 0% | 5.381% | 0 | 0% | 5.381% | 0 | 0% | 0.4887% | 0 | 0% | 0.4887% | 0 | 0% | 0.4887% | 0 |  |  |  | 0% | 11.8% | 0 | 0% | 11.8% | 0 | 0% | 11.8% | 0 | 0% | 0.3586% | 0 | 0% | 0.3586% | 0 | 0% | 0.3586% | 0 | 0% | 100% | 0 | 0% | 100% | 0 | 0% | 100% | 0 | 0% | 100% | 0 |  |  | 0 |  |  | 0 |  |  | 0
PLAINFIELD 110146254 | 2.1393e-05 | 0 | 0.083005 | 0 | 0.083005 | 0.010859 | 0.058143 | 0.025685 | 0% | 99% | 0 | 0% | 99% | 0 | 0% | 99% | 0 | 0% | 99% | 0 | 0% | 61.93% | 0 | 0% | 48.29% | 0 | 0% | 48.29% | 0 | 0% | 48.29% | 0 | 0 | 0% | 2.93% | 0 | 0% | 2.93% | 0 | 0% | 2.93% | 0 | 0% | 0.3386% | 0 | 0% | 0.3386% | 0 | 0% | 0.3386% | 0 | 0% | 0.8913% | 0 | 0% | 0.8913% | 0 | 0% | 0.8913% | 0 | 2.392% | 0.8992% | 1.7857e-05 | 14.05% | 0.8992% | 0.00010488 | 0% | 0.8992% | 0 | 0% | 6.624% | 0 | 0% | 6.624% | 0 | 0% | 6.624% | 0 | 0% | 0.55% | 0 | 0% | 0.55% | 0 | 0% | 0.55% | 0 |  |  |  | 0% | 11.8% | 0 | 0% | 11.8% | 0 | 0% | 11.8% | 0 | 0% | 0.3524% | 0 | 0% | 0.3524% | 0 | 0% | 0.3524% | 0 | 0% | 100% | 0 | 0% | 100% | 0 | 0% | 100% | 0 | 0% | 100% | 0 |  |  | 0 |  |  | 0 |  |  | 0
CHOWCHILLA 1101901360 | 2.573e-05 | 0 | 0.010648 | 0 | 0.010648 | 0.0010247 | 0.0070076 | 0.0041143 | 0% | 99% | 0 | 0% | 99% | 0 | 0% | 99% | 0 | 0% | 99% | 0 | 0% | 61.99% | 0 | 0% | 48.06% | 0 | 0% | 48.06% | 0 | 0% | 48.06% | 0 | 0 | 0% | 2.796% | 0 | 0% | 2.796% | 0 | 0% | 2.796% | 0 | 0% | 0.3184% | 0 | 0% | 0.3184% | 0 | 0% | 0.3184% | 0 | 0% | 0.8512% | 0 | 0% | 0.8512% | 0 | 0% | 0.8512% | 0 | 0% | 0.8735% | 0 | 99.06% | 0.8735% | 9.2128e-05 | 0% | 0.8735% | 0 | 0% | 6.374% | 0 | 0% | 6.374% | 0 | 0% | 6.374% | 0 | 0% | 0.4799% | 0 | 0% | 0.4799% | 0 | 0% | 0.4799% | 0 |  |  |  | 0% | 11.8% | 0 | 0% | 11.8% | 0 | 0% | 11.8% | 0 | 0% | 0.3606% | 0 | 0% | 0.3606% | 0 | 0% | 0.3606% | 0 | 0% | 100% | 0 | 0% | 100% | 0 | 0% | 100% | 0 | 0% | 100% | 0 |  |  | 0 |  |  | 0 |  |  | 0
CORCORAN 11188170 | 2.0038e-05 | 0 | 0.049239 | 0 | 0.049239 | 0.0032106 | 0.030519 | 0.022442 | 0% | 99% | 0 | 0% | 99% | 0 | 0% | 99% | 0 | 0% | 99% | 0 | 0% | 62.19% | 0 | 0% | 49.25% | 0 | 0% | 49.25% | 0 | 0% | 49.25% | 0 | 0 | 0% | 2.792% | 0 | 0% | 2.792% | 0 | 0% | 2.792% | 0 | 0% | 0.302% | 0 | 0% | 0.302% | 0 | 0% | 0.302% | 0 | 0% | 0.8142% | 0 | 0% | 0.8142% | 0 | 0% | 0.8142% | 0 | 43.13% | 0.8111% | 0.00017226 | 0% | 0.8111% | 0 | 0% | 0.8111% | 0 | 0% | 6.021% | 0 | 0% | 6.021% | 0 | 0% | 6.021% | 0 | 0% | 0.3502% | 0 | 0% | 0.3502% | 0 | 0% | 0.3502% | 0 |  |  |  | 0% | 11.8% | 0 | 0% | 11.8% | 0 | 0% | 11.8% | 0 | 0% | 0.3594% | 0 | 0% | 0.3594% | 0 | 0% | 0.3594% | 0 | 0% | 100% | 0 | 0% | 100% | 0 | 0% | 100% | 0 | 0% | 100% | 0 |  |  | 0 |  |  | 0 |  |  | 0
EL NIDO 110456332 | 2.2468e-05 | 0 | 0.070092 | 0 | 0.070092 | 0.0042886 | 0.049515 | 0.026159 | 0% | 99% | 0 | 0% | 99% | 0 | 0% | 99% | 0 | 0% | 99% | 0 | 0% | 61.69% | 0 | 0% | 47.79% | 0 | 0% | 47.79% | 0 | 0% | 47.79% | 0 | 0 | 0% | 2.883% | 0 | 0% | 2.883% | 0 | 0% | 2.883% | 0 | 0% | 0.3349% | 0 | 0% | 0.3349% | 0 | 0% | 0.3349% | 0 | 0% | 0.9073% | 0 | 0% | 0.9073% | 0 | 0% | 0.9073% | 0 | 16.02% | 0.9328% | 0.00010471 | 0% | 0.9328% | 0 | 0% | 0.9328% | 0 | 0% | 6.805% | 0 | 0% | 6.805% | 0 | 0% | 6.805% | 0 | 0% | 0.3237% | 0 | 0% | 0.3237% | 0 | 0% | 0.3237% | 0 |  |  |  | 0% | 11.8% | 0 | 0% | 11.8% | 0 | 0% | 11.8% | 0 | 0% | 0.3571% | 0 | 0% | 0.3571% | 0 | 0% | 0.3571% | 0 | 0% | 100% | 0 | 0% | 100% | 0 | 0% | 100% | 0 | 0% | 100% | 0 |  |  | 0 |  |  | 0 |  |  | 0
OLD RIVER 11023310 | 2.1172e-05 | 0 | 0.062109 | 0 | 0.062109 | 0.0038252 | 0.03904 | 0.02799 | 0% | 99% | 0 | 0% | 99% | 0 | 0% | 99% | 0 | 0% | 99% | 0 | 0% | 62.69% | 0 | 0% | 49.47% | 0 | 0% | 49.47% | 0 | 0% | 49.47% | 0 | 0 | 0% | 2.88% | 0 | 0% | 2.88% | 0 | 0% | 2.88% | 0 | 0% | 0.3182% | 0 | 0% | 0.3182% | 0 | 0% | 0.3182% | 0 | 0% | 0.8224% | 0 | 0% | 0.8224% | 0 | 0% | 0.8224% | 0 | 51.95% | 0.8345% | 0.00026927 | 0% | 0.8345% | 0 | 47.92% | 0.8345% | 0.0002484 | 0% | 6.119% | 0 | 0% | 6.119% | 0 | 0% | 6.119% | 0 | 0% | 0.2963% | 0 | 0% | 0.2963% | 0 | 0% | 0.2963% | 0 |  |  |  | 0% | 11.8% | 0 | 0% | 11.8% | 0 | 0% | 11.8% | 0 | 0% | 0.3615% | 0 | 0% | 0.3615% | 0 | 0% | 0.3615% | 0 | 0% | 100% | 0 | 0% | 100% | 0 | 0% | 100% | 0 | 0% | 100% | 0 |  |  | 0 |  |  | 0 |  |  | 0
ANGIOLA 11028280 | 6.8737e-06 | 0 | 0.021936 | 0 | 0.021936 | 0.0010545 | 0.016736 | 0.0072355 | 0% | 99% | 0 | 0% | 99% | 0 | 0% | 99% | 0 | 0% | 99% | 0 | 0% | 57.66% | 0 | 0% | 46.97% | 0 | 0% | 46.97% | 0 | 0% | 46.97% | 0 | 0 | 0% | 2.884% | 0 | 0% | 2.884% | 0 | 0% | 2.884% | 0 | 0% | 0.2913% | 0 | 0% | 0.2913% | 0 | 0% | 0.2913% | 0 | 0% | 0.9986% | 0 | 0% | 0.9986% | 0 | 0% | 0.9986% | 0 | 99.4% | 0.9031% | 0.00019691 | 0% | 0.9031% | 0 | 0% | 0.9031% | 0 | 0% | 7.173% | 0 | 0% | 7.173% | 0 | 0% | 7.173% | 0 | 0% | 0.2538% | 0 | 0% | 0.2538% | 0 | 0% | 0.2538% | 0 |  |  |  | 0% | 11.8% | 0 | 0% | 11.8% | 0 | 0% | 11.8% | 0 | 0% | 0.3308% | 0 | 0% | 0.3308% | 0 | 0% | 0.3308% | 0 | 0% | 100% | 0 | 0% | 100% | 0 | 0% | 100% | 0 | 0% | 100% | 0 |  |  | 0 |  |  | 0 |  |  | 0
MADERA 1116CB | 3.3589e-05 | 0 | 0.013709 | 0 | 0.013709 | 0.0008952 | 0.0088891 | 0.0058555 | 0% | 99% | 0 | 0% | 99% | 0 | 0% | 99% | 0 | 0% | 99% | 0 | 0% | 62.39% | 0 | 0% | 48.16% | 0 | 0% | 48.16% | 0 | 0% | 48.16% | 0 | 0 | 0% | 2.955% | 0 | 0% | 2.955% | 0 | 0% | 2.955% | 0 | 0% | 0.3334% | 0 | 0% | 0.3334% | 0 | 0% | 0.3334% | 0 | 0% | 0.8479% | 0 | 0% | 0.8479% | 0 | 0% | 0.8479% | 0 | 55.79% | 0.8871% | 6.7847e-05 | 0% | 0.8871% | 0 | 37.63% | 0.8871% | 4.5759e-05 | 0% | 6.394% | 0 | 0% | 6.394% | 0 | 0% | 6.394% | 0 | 0% | 0.3444% | 0 | 0% | 0.3444% | 0 | 0% | 0.3444% | 0 |  |  |  | 0% | 11.8% | 0 | 0% | 11.8% | 0 | 0% | 11.8% | 0 | 0% | 0.3666% | 0 | 0% | 0.3666% | 0 | 0% | 0.3666% | 0 | 0% | 100% | 0 | 0% | 100% | 0 | 0% | 100% | 0 | 0% | 100% | 0 |  |  | 0 |  |  | 0 |  |  | 0
LE GRAND 1110CB | 1.978e-05 | 0 | 0.064613 | 0 | 0.064613 | 0.0063393 | 0.043376 | 0.024003 | 0% | 99% | 0 | 0% | 99% | 0 | 0% | 99% | 0 | 0% | 99% | 0 | 0% | 62.01% | 0 | 0% | 48.38% | 0 | 0% | 48.38% | 0 | 0% | 48.38% | 0 | 0 | 0% | 2.878% | 0 | 0% | 2.878% | 0 | 0% | 2.878% | 0 | 0% | 0.3267% | 0 | 0% | 0.3267% | 0 | 0% | 0.3267% | 0 | 0% | 0.866% | 0 | 0% | 0.866% | 0 | 0% | 0.866% | 0 | 14.74% | 0.8788% | 8.3683e-05 | 0% | 0.8788% | 0 | 0% | 0.8788% | 0 | 0% | 6.454% | 0 | 0% | 6.454% | 0 | 0% | 6.454% | 0 | 0% | 0.4868% | 0 | 0% | 0.4868% | 0 | 0% | 0.4868% | 0 |  |  |  | 0% | 11.8% | 0 | 0% | 11.8% | 0 | 0% | 11.8% | 0 | 0% | 0.3573% | 0 | 0% | 0.3573% | 0 | 0% | 0.3573% | 0 | 0% | 100% | 0 | 0% | 100% | 0 | 0% | 100% | 0 | 0% | 100% | 0 |  |  | 0 |  |  | 0 |  |  | 0
FIREBAUGH 110336942 | 1.8621e-05 | 0 | 0.087626 | 0 | 0.087626 | 0.0057435 | 0.059064 | 0.03517 | 0% | 99% | 0 | 0% | 99% | 0 | 0% | 99% | 0 | 0% | 99% | 0 | 0% | 61.1% | 0 | 0% | 47.98% | 0 | 0% | 47.98% | 0 | 0% | 47.98% | 0 | 0 | 0% | 2.899% | 0 | 0% | 2.899% | 0 | 0% | 2.899% | 0 | 0% | 0.3201% | 0 | 0% | 0.3201% | 0 | 0% | 0.3201% | 0 | 0% | 0.8786% | 0 | 0% | 0.8786% | 0 | 0% | 0.8786% | 0 | 4.677% | 0.8818% | 3.6137e-05 | 66.61% | 0.8818% | 0.00051467 | 0% | 0.8818% | 0 | 0% | 6.528% | 0 | 0% | 6.528% | 0 | 0% | 6.528% | 0 | 0% | 0.3151% | 0 | 0% | 0.3151% | 0 | 0% | 0.3151% | 0 |  |  |  | 0% | 11.8% | 0 | 0% | 11.8% | 0 | 0% | 11.8% | 0 | 0% | 0.3566% | 0 | 0% | 0.3566% | 0 | 0% | 0.3566% | 0 | 0% | 100% | 0 | 0% | 100% | 0 | 0% | 100% | 0 | 0% | 100% | 0 |  |  | 0 |  |  | 0 |  |  | 0
MENDOTA 11023810 | 2.0047e-05 | 0 | 0.0081004 | 0 | 0.0081004 | 0.00036741 | 0.0057295 | 0.0031456 | 0% | 99% | 0 | 0% | 99% | 0 | 0% | 99% | 0 | 0% | 99% | 0 | 0% | 59.55% | 0 | 0% | 46.34% | 0 | 0% | 46.34% | 0 | 0% | 46.34% | 0 | 0 | 0% | 2.681% | 0 | 0% | 2.681% | 0 | 0% | 2.681% | 0 | 0% | 0.2934% | 0 | 0% | 0.2934% | 0 | 0% | 0.2934% | 0 | 0% | 0.9319% | 0 | 0% | 0.9319% | 0 | 0% | 0.9319% | 0 | 0% | 0.933% | 0 | 0% | 0.933% | 0 | 0% | 0.933% | 0 | 0% | 6.957% | 0 | 0% | 6.957% | 0 | 0% | 6.957% | 0 | 0% | 0.2216% | 0 | 0% | 0.2216% | 0 | 0% | 0.2216% | 0 |  |  |  | 0% | 11.8% | 0 | 0% | 11.8% | 0 | 0% | 11.8% | 0 | 0% | 0.3561% | 0 | 0% | 0.3561% | 0 | 0% | 0.3561% | 0 | 0% | 100% | 0 | 0% | 100% | 0 | 0% | 100% | 0 | 0% | 100% | 0 |  |  | 0 |  |  | 0 |  |  | 0
ALPAUGH 110499506 | 1.3093e-05 | 0 | 0.010642 | 0 | 0.010642 | 0.00086456 | 0.0069778 | 0.0042999 | 0% | 99% | 0 | 0% | 99% | 0 | 0% | 99% | 0 | 0% | 99% | 0 | 0% | 61.1% | 0 | 0% | 48.44% | 0 | 0% | 48.44% | 0 | 0% | 48.44% | 0 | 0 | 0% | 2.621% | 0 | 0% | 2.621% | 0 | 0% | 2.621% | 0 | 0% | 0.2846% | 0 | 0% | 0.2846% | 0 | 0% | 0.2846% | 0 | 0% | 0.8601% | 0 | 0% | 0.8601% | 0 | 0% | 0.8601% | 0 | 0% | 0.8479% | 0 | 98.7% | 0.8479% | 8.9059e-05 | 0% | 0.8479% | 0 | 0% | 6.363% | 0 | 0% | 6.363% | 0 | 0% | 6.363% | 0 | 0% | 0.406% | 0 | 0% | 0.406% | 0 | 0% | 0.406% | 0 |  |  |  | 0% | 11.8% | 0 | 0% | 11.8% | 0 | 0% | 11.8% | 0 | 0% | 0.3554% | 0 | 0% | 0.3554% | 0 | 0% | 0.3554% | 0 | 0% | 100% | 0 | 0% | 100% | 0 | 0% | 100% | 0 | 0% | 100% | 0 |  |  | 0 |  |  | 0 |  |  | 0
GUERNSEY 1101CB | 2.213e-05 | 0 | 0.034108 | 0 | 0.034108 | 0.0027963 | 0.020102 | 0.01602 | 0% | 99% | 0 | 0% | 99% | 0 | 0% | 99% | 0 | 0% | 99% | 0 | 0% | 62.18% | 0 | 0% | 48.49% | 0 | 0% | 48.49% | 0 | 0% | 48.49% | 0 | 0 | 0% | 2.563% | 0 | 0% | 2.563% | 0 | 0% | 2.563% | 0 | 0% | 0.2855% | 0 | 0% | 0.2855% | 0 | 0% | 0.2855% | 0 | 0% | 0.7693% | 0 | 0% | 0.7693% | 0 | 0% | 0.7693% | 0 | 0% | 0.7818% | 0 | 0% | 0.7818% | 0 | 0% | 0.7818% | 0 | 0% | 5.74% | 0 | 0% | 5.74% | 0 | 0% | 5.74% | 0 | 0% | 0.4134% | 0 | 0% | 0.4134% | 0 | 0% | 0.4134% | 0 |  |  |  | 0% | 11.8% | 0 | 0% | 11.8% | 0 | 0% | 11.8% | 0 | 0% | 0.3641% | 0 | 0% | 0.3641% | 0 | 0% | 0.3641% | 0 | 0% | 100% | 0 | 0% | 100% | 0 | 0% | 100% | 0 | 0% | 100% | 0 |  |  | 0 |  |  | 0 |  |  | 0
CRESSEY 21049440 | 2.7235e-05 | 0 | 0.043291 | 0 | 0.043291 | 0.0059363 | 0.028183 | 0.015283 | 0% | 99% | 0 | 0% | 99% | 0 | 0% | 99% | 0 | 0% | 99% | 0 | 0% | 63% | 0 | 0% | 48.4% | 0 | 0% | 48.4% | 0 | 0% | 48.4% | 0 | 0 | 0% | 2.641% | 0 | 0% | 2.641% | 0 | 0% | 2.641% | 0 | 0% | 0.3132% | 0 | 0% | 0.3132% | 0 | 0% | 0.3132% | 0 | 0% | 0.8293% | 0 | 0% | 0.8293% | 0 | 0% | 0.8293% | 0 | 97.15% | 0.8591% | 0.00036134 | 0% | 0.8591% | 0 | 0% | 0.8591% | 0 | 0% | 6.235% | 0 | 0% | 6.235% | 0 | 0% | 6.235% | 0 | 0% | 0.6495% | 0 | 0% | 0.6495% | 0 | 0% | 0.6495% | 0 |  |  |  | 0% | 11.8% | 0 | 0% | 11.8% | 0 | 0% | 11.8% | 0 | 0% | 0.3603% | 0 | 0% | 0.3603% | 0 | 0% | 0.3603% | 0 | 0% | 100% | 0 | 0% | 100% | 0 | 0% | 100% | 0 | 0% | 100% | 0 |  |  | 0 |  |  | 0 |  |  | 0
OLD RIVER 11044169 | 2.1967e-05 | 0 | 0.089846 | 0 | 0.089846 | 0.0049102 | 0.057513 | 0.040109 | 0% | 99% | 0 | 0% | 99% | 0 | 0% | 99% | 0 | 0% | 99% | 0 | 0% | 62.45% | 0 | 0% | 49.32% | 0 | 0% | 49.32% | 0 | 0% | 49.32% | 0 | 0 | 0% | 2.919% | 0 | 0% | 2.919% | 0 | 0% | 2.919% | 0 | 0% | 0.3213% | 0 | 0% | 0.3213% | 0 | 0% | 0.3213% | 0 | 0% | 0.839% | 0 | 0% | 0.839% | 0 | 0% | 0.839% | 0 | 0% | 0.8487% | 0 | 0% | 0.8487% | 0 | 99.26% | 0.8487% | 0.00075687 | 0% | 6.237% | 0 | 0% | 6.237% | 0 | 0% | 6.237% | 0 | 0% | 0.2716% | 0 | 0% | 0.2716% | 0 | 0% | 0.2716% | 0 |  |  |  | 0% | 11.8% | 0 | 0% | 11.8% | 0 | 0% | 11.8% | 0 | 0% | 0.3606% | 0 | 0% | 0.3606% | 0 | 0% | 0.3606% | 0 | 0% | 100% | 0 | 0% | 100% | 0 | 0% | 100% | 0 | 0% | 100% | 0 |  |  | 0 |  |  | 0 |  |  | 0
EL NIDO 11024110 | 2.0455e-05 | 0 | 0.016125 | 0 | 0.016125 | 0.0024419 | 0.010544 | 0.0054164 | 0% | 99% | 0 | 0% | 99% | 0 | 0% | 99% | 0 | 0% | 99% | 0 | 0% | 62.05% | 0 | 0% | 48.52% | 0 | 0% | 48.52% | 0 | 0% | 48.52% | 0 | 0 | 0% | 2.963% | 0 | 0% | 2.963% | 0 | 0% | 2.963% | 0 | 0% | 0.3306% | 0 | 0% | 0.3306% | 0 | 0% | 0.3306% | 0 | 0% | 0.8494% | 0 | 0% | 0.8494% | 0 | 0% | 0.8494% | 0 | 0% | 0.8594% | 0 | 99.38% | 0.8594% | 0.00013771 | 0% | 0.8594% | 0 | 0% | 6.314% | 0 | 0% | 6.314% | 0 | 0% | 6.314% | 0 | 0% | 0.772% | 0 | 0% | 0.772% | 0 | 0% | 0.772% | 0 |  |  |  | 0% | 11.8% | 0 | 0% | 11.8% | 0 | 0% | 11.8% | 0 | 0% | 0.3588% | 0 | 0% | 0.3588% | 0 | 0% | 0.3588% | 0 | 0% | 100% | 0 | 0% | 100% | 0 | 0% | 100% | 0 | 0% | 100% | 0 |  |  | 0 |  |  | 0 |  |  | 0
EL PECO 11025590 | 1.7411e-05 | 0 | 0.034288 | 0 | 0.034288 | 0.0024533 | 0.023501 | 0.013177 | 0% | 99% | 0 | 0% | 99% | 0 | 0% | 99% | 0 | 0% | 99% | 0 | 0% | 61.4% | 0 | 0% | 48.2% | 0 | 0% | 48.2% | 0 | 0% | 48.2% | 0 | 0 | 0% | 3.024% | 0 | 0% | 3.024% | 0 | 0% | 3.024% | 0 | 0% | 0.3352% | 0 | 0% | 0.3352% | 0 | 0% | 0.3352% | 0 | 0% | 0.8898% | 0 | 0% | 0.8898% | 0 | 0% | 0.8898% | 0 | 0% | 0.894% | 0 | 0% | 0.894% | 0 | 0% | 0.894% | 0 | 0% | 6.606% | 0 | 0% | 6.606% | 0 | 0% | 6.606% | 0 | 0% | 0.4002% | 0 | 0% | 0.4002% | 0 | 0% | 0.4002% | 0 |  |  |  | 0% | 11.8% | 0 | 0% | 11.8% | 0 | 0% | 11.8% | 0 | 0% | 0.3556% | 0 | 0% | 0.3556% | 0 | 0% | 0.3556% | 0 | 0% | 100% | 0 | 0% | 100% | 0 | 0% | 100% | 0 | 0% | 100% | 0 |  |  | 0 |  |  | 0 |  |  | 0
SAN JOAQUIN 1106D4628 | 1.8736e-05 | 0 | 0.019433 | 0 | 0.019433 | 0.0011625 | 0.012524 | 0.0084919 | 0% | 99% | 0 | 0% | 99% | 0 | 0% | 99% | 0 | 0% | 99% | 0 | 0% | 62.22% | 0 | 0% | 48.7% | 0 | 0% | 48.7% | 0 | 0% | 48.7% | 0 | 0 | 0% | 2.96% | 0 | 0% | 2.96% | 0 | 0% | 2.96% | 0 | 0% | 0.3303% | 0 | 0% | 0.3303% | 0 | 0% | 0.3303% | 0 | 0% | 0.8371% | 0 | 0% | 0.8371% | 0 | 0% | 0.8371% | 0 | 0% | 0.8548% | 0 | 0% | 0.8548% | 0 | 0% | 0.8548% | 0 | 0% | 6.244% | 0 | 0% | 6.244% | 0 | 0% | 6.244% | 0 | 0% | 0.3053% | 0 | 0% | 0.3053% | 0 | 0% | 0.3053% | 0 |  |  |  | 0% | 11.8% | 0 | 0% | 11.8% | 0 | 0% | 11.8% | 0 | 0% | 0.3611% | 0 | 0% | 0.3611% | 0 | 0% | 0.3611% | 0 | 0% | 100% | 0 | 0% | 100% | 0 | 0% | 100% | 0 | 0% | 100% | 0 |  |  | 0 |  |  | 0 |  |  | 0
GRAND ISLAND 222347924 | 2.1691e-05 | 0 | 0.043565 | 0 | 0.043565 | 0.0059905 | 0.031125 | 0.012604 | 0% | 99% | 0 | 0% | 99% | 0 | 0% | 99% | 0 | 0% | 99% | 0 | 0% | 62.18% | 0 | 0% | 48.28% | 0 | 0% | 48.28% | 0 | 0% | 48.28% | 0 | 0 | 0% | 2.838% | 0 | 0% | 2.838% | 0 | 0% | 2.838% | 0 | 0% | 0.3355% | 0 | 0% | 0.3355% | 0 | 0% | 0.3355% | 0 | 0% | 0.9022% | 0 | 0% | 0.9022% | 0 | 0% | 0.9022% | 0 | 0% | 0.911% | 0 | 0% | 0.911% | 0 | 27.31% | 0.911% | 0.00010836 | 0% | 6.711% | 0 | 0% | 6.711% | 0 | 0% | 6.711% | 0 | 0% | 0.6031% | 0 | 0% | 0.6031% | 0 | 0% | 0.6031% | 0 |  |  |  | 0% | 11.8% | 0 | 0% | 11.8% | 0 | 0% | 11.8% | 0 | 0% | 0.3502% | 0 | 0% | 0.3502% | 0 | 0% | 0.3502% | 0 | 0% | 100% | 0 | 0% | 100% | 0 | 0% | 100% | 0 | 0% | 100% | 0 |  |  | 0 |  |  | 0 |  |  | 0
EL PECO 11062040 | 2.1596e-05 | 0 | 0.05075 | 0 | 0.05075 | 0.0034267 | 0.035297 | 0.019196 | 0% | 99% | 0 | 0% | 99% | 0 | 0% | 99% | 0 | 0% | 99% | 0 | 0% | 61.14% | 0 | 0% | 47.73% | 0 | 0% | 47.73% | 0 | 0% | 47.73% | 0 | 0 | 0% | 2.792% | 0 | 0% | 2.792% | 0 | 0% | 2.792% | 0 | 0% | 0.315% | 0 | 0% | 0.315% | 0 | 0% | 0.315% | 0 | 0% | 0.9064% | 0 | 0% | 0.9064% | 0 | 0% | 0.9064% | 0 | 0% | 0.9194% | 0 | 0% | 0.9194% | 0 | 0% | 0.9194% | 0 | 0% | 6.773% | 0 | 0% | 6.773% | 0 | 0% | 6.773% | 0 | 0% | 0.371% | 0 | 0% | 0.371% | 0 | 0% | 0.371% | 0 |  |  |  | 0% | 11.8% | 0 | 0% | 11.8% | 0 | 0% | 11.8% | 0 | 0% | 0.3572% | 0 | 0% | 0.3572% | 0 | 0% | 0.3572% | 0 | 0% | 100% | 0 | 0% | 100% | 0 | 0% | 100% | 0 | 0% | 100% | 0 |  |  | 0 |  |  | 0 |  |  | 0
CORCORAN 1116436137 | 1.1789e-06 | 0 | 0.00046211 | 0 | 0.00046211 | 0 | 0.00052743 | 0 | 0% | 99% | 0 | 0% | 99% | 0 | 0% | 99% | 0 | 0% | 99% | 0 | 0% | 34.51% | 0 | 0% | 40.56% | 0 | 0% | 40.56% | 0 | 0% | 40.56% | 0 | 0 | 0% | 2.169% | 0 | 0% | 2.169% | 0 | 0% | 2.169% | 0 | 0% | 0% | 0 | 0% | 0% | 0 | 0% | 0% | 0 | 0% | 1.568% | 0 | 0% | 1.568% | 0 | 0% | 1.568% | 0 | 0% | 0.8176% | 0 | 0% | 0.8176% | 0 | 0% | 0.8176% | 0 | 0% | 9.763% | 0 | 0% | 9.763% | 0 | 0% | 9.763% | 0 | 0% | 0.00663% | 0 | 0% | 0.00663% | 0 | 0% | 0.00663% | 0 |  |  |  | 0% | 11.8% | 0 | 0% | 11.8% | 0 | 0% | 11.8% | 0 | 0% | 0.1803% | 0 | 0% | 0.1803% | 0 | 0% | 0.1803% | 0 | 0% | 100% | 0 | 0% | 100% | 0 | 0% | 100% | 0 | 0% | 100% | 0 |  |  | 0 |  |  | 0 |  |  | 0
WILKINS SLOUGH 11036592 | 2.5086e-05 | 0 | 0.07596 | 0 | 0.07596 | 0.0087952 | 0.05404 | 0.023865 | 0% | 99% | 0 | 0% | 99% | 0 | 0% | 99% | 0 | 0% | 99% | 0 | 0% | 62.38% | 0 | 0% | 48.34% | 0 | 0% | 48.34% | 0 | 0% | 48.34% | 0 | 0 | 0% | 3.137% | 0 | 0% | 3.137% | 0 | 0% | 3.137% | 0 | 0% | 0.3699% | 0 | 0% | 0.3699% | 0 | 0% | 0.3699% | 0 | 0% | 0.8968% | 0 | 0% | 0.8968% | 0 | 0% | 0.8968% | 0 | 18.46% | 0.9205% | 0.0001291 | 38.65% | 0.9205% | 0.00027022 | 0% | 0.9205% | 0 | 0% | 6.693% | 0 | 0% | 6.693% | 0 | 0% | 6.693% | 0 | 0% | 0.5249% | 0 | 0% | 0.5249% | 0 | 0% | 0.5249% | 0 |  |  |  | 0% | 11.8% | 0 | 0% | 11.8% | 0 | 0% | 11.8% | 0 | 0% | 0.3538% | 0 | 0% | 0.3538% | 0 | 0% | 0.3538% | 0 | 0% | 100% | 0 | 0% | 100% | 0 | 0% | 100% | 0 | 0% | 100% | 0 |  |  | 0 |  |  | 0 |  |  | 0
MC MULLIN 11066817F | 2.322e-05 | 0 | 0.01795 | 0 | 0.01795 | 0.0018196 | 0.01144 | 0.0072295 | 0% | 99% | 0 | 0% | 99% | 0 | 0% | 99% | 0 | 0% | 99% | 0 | 0% | 62.52% | 0 | 0% | 49.24% | 0 | 0% | 49.24% | 0 | 0% | 49.24% | 0 | 0 | 0% | 2.868% | 0 | 0% | 2.868% | 0 | 0% | 2.868% | 0 | 0% | 0.3133% | 0 | 0% | 0.3133% | 0 | 0% | 0.3133% | 0 | 0% | 0.8384% | 0 | 0% | 0.8384% | 0 | 0% | 0.8384% | 0 | 0% | 0.8486% | 0 | 100% | 0.8486% | 0.00015232 | 0% | 0.8486% | 0 | 0% | 6.237% | 0 | 0% | 6.237% | 0 | 0% | 6.237% | 0 | 0% | 0.5061% | 0 | 0% | 0.5061% | 0 | 0% | 0.5061% | 0 |  |  |  | 0% | 11.8% | 0 | 0% | 11.8% | 0 | 0% | 11.8% | 0 | 0% | 0.3613% | 0 | 0% | 0.3613% | 0 | 0% | 0.3613% | 0 | 0% | 100% | 0 | 0% | 100% | 0 | 0% | 100% | 0 | 0% | 100% | 0 |  |  | 0 |  |  | 0 |  |  | 0
NEWHALL 1111CB | 1.98e-05 | 0 | 0.040782 | 0 | 0.040782 | 0.0018996 | 0.028014 | 0.016636 | 0% | 99% | 0 | 0% | 99% | 0 | 0% | 99% | 0 | 0% | 99% | 0 | 0% | 60.63% | 0 | 0% | 46.89% | 0 | 0% | 46.89% | 0 | 0% | 46.89% | 0 | 0 | 0% | 2.665% | 0 | 0% | 2.665% | 0 | 0% | 2.665% | 0 | 0% | 0.3062% | 0 | 0% | 0.3062% | 0 | 0% | 0.3062% | 0 | 0% | 0.8879% | 0 | 0% | 0.8879% | 0 | 0% | 0.8879% | 0 | 0% | 0.9039% | 0 | 40.39% | 0.9039% | 0.00014889 | 0% | 0.9039% | 0 | 0% | 6.653% | 0 | 0% | 6.653% | 0 | 0% | 6.653% | 0 | 0% | 0.2681% | 0 | 0% | 0.2681% | 0 | 0% | 0.2681% | 0 |  |  |  | 0% | 11.8% | 0 | 0% | 11.8% | 0 | 0% | 11.8% | 0 | 0% | 0.3576% | 0 | 0% | 0.3576% | 0 | 0% | 0.3576% | 0 | 0% | 100% | 0 | 0% | 100% | 0 | 0% | 100% | 0 | 0% | 100% | 0 |  |  | 0 |  |  | 0 |  |  | 0
STOCKDALE 21122858 | 2.4111e-05 | 0 | 0.083883 | 0 | 0.083883 | 0.0049724 | 0.054185 | 0.036593 | 0% | 99% | 0 | 0% | 99% | 0 | 0% | 99% | 0 | 0% | 99% | 0 | 0% | 62.14% | 0 | 0% | 48.92% | 0 | 0% | 48.92% | 0 | 0% | 48.92% | 0 | 0 | 0% | 2.771% | 0 | 0% | 2.771% | 0 | 0% | 2.771% | 0 | 0% | 0.3079% | 0 | 0% | 0.3079% | 0 | 0% | 0.3079% | 0 | 0% | 0.845% | 0 | 0% | 0.845% | 0 | 0% | 0.845% | 0 | 0% | 0.8566% | 0 | 0% | 0.8566% | 0 | 95.46% | 0.8566% | 0.00068599 | 0% | 6.298% | 0 | 0% | 6.298% | 0 | 0% | 6.298% | 0 | 0% | 0.2858% | 0 | 0% | 0.2858% | 0 | 0% | 0.2858% | 0 |  |  |  | 0% | 11.8% | 0 | 0% | 11.8% | 0 | 0% | 11.8% | 0 | 0% | 0.3604% | 0 | 0% | 0.3604% | 0 | 0% | 0.3604% | 0 | 0% | 100% | 0 | 0% | 100% | 0 | 0% | 100% | 0 | 0% | 100% | 0 |  |  | 0 |  |  | 0 |  |  | 0
EIGHT MILE 210641522 | 2.058e-05 | 0 | 0.092956 | 0 | 0.092956 | 0.0091773 | 0.072749 | 0.024182 | 0% | 99% | 0 | 0% | 99% | 0 | 0% | 99% | 0 | 0% | 99% | 0 | 0% | 62.32% | 0 | 0% | 47.84% | 0 | 0% | 47.84% | 0 | 0% | 47.84% | 0 | 0 | 0% | 3.291% | 0 | 0% | 3.291% | 0 | 0% | 3.291% | 0 | 0% | 0.4001% | 0 | 0% | 0.4001% | 0 | 0% | 0.4001% | 0 | 0% | 0.9784% | 0 | 0% | 0.9784% | 0 | 0% | 0.9784% | 0 | 0% | 1.02% | 0 | 0% | 1.02% | 0 | 0% | 1.02% | 0 | 0% | 7.353% | 0 | 0% | 7.353% | 0 | 0% | 7.353% | 0 | 0% | 0.4377% | 0 | 0% | 0.4377% | 0 | 0% | 0.4377% | 0 |  |  |  | 0% | 11.8% | 0 | 0% | 11.8% | 0 | 0% | 11.8% | 0 | 0% | 0.3513% | 0 | 0% | 0.3513% | 0 | 0% | 0.3513% | 0 | 0% | 100% | 0 | 0% | 100% | 0 | 0% | 100% | 0 | 0% | 100% | 0 |  |  | 0 |  |  | 0 |  |  | 0
HAMMONDS 11043670 | 1.4873e-05 | 0 | 0.089033 | 0 | 0.089033 | 0.003879 | 0.061745 | 0.036008 | 0% | 99% | 0 | 0% | 99% | 0 | 0% | 99% | 0 | 0% | 99% | 0 | 0% | 60.08% | 0 | 0% | 47.21% | 0 | 0% | 47.21% | 0 | 0% | 47.21% | 0 | 0 | 0% | 2.649% | 0 | 0% | 2.649% | 0 | 0% | 2.649% | 0 | 0% | 0.2919% | 0 | 0% | 0.2919% | 0 | 0% | 0.2919% | 0 | 0% | 0.9061% | 0 | 0% | 0.9061% | 0 | 0% | 0.9061% | 0 | 87.72% | 0.897% | 0.00070061 | 0% | 0.897% | 0 | 11.73% | 0.897% | 9.3684e-05 | 0% | 6.724% | 0 | 0% | 6.724% | 0 | 0% | 6.724% | 0 | 0% | 0.2347% | 0 | 0% | 0.2347% | 0 | 0% | 0.2347% | 0 |  |  |  | 0% | 11.8% | 0 | 0% | 11.8% | 0 | 0% | 11.8% | 0 | 0% | 0.3532% | 0 | 0% | 0.3532% | 0 | 0% | 0.3532% | 0 | 0% | 100% | 0 | 0% | 100% | 0 | 0% | 100% | 0 | 0% | 100% | 0 |  |  | 0 |  |  | 0 |  |  | 0
MERIDIAN 110253048 | 2.1546e-05 | 0 | 0.093171 | 0 | 0.093171 | 0.010939 | 0.06445 | 0.030967 | 0% | 99% | 0 | 0% | 99% | 0 | 0% | 99% | 0 | 0% | 99% | 0 | 0% | 62.27% | 0 | 0% | 48.6% | 0 | 0% | 48.6% | 0 | 0% | 48.6% | 0 | 0 | 0% | 3.046% | 0 | 0% | 3.046% | 0 | 0% | 3.046% | 0 | 0% | 0.3495% | 0 | 0% | 0.3495% | 0 | 0% | 0.3495% | 0 | 0% | 0.8813% | 0 | 0% | 0.8813% | 0 | 0% | 0.8813% | 0 | 0% | 0.8896% | 0 | 0% | 0.8896% | 0 | 0% | 0.8896% | 0 | 0% | 6.54% | 0 | 0% | 6.54% | 0 | 0% | 6.54% | 0 | 0% | 0.5405% | 0 | 0% | 0.5405% | 0 | 0% | 0.5405% | 0 |  |  |  | 0% | 11.8% | 0 | 0% | 11.8% | 0 | 0% | 11.8% | 0 | 0% | 0.3533% | 0 | 0% | 0.3533% | 0 | 0% | 0.3533% | 0 | 0% | 100% | 0 | 0% | 100% | 0 | 0% | 100% | 0 | 0% | 100% | 0 |  |  | 0 |  |  | 0 |  |  | 0
HERDLYN 11038046 | 2.2049e-05 | 0 | 0.081327 | 0 | 0.081327 | 0.0068167 | 0.058588 | 0.027432 | 0% | 99% | 0 | 0% | 99% | 0 | 0% | 99% | 0 | 0% | 99% | 0 | 0% | 62.32% | 0 | 0% | 48.65% | 0 | 0% | 48.65% | 0 | 0% | 48.65% | 0 | 0 | 0% | 3.4% | 0 | 0% | 3.4% | 0 | 0% | 3.4% | 0 | 0% | 0.3838% | 0 | 0% | 0.3838% | 0 | 0% | 0.3838% | 0 | 0% | 0.9286% | 0 | 0% | 0.9286% | 0 | 0% | 0.9286% | 0 | 9.252% | 0.9529% | 7.1705e-05 | 71.75% | 0.9529% | 0.00055603 | 0% | 0.9529% | 0 | 0% | 6.929% | 0 | 0% | 6.929% | 0 | 0% | 6.929% | 0 | 0% | 0.4136% | 0 | 0% | 0.4136% | 0 | 0% | 0.4136% | 0 |  |  |  | 0% | 11.8% | 0 | 0% | 11.8% | 0 | 0% | 11.8% | 0 | 0% | 0.3568% | 0 | 0% | 0.3568% | 0 | 0% | 0.3568% | 0 | 0% | 100% | 0 | 0% | 100% | 0 | 0% | 100% | 0 | 0% | 100% | 0 |  |  | 0 |  |  | 0 |  |  | 0
STROUD 11019520 | 1.814e-05 | 0 | 0.070795 | 0 | 0.070795 | 0.0042226 | 0.049112 | 0.027479 | 0% | 99% | 0 | 0% | 99% | 0 | 0% | 99% | 0 | 0% | 99% | 0 | 0% | 60.46% | 0 | 0% | 47.31% | 0 | 0% | 47.31% | 0 | 0% | 47.31% | 0 | 0 | 0% | 2.839% | 0 | 0% | 2.839% | 0 | 0% | 2.839% | 0 | 0% | 0.3126% | 0 | 0% | 0.3126% | 0 | 0% | 0.3126% | 0 | 0% | 0.9088% | 0 | 0% | 0.9088% | 0 | 0% | 0.9088% | 0 | 0% | 0.9118% | 0 | 0% | 0.9118% | 0 | 85.49% | 0.9118% | 0.00055181 | 0% | 6.769% | 0 | 0% | 6.769% | 0 | 0% | 6.769% | 0 | 0% | 0.288% | 0 | 0% | 0.288% | 0 | 0% | 0.288% | 0 |  |  |  | 0% | 11.8% | 0 | 0% | 11.8% | 0 | 0% | 11.8% | 0 | 0% | 0.3562% | 0 | 0% | 0.3562% | 0 | 0% | 0.3562% | 0 | 0% | 100% | 0 | 0% | 100% | 0 | 0% | 100% | 0 | 0% | 100% | 0 |  |  | 0 |  |  | 0 |  |  | 0
WILSON 11034420 | 2.3214e-05 | 0 | 0.04009 | 0 | 0.04009 | 0.0047396 | 0.02553 | 0.015494 | 0% | 99% | 0 | 0% | 99% | 0 | 0% | 99% | 0 | 0% | 99% | 0 | 0% | 62.79% | 0 | 0% | 49.11% | 0 | 0% | 49.11% | 0 | 0% | 49.11% | 0 | 0 | 0% | 2.806% | 0 | 0% | 2.806% | 0 | 0% | 2.806% | 0 | 0% | 0.319% | 0 | 0% | 0.319% | 0 | 0% | 0.319% | 0 | 0% | 0.8192% | 0 | 0% | 0.8192% | 0 | 0% | 0.8192% | 0 | 0% | 0.8332% | 0 | 0% | 0.8332% | 0 | 0% | 0.8332% | 0 | 0% | 6.099% | 0 | 0% | 6.099% | 0 | 0% | 6.099% | 0 | 0% | 0.5776% | 0 | 0% | 0.5776% | 0 | 0% | 0.5776% | 0 |  |  |  | 0% | 11.8% | 0 | 0% | 11.8% | 0 | 0% | 11.8% | 0 | 0% | 0.3593% | 0 | 0% | 0.3593% | 0 | 0% | 0.3593% | 0 | 0% | 100% | 0 | 0% | 100% | 0 | 0% | 100% | 0 | 0% | 100% | 0 |  |  | 0 |  |  | 0 |  |  | 0
RAINBOW 110694792 | 2.0575e-05 | 0 | 0.0050682 | 0 | 0.0050682 | 0.0011261 | 0.0029287 | 0.001731 | 0% | 99% | 0 | 0% | 99% | 0 | 0% | 99% | 0 | 0% | 99% | 0 | 0% | 62.46% | 0 | 0% | 47.48% | 0 | 0% | 47.48% | 0 | 0% | 47.48% | 0 | 0 | 0% | 2.274% | 0 | 0% | 2.274% | 0 | 0% | 2.274% | 0 | 0% | 0.2741% | 0 | 0% | 0.2741% | 0 | 0% | 0.2741% | 0 | 0% | 0.7322% | 0 | 0% | 0.7322% | 0 | 0% | 0.7322% | 0 | 0% | 0.766% | 0 | 33.06% | 0.766% | 1.2835e-05 | 66.94% | 0.766% | 2.5989e-05 | 0% | 5.53% | 0 | 0% | 5.53% | 0 | 0% | 5.53% | 0 | 0% | 1.137% | 0 | 0% | 1.137% | 0 | 0% | 1.137% | 0 |  |  |  | 0% | 11.8% | 0 | 0% | 11.8% | 0 | 0% | 11.8% | 0 | 0% | 0.3662% | 0 | 0% | 0.3662% | 0 | 0% | 0.3662% | 0 | 0% | 100% | 0 | 0% | 100% | 0 | 0% | 100% | 0 | 0% | 100% | 0 |  |  | 0 |  |  | 0 |  |  | 0
NORCO 1101CB | 1.6555e-05 | 0 | 0.041627 | 0 | 0.041627 | 0.0022569 | 0.026736 | 0.01853 | 0% | 99% | 0 | 0% | 99% | 0 | 0% | 99% | 0 | 0% | 99% | 0 | 0% | 61.54% | 0 | 0% | 48.24% | 0 | 0% | 48.24% | 0 | 0% | 48.24% | 0 | 0 | 0% | 2.79% | 0 | 0% | 2.79% | 0 | 0% | 2.79% | 0 | 0% | 0.3064% | 0 | 0% | 0.3064% | 0 | 0% | 0.3064% | 0 | 0% | 0.8382% | 0 | 0% | 0.8382% | 0 | 0% | 0.8382% | 0 | 0% | 0.8392% | 0 | 0% | 0.8392% | 0 | 75.54% | 0.8392% | 0.00026389 | 0% | 6.224% | 0 | 0% | 6.224% | 0 | 0% | 6.224% | 0 | 0% | 0.2637% | 0 | 0% | 0.2637% | 0 | 0% | 0.2637% | 0 |  |  |  | 0% | 11.8% | 0 | 0% | 11.8% | 0 | 0% | 11.8% | 0 | 0% | 0.3587% | 0 | 0% | 0.3587% | 0 | 0% | 0.3587% | 0 | 0% | 100% | 0 | 0% | 100% | 0 | 0% | 100% | 0 | 0% | 100% | 0 |  |  | 0 |  |  | 0 |  |  | 0
CHOWCHILLA 110652144 | 1.6166e-05 | 0 | 0.062503 | 0 | 0.062503 | 0.010332 | 0.039721 | 0.021304 | 0% | 99% | 0 | 0% | 99% | 0 | 0% | 99% | 0 | 0% | 99% | 0 | 0% | 62.09% | 0 | 0% | 48.41% | 0 | 0% | 48.41% | 0 | 0% | 48.41% | 0 | 0 | 0% | 2.703% | 0 | 0% | 2.703% | 0 | 0% | 2.703% | 0 | 0% | 0.3026% | 0 | 0% | 0.3026% | 0 | 0% | 0.3026% | 0 | 0% | 0.8272% | 0 | 0% | 0.8272% | 0 | 0% | 0.8272% | 0 | 97.89% | 0.8423% | 0.00051538 | 0% | 0.8423% | 0 | 0% | 0.8423% | 0 | 0% | 6.18% | 0 | 0% | 6.18% | 0 | 0% | 6.18% | 0 | 0% | 0.843% | 0 | 0% | 0.843% | 0 | 0% | 0.843% | 0 |  |  |  | 0% | 11.8% | 0 | 0% | 11.8% | 0 | 0% | 11.8% | 0 | 0% | 0.3614% | 0 | 0% | 0.3614% | 0 | 0% | 0.3614% | 0 | 0% | 100% | 0 | 0% | 100% | 0 | 0% | 100% | 0 | 0% | 100% | 0 |  |  | 0 |  |  | 0 |  |  | 0
VALLEY HOME 1702CB | 1.7897e-05 | 0 | 0.082869 | 0 | 0.082869 | 0.0077247 | 0.048865 | 0.038023 | 0% | 99% | 0 | 0% | 99% | 0 | 0% | 99% | 0 | 0% | 99% | 0 | 0% | 62.7% | 0 | 0% | 49.29% | 0 | 0% | 49.29% | 0 | 0% | 49.29% | 0 | 0 | 0% | 2.114% | 0 | 0% | 2.114% | 0 | 0% | 2.114% | 0 | 0% | 0.2437% | 0 | 0% | 0.2437% | 0 | 0% | 0.2437% | 0 | 0% | 0.7512% | 0 | 0% | 0.7512% | 0 | 0% | 0.7512% | 0 | 0% | 0.7409% | 0 | 0% | 0.7409% | 0 | 52.63% | 0.7409% | 0.00032309 | 0% | 5.557% | 0 | 0% | 5.557% | 0 | 0% | 5.557% | 0 | 0% | 0.4352% | 0 | 0% | 0.4352% | 0 | 0% | 0.4352% | 0 |  |  |  | 0% | 11.8% | 0 | 0% | 11.8% | 0 | 0% | 11.8% | 0 | 0% | 0.3557% | 0 | 0% | 0.3557% | 0 | 0% | 0.3557% | 0 | 0% | 100% | 0 | 0% | 100% | 0 | 0% | 100% | 0 | 0% | 100% | 0 |  |  | 0 |  |  | 0 |  |  | 0
MC CALL 11086540 | 2.3906e-05 | 0 | 0.058484 | 0 | 0.058484 | 0.0055175 | 0.039143 | 0.022112 | 0% | 99% | 0 | 0% | 99% | 0 | 0% | 99% | 0 | 0% | 99% | 0 | 0% | 62.03% | 0 | 0% | 48.75% | 0 | 0% | 48.75% | 0 | 0% | 48.75% | 0 | 0 | 0% | 2.787% | 0 | 0% | 2.787% | 0 | 0% | 2.787% | 0 | 0% | 0.3098% | 0 | 0% | 0.3098% | 0 | 0% | 0.3098% | 0 | 0% | 0.8784% | 0 | 0% | 0.8784% | 0 | 0% | 0.8784% | 0 | 0% | 0.8925% | 0 | 61.51% | 0.8925% | 0.00032104 | 37.85% | 0.8925% | 0.00019754 | 0% | 6.558% | 0 | 0% | 6.558% | 0 | 0% | 6.558% | 0 | 0% | 0.4783% | 0 | 0% | 0.4783% | 0 | 0% | 0.4783% | 0 |  |  |  | 0% | 11.8% | 0 | 0% | 11.8% | 0 | 0% | 11.8% | 0 | 0% | 0.3597% | 0 | 0% | 0.3597% | 0 | 0% | 0.3597% | 0 | 0% | 100% | 0 | 0% | 100% | 0 | 0% | 100% | 0 | 0% | 100% | 0 |  |  | 0 |  |  | 0 |  |  | 0
REEDLEY 110676043 | 2.4008e-05 | 0 | 0.074196 | 0 | 0.074196 | 0.0078208 | 0.046189 | 0.030707 | 0% | 99% | 0 | 0% | 99% | 0 | 0% | 99% | 0 | 0% | 99% | 0 | 0% | 61.96% | 0 | 0% | 48.47% | 0 | 0% | 48.47% | 0 | 0% | 48.47% | 0 | 0 | 0% | 2.336% | 0 | 0% | 2.336% | 0 | 0% | 2.336% | 0 | 0% | 0.2643% | 0 | 0% | 0.2643% | 0 | 0% | 0.2643% | 0 | 0% | 0.8094% | 0 | 0% | 0.8094% | 0 | 0% | 0.8094% | 0 | 0% | 0.8155% | 0 | 3.435% | 0.8155% | 2.0782e-05 | 0.532% | 0.8155% | 3.2189e-06 | 0% | 6.036% | 0 | 0% | 6.036% | 0 | 0% | 6.036% | 0 | 0% | 0.4955% | 0 | 0% | 0.4955% | 0 | 0% | 0.4955% | 0 |  |  |  | 0% | 11.8% | 0 | 0% | 11.8% | 0 | 0% | 11.8% | 0 | 0% | 0.3597% | 0 | 0% | 0.3597% | 0 | 0% | 0.3597% | 0 | 0% | 100% | 0 | 0% | 100% | 0 | 0% | 100% | 0 | 0% | 100% | 0 |  |  | 0 |  |  | 0 |  |  | 0
CORTINA 110130006 | 3.1612e-05 | 0 | 0.0025293 | 0 | 0.0025293 | 0.00016589 | 0.0018021 | 0.00091995 | 0% | 99% | 0 | 0% | 99% | 0 | 0% | 99% | 0 | 0% | 99% | 0 | 0% | 61.23% | 0 | 0% | 46.55% | 0 | 0% | 46.55% | 0 | 0% | 46.55% | 0 | 0 | 0% | 2.646% | 0 | 0% | 2.646% | 0 | 0% | 2.646% | 0 | 0% | 0.3244% | 0 | 0% | 0.3244% | 0 | 0% | 0.3244% | 0 | 0% | 0.8987% | 0 | 0% | 0.8987% | 0 | 0% | 0.8987% | 0 | 0% | 0.9336% | 0 | 100% | 0.9336% | 2.3614e-05 | 0% | 0.9336% | 0 | 0% | 6.781% | 0 | 0% | 6.781% | 0 | 0% | 6.781% | 0 | 0% | 0.2914% | 0 | 0% | 0.2914% | 0 | 0% | 0.2914% | 0 |  |  |  | 0% | 11.8% | 0 | 0% | 11.8% | 0 | 0% | 11.8% | 0 | 0% | 0.3565% | 0 | 0% | 0.3565% | 0 | 0% | 0.3565% | 0 | 0% | 100% | 0 | 0% | 100% | 0 | 0% | 100% | 0 | 0% | 100% | 0 |  |  | 0 |  |  | 0 |  |  | 0
WOODLAND 11068712 | 1.8198e-05 | 0 | 0.064961 | 0 | 0.064961 | 0.0089738 | 0.046306 | 0.018901 | 0% | 99% | 0 | 0% | 99% | 0 | 0% | 99% | 0 | 0% | 99% | 0 | 0% | 61.71% | 0 | 0% | 48.11% | 0 | 0% | 48.11% | 0 | 0% | 48.11% | 0 | 0 | 0% | 2.966% | 0 | 0% | 2.966% | 0 | 0% | 2.966% | 0 | 0% | 0.346% | 0 | 0% | 0.346% | 0 | 0% | 0.346% | 0 | 0% | 0.8994% | 0 | 0% | 0.8994% | 0 | 0% | 0.8994% | 0 | 0% | 0.9009% | 0 | 0% | 0.9009% | 0 | 91.44% | 0.9009% | 0.00053518 | 0% | 6.662% | 0 | 0% | 6.662% | 0 | 0% | 6.662% | 0 | 0% | 0.6414% | 0 | 0% | 0.6414% | 0 | 0% | 0.6414% | 0 |  |  |  | 0% | 11.8% | 0 | 0% | 11.8% | 0 | 0% | 11.8% | 0 | 0% | 0.3491% | 0 | 0% | 0.3491% | 0 | 0% | 0.3491% | 0 | 0% | 100% | 0 | 0% | 100% | 0 | 0% | 100% | 0 | 0% | 100% | 0 |  |  | 0 |  |  | 0 |  |  | 0
KERMAN 110447386 | 1.5565e-05 | 0 | 0.049256 | 0 | 0.049256 | 0.0026715 | 0.032666 | 0.02091 | 0% | 99% | 0 | 0% | 99% | 0 | 0% | 99% | 0 | 0% | 99% | 0 | 0% | 61.95% | 0 | 0% | 48.74% | 0 | 0% | 48.74% | 0 | 0% | 48.74% | 0 | 0 | 0% | 2.99% | 0 | 0% | 2.99% | 0 | 0% | 2.99% | 0 | 0% | 0.3303% | 0 | 0% | 0.3303% | 0 | 0% | 0.3303% | 0 | 0% | 0.866% | 0 | 0% | 0.866% | 0 | 0% | 0.866% | 0 | 0% | 0.8791% | 0 | 0% | 0.8791% | 0 | 0% | 0.8791% | 0 | 0% | 6.452% | 0 | 0% | 6.452% | 0 | 0% | 6.452% | 0 | 0% | 0.3054% | 0 | 0% | 0.3054% | 0 | 0% | 0.3054% | 0 |  |  |  | 0% | 11.8% | 0 | 0% | 11.8% | 0 | 0% | 11.8% | 0 | 0% | 0.3597% | 0 | 0% | 0.3597% | 0 | 0% | 0.3597% | 0 | 0% | 100% | 0 | 0% | 100% | 0 | 0% | 100% | 0 | 0% | 100% | 0 |  |  | 0 |  |  | 0 |  |  | 0
DAIRYLAND 11025570 | 2.0524e-05 | 0 | 0.1801 | 0 | 0.1801 | 0.017309 | 0.12484 | 0.063515 | 0% | 99% | 0 | 0% | 99% | 0 | 0% | 99% | 0 | 0% | 99% | 0 | 0% | 61.9% | 0 | 0% | 48.37% | 0 | 0% | 48.37% | 0 | 0% | 48.37% | 0 | 0 | 0% | 3.025% | 0 | 0% | 3.025% | 0 | 0% | 3.025% | 0 | 0% | 0.3398% | 0 | 0% | 0.3398% | 0 | 0% | 0.3398% | 0 | 0% | 0.9013% | 0 | 0% | 0.9013% | 0 | 0% | 0.9013% | 0 | 0% | 0.9205% | 0 | 99.78% | 0.9205% | 0.0016542 | 0% | 0.9205% | 0 | 0% | 6.732% | 0 | 0% | 6.732% | 0 | 0% | 6.732% | 0 | 0% | 0.5018% | 0 | 0% | 0.5018% | 0 | 0% | 0.5018% | 0 |  |  |  | 0% | 11.8% | 0 | 0% | 11.8% | 0 | 0% | 11.8% | 0 | 0% | 0.3584% | 0 | 0% | 0.3584% | 0 | 0% | 0.3584% | 0 | 0% | 100% | 0 | 0% | 100% | 0 | 0% | 100% | 0 | 0% | 100% | 0 |  |  | 0 |  |  | 0 |  |  | 0
RICE 110379200 | 2.1478e-05 | 0 | 0.053123 | 0 | 0.053123 | 0.0080855 | 0.03819 | 0.01439 | 0% | 99% | 0 | 0% | 99% | 0 | 0% | 99% | 0 | 0% | 99% | 0 | 0% | 61.57% | 0 | 0% | 47.84% | 0 | 0% | 47.84% | 0 | 0% | 47.84% | 0 | 0 | 0% | 2.84% | 0 | 0% | 2.84% | 0 | 0% | 2.84% | 0 | 0% | 0.3312% | 0 | 0% | 0.3312% | 0 | 0% | 0.3312% | 0 | 0% | 0.9156% | 0 | 0% | 0.9156% | 0 | 0% | 0.9156% | 0 | 0% | 0.9245% | 0 | 0% | 0.9245% | 0 | 0% | 0.9245% | 0 | 0% | 6.818% | 0 | 0% | 6.818% | 0 | 0% | 6.818% | 0 | 0% | 0.6592% | 0 | 0% | 0.6592% | 0 | 0% | 0.6592% | 0 |  |  |  | 0% | 11.8% | 0 | 0% | 11.8% | 0 | 0% | 11.8% | 0 | 0% | 0.3515% | 0 | 0% | 0.3515% | 0 | 0% | 0.3515% | 0 | 0% | 100% | 0 | 0% | 100% | 0 | 0% | 100% | 0 | 0% | 100% | 0 |  |  | 0 |  |  | 0 |  |  | 0
FIREBAUGH 11013290 | 2.0137e-05 | 0 | 0.046197 | 0 | 0.046197 | 0.0028226 | 0.031705 | 0.018229 | 0% | 99% | 0 | 0% | 99% | 0 | 0% | 99% | 0 | 0% | 99% | 0 | 0% | 60.64% | 0 | 0% | 46.78% | 0 | 0% | 46.78% | 0 | 0% | 46.78% | 0 | 0 | 0% | 2.556% | 0 | 0% | 2.556% | 0 | 0% | 2.556% | 0 | 0% | 0.2948% | 0 | 0% | 0.2948% | 0 | 0% | 0.2948% | 0 | 0% | 0.8925% | 0 | 0% | 0.8925% | 0 | 0% | 0.8925% | 0 | 50.37% | 0.9185% | 0.00021373 | 0% | 0.9185% | 0 | 48.32% | 0.9185% | 0.00020504 | 0% | 6.726% | 0 | 0% | 6.726% | 0 | 0% | 6.726% | 0 | 0% | 0.2905% | 0 | 0% | 0.2905% | 0 | 0% | 0.2905% | 0 |  |  |  | 0% | 11.8% | 0 | 0% | 11.8% | 0 | 0% | 11.8% | 0 | 0% | 0.3605% | 0 | 0% | 0.3605% | 0 | 0% | 0.3605% | 0 | 0% | 100% | 0 | 0% | 100% | 0 | 0% | 100% | 0 | 0% | 100% | 0 |  |  | 0 |  |  | 0 |  |  | 0
MORMON 1102CB | 2.3604e-05 | 0 | 0.036783 | 0 | 0.036783 | 0.0051456 | 0.025598 | 0.011263 | 0% | 99% | 0 | 0% | 99% | 0 | 0% | 99% | 0 | 0% | 99% | 0 | 0% | 62.45% | 0 | 0% | 48.49% | 0 | 0% | 48.49% | 0 | 0% | 48.49% | 0 | 0 | 0% | 3.037% | 0 | 0% | 3.037% | 0 | 0% | 3.037% | 0 | 0% | 0.3548% | 0 | 0% | 0.3548% | 0 | 0% | 0.3548% | 0 | 0% | 0.8846% | 0 | 0% | 0.8846% | 0 | 0% | 0.8846% | 0 | 4.929% | 0.9098% | 1.6496e-05 | 91.95% | 0.9098% | 0.0003077 | 0% | 0.9098% | 0 | 0% | 6.613% | 0 | 0% | 6.613% | 0 | 0% | 6.613% | 0 | 0% | 0.5744% | 0 | 0% | 0.5744% | 0 | 0% | 0.5744% | 0 |  |  |  | 0% | 11.8% | 0 | 0% | 11.8% | 0 | 0% | 11.8% | 0 | 0% | 0.3564% | 0 | 0% | 0.3564% | 0 | 0% | 0.3564% | 0 | 0% | 100% | 0 | 0% | 100% | 0 | 0% | 100% | 0 | 0% | 100% | 0 |  |  | 0 |  |  | 0 |  |  | 0
PARLIER 1104CB | 2.6688e-05 | 0 | 0.022555 | 0 | 0.022555 | 0.0023668 | 0.013717 | 0.0096742 | 0% | 99% | 0 | 0% | 99% | 0 | 0% | 99% | 0 | 0% | 99% | 0 | 0% | 62.69% | 0 | 0% | 48.6% | 0 | 0% | 48.6% | 0 | 0% | 48.6% | 0 | 0 | 0% | 2.586% | 0 | 0% | 2.586% | 0 | 0% | 2.586% | 0 | 0% | 0.2958% | 0 | 0% | 0.2958% | 0 | 0% | 0.2958% | 0 | 0% | 0.7839% | 0 | 0% | 0.7839% | 0 | 0% | 0.7839% | 0 | 0% | 0.8066% | 0 | 0% | 0.8066% | 0 | 100% | 0.8066% | 0.00018194 | 0% | 5.872% | 0 | 0% | 5.872% | 0 | 0% | 5.872% | 0 | 0% | 0.5183% | 0 | 0% | 0.5183% | 0 | 0% | 0.5183% | 0 |  |  |  | 0% | 11.8% | 0 | 0% | 11.8% | 0 | 0% | 11.8% | 0 | 0% | 0.3636% | 0 | 0% | 0.3636% | 0 | 0% | 0.3636% | 0 | 0% | 100% | 0 | 0% | 100% | 0 | 0% | 100% | 0 | 0% | 100% | 0 |  |  | 0 |  |  | 0 |  |  | 0
LOCKEFORD 210212466 | 1.9325e-05 | 0 | 0.050788 | 0 | 0.050788 | 0.0055508 | 0.032899 | 0.019552 | 0% | 99% | 0 | 0% | 99% | 0 | 0% | 99% | 0 | 0% | 99% | 0 | 0% | 63.36% | 0 | 0% | 49.68% | 0 | 0% | 49.68% | 0 | 0% | 49.68% | 0 | 0 | 0% | 2.968% | 0 | 0% | 2.968% | 0 | 0% | 2.968% | 0 | 0% | 0.335% | 0 | 0% | 0.335% | 0 | 0% | 0.335% | 0 | 0% | 0.834% | 0 | 0% | 0.834% | 0 | 0% | 0.834% | 0 | 2.255% | 0.8468% | 9.6968e-06 | 0% | 0.8468% | 0 | 0% | 0.8468% | 0 | 0% | 6.2% | 0 | 0% | 6.2% | 0 | 0% | 6.2% | 0 | 0% | 0.5135% | 0 | 0% | 0.5135% | 0 | 0% | 0.5135% | 0 |  |  |  | 0% | 11.8% | 0 | 0% | 11.8% | 0 | 0% | 11.8% | 0 | 55.56% | 0.3583% | 0.00010109 | 0% | 0.3583% | 0 | 0% | 0.3583% | 0 | 0% | 100% | 0 | 0% | 100% | 0 | 0% | 100% | 0 | 0% | 100% | 0 |  |  | 0 |  |  | 0 |  |  | 0
TUDOR 11011234 | 2.036e-05 | 0 | 0.088333 | 0 | 0.088333 | 0.01271 | 0.060885 | 0.027285 | 0% | 99% | 0 | 0% | 99% | 0 | 0% | 99% | 0 | 0% | 99% | 0 | 0% | 62.57% | 0 | 0% | 48.64% | 0 | 0% | 48.64% | 0 | 0% | 48.64% | 0 | 0 | 0% | 3.017% | 0 | 0% | 3.017% | 0 | 0% | 3.017% | 0 | 0% | 0.3507% | 0 | 0% | 0.3507% | 0 | 0% | 0.3507% | 0 | 0% | 0.8758% | 0 | 0% | 0.8758% | 0 | 0% | 0.8758% | 0 | 21.21% | 0.8956% | 0.00016775 | 78.65% | 0.8956% | 0.0006222 | 0% | 0.8956% | 0 | 0% | 6.53% | 0 | 0% | 6.53% | 0 | 0% | 6.53% | 0 | 0% | 0.6394% | 0 | 0% | 0.6394% | 0 | 0% | 0.6394% | 0 |  |  |  | 0% | 11.8% | 0 | 0% | 11.8% | 0 | 0% | 11.8% | 0 | 0% | 0.3555% | 0 | 0% | 0.3555% | 0 | 0% | 0.3555% | 0 | 0% | 100% | 0 | 0% | 100% | 0 | 0% | 100% | 0 | 0% | 100% | 0 |  |  | 0 |  |  | 0 |  |  | 0
MC MULLIN 1106CB | 2.0813e-05 | 0 | 0.11212 | 0 | 0.11212 | 0.0063509 | 0.077831 | 0.043872 | 0% | 99% | 0 | 0% | 99% | 0 | 0% | 99% | 0 | 0% | 99% | 0 | 0% | 61.05% | 0 | 0% | 47.77% | 0 | 0% | 47.77% | 0 | 0% | 47.77% | 0 | 0 | 0% | 2.847% | 0 | 0% | 2.847% | 0 | 0% | 2.847% | 0 | 0% | 0.3169% | 0 | 0% | 0.3169% | 0 | 0% | 0.3169% | 0 | 0% | 0.9064% | 0 | 0% | 0.9064% | 0 | 0% | 0.9064% | 0 | 0% | 0.9145% | 0 | 99.08% | 0.9145% | 0.0010159 | 0% | 0.9145% | 0 | 0% | 6.757% | 0 | 0% | 6.757% | 0 | 0% | 6.757% | 0 | 0% | 0.3091% | 0 | 0% | 0.3091% | 0 | 0% | 0.3091% | 0 |  |  |  | 0% | 11.8% | 0 | 0% | 11.8% | 0 | 0% | 11.8% | 0 | 0% | 0.3568% | 0 | 0% | 0.3568% | 0 | 0% | 0.3568% | 0 | 0% | 100% | 0 | 0% | 100% | 0 | 0% | 100% | 0 | 0% | 100% | 0 |  |  | 0 |  |  | 0 |  |  | 0
TULARE LAKE 1108943184 | 1.9388e-05 | 0 | 0.0090163 | 0 | 0.0090163 | 0.00053591 | 0.0054111 | 0.0043506 | 0% | 99% | 0 | 0% | 99% | 0 | 0% | 99% | 0 | 0% | 99% | 0 | 0% | 64.54% | 0 | 0% | 50% | 0 | 0% | 50% | 0 | 0% | 50% | 0 | 0 | 0% | 2.896% | 0 | 0% | 2.896% | 0 | 0% | 2.896% | 0 | 0% | 0.3385% | 0 | 0% | 0.3385% | 0 | 0% | 0.3385% | 0 | 0% | 0.7644% | 0 | 0% | 0.7644% | 0 | 0% | 0.7644% | 0 | 0% | 0.8072% | 0 | 100% | 0.8072% | 7.278e-05 | 0% | 0.8072% | 0 | 0% | 5.759% | 0 | 0% | 5.759% | 0 | 0% | 5.759% | 0 | 0% | 0.2947% | 0 | 0% | 0.2947% | 0 | 0% | 0.2947% | 0 |  |  |  | 0% | 11.8% | 0 | 0% | 11.8% | 0 | 0% | 11.8% | 0 | 0% | 0.3665% | 0 | 0% | 0.3665% | 0 | 0% | 0.3665% | 0 | 0% | 100% | 0 | 0% | 100% | 0 | 0% | 100% | 0 | 0% | 100% | 0 |  |  | 0 |  |  | 0 |  |  | 0
WILKINS SLOUGH 1102CB | 2.8531e-05 | 0 | 0.015141 | 0 | 0.015141 | 0.0017975 | 0.011235 | 0.0042603 | 0% | 99% | 0 | 0% | 99% | 0 | 0% | 99% | 0 | 0% | 99% | 0 | 0% | 60.95% | 0 | 0% | 46.91% | 0 | 0% | 46.91% | 0 | 0% | 46.91% | 0 | 0 | 0% | 2.599% | 0 | 0% | 2.599% | 0 | 0% | 2.599% | 0 | 0% | 0.324% | 0 | 0% | 0.324% | 0 | 0% | 0.324% | 0 | 0% | 0.9209% | 0 | 0% | 0.9209% | 0 | 0% | 0.9209% | 0 | 0% | 0.9284% | 0 | 100% | 0.9284% | 0.00014057 | 0% | 0.9284% | 0 | 0% | 6.863% | 0 | 0% | 6.863% | 0 | 0% | 6.863% | 0 | 0% | 0.5566% | 0 | 0% | 0.5566% | 0 | 0% | 0.5566% | 0 |  |  |  | 0% | 11.8% | 0 | 0% | 11.8% | 0 | 0% | 11.8% | 0 | 0% | 0.3458% | 0 | 0% | 0.3458% | 0 | 0% | 0.3458% | 0 | 0% | 100% | 0 | 0% | 100% | 0 | 0% | 100% | 0 | 0% | 100% | 0 |  |  | 0 |  |  | 0 |  |  | 0
SANGER 110864662 | 1.702e-05 | 0 | 0.043013 | 0 | 0.043013 | 0.0076889 | 0.026998 | 0.014441 | 0% | 99% | 0 | 0% | 99% | 0 | 0% | 99% | 0 | 0% | 99% | 0 | 0% | 61.91% | 0 | 0% | 48.42% | 0 | 0% | 48.42% | 0 | 0% | 48.42% | 0 | 0 | 0% | 2.32% | 0 | 0% | 2.32% | 0 | 0% | 2.32% | 0 | 0% | 0.2617% | 0 | 0% | 0.2617% | 0 | 0% | 0.2617% | 0 | 0% | 0.8119% | 0 | 0% | 0.8119% | 0 | 0% | 0.8119% | 0 | 0% | 0.8128% | 0 | 99.09% | 0.8128% | 0.00034644 | 0% | 0.8128% | 0 | 0% | 6.042% | 0 | 0% | 6.042% | 0 | 0% | 6.042% | 0 | 0% | 0.8564% | 0 | 0% | 0.8564% | 0 | 0% | 0.8564% | 0 |  |  |  | 0% | 11.8% | 0 | 0% | 11.8% | 0 | 0% | 11.8% | 0 | 0% | 0.3579% | 0 | 0% | 0.3579% | 0 | 0% | 0.3579% | 0 | 0% | 100% | 0 | 0% | 100% | 0 | 0% | 100% | 0 | 0% | 100% | 0 |  |  | 0 |  |  | 0 |  |  | 0
TEVIS 21011515 | 1.1757e-05 | 0 | 0.018114 | 0 | 0.018114 | 0.001211 | 0.01177 | 0.0077085 | 0% | 99% | 0 | 0% | 99% | 0 | 0% | 99% | 0 | 0% | 99% | 0 | 0% | 61.68% | 0 | 0% | 49.68% | 0 | 0% | 49.68% | 0 | 0% | 49.68% | 0 | 0 | 0% | 3.078% | 0 | 0% | 3.078% | 0 | 0% | 3.078% | 0 | 0% | 0.3197% | 0 | 0% | 0.3197% | 0 | 0% | 0.3197% | 0 | 0% | 0.8605% | 0 | 0% | 0.8605% | 0 | 0% | 0.8605% | 0 | 0% | 0.834% | 0 | 0% | 0.834% | 0 | 100% | 0.834% | 0.00015107 | 0% | 6.295% | 0 | 0% | 6.295% | 0 | 0% | 6.295% | 0 | 0% | 0.3521% | 0 | 0% | 0.3521% | 0 | 0% | 0.3521% | 0 |  |  |  | 0% | 11.8% | 0 | 0% | 11.8% | 0 | 0% | 11.8% | 0 | 0% | 0.3539% | 0 | 0% | 0.3539% | 0 | 0% | 0.3539% | 0 | 0% | 100% | 0 | 0% | 100% | 0 | 0% | 100% | 0 | 0% | 100% | 0 |  |  | 0 |  |  | 0 |  |  | 0
WILLIAMS 110230332 | 1.7641e-05 | 0 | 0.029241 | 0 | 0.029241 | 0.002958 | 0.021114 | 0.0093269 | 0% | 99% | 0 | 0% | 99% | 0 | 0% | 99% | 0 | 0% | 99% | 0 | 0% | 62.2% | 0 | 0% | 48.68% | 0 | 0% | 48.68% | 0 | 0% | 48.68% | 0 | 0 | 0% | 3.28% | 0 | 0% | 3.28% | 0 | 0% | 3.28% | 0 | 0% | 0.3741% | 0 | 0% | 0.3741% | 0 | 0% | 0.3741% | 0 | 0% | 0.9217% | 0 | 0% | 0.9217% | 0 | 0% | 0.9217% | 0 | 10.56% | 0.9336% | 2.8841e-05 | 89.1% | 0.9336% | 0.00024325 | 0% | 0.9336% | 0 | 0% | 6.845% | 0 | 0% | 6.845% | 0 | 0% | 6.845% | 0 | 0% | 0.4481% | 0 | 0% | 0.4481% | 0 | 0% | 0.4481% | 0 |  |  |  | 0% | 11.8% | 0 | 0% | 11.8% | 0 | 0% | 11.8% | 0 | 0% | 0.3525% | 0 | 0% | 0.3525% | 0 | 0% | 0.3525% | 0 | 0% | 100% | 0 | 0% | 100% | 0 | 0% | 100% | 0 | 0% | 100% | 0 |  |  | 0 |  |  | 0 |  |  | 0
WILLIAMS 110241772 | 1.8627e-05 | 0 | 0.084398 | 0 | 0.084398 | 0.0072056 | 0.062644 | 0.026559 | 0% | 99% | 0 | 0% | 99% | 0 | 0% | 99% | 0 | 0% | 99% | 0 | 0% | 61.87% | 0 | 0% | 48.53% | 0 | 0% | 48.53% | 0 | 0% | 48.53% | 0 | 0 | 0% | 3.214% | 0 | 0% | 3.214% | 0 | 0% | 3.214% | 0 | 0% | 0.3707% | 0 | 0% | 0.3707% | 0 | 0% | 0.3707% | 0 | 0% | 0.9442% | 0 | 0% | 0.9442% | 0 | 0% | 0.9442% | 0 | 0% | 0.9545% | 0 | 31.59% | 0.9545% | 0.00025449 | 0% | 0.9545% | 0 | 0% | 7.014% | 0 | 0% | 7.014% | 0 | 0% | 7.014% | 0 | 0% | 0.4086% | 0 | 0% | 0.4086% | 0 | 0% | 0.4086% | 0 |  |  |  | 0% | 11.8% | 0 | 0% | 11.8% | 0 | 0% | 11.8% | 0 | 0% | 0.3501% | 0 | 0% | 0.3501% | 0 | 0% | 0.3501% | 0 | 0% | 100% | 0 | 0% | 100% | 0 | 0% | 100% | 0 | 0% | 100% | 0 |  |  | 0 |  |  | 0 |  |  | 0
RIPON 17036176 | 2.377e-05 | 0 | 0.178 | 0 | 0.178 | 0.014408 | 0.096051 | 0.092876 | 0% | 99% | 0 | 0% | 99% | 0 | 0% | 99% | 0 | 0% | 99% | 0 | 0% | 63.61% | 0 | 0% | 49.84% | 0 | 0% | 49.84% | 0 | 0% | 49.84% | 0 | 0 | 0% | 2.266% | 0 | 0% | 2.266% | 0 | 0% | 2.266% | 0 | 0% | 0.2595% | 0 | 0% | 0.2595% | 0 | 0% | 0.2595% | 0 | 0% | 0.69% | 0 | 0% | 0.69% | 0 | 0% | 0.69% | 0 | 62.25% | 0.6951% | 0.00077021 | 0% | 0.6951% | 0 | 0% | 0.6951% | 0 | 0% | 5.124% | 0 | 0% | 5.124% | 0 | 0% | 5.124% | 0 | 0% | 0.3853% | 0 | 0% | 0.3853% | 0 | 0% | 0.3853% | 0 |  |  |  | 0% | 11.8% | 0 | 0% | 11.8% | 0 | 0% | 11.8% | 0 | 0% | 0.363% | 0 | 0% | 0.363% | 0 | 0% | 0.363% | 0 | 0% | 100% | 0 | 0% | 100% | 0 | 0% | 100% | 0 | 0% | 100% | 0 |  |  | 0 |  |  | 0 |  |  | 0
ORTIGA 1106CB | 2.5881e-05 | 0 | 0.073364 | 0 | 0.073364 | 0.0035339 | 0.051909 | 0.028363 | 0% | 99% | 0 | 0% | 99% | 0 | 0% | 99% | 0 | 0% | 99% | 0 | 0% | 61.52% | 0 | 0% | 48.18% | 0 | 0% | 48.18% | 0 | 0% | 48.18% | 0 | 0 | 0% | 2.973% | 0 | 0% | 2.973% | 0 | 0% | 2.973% | 0 | 0% | 0.3361% | 0 | 0% | 0.3361% | 0 | 0% | 0.3361% | 0 | 0% | 0.918% | 0 | 0% | 0.918% | 0 | 0% | 0.918% | 0 | 0% | 0.9345% | 0 | 90.1% | 0.9345% | 0.00061771 | 0% | 0.9345% | 0 | 0% | 6.858% | 0 | 0% | 6.858% | 0 | 0% | 6.858% | 0 | 0% | 0.2364% | 0 | 0% | 0.2364% | 0 | 0% | 0.2364% | 0 |  |  |  | 0% | 11.8% | 0 | 0% | 11.8% | 0 | 0% | 11.8% | 0 | 0% | 0.3567% | 0 | 0% | 0.3567% | 0 | 0% | 0.3567% | 0 | 0% | 100% | 0 | 0% | 100% | 0 | 0% | 100% | 0 | 0% | 100% | 0 |  |  | 0 |  |  | 0 |  |  | 0
SEMITROPIC 1106CB | 2.4517e-05 | 0 | 0.022944 | 0 | 0.022944 | 0.0012446 | 0.014999 | 0.0099669 | 0% | 99% | 0 | 0% | 99% | 0 | 0% | 99% | 0 | 0% | 99% | 0 | 0% | 60.4% | 0 | 0% | 46.71% | 0 | 0% | 46.71% | 0 | 0% | 46.71% | 0 | 0 | 0% | 2.5% | 0 | 0% | 2.5% | 0 | 0% | 2.5% | 0 | 0% | 0.2804% | 0 | 0% | 0.2804% | 0 | 0% | 0.2804% | 0 | 0% | 0.853% | 0 | 0% | 0.853% | 0 | 0% | 0.853% | 0 | 0% | 0.8627% | 0 | 0% | 0.8627% | 0 | 93.49% | 0.8627% | 0.00018505 | 0% | 6.384% | 0 | 0% | 6.384% | 0 | 0% | 6.384% | 0 | 0% | 0.2769% | 0 | 0% | 0.2769% | 0 | 0% | 0.2769% | 0 |  |  |  | 0% | 11.8% | 0 | 0% | 11.8% | 0 | 0% | 11.8% | 0 | 0% | 0.36% | 0 | 0% | 0.36% | 0 | 0% | 0.36% | 0 | 0% | 100% | 0 | 0% | 100% | 0 | 0% | 100% | 0 | 0% | 100% | 0 |  |  | 0 |  |  | 0 |  |  | 0
SAN JOAQUIN 1112R487 | 1.7084e-05 | 0 | 0.043642 | 0 | 0.043642 | 0.0026317 | 0.029645 | 0.01758 | 0% | 99% | 0 | 0% | 99% | 0 | 0% | 99% | 0 | 0% | 99% | 0 | 0% | 62.01% | 0 | 0% | 48.86% | 0 | 0% | 48.86% | 0 | 0% | 48.86% | 0 | 0 | 0% | 3.132% | 0 | 0% | 3.132% | 0 | 0% | 3.132% | 0 | 0% | 0.3463% | 0 | 0% | 0.3463% | 0 | 0% | 0.3463% | 0 | 0% | 0.883% | 0 | 0% | 0.883% | 0 | 0% | 0.883% | 0 | 0% | 0.8929% | 0 | 0% | 0.8929% | 0 | 4.784% | 0.8929% | 1.8643e-05 | 0% | 6.561% | 0 | 0% | 6.561% | 0 | 0% | 6.561% | 0 | 0% | 0.316% | 0 | 0% | 0.316% | 0 | 0% | 0.316% | 0 |  |  |  | 0% | 11.8% | 0 | 0% | 11.8% | 0 | 0% | 11.8% | 0 | 0% | 0.3575% | 0 | 0% | 0.3575% | 0 | 0% | 0.3575% | 0 | 0% | 100% | 0 | 0% | 100% | 0 | 0% | 100% | 0 | 0% | 100% | 0 |  |  | 0 |  |  | 0 |  |  | 0
GRAND ISLAND 2224CB | 3.4797e-05 | 0 | 0.040168 | 0 | 0.040168 | 0.0053978 | 0.031343 | 0.0091467 | 0% | 99% | 0 | 0% | 99% | 0 | 0% | 99% | 0 | 0% | 99% | 0 | 0% | 61.72% | 0 | 0% | 47.08% | 0 | 0% | 47.08% | 0 | 0% | 47.08% | 0 | 0 | 0% | 2.5% | 0 | 0% | 2.5% | 0 | 0% | 2.5% | 0 | 0% | 0.3351% | 0 | 0% | 0.3351% | 0 | 0% | 0.3351% | 0 | 0% | 0.9419% | 0 | 0% | 0.9419% | 0 | 0% | 0.9419% | 0 | 0% | 0.9554% | 0 | 0% | 0.9554% | 0 | 0% | 0.9554% | 0 | 0% | 7.033% | 0 | 0% | 7.033% | 0 | 0% | 7.033% | 0 | 0% | 0.5228% | 0 | 0% | 0.5228% | 0 | 0% | 0.5228% | 0 |  |  |  | 0% | 11.8% | 0 | 0% | 11.8% | 0 | 0% | 11.8% | 0 | 0% | 0.3396% | 0 | 0% | 0.3396% | 0 | 0% | 0.3396% | 0 | 0% | 100% | 0 | 0% | 100% | 0 | 0% | 100% | 0 | 0% | 100% | 0 |  |  | 0 |  |  | 0 |  |  | 0
MERCED 11144320 | 2.1098e-05 | 0 | 0.054813 | 0 | 0.054813 | 0.0043138 | 0.037569 | 0.020738 | 0% | 99% | 0 | 0% | 99% | 0 | 0% | 99% | 0 | 0% | 99% | 0 | 0% | 62.57% | 0 | 0% | 48.77% | 0 | 0% | 48.77% | 0 | 0% | 48.77% | 0 | 0 | 0% | 3.111% | 0 | 0% | 3.111% | 0 | 0% | 3.111% | 0 | 0% | 0.3553% | 0 | 0% | 0.3553% | 0 | 0% | 0.3553% | 0 | 0% | 0.8811% | 0 | 0% | 0.8811% | 0 | 0% | 0.8811% | 0 | 0% | 0.9069% | 0 | 0% | 0.9069% | 0 | 0% | 0.9069% | 0 | 0% | 6.587% | 0 | 0% | 6.587% | 0 | 0% | 6.587% | 0 | 0% | 0.4115% | 0 | 0% | 0.4115% | 0 | 0% | 0.4115% | 0 |  |  |  | 0% | 11.8% | 0 | 0% | 11.8% | 0 | 0% | 11.8% | 0 | 0% | 0.3589% | 0 | 0% | 0.3589% | 0 | 0% | 0.3589% | 0 | 0% | 100% | 0 | 0% | 100% | 0 | 0% | 100% | 0 | 0% | 100% | 0 |  |  | 0 |  |  | 0 |  |  | 0
ATWATER 11027180 | 1.9695e-05 | 0 | 0.036174 | 0 | 0.036174 | 0.0035293 | 0.023676 | 0.014124 | 0% | 99% | 0 | 0% | 99% | 0 | 0% | 99% | 0 | 0% | 99% | 0 | 0% | 62.52% | 0 | 0% | 49.15% | 0 | 0% | 49.15% | 0 | 0% | 49.15% | 0 | 0 | 0% | 2.97% | 0 | 0% | 2.97% | 0 | 0% | 2.97% | 0 | 0% | 0.3281% | 0 | 0% | 0.3281% | 0 | 0% | 0.3281% | 0 | 0% | 0.8558% | 0 | 0% | 0.8558% | 0 | 0% | 0.8558% | 0 | 0% | 0.8723% | 0 | 99.94% | 0.8723% | 0.00031534 | 0% | 0.8723% | 0 | 0% | 6.381% | 0 | 0% | 6.381% | 0 | 0% | 6.381% | 0 | 0% | 0.5002% | 0 | 0% | 0.5002% | 0 | 0% | 0.5002% | 0 |  |  |  | 0% | 11.8% | 0 | 0% | 11.8% | 0 | 0% | 11.8% | 0 | 0% | 0.3611% | 0 | 0% | 0.3611% | 0 | 0% | 0.3611% | 0 | 0% | 100% | 0 | 0% | 100% | 0 | 0% | 100% | 0 | 0% | 100% | 0 |  |  | 0 |  |  | 0 |  |  | 0
ALPAUGH 1106CB | 2.1872e-05 | 0 | 0.051552 | 0 | 0.051552 | 0.0025722 | 0.035888 | 0.020443 | 0% | 99% | 0 | 0% | 99% | 0 | 0% | 99% | 0 | 0% | 99% | 0 | 0% | 60.49% | 0 | 0% | 47.18% | 0 | 0% | 47.18% | 0 | 0% | 47.18% | 0 | 0 | 0% | 2.564% | 0 | 0% | 2.564% | 0 | 0% | 2.564% | 0 | 0% | 0.293% | 0 | 0% | 0.293% | 0 | 0% | 0.293% | 0 | 0% | 0.8993% | 0 | 0% | 0.8993% | 0 | 0% | 0.8993% | 0 | 34.89% | 0.9015% | 0.00016217 | 64.27% | 0.9015% | 0.00029871 | 0% | 0.9015% | 0 | 0% | 6.708% | 0 | 0% | 6.708% | 0 | 0% | 6.708% | 0 | 0% | 0.2644% | 0 | 0% | 0.2644% | 0 | 0% | 0.2644% | 0 |  |  |  | 0% | 11.8% | 0 | 0% | 11.8% | 0 | 0% | 11.8% | 0 | 0% | 0.354% | 0 | 0% | 0.354% | 0 | 0% | 0.354% | 0 | 0% | 100% | 0 | 0% | 100% | 0 | 0% | 100% | 0 | 0% | 100% | 0 |  |  | 0 |  |  | 0 |  |  | 0
HARDWICK 11026050 | 1.8352e-05 | 0 | 0.085634 | 0 | 0.085634 | 0.0089932 | 0.054096 | 0.034758 | 0% | 99% | 0 | 0% | 99% | 0 | 0% | 99% | 0 | 0% | 99% | 0 | 0% | 61.55% | 0 | 0% | 48.43% | 0 | 0% | 48.43% | 0 | 0% | 48.43% | 0 | 0 | 0% | 2.642% | 0 | 0% | 2.642% | 0 | 0% | 2.642% | 0 | 0% | 0.2908% | 0 | 0% | 0.2908% | 0 | 0% | 0.2908% | 0 | 0% | 0.8222% | 0 | 0% | 0.8222% | 0 | 0% | 0.8222% | 0 | 0% | 0.8181% | 0 | 0% | 0.8181% | 0 | 0% | 0.8181% | 0 | 0% | 6.088% | 0 | 0% | 6.088% | 0 | 0% | 6.088% | 0 | 0% | 0.5459% | 0 | 0% | 0.5459% | 0 | 0% | 0.5459% | 0 |  |  |  | 0% | 11.8% | 0 | 0% | 11.8% | 0 | 0% | 11.8% | 0 | 0% | 0.3576% | 0 | 0% | 0.3576% | 0 | 0% | 0.3576% | 0 | 0% | 100% | 0 | 0% | 100% | 0 | 0% | 100% | 0 | 0% | 100% | 0 |  |  | 0 |  |  | 0 |  |  | 0
CHOWCHILLA 110139006 | 2.0079e-05 | 0 | 0.045923 | 0 | 0.045923 | 0.0042211 | 0.033401 | 0.01485 | 0% | 99% | 0 | 0% | 99% | 0 | 0% | 99% | 0 | 0% | 99% | 0 | 0% | 61.63% | 0 | 0% | 48.22% | 0 | 0% | 48.22% | 0 | 0% | 48.22% | 0 | 0 | 0% | 2.973% | 0 | 0% | 2.973% | 0 | 0% | 2.973% | 0 | 0% | 0.3389% | 0 | 0% | 0.3389% | 0 | 0% | 0.3389% | 0 | 0% | 0.9432% | 0 | 0% | 0.9432% | 0 | 0% | 0.9432% | 0 | 39.94% | 0.9626% | 0.00017657 | 59.58% | 0.9626% | 0.0002634 | 0% | 0.9626% | 0 | 0% | 7.053% | 0 | 0% | 7.053% | 0 | 0% | 7.053% | 0 | 0% | 0.4838% | 0 | 0% | 0.4838% | 0 | 0% | 0.4838% | 0 |  |  |  | 0% | 11.8% | 0 | 0% | 11.8% | 0 | 0% | 11.8% | 0 | 0% | 0.3557% | 0 | 0% | 0.3557% | 0 | 0% | 0.3557% | 0 | 0% | 100% | 0 | 0% | 100% | 0 | 0% | 100% | 0 | 0% | 100% | 0 |  |  | 0 |  |  | 0 |  |  | 0
FIGARDEN 210265224 | 2.682e-05 | 0 | 0.02896 | 0 | 0.02896 | 0.0026738 | 0.017308 | 0.013108 | 0% | 99% | 0 | 0% | 99% | 0 | 0% | 99% | 0 | 0% | 99% | 0 | 0% | 63.99% | 0 | 0% | 49.9% | 0 | 0% | 49.9% | 0 | 0% | 49.9% | 0 | 0 | 0% | 2.79% | 0 | 0% | 2.79% | 0 | 0% | 2.79% | 0 | 0% | 0.3139% | 0 | 0% | 0.3139% | 0 | 0% | 0.3139% | 0 | 0% | 0.773% | 0 | 0% | 0.773% | 0 | 0% | 0.773% | 0 | 0% | 0.7937% | 0 | 0% | 0.7937% | 0 | 99.49% | 0.7937% | 0.00022866 | 0% | 5.77% | 0 | 0% | 5.77% | 0 | 0% | 5.77% | 0 | 0% | 0.4682% | 0 | 0% | 0.4682% | 0 | 0% | 0.4682% | 0 |  |  |  | 0% | 11.8% | 0 | 0% | 11.8% | 0 | 0% | 11.8% | 0 | 0% | 0.3638% | 0 | 0% | 0.3638% | 0 | 0% | 0.3638% | 0 | 0% | 100% | 0 | 0% | 100% | 0 | 0% | 100% | 0 | 0% | 100% | 0 |  |  | 0 |  |  | 0 |  |  | 0
FAMOSO 11033652 | 1.4041e-05 | 0 | 0.061443 | 0 | 0.061443 | 0.003829 | 0.0423 | 0.02408 | 0% | 99% | 0 | 0% | 99% | 0 | 0% | 99% | 0 | 0% | 99% | 0 | 0% | 60.54% | 0 | 0% | 47.96% | 0 | 0% | 47.96% | 0 | 0% | 47.96% | 0 | 0 | 0% | 2.777% | 0 | 0% | 2.777% | 0 | 0% | 2.777% | 0 | 0% | 0.2995% | 0 | 0% | 0.2995% | 0 | 0% | 0.2995% | 0 | 0% | 0.9006% | 0 | 0% | 0.9006% | 0 | 0% | 0.9006% | 0 | 0% | 0.8824% | 0 | 44.29% | 0.8824% | 0.00024014 | 0% | 0.8824% | 0 | 0% | 6.648% | 0 | 0% | 6.648% | 0 | 0% | 6.648% | 0 | 0% | 0.2789% | 0 | 0% | 0.2789% | 0 | 0% | 0.2789% | 0 |  |  |  | 0% | 11.8% | 0 | 0% | 11.8% | 0 | 0% | 11.8% | 0 | 0% | 0.3519% | 0 | 0% | 0.3519% | 0 | 0% | 0.3519% | 0 | 0% | 100% | 0 | 0% | 100% | 0 | 0% | 100% | 0 | 0% | 100% | 0 |  |  | 0 |  |  | 0 |  |  | 0
WEBER 11022324 | 1.8833e-05 | 0 | 0.053431 | 0 | 0.053431 | 0.0068609 | 0.038437 | 0.015757 | 0% | 99% | 0 | 0% | 99% | 0 | 0% | 99% | 0 | 0% | 99% | 0 | 0% | 62.23% | 0 | 0% | 48.58% | 0 | 0% | 48.58% | 0 | 0% | 48.58% | 0 | 0 | 0% | 3.14% | 0 | 0% | 3.14% | 0 | 0% | 3.14% | 0 | 0% | 0.3633% | 0 | 0% | 0.3633% | 0 | 0% | 0.3633% | 0 | 0% | 0.9199% | 0 | 0% | 0.9199% | 0 | 0% | 0.9199% | 0 | 74.24% | 0.9453% | 0.00037496 | 2.328% | 0.9453% | 1.1756e-05 | 14.59% | 0.9453% | 7.3708e-05 | 0% | 6.878% | 0 | 0% | 6.878% | 0 | 0% | 6.878% | 0 | 0% | 0.5562% | 0 | 0% | 0.5562% | 0 | 0% | 0.5562% | 0 |  |  |  | 0% | 11.8% | 0 | 0% | 11.8% | 0 | 0% | 11.8% | 0 | 0% | 0.3556% | 0 | 0% | 0.3556% | 0 | 0% | 0.3556% | 0 | 0% | 100% | 0 | 0% | 100% | 0 | 0% | 100% | 0 | 0% | 100% | 0 |  |  | 0 |  |  | 0 |  |  | 0
EL PECO 110511700 | 1.5227e-05 | 0 | 0.08301 | 0 | 0.08301 | 0.0043199 | 0.057576 | 0.032964 | 0% | 99% | 0 | 0% | 99% | 0 | 0% | 99% | 0 | 0% | 99% | 0 | 0% | 61.4% | 0 | 0% | 48.3% | 0 | 0% | 48.3% | 0 | 0% | 48.3% | 0 | 0 | 0% | 3.068% | 0 | 0% | 3.068% | 0 | 0% | 3.068% | 0 | 0% | 0.338% | 0 | 0% | 0.338% | 0 | 0% | 0.338% | 0 | 0% | 0.9045% | 0 | 0% | 0.9045% | 0 | 0% | 0.9045% | 0 | 1.366% | 0.9119% | 1.034e-05 | 30.55% | 0.9119% | 0.00023124 | 0% | 0.9119% | 0 | 0% | 6.726% | 0 | 0% | 6.726% | 0 | 0% | 6.726% | 0 | 0% | 0.3033% | 0 | 0% | 0.3033% | 0 | 0% | 0.3033% | 0 |  |  |  | 0% | 11.8% | 0 | 0% | 11.8% | 0 | 0% | 11.8% | 0 | 0% | 0.3566% | 0 | 0% | 0.3566% | 0 | 0% | 0.3566% | 0 | 0% | 100% | 0 | 0% | 100% | 0 | 0% | 100% | 0 | 0% | 100% | 0 |  |  | 0 |  |  | 0 |  |  | 0
KEARNEY 1106CB | 3.0194e-05 | 0 | 0.050069 | 0 | 0.050069 | 0.0029024 | 0.033724 | 0.020593 | 0% | 99% | 0 | 0% | 99% | 0 | 0% | 99% | 0 | 0% | 99% | 0 | 0% | 61.21% | 0 | 0% | 47.22% | 0 | 0% | 47.22% | 0 | 0% | 47.22% | 0 | 0 | 0% | 2.662% | 0 | 0% | 2.662% | 0 | 0% | 2.662% | 0 | 0% | 0.3055% | 0 | 0% | 0.3055% | 0 | 0% | 0.3055% | 0 | 0% | 0.8712% | 0 | 0% | 0.8712% | 0 | 0% | 0.8712% | 0 | 0% | 0.8932% | 0 | 0% | 0.8932% | 0 | 0% | 0.8932% | 0 | 0% | 6.54% | 0 | 0% | 6.54% | 0 | 0% | 6.54% | 0 | 0% | 0.3094% | 0 | 0% | 0.3094% | 0 | 0% | 0.3094% | 0 |  |  |  | 0% | 11.8% | 0 | 0% | 11.8% | 0 | 0% | 11.8% | 0 | 0% | 0.3601% | 0 | 0% | 0.3601% | 0 | 0% | 0.3601% | 0 | 0% | 100% | 0 | 0% | 100% | 0 | 0% | 100% | 0 | 0% | 100% | 0 |  |  | 0 |  |  | 0 |  |  | 0
SMYRNA 11061200 | 1.7591e-05 | 0 | 0.091107 | 0 | 0.091107 | 0.0064148 | 0.059616 | 0.038086 | 0% | 99% | 0 | 0% | 99% | 0 | 0% | 99% | 0 | 0% | 99% | 0 | 0% | 61.14% | 0 | 0% | 48.54% | 0 | 0% | 48.54% | 0 | 0% | 48.54% | 0 | 0 | 0% | 2.89% | 0 | 0% | 2.89% | 0 | 0% | 2.89% | 0 | 0% | 0.3092% | 0 | 0% | 0.3092% | 0 | 0% | 0.3092% | 0 | 0% | 0.8554% | 0 | 0% | 0.8554% | 0 | 0% | 0.8554% | 0 | 0% | 0.8351% | 0 | 13.6% | 0.8351% | 0.00010344 | 86.14% | 0.8351% | 0.00065542 | 0% | 6.283% | 0 | 0% | 6.283% | 0 | 0% | 6.283% | 0 | 0% | 0.3566% | 0 | 0% | 0.3566% | 0 | 0% | 0.3566% | 0 |  |  |  | 0% | 11.8% | 0 | 0% | 11.8% | 0 | 0% | 11.8% | 0 | 0% | 0.3536% | 0 | 0% | 0.3536% | 0 | 0% | 0.3536% | 0 | 0% | 100% | 0 | 0% | 100% | 0 | 0% | 100% | 0 | 0% | 100% | 0 |  |  | 0 |  |  | 0 |  |  | 0
GANSO 11034885 | 1.8965e-05 | 0 | 0.022833 | 0 | 0.022833 | 0.001669 | 0.014595 | 0.0098309 | 0% | 99% | 0 | 0% | 99% | 0 | 0% | 99% | 0 | 0% | 99% | 0 | 0% | 61.53% | 0 | 0% | 47.98% | 0 | 0% | 47.98% | 0 | 0% | 47.98% | 0 | 0 | 0% | 2.668% | 0 | 0% | 2.668% | 0 | 0% | 2.668% | 0 | 0% | 0.2979% | 0 | 0% | 0.2979% | 0 | 0% | 0.2979% | 0 | 0% | 0.8325% | 0 | 0% | 0.8325% | 0 | 0% | 0.8325% | 0 | 0% | 0.8456% | 0 | 0% | 0.8456% | 0 | 0% | 0.8456% | 0 | 0% | 6.221% | 0 | 0% | 6.221% | 0 | 0% | 6.221% | 0 | 0% | 0.3436% | 0 | 0% | 0.3436% | 0 | 0% | 0.3436% | 0 |  |  |  | 0% | 11.8% | 0 | 0% | 11.8% | 0 | 0% | 11.8% | 0 | 0% | 0.3612% | 0 | 0% | 0.3612% | 0 | 0% | 0.3612% | 0 | 0% | 100% | 0 | 0% | 100% | 0 | 0% | 100% | 0 | 0% | 100% | 0 |  |  | 0 |  |  | 0 |  |  | 0
ATWATER 110342444 | 2.1541e-05 | 0 | 0.037277 | 0 | 0.037277 | 0.0051997 | 0.02478 | 0.012623 | 0% | 99% | 0 | 0% | 99% | 0 | 0% | 99% | 0 | 0% | 99% | 0 | 0% | 61.79% | 0 | 0% | 48.1% | 0 | 0% | 48.1% | 0 | 0% | 48.1% | 0 | 0 | 0% | 2.595% | 0 | 0% | 2.595% | 0 | 0% | 2.595% | 0 | 0% | 0.2965% | 0 | 0% | 0.2965% | 0 | 0% | 0.2965% | 0 | 0% | 0.8605% | 0 | 0% | 0.8605% | 0 | 0% | 0.8605% | 0 | 0% | 0.8747% | 0 | 66.19% | 0.8747% | 0.00021581 | 0% | 0.8747% | 0 | 0% | 6.434% | 0 | 0% | 6.434% | 0 | 0% | 6.434% | 0 | 0% | 0.6595% | 0 | 0% | 0.6595% | 0 | 0% | 0.6595% | 0 |  |  |  | 0% | 11.8% | 0 | 0% | 11.8% | 0 | 0% | 11.8% | 0 | 0% | 0.3586% | 0 | 0% | 0.3586% | 0 | 0% | 0.3586% | 0 | 0% | 100% | 0 | 0% | 100% | 0 | 0% | 100% | 0 | 0% | 100% | 0 |  |  | 0 |  |  | 0 |  |  | 0
GUERNSEY 11048630 | 2.1861e-05 | 0 | 0.036384 | 0 | 0.036384 | 0.0028339 | 0.022111 | 0.016638 | 0% | 99% | 0 | 0% | 99% | 0 | 0% | 99% | 0 | 0% | 99% | 0 | 0% | 62.31% | 0 | 0% | 49.02% | 0 | 0% | 49.02% | 0 | 0% | 49.02% | 0 | 0 | 0% | 2.807% | 0 | 0% | 2.807% | 0 | 0% | 2.807% | 0 | 0% | 0.3067% | 0 | 0% | 0.3067% | 0 | 0% | 0.3067% | 0 | 0% | 0.7949% | 0 | 0% | 0.7949% | 0 | 0% | 0.7949% | 0 | 0% | 0.8007% | 0 | 0% | 0.8007% | 0 | 0% | 0.8007% | 0 | 0% | 5.899% | 0 | 0% | 5.899% | 0 | 0% | 5.899% | 0 | 0% | 0.4022% | 0 | 0% | 0.4022% | 0 | 0% | 0.4022% | 0 |  |  |  | 0% | 11.8% | 0 | 0% | 11.8% | 0 | 0% | 11.8% | 0 | 0% | 0.362% | 0 | 0% | 0.362% | 0 | 0% | 0.362% | 0 | 0% | 100% | 0 | 0% | 100% | 0 | 0% | 100% | 0 | 0% | 100% | 0 |  |  | 0 |  |  | 0 |  |  | 0
ZAMORA 1105485514 | 2.3021e-05 | 0 | 0.02039 | 0 | 0.02039 | 0.0028285 | 0.013702 | 0.0067741 | 0% | 99% | 0 | 0% | 99% | 0 | 0% | 99% | 0 | 0% | 99% | 0 | 0% | 62.31% | 0 | 0% | 48.56% | 0 | 0% | 48.56% | 0 | 0% | 48.56% | 0 | 0 | 0% | 2.972% | 0 | 0% | 2.972% | 0 | 0% | 2.972% | 0 | 0% | 0.3375% | 0 | 0% | 0.3375% | 0 | 0% | 0.3375% | 0 | 0% | 0.8584% | 0 | 0% | 0.8584% | 0 | 0% | 0.8584% | 0 | 0% | 0.8637% | 0 | 0% | 0.8637% | 0 | 98.81% | 0.8637% | 0.00017401 | 0% | 6.365% | 0 | 0% | 6.365% | 0 | 0% | 6.365% | 0 | 0% | 0.5968% | 0 | 0% | 0.5968% | 0 | 0% | 0.5968% | 0 |  |  |  | 0% | 11.8% | 0 | 0% | 11.8% | 0 | 0% | 11.8% | 0 | 0% | 0.3547% | 0 | 0% | 0.3547% | 0 | 0% | 0.3547% | 0 | 0% | 100% | 0 | 0% | 100% | 0 | 0% | 100% | 0 | 0% | 100% | 0 |  |  | 0 |  |  | 0 |  |  | 0
LODI 110237602 | 2.6006e-05 | 0 | 0.052079 | 0 | 0.052079 | 0.0094479 | 0.033842 | 0.016233 | 0% | 99% | 0 | 0% | 99% | 0 | 0% | 99% | 0 | 0% | 99% | 0 | 0% | 62.84% | 0 | 0% | 49.07% | 0 | 0% | 49.07% | 0 | 0% | 49.07% | 0 | 0 | 0% | 2.955% | 0 | 0% | 2.955% | 0 | 0% | 2.955% | 0 | 0% | 0.3288% | 0 | 0% | 0.3288% | 0 | 0% | 0.3288% | 0 | 0% | 0.8447% | 0 | 0% | 0.8447% | 0 | 0% | 0.8447% | 0 | 0% | 0.8626% | 0 | 0% | 0.8626% | 0 | 99.88% | 0.8626% | 0.0004487 | 0% | 6.3% | 0 | 0% | 6.3% | 0 | 0% | 6.3% | 0 | 0% | 0.7973% | 0 | 0% | 0.7973% | 0 | 0% | 0.7973% | 0 |  |  |  | 0% | 11.8% | 0 | 0% | 11.8% | 0 | 0% | 11.8% | 0 | 0% | 0.3613% | 0 | 0% | 0.3613% | 0 | 0% | 0.3613% | 0 | 0% | 100% | 0 | 0% | 100% | 0 | 0% | 100% | 0 | 0% | 100% | 0 |  |  | 0 |  |  | 0 |  |  | 0
SHAFTER 11031195 | 2.0632e-05 | 0 | 0.040923 | 0 | 0.040923 | 0.0038091 | 0.026084 | 0.01688 | 0% | 99% | 0 | 0% | 99% | 0 | 0% | 99% | 0 | 0% | 99% | 0 | 0% | 61.06% | 0 | 0% | 48.39% | 0 | 0% | 48.39% | 0 | 0% | 48.39% | 0 | 0 | 0% | 2.671% | 0 | 0% | 2.671% | 0 | 0% | 2.671% | 0 | 0% | 0.2855% | 0 | 0% | 0.2855% | 0 | 0% | 0.2855% | 0 | 0% | 0.8366% | 0 | 0% | 0.8366% | 0 | 0% | 0.8366% | 0 | 0% | 0.819% | 0 | 0% | 0.819% | 0 | 0% | 0.819% | 0 | 0% | 6.163% | 0 | 0% | 6.163% | 0 | 0% | 6.163% | 0 | 0% | 0.449% | 0 | 0% | 0.449% | 0 | 0% | 0.449% | 0 |  |  |  | 0% | 11.8% | 0 | 0% | 11.8% | 0 | 0% | 11.8% | 0 | 0% | 0.3556% | 0 | 0% | 0.3556% | 0 | 0% | 0.3556% | 0 | 0% | 100% | 0 | 0% | 100% | 0 | 0% | 100% | 0 | 0% | 100% | 0 |  |  | 0 |  |  | 0 |  |  | 0
OROSI 11017400 | 2.4592e-05 | 0 | 0.034879 | 0 | 0.034879 | 0.0032517 | 0.020912 | 0.015702 | 0% | 99% | 0 | 0% | 99% | 0 | 0% | 99% | 0 | 0% | 99% | 0 | 0% | 62.42% | 0 | 0% | 48.55% | 0 | 0% | 48.55% | 0 | 0% | 48.55% | 0 | 0 | 0% | 2.38% | 0 | 0% | 2.38% | 0 | 0% | 2.38% | 0 | 0% | 0.2758% | 0 | 0% | 0.2758% | 0 | 0% | 0.2758% | 0 | 0% | 0.7702% | 0 | 0% | 0.7702% | 0 | 0% | 0.7702% | 0 | 81.08% | 0.7833% | 0.00022151 | 0% | 0.7833% | 0 | 0% | 0.7833% | 0 | 0% | 5.753% | 0 | 0% | 5.753% | 0 | 0% | 5.753% | 0 | 0% | 0.4398% | 0 | 0% | 0.4398% | 0 | 0% | 0.4398% | 0 |  |  |  | 0% | 11.8% | 0 | 0% | 11.8% | 0 | 0% | 11.8% | 0 | 0% | 0.3614% | 0 | 0% | 0.3614% | 0 | 0% | 0.3614% | 0 | 0% | 100% | 0 | 0% | 100% | 0 | 0% | 100% | 0 | 0% | 100% | 0 |  |  | 0 |  |  | 0 |  |  | 0
MERIDIAN 110263950 | 2.8249e-05 | 0 | 0.018869 | 0 | 0.018869 | 0.002869 | 0.012862 | 0.0058363 | 0% | 99% | 0 | 0% | 99% | 0 | 0% | 99% | 0 | 0% | 99% | 0 | 0% | 61.94% | 0 | 0% | 47.73% | 0 | 0% | 47.73% | 0 | 0% | 47.73% | 0 | 0 | 0% | 2.571% | 0 | 0% | 2.571% | 0 | 0% | 2.571% | 0 | 0% | 0.3142% | 0 | 0% | 0.3142% | 0 | 0% | 0.3142% | 0 | 0% | 0.8483% | 0 | 0% | 0.8483% | 0 | 0% | 0.8483% | 0 | 0% | 0.8585% | 0 | 0% | 0.8585% | 0 | 0% | 0.8585% | 0 | 0% | 6.319% | 0 | 0% | 6.319% | 0 | 0% | 6.319% | 0 | 0% | 0.6861% | 0 | 0% | 0.6861% | 0 | 0% | 0.6861% | 0 |  |  |  | 0% | 11.8% | 0 | 0% | 11.8% | 0 | 0% | 11.8% | 0 | 0% | 0.3513% | 0 | 0% | 0.3513% | 0 | 0% | 0.3513% | 0 | 0% | 100% | 0 | 0% | 100% | 0 | 0% | 100% | 0 | 0% | 100% | 0 |  |  | 0 |  |  | 0 |  |  | 0
NEW HOPE 1102CB | 2.2782e-05 | 0 | 0.063255 | 0 | 0.063255 | 0.010606 | 0.042838 | 0.018857 | 0% | 99% | 0 | 0% | 99% | 0 | 0% | 99% | 0 | 0% | 99% | 0 | 0% | 62.27% | 0 | 0% | 48.08% | 0 | 0% | 48.08% | 0 | 0% | 48.08% | 0 | 0 | 0% | 2.964% | 0 | 0% | 2.964% | 0 | 0% | 2.964% | 0 | 0% | 0.3422% | 0 | 0% | 0.3422% | 0 | 0% | 0.3422% | 0 | 0% | 0.8658% | 0 | 0% | 0.8658% | 0 | 0% | 0.8658% | 0 | 0% | 0.8903% | 0 | 0% | 0.8903% | 0 | 99.76% | 0.8903% | 0.00056182 | 0% | 6.478% | 0 | 0% | 6.478% | 0 | 0% | 6.478% | 0 | 0% | 0.7248% | 0 | 0% | 0.7248% | 0 | 0% | 0.7248% | 0 |  |  |  | 0% | 11.8% | 0 | 0% | 11.8% | 0 | 0% | 11.8% | 0 | 0% | 0.3588% | 0 | 0% | 0.3588% | 0 | 0% | 0.3588% | 0 | 0% | 100% | 0 | 0% | 100% | 0 | 0% | 100% | 0 | 0% | 100% | 0 |  |  | 0 |  |  | 0 |  |  | 0
HENRIETTA 1104CB | 1.753e-05 | 0 | 0.0276 | 0 | 0.0276 | 0.0019285 | 0.020107 | 0.0095141 | 0% | 99% | 0 | 0% | 99% | 0 | 0% | 99% | 0 | 0% | 99% | 0 | 0% | 60.04% | 0 | 0% | 46.47% | 0 | 0% | 46.47% | 0 | 0% | 46.47% | 0 | 0 | 0% | 2.899% | 0 | 0% | 2.899% | 0 | 0% | 2.899% | 0 | 0% | 0.3243% | 0 | 0% | 0.3243% | 0 | 0% | 0.3243% | 0 | 0% | 0.9519% | 0 | 0% | 0.9519% | 0 | 0% | 0.9519% | 0 | 0% | 0.9662% | 0 | 0% | 0.9662% | 0 | 0% | 0.9662% | 0 | 0% | 7.129% | 0 | 0% | 7.129% | 0 | 0% | 7.129% | 0 | 0% | 0.3467% | 0 | 0% | 0.3467% | 0 | 0% | 0.3467% | 0 |  |  |  | 0% | 11.8% | 0 | 0% | 11.8% | 0 | 0% | 11.8% | 0 | 0% | 0.3567% | 0 | 0% | 0.3567% | 0 | 0% | 0.3567% | 0 | 0% | 100% | 0 | 0% | 100% | 0 | 0% | 100% | 0 | 0% | 100% | 0 |  |  | 0 |  |  | 0 |  |  | 0
GRAND ISLAND 222418332 | 1.5852e-05 | 0 | 0.049934 | 0 | 0.049934 | 0.0053627 | 0.03933 | 0.012388 | 0% | 99% | 0 | 0% | 99% | 0 | 0% | 99% | 0 | 0% | 99% | 0 | 0% | 62.35% | 0 | 0% | 48.8% | 0 | 0% | 48.8% | 0 | 0% | 48.8% | 0 | 0 | 0% | 3.789% | 0 | 0% | 3.789% | 0 | 0% | 3.789% | 0 | 0% | 0.4329% | 0 | 0% | 0.4329% | 0 | 0% | 0.4329% | 0 | 0% | 1.001% | 0 | 0% | 1.001% | 0 | 0% | 1.001% | 0 | 0% | 1.02% | 0 | 0% | 1.02% | 0 | 0% | 1.02% | 0 | 0% | 7.432% | 0 | 0% | 7.432% | 0 | 0% | 7.432% | 0 | 0% | 0.4703% | 0 | 0% | 0.4703% | 0 | 0% | 0.4703% | 0 |  |  |  | 0% | 11.8% | 0 | 0% | 11.8% | 0 | 0% | 11.8% | 0 | 0% | 0.349% | 0 | 0% | 0.349% | 0 | 0% | 0.349% | 0 | 0% | 100% | 0 | 0% | 100% | 0 | 0% | 100% | 0 | 0% | 100% | 0 |  |  | 0 |  |  | 0 |  |  | 0
BRENTWOOD 2112K525R | 2.4186e-05 | 0 | 0.019717 | 0 | 0.019717 | 0.002582 | 0.014894 | 0.0050632 | 0% | 99% | 0 | 0% | 99% | 0 | 0% | 99% | 0 | 0% | 99% | 0 | 0% | 62.7% | 0 | 0% | 48.86% | 0 | 0% | 48.86% | 0 | 0% | 48.86% | 0 | 0 | 0% | 3.402% | 0 | 0% | 3.402% | 0 | 0% | 3.402% | 0 | 0% | 0.3903% | 0 | 0% | 0.3903% | 0 | 0% | 0.3903% | 0 | 0% | 0.9751% | 0 | 0% | 0.9751% | 0 | 0% | 0.9751% | 0 | 0% | 1.01% | 0 | 100% | 1.01% | 0.00019921 | 0% | 1.01% | 0 | 0% | 7.311% | 0 | 0% | 7.311% | 0 | 0% | 7.311% | 0 | 0% | 0.496% | 0 | 0% | 0.496% | 0 | 0% | 0.496% | 0 |  |  |  | 0% | 11.8% | 0 | 0% | 11.8% | 0 | 0% | 11.8% | 0 | 0% | 0.3567% | 0 | 0% | 0.3567% | 0 | 0% | 0.3567% | 0 | 0% | 100% | 0 | 0% | 100% | 0 | 0% | 100% | 0 | 0% | 100% | 0 |  |  | 0 |  |  | 0 |  |  | 0
TEVIS 21044401 | 2.1303e-05 | 0 | 0.013659 | 0 | 0.013659 | 0.0008333 | 0.008068 | 0.0067136 | 0% | 99% | 0 | 0% | 99% | 0 | 0% | 99% | 0 | 0% | 99% | 0 | 0% | 64.1% | 0 | 0% | 50.11% | 0 | 0% | 50.11% | 0 | 0% | 50.11% | 0 | 0 | 0% | 2.686% | 0 | 0% | 2.686% | 0 | 0% | 2.686% | 0 | 0% | 0.3021% | 0 | 0% | 0.3021% | 0 | 0% | 0.3021% | 0 | 0% | 0.7704% | 0 | 0% | 0.7704% | 0 | 0% | 0.7704% | 0 | 0% | 0.798% | 0 | 97.87% | 0.798% | 0.00010668 | 0% | 0.798% | 0 | 0% | 5.782% | 0 | 0% | 5.782% | 0 | 0% | 5.782% | 0 | 0% | 0.285% | 0 | 0% | 0.285% | 0 | 0% | 0.285% | 0 |  |  |  | 0% | 11.8% | 0 | 0% | 11.8% | 0 | 0% | 11.8% | 0 | 0% | 0.3667% | 0 | 0% | 0.3667% | 0 | 0% | 0.3667% | 0 | 0% | 100% | 0 | 0% | 100% | 0 | 0% | 100% | 0 | 0% | 100% | 0 |  |  | 0 |  |  | 0 |  |  | 0
EIGHT MILE 210111380 | 2.6291e-05 | 0 | 0.29298 | 0 | 0.29298 | 0.038055 | 0.20284 | 0.09404 | 0% | 99% | 0 | 0% | 99% | 0 | 0% | 99% | 0 | 0% | 99% | 0 | 0% | 62.67% | 0 | 0% | 48.8% | 0 | 0% | 48.8% | 0 | 0% | 48.8% | 0 | 0 | 0% | 3.112% | 0 | 0% | 3.112% | 0 | 0% | 3.112% | 0 | 0% | 0.3522% | 0 | 0% | 0.3522% | 0 | 0% | 0.3522% | 0 | 0% | 0.8978% | 0 | 0% | 0.8978% | 0 | 0% | 0.8978% | 0 | 0.4347% | 0.9284% | 1.1825e-05 | 0.6217% | 0.9284% | 1.6911e-05 | 74.23% | 0.9284% | 0.002019 | 0% | 6.731% | 0 | 0% | 6.731% | 0 | 0% | 6.731% | 0 | 0% | 0.5847% | 0 | 0% | 0.5847% | 0 | 0% | 0.5847% | 0 |  |  |  | 0% | 11.8% | 0 | 0% | 11.8% | 0 | 0% | 11.8% | 0 | 0% | 0.3609% | 0 | 0% | 0.3609% | 0 | 0% | 0.3609% | 0 | 0% | 100% | 0 | 0% | 100% | 0 | 0% | 100% | 0 | 0% | 100% | 0 |  |  | 0 |  |  | 0 |  |  | 0
MENDOTA 11043630 | 1.7476e-05 | 0 | 0.058982 | 0 | 0.058982 | 0.003013 | 0.039838 | 0.02458 | 0% | 99% | 0 | 0% | 99% | 0 | 0% | 99% | 0 | 0% | 99% | 0 | 0% | 60.93% | 0 | 0% | 47.85% | 0 | 0% | 47.85% | 0 | 0% | 47.85% | 0 | 0 | 0% | 2.818% | 0 | 0% | 2.818% | 0 | 0% | 2.818% | 0 | 0% | 0.3098% | 0 | 0% | 0.3098% | 0 | 0% | 0.3098% | 0 | 0% | 0.881% | 0 | 0% | 0.881% | 0 | 0% | 0.881% | 0 | 16.47% | 0.8799% | 8.5494e-05 | 0% | 0.8799% | 0 | 80.62% | 0.8799% | 0.00041841 | 0% | 6.542% | 0 | 0% | 6.542% | 0 | 0% | 6.542% | 0 | 0% | 0.2602% | 0 | 0% | 0.2602% | 0 | 0% | 0.2602% | 0 |  |  |  | 0% | 11.8% | 0 | 0% | 11.8% | 0 | 0% | 11.8% | 0 | 0% | 0.3561% | 0 | 0% | 0.3561% | 0 | 0% | 0.3561% | 0 | 0% | 100% | 0 | 0% | 100% | 0 | 0% | 100% | 0 | 0% | 100% | 0 |  |  | 0 |  |  | 0 |  |  | 0
WAHTOKE 1108CB | 2.51e-05 | 0 | 0.094212 | 0 | 0.094212 | 0.013699 | 0.057813 | 0.036197 | 0% | 99% | 0 | 0% | 99% | 0 | 0% | 99% | 0 | 0% | 99% | 0 | 0% | 62.13% | 0 | 0% | 48.32% | 0 | 0% | 48.32% | 0 | 0% | 48.32% | 0 | 0 | 0% | 2.456% | 0 | 0% | 2.456% | 0 | 0% | 2.456% | 0 | 0% | 0.2791% | 0 | 0% | 0.2791% | 0 | 0% | 0.2791% | 0 | 0% | 0.7942% | 0 | 0% | 0.7942% | 0 | 0% | 0.7942% | 0 | 0% | 0.8065% | 0 | 0.1792% | 0.8065% | 1.3616e-06 | 50.02% | 0.8065% | 0.00038007 | 0% | 5.932% | 0 | 0% | 5.932% | 0 | 0% | 5.932% | 0 | 0% | 0.7142% | 0 | 0% | 0.7142% | 0 | 0% | 0.7142% | 0 |  |  |  | 0% | 11.8% | 0 | 0% | 11.8% | 0 | 0% | 11.8% | 0 | 0% | 0.3616% | 0 | 0% | 0.3616% | 0 | 0% | 0.3616% | 0 | 0% | 100% | 0 | 0% | 100% | 0 | 0% | 100% | 0 | 0% | 100% | 0 |  |  | 0 |  |  | 0 |  |  | 0
SEMITROPIC 1110CB | 2.8874e-05 | 0 | 0.04025 | 0 | 0.04025 | 0.0030266 | 0.025597 | 0.017393 | 0% | 99% | 0 | 0% | 99% | 0 | 0% | 99% | 0 | 0% | 99% | 0 | 0% | 60.94% | 0 | 0% | 46.99% | 0 | 0% | 46.99% | 0 | 0% | 46.99% | 0 | 0 | 0% | 2.43% | 0 | 0% | 2.43% | 0 | 0% | 2.43% | 0 | 0% | 0.2788% | 0 | 0% | 0.2788% | 0 | 0% | 0.2788% | 0 | 0% | 0.8232% | 0 | 0% | 0.8232% | 0 | 0% | 0.8232% | 0 | 0% | 0.84% | 0 | 0% | 0.84% | 0 | 84.32% | 0.84% | 0.00028507 | 0% | 6.176% | 0 | 0% | 6.176% | 0 | 0% | 6.176% | 0 | 0% | 0.3707% | 0 | 0% | 0.3707% | 0 | 0% | 0.3707% | 0 |  |  |  | 0% | 11.8% | 0 | 0% | 11.8% | 0 | 0% | 11.8% | 0 | 0% | 0.3616% | 0 | 0% | 0.3616% | 0 | 0% | 0.3616% | 0 | 0% | 100% | 0 | 0% | 100% | 0 | 0% | 100% | 0 | 0% | 100% | 0 |  |  | 0 |  |  | 0 |  |  | 0
STONE CORRAL 110878844 | 2.3268e-05 | 0 | 0.14257 | 0 | 0.14257 | 0.010751 | 0.085836 | 0.066414 | 0% | 99% | 0 | 0% | 99% | 0 | 0% | 99% | 0 | 0% | 99% | 0 | 0% | 62.42% | 0 | 0% | 48.85% | 0 | 0% | 48.85% | 0 | 0% | 48.85% | 0 | 0 | 0% | 2.327% | 0 | 0% | 2.327% | 0 | 0% | 2.327% | 0 | 0% | 0.2682% | 0 | 0% | 0.2682% | 0 | 0% | 0.2682% | 0 | 0% | 0.7739% | 0 | 0% | 0.7739% | 0 | 0% | 0.7739% | 0 | 99.47% | 0.7771% | 0.001102 | 0.4645% | 0.7771% | 5.1462e-06 | 0% | 0.7771% | 0 | 0% | 5.756% | 0 | 0% | 5.756% | 0 | 0% | 5.756% | 0 | 0% | 0.3634% | 0 | 0% | 0.3634% | 0 | 0% | 0.3634% | 0 |  |  |  | 0% | 11.8% | 0 | 0% | 11.8% | 0 | 0% | 11.8% | 0 | 0% | 0.3589% | 0 | 0% | 0.3589% | 0 | 0% | 0.3589% | 0 | 0% | 100% | 0 | 0% | 100% | 0 | 0% | 100% | 0 | 0% | 100% | 0 |  |  | 0 |  |  | 0 |  |  | 0
SANTA NELLA 110438984 | 2.1125e-05 | 0 | 0.029214 | 0 | 0.029214 | 0.001619 | 0.021171 | 0.01061 | 0% | 99% | 0 | 0% | 99% | 0 | 0% | 99% | 0 | 0% | 99% | 0 | 0% | 62.83% | 0 | 0% | 49.65% | 0 | 0% | 49.65% | 0 | 0% | 49.65% | 0 | 0 | 0% | 3.625% | 0 | 0% | 3.625% | 0 | 0% | 3.625% | 0 | 0% | 0.3988% | 0 | 0% | 0.3988% | 0 | 0% | 0.3988% | 0 | 0% | 0.9466% | 0 | 0% | 0.9466% | 0 | 0% | 0.9466% | 0 | 0% | 0.9741% | 0 | 0% | 0.9741% | 0 | 0% | 0.9741% | 0 | 0% | 7.063% | 0 | 0% | 7.063% | 0 | 0% | 7.063% | 0 | 0% | 0.2813% | 0 | 0% | 0.2813% | 0 | 0% | 0.2813% | 0 |  |  |  | 0% | 11.8% | 0 | 0% | 11.8% | 0 | 0% | 11.8% | 0 | 0% | 0.3593% | 0 | 0% | 0.3593% | 0 | 0% | 0.3593% | 0 | 0% | 100% | 0 | 0% | 100% | 0 | 0% | 100% | 0 | 0% | 100% | 0 |  |  | 0 |  |  | 0 |  |  | 0
LIVE OAK 110451586 | 1.8737e-05 | 0 | 0.031991 | 0 | 0.031991 | 0.0054263 | 0.021116 | 0.010034 | 0% | 99% | 0 | 0% | 99% | 0 | 0% | 99% | 0 | 0% | 99% | 0 | 0% | 61.97% | 0 | 0% | 48.22% | 0 | 0% | 48.22% | 0 | 0% | 48.22% | 0 | 0 | 0% | 2.574% | 0 | 0% | 2.574% | 0 | 0% | 2.574% | 0 | 0% | 0.2968% | 0 | 0% | 0.2968% | 0 | 0% | 0.2968% | 0 | 0% | 0.8424% | 0 | 0% | 0.8424% | 0 | 0% | 0.8424% | 0 | 0% | 0.8508% | 0 | 6.597% | 0.8508% | 1.7956e-05 | 93.4% | 0.8508% | 0.00025422 | 0% | 6.275% | 0 | 0% | 6.275% | 0 | 0% | 6.275% | 0 | 0% | 0.7246% | 0 | 0% | 0.7246% | 0 | 0% | 0.7246% | 0 |  |  |  | 0% | 11.8% | 0 | 0% | 11.8% | 0 | 0% | 11.8% | 0 | 0% | 0.3559% | 0 | 0% | 0.3559% | 0 | 0% | 0.3559% | 0 | 0% | 100% | 0 | 0% | 100% | 0 | 0% | 100% | 0 | 0% | 100% | 0 |  |  | 0 |  |  | 0 |  |  | 0
PEACHTON 110346176 | 2.8242e-05 | 0 | 0.051309 | 0 | 0.051309 | 0.011321 | 0.03157 | 0.015773 | 0% | 99% | 0 | 0% | 99% | 0 | 0% | 99% | 0 | 0% | 99% | 0 | 0% | 62.69% | 0 | 0% | 48.53% | 0 | 0% | 48.53% | 0 | 0% | 48.53% | 0 | 0 | 0% | 2.329% | 0 | 0% | 2.329% | 0 | 0% | 2.329% | 0 | 0% | 0.2711% | 0 | 0% | 0.2711% | 0 | 0% | 0.2711% | 0 | 0% | 0.7844% | 0 | 0% | 0.7844% | 0 | 0% | 0.7844% | 0 | 0% | 0.7953% | 0 | 100% | 0.7953% | 0.00040804 | 0% | 0.7953% | 0 | 0% | 5.853% | 0 | 0% | 5.853% | 0 | 0% | 5.853% | 0 | 0% | 0.8879% | 0 | 0% | 0.8879% | 0 | 0% | 0.8879% | 0 |  |  |  | 0% | 11.8% | 0 | 0% | 11.8% | 0 | 0% | 11.8% | 0 | 0% | 0.3592% | 0 | 0% | 0.3592% | 0 | 0% | 0.3592% | 0 | 0% | 100% | 0 | 0% | 100% | 0 | 0% | 100% | 0 | 0% | 100% | 0 |  |  | 0 |  |  | 0 |  |  | 0
ATWATER 11087210 | 2.3269e-05 | 0 | 0.029814 | 0 | 0.029814 | 0.003442 | 0.018605 | 0.012044 | 0% | 99% | 0 | 0% | 99% | 0 | 0% | 99% | 0 | 0% | 99% | 0 | 0% | 63.44% | 0 | 0% | 49.44% | 0 | 0% | 49.44% | 0 | 0% | 49.44% | 0 | 0 | 0% | 2.71% | 0 | 0% | 2.71% | 0 | 0% | 2.71% | 0 | 0% | 0.3084% | 0 | 0% | 0.3084% | 0 | 0% | 0.3084% | 0 | 0% | 0.8055% | 0 | 0% | 0.8055% | 0 | 0% | 0.8055% | 0 | 0% | 0.8263% | 0 | 0% | 0.8263% | 0 | 0% | 0.8263% | 0 | 0% | 6.022% | 0 | 0% | 6.022% | 0 | 0% | 6.022% | 0 | 0% | 0.5518% | 0 | 0% | 0.5518% | 0 | 0% | 0.5518% | 0 |  |  |  | 0% | 11.8% | 0 | 0% | 11.8% | 0 | 0% | 11.8% | 0 | 0% | 0.362% | 0 | 0% | 0.362% | 0 | 0% | 0.362% | 0 | 0% | 100% | 0 | 0% | 100% | 0 | 0% | 100% | 0 | 0% | 100% | 0 |  |  | 0 |  |  | 0 |  |  | 0
VALLEY HOME 1703CB | 1.8265e-05 | 0 | 0.11699 | 0 | 0.11699 | 0.0083405 | 0.067718 | 0.057713 | 0% | 99% | 0 | 0% | 99% | 0 | 0% | 99% | 0 | 0% | 99% | 0 | 0% | 63.48% | 0 | 0% | 49.35% | 0 | 0% | 49.35% | 0 | 0% | 49.35% | 0 | 0 | 0% | 2.176% | 0 | 0% | 2.176% | 0 | 0% | 2.176% | 0 | 0% | 0.2633% | 0 | 0% | 0.2633% | 0 | 0% | 0.2633% | 0 | 0% | 0.7229% | 0 | 0% | 0.7229% | 0 | 0% | 0.7229% | 0 | 0% | 0.7304% | 0 | 0% | 0.7304% | 0 | 93.26% | 0.7304% | 0.00079688 | 0% | 5.384% | 0 | 0% | 5.384% | 0 | 0% | 5.384% | 0 | 0% | 0.3552% | 0 | 0% | 0.3552% | 0 | 0% | 0.3552% | 0 |  |  |  | 0% | 11.8% | 0 | 0% | 11.8% | 0 | 0% | 11.8% | 0 | 0% | 0.3582% | 0 | 0% | 0.3582% | 0 | 0% | 0.3582% | 0 | 0% | 100% | 0 | 0% | 100% | 0 | 0% | 100% | 0 | 0% | 100% | 0 |  |  | 0 |  |  | 0 |  |  | 0
CORCORAN 1106176636 | 2.1186e-05 | 0 | 0.071976 | 0 | 0.071976 | 0.0040063 | 0.05003 | 0.028269 | 0% | 99% | 0 | 0% | 99% | 0 | 0% | 99% | 0 | 0% | 99% | 0 | 0% | 60.53% | 0 | 0% | 46.69% | 0 | 0% | 46.69% | 0 | 0% | 46.69% | 0 | 0 | 0% | 2.503% | 0 | 0% | 2.503% | 0 | 0% | 2.503% | 0 | 0% | 0.2903% | 0 | 0% | 0.2903% | 0 | 0% | 0.2903% | 0 | 0% | 0.9006% | 0 | 0% | 0.9006% | 0 | 0% | 0.9006% | 0 | 100% | 0.9224% | 0.0006639 | 0% | 0.9224% | 0 | 0% | 0.9224% | 0 | 0% | 6.779% | 0 | 0% | 6.779% | 0 | 0% | 6.779% | 0 | 0% | 0.2916% | 0 | 0% | 0.2916% | 0 | 0% | 0.2916% | 0 |  |  |  | 0% | 11.8% | 0 | 0% | 11.8% | 0 | 0% | 11.8% | 0 | 0% | 0.3588% | 0 | 0% | 0.3588% | 0 | 0% | 0.3588% | 0 | 0% | 100% | 0 | 0% | 100% | 0 | 0% | 100% | 0 | 0% | 100% | 0 |  |  | 0 |  |  | 0 |  |  | 0
ORTIGA 1105CB | 2.3553e-05 | 0 | 0.096987 | 0 | 0.096987 | 0.0043696 | 0.070338 | 0.036198 | 0% | 99% | 0 | 0% | 99% | 0 | 0% | 99% | 0 | 0% | 99% | 0 | 0% | 61.29% | 0 | 0% | 47.9% | 0 | 0% | 47.9% | 0 | 0% | 47.9% | 0 | 0 | 0% | 2.95% | 0 | 0% | 2.95% | 0 | 0% | 2.95% | 0 | 0% | 0.3366% | 0 | 0% | 0.3366% | 0 | 0% | 0.3366% | 0 | 0% | 0.9385% | 0 | 0% | 0.9385% | 0 | 0% | 0.9385% | 0 | 0% | 0.9572% | 0 | 36.38% | 0.9572% | 0.00033776 | 32.25% | 0.9572% | 0.00029944 | 0% | 7.023% | 0 | 0% | 7.023% | 0 | 0% | 7.023% | 0 | 0% | 0.2319% | 0 | 0% | 0.2319% | 0 | 0% | 0.2319% | 0 |  |  |  | 0% | 11.8% | 0 | 0% | 11.8% | 0 | 0% | 11.8% | 0 | 0% | 0.3559% | 0 | 0% | 0.3559% | 0 | 0% | 0.3559% | 0 | 0% | 100% | 0 | 0% | 100% | 0 | 0% | 100% | 0 | 0% | 100% | 0 |  |  | 0 |  |  | 0 |  |  | 0
LAMONT 11069848 | 2.0702e-05 | 0 | 0.0087139 | 0 | 0.0087139 | 0.00073044 | 0.0057077 | 0.0035263 | 0% | 99% | 0 | 0% | 99% | 0 | 0% | 99% | 0 | 0% | 99% | 0 | 0% | 62.39% | 0 | 0% | 49.54% | 0 | 0% | 49.54% | 0 | 0% | 49.54% | 0 | 0 | 0% | 2.717% | 0 | 0% | 2.717% | 0 | 0% | 2.717% | 0 | 0% | 0.2985% | 0 | 0% | 0.2985% | 0 | 0% | 0.2985% | 0 | 0% | 0.8611% | 0 | 0% | 0.8611% | 0 | 0% | 0.8611% | 0 | 0% | 0.8708% | 0 | 0% | 0.8708% | 0 | 0% | 0.8708% | 0 | 0% | 6.417% | 0 | 0% | 6.417% | 0 | 0% | 6.417% | 0 | 0% | 0.3773% | 0 | 0% | 0.3773% | 0 | 0% | 0.3773% | 0 |  |  |  | 0% | 11.8% | 0 | 0% | 11.8% | 0 | 0% | 11.8% | 0 | 0% | 0.3599% | 0 | 0% | 0.3599% | 0 | 0% | 0.3599% | 0 | 0% | 100% | 0 | 0% | 100% | 0 | 0% | 100% | 0 | 0% | 100% | 0 |  |  | 0 |  |  | 0 |  |  | 0
LOGAN CREEK 21012218 | 2.1901e-05 | 0 | 0.11076 | 0 | 0.11076 | 0.011865 | 0.081858 | 0.032944 | 0% | 99% | 0 | 0% | 99% | 0 | 0% | 99% | 0 | 0% | 99% | 0 | 0% | 61.97% | 0 | 0% | 48.27% | 0 | 0% | 48.27% | 0 | 0% | 48.27% | 0 | 0 | 0% | 3.122% | 0 | 0% | 3.122% | 0 | 0% | 3.122% | 0 | 0% | 0.3638% | 0 | 0% | 0.3638% | 0 | 0% | 0.3638% | 0 | 0% | 0.9354% | 0 | 0% | 0.9354% | 0 | 0% | 0.9354% | 0 | 0% | 0.9476% | 0 | 98.35% | 0.9476% | 0.0010323 | 0% | 0.9476% | 0 | 0% | 6.958% | 0 | 0% | 6.958% | 0 | 0% | 6.958% | 0 | 0% | 0.4704% | 0 | 0% | 0.4704% | 0 | 0% | 0.4704% | 0 |  |  |  | 0% | 11.8% | 0 | 0% | 11.8% | 0 | 0% | 11.8% | 0 | 0% | 0.3503% | 0 | 0% | 0.3503% | 0 | 0% | 0.3503% | 0 | 0% | 100% | 0 | 0% | 100% | 0 | 0% | 100% | 0 | 0% | 100% | 0 |  |  | 0 |  |  | 0 |  |  | 0
CORCORAN 111677788 | 1.5268e-05 | 0 | 0.045125 | 0 | 0.045125 | 0.0027287 | 0.032965 | 0.015911 | 0% | 99% | 0 | 0% | 99% | 0 | 0% | 99% | 0 | 0% | 99% | 0 | 0% | 59.68% | 0 | 0% | 46.45% | 0 | 0% | 46.45% | 0 | 0% | 46.45% | 0 | 0 | 0% | 2.691% | 0 | 0% | 2.691% | 0 | 0% | 2.691% | 0 | 0% | 0.3051% | 0 | 0% | 0.3051% | 0 | 0% | 0.3051% | 0 | 0% | 0.9445% | 0 | 0% | 0.9445% | 0 | 0% | 0.9445% | 0 | 0.673% | 0.9432% | 2.8646e-06 | 0% | 0.9432% | 0 | 0% | 0.9432% | 0 | 0% | 7.037% | 0 | 0% | 7.037% | 0 | 0% | 7.037% | 0 | 0% | 0.3149% | 0 | 0% | 0.3149% | 0 | 0% | 0.3149% | 0 |  |  |  | 0% | 11.8% | 0 | 0% | 11.8% | 0 | 0% | 11.8% | 0 | 0% | 0.3514% | 0 | 0% | 0.3514% | 0 | 0% | 0.3514% | 0 | 0% | 100% | 0 | 0% | 100% | 0 | 0% | 100% | 0 | 0% | 100% | 0 |  |  | 0 |  |  | 0 |  |  | 0
HARTLEY 1102490 | 3.2618e-05 | 0 | 0.020947 | 0 | 0.020947 | 0.0052893 | 0.012947 | 0.0057197 | 0% | 99% | 0 | 0% | 99% | 0 | 0% | 99% | 0 | 0% | 99% | 0 | 0% | 62.7% | 0 | 0% | 48.84% | 0 | 0% | 48.84% | 0 | 0% | 48.84% | 0 | 0 | 0% | 2.425% | 0 | 0% | 2.425% | 0 | 0% | 2.425% | 0 | 0% | 0.2756% | 0 | 0% | 0.2756% | 0 | 0% | 0.2756% | 0 | 0% | 0.8029% | 0 | 0% | 0.8029% | 0 | 8.375% | 0.8029% | 1.4085e-05 | 8.375% | 0.8144% | 1.4286e-05 | 30.91% | 0.8144% | 5.2731e-05 | 15.97% | 0.8144% | 2.7248e-05 | 0% | 5.995% | 0 | 0% | 5.995% | 0 | 0% | 5.995% | 0 | 0% | 1.167% | 0 | 0% | 1.167% | 0 | 0% | 1.167% | 0 |  |  |  | 0% | 11.8% | 0 | 0% | 11.8% | 0 | 0% | 11.8% | 0 | 0% | 0.3612% | 0 | 0% | 0.3612% | 0 | 0% | 0.3612% | 0 | 0% | 100% | 0 | 0% | 100% | 0 | 0% | 100% | 0 | 0% | 100% | 0 |  |  | 0 |  |  | 0 |  |  | 0
DINUBA 11047865F | 2.613e-05 | 0 | 0.0081316 | 0 | 0.0081316 | 0.00060775 | 0.0051708 | 0.0035216 | 0% | 99% | 0 | 0% | 99% | 0 | 0% | 99% | 0 | 0% | 99% | 0 | 0% | 63.14% | 0 | 0% | 49.44% | 0 | 0% | 49.44% | 0 | 0% | 49.44% | 0 | 0 | 0% | 2.713% | 0 | 0% | 2.713% | 0 | 0% | 2.713% | 0 | 0% | 0.3125% | 0 | 0% | 0.3125% | 0 | 0% | 0.3125% | 0 | 0% | 0.8233% | 0 | 0% | 0.8233% | 0 | 0% | 0.8233% | 0 | 100% | 0.8491% | 6.9041e-05 | 0% | 0.8491% | 0 | 0% | 0.8491% | 0 | 0% | 6.17% | 0 | 0% | 6.17% | 0 | 0% | 6.17% | 0 | 0% | 0.3731% | 0 | 0% | 0.3731% | 0 | 0% | 0.3731% | 0 |  |  |  | 0% | 11.8% | 0 | 0% | 11.8% | 0 | 0% | 11.8% | 0 | 0% | 0.3625% | 0 | 0% | 0.3625% | 0 | 0% | 0.3625% | 0 | 0% | 100% | 0 | 0% | 100% | 0 | 0% | 100% | 0 | 0% | 100% | 0 |  |  | 0 |  |  | 0 |  |  | 0
RIVERBANK 1714CB | 2.0834e-05 | 0 | 0.043389 | 0 | 0.043389 | 0.0050364 | 0.025237 | 0.019353 | 0% | 99% | 0 | 0% | 99% | 0 | 0% | 99% | 0 | 0% | 99% | 0 | 0% | 62.33% | 0 | 0% | 48.76% | 0 | 0% | 48.76% | 0 | 0% | 48.76% | 0 | 0 | 0% | 1.991% | 0 | 0% | 1.991% | 0 | 0% | 1.991% | 0 | 0% | 0.2324% | 0 | 0% | 0.2324% | 0 | 0% | 0.2324% | 0 | 0% | 0.7387% | 0 | 0% | 0.7387% | 0 | 0% | 0.7387% | 0 | 20.49% | 0.7298% | 6.4893e-05 | 36.9% | 0.7298% | 0.00011686 | 35.26% | 0.7298% | 0.00011166 | 0% | 5.473% | 0 | 0% | 5.473% | 0 | 0% | 5.473% | 0 | 0% | 0.5243% | 0 | 0% | 0.5243% | 0 | 0% | 0.5243% | 0 |  |  |  | 0% | 11.8% | 0 | 0% | 11.8% | 0 | 0% | 11.8% | 0 | 0% | 0.3566% | 0 | 0% | 0.3566% | 0 | 0% | 0.3566% | 0 | 0% | 100% | 0 | 0% | 100% | 0 | 0% | 100% | 0 | 0% | 100% | 0 |  |  | 0 |  |  | 0 |  |  | 0
LIVINGSTON 11014210 | 1.9108e-05 | 0 | 0.047434 | 0 | 0.047434 | 0.0056168 | 0.031319 | 0.01732 | 0% | 99% | 0 | 0% | 99% | 0 | 0% | 99% | 0 | 0% | 99% | 0 | 0% | 62.26% | 0 | 0% | 48.94% | 0 | 0% | 48.94% | 0 | 0% | 48.94% | 0 | 0 | 0% | 3.001% | 0 | 0% | 3.001% | 0 | 0% | 3.001% | 0 | 0% | 0.3296% | 0 | 0% | 0.3296% | 0 | 0% | 0.3296% | 0 | 0% | 0.8639% | 0 | 0% | 0.8639% | 0 | 0% | 0.8639% | 0 | 0% | 0.8771% | 0 | 0% | 0.8771% | 0 | 99.8% | 0.8771% | 0.00041521 | 0% | 6.433% | 0 | 0% | 6.433% | 0 | 0% | 6.433% | 0 | 0% | 0.623% | 0 | 0% | 0.623% | 0 | 0% | 0.623% | 0 |  |  |  | 0% | 11.8% | 0 | 0% | 11.8% | 0 | 0% | 11.8% | 0 | 0% | 0.3604% | 0 | 0% | 0.3604% | 0 | 0% | 0.3604% | 0 | 0% | 100% | 0 | 0% | 100% | 0 | 0% | 100% | 0 | 0% | 100% | 0 |  |  | 0 |  |  | 0 |  |  | 0
WHEELER RIDGE 11031609 | 2.164e-05 | 0 | 0.048911 | 0 | 0.048911 | 0.0030149 | 0.03295 | 0.019981 | 0% | 99% | 0 | 0% | 99% | 0 | 0% | 99% | 0 | 0% | 99% | 0 | 0% | 62.28% | 0 | 0% | 48.98% | 0 | 0% | 48.98% | 0 | 0% | 48.98% | 0 | 0 | 0% | 2.885% | 0 | 0% | 2.885% | 0 | 0% | 2.885% | 0 | 0% | 0.3232% | 0 | 0% | 0.3232% | 0 | 0% | 0.3232% | 0 | 0% | 0.8774% | 0 | 0% | 0.8774% | 0 | 0% | 0.8774% | 0 | 4.673% | 0.8929% | 2.0409e-05 | 0% | 0.8929% | 0 | 94.87% | 0.8929% | 0.0004143 | 0% | 6.551% | 0 | 0% | 6.551% | 0 | 0% | 6.551% | 0 | 0% | 0.2737% | 0 | 0% | 0.2737% | 0 | 0% | 0.2737% | 0 |  |  |  | 0% | 11.8% | 0 | 0% | 11.8% | 0 | 0% | 11.8% | 0 | 0% | 0.3591% | 0 | 0% | 0.3591% | 0 | 0% | 0.3591% | 0 | 0% | 100% | 0 | 0% | 100% | 0 | 0% | 100% | 0 | 0% | 100% | 0 |  |  | 0 |  |  | 0 |  |  | 0
HONCUT 110197092 | 2.5471e-05 | 0 | 0.062771 | 0 | 0.062771 | 0.013 | 0.040294 | 0.018508 | 0% | 99% | 0 | 0% | 99% | 0 | 0% | 99% | 0 | 0% | 99% | 0 | 0% | 62.16% | 0 | 0% | 48.09% | 0 | 0% | 48.09% | 0 | 0% | 48.09% | 0 | 0 | 0% | 2.436% | 0 | 0% | 2.436% | 0 | 0% | 2.436% | 0 | 0% | 0.2871% | 0 | 0% | 0.2871% | 0 | 0% | 0.2871% | 0 | 0% | 0.81% | 0 | 0% | 0.81% | 0 | 0% | 0.81% | 0 | 0% | 0.8155% | 0 | 99.69% | 0.8155% | 0.00051031 | 0% | 0.8155% | 0 | 0% | 6.025% | 0 | 0% | 6.025% | 0 | 0% | 6.025% | 0 | 0% | 0.8675% | 0 | 0% | 0.8675% | 0 | 0% | 0.8675% | 0 |  |  |  | 0% | 11.8% | 0 | 0% | 11.8% | 0 | 0% | 11.8% | 0 | 0% | 0.3551% | 0 | 0% | 0.3551% | 0 | 0% | 0.3551% | 0 | 0% | 100% | 0 | 0% | 100% | 0 | 0% | 100% | 0 | 0% | 100% | 0 |  |  | 0 |  |  | 0 |  |  | 0
WILKINS SLOUGH 11011704 | 2.0818e-05 | 0 | 0.061709 | 0 | 0.061709 | 0.0078733 | 0.043289 | 0.019427 | 0% | 99% | 0 | 0% | 99% | 0 | 0% | 99% | 0 | 0% | 99% | 0 | 0% | 62.23% | 0 | 0% | 48.58% | 0 | 0% | 48.58% | 0 | 0% | 48.58% | 0 | 0 | 0% | 3.062% | 0 | 0% | 3.062% | 0 | 0% | 3.062% | 0 | 0% | 0.3541% | 0 | 0% | 0.3541% | 0 | 0% | 0.3541% | 0 | 0% | 0.8872% | 0 | 0% | 0.8872% | 0 | 0% | 0.8872% | 0 | 0% | 0.8943% | 0 | 99.81% | 0.8943% | 0.00055083 | 0% | 0.8943% | 0 | 0% | 6.579% | 0 | 0% | 6.579% | 0 | 0% | 6.579% | 0 | 0% | 0.6156% | 0 | 0% | 0.6156% | 0 | 0% | 0.6156% | 0 |  |  |  | 0% | 11.8% | 0 | 0% | 11.8% | 0 | 0% | 11.8% | 0 | 0% | 0.3518% | 0 | 0% | 0.3518% | 0 | 0% | 0.3518% | 0 | 0% | 100% | 0 | 0% | 100% | 0 | 0% | 100% | 0 | 0% | 100% | 0 |  |  | 0 |  |  | 0 |  |  | 0
TRACY 110685274 | 2.5788e-05 | 0 | 0.027817 | 0 | 0.027817 | 0.002561 | 0.019247 | 0.010012 | 0% | 99% | 0 | 0% | 99% | 0 | 0% | 99% | 0 | 0% | 99% | 0 | 0% | 62.7% | 0 | 0% | 48.98% | 0 | 0% | 48.98% | 0 | 0% | 48.98% | 0 | 0 | 0% | 3.246% | 0 | 0% | 3.246% | 0 | 0% | 3.246% | 0 | 0% | 0.3641% | 0 | 0% | 0.3641% | 0 | 0% | 0.3641% | 0 | 0% | 0.9006% | 0 | 0% | 0.9006% | 0 | 0% | 0.9006% | 0 | 18.25% | 0.9336% | 4.7405e-05 | 0% | 0.9336% | 0 | 0% | 0.9336% | 0 | 0% | 6.753% | 0 | 0% | 6.753% | 0 | 0% | 6.753% | 0 | 0% | 0.4431% | 0 | 0% | 0.4431% | 0 | 0% | 0.4431% | 0 |  |  |  | 0% | 11.8% | 0 | 0% | 11.8% | 0 | 0% | 11.8% | 0 | 0% | 0.3622% | 0 | 0% | 0.3622% | 0 | 0% | 0.3622% | 0 | 0% | 100% | 0 | 0% | 100% | 0 | 0% | 100% | 0 | 0% | 100% | 0 |  |  | 0 |  |  | 0 |  |  | 0
KINGSBURG 111677276 | 2.1529e-05 | 0 | 0.036964 | 0 | 0.036964 | 0.0027826 | 0.024882 | 0.014624 | 0% | 99% | 0 | 0% | 99% | 0 | 0% | 99% | 0 | 0% | 99% | 0 | 0% | 61.33% | 0 | 0% | 47.95% | 0 | 0% | 47.95% | 0 | 0% | 47.95% | 0 | 0 | 0% | 2.748% | 0 | 0% | 2.748% | 0 | 0% | 2.748% | 0 | 0% | 0.3079% | 0 | 0% | 0.3079% | 0 | 0% | 0.3079% | 0 | 0% | 0.8707% | 0 | 0% | 0.8707% | 0 | 0% | 0.8707% | 0 | 0% | 0.8744% | 0 | 0% | 0.8744% | 0 | 0% | 0.8744% | 0 | 0% | 6.474% | 0 | 0% | 6.474% | 0 | 0% | 6.474% | 0 | 0% | 0.4085% | 0 | 0% | 0.4085% | 0 | 0% | 0.4085% | 0 |  |  |  | 0% | 11.8% | 0 | 0% | 11.8% | 0 | 0% | 11.8% | 0 | 0% | 0.3561% | 0 | 0% | 0.3561% | 0 | 0% | 0.3561% | 0 | 0% | 100% | 0 | 0% | 100% | 0 | 0% | 100% | 0 | 0% | 100% | 0 |  |  | 0 |  |  | 0 |  |  | 0
WEEDPATCH 11014574 | 1.9537e-05 | 0 | 0.034242 | 0 | 0.034242 | 0.0023526 | 0.022171 | 0.014651 | 0% | 99% | 0 | 0% | 99% | 0 | 0% | 99% | 0 | 0% | 99% | 0 | 0% | 61.86% | 0 | 0% | 49.01% | 0 | 0% | 49.01% | 0 | 0% | 49.01% | 0 | 0 | 0% | 2.888% | 0 | 0% | 2.888% | 0 | 0% | 2.888% | 0 | 0% | 0.3132% | 0 | 0% | 0.3132% | 0 | 0% | 0.3132% | 0 | 0% | 0.8469% | 0 | 0% | 0.8469% | 0 | 0% | 0.8469% | 0 | 47.43% | 0.8437% | 0.00013703 | 0% | 0.8437% | 0 | 0% | 0.8437% | 0 | 0% | 6.266% | 0 | 0% | 6.266% | 0 | 0% | 6.266% | 0 | 0% | 0.3176% | 0 | 0% | 0.3176% | 0 | 0% | 0.3176% | 0 |  |  |  | 0% | 11.8% | 0 | 0% | 11.8% | 0 | 0% | 11.8% | 0 | 0% | 0.3575% | 0 | 0% | 0.3575% | 0 | 0% | 0.3575% | 0 | 0% | 100% | 0 | 0% | 100% | 0 | 0% | 100% | 0 | 0% | 100% | 0 |  |  | 0 |  |  | 0 |  |  | 0
FIREBAUGH 1103CB | 2.8367e-05 | 0 | 0.02552 | 0 | 0.02552 | 0.0018475 | 0.016826 | 0.010525 | 0% | 99% | 0 | 0% | 99% | 0 | 0% | 99% | 0 | 0% | 99% | 0 | 0% | 61.92% | 0 | 0% | 48.1% | 0 | 0% | 48.1% | 0 | 0% | 48.1% | 0 | 0 | 0% | 2.844% | 0 | 0% | 2.844% | 0 | 0% | 2.844% | 0 | 0% | 0.3225% | 0 | 0% | 0.3225% | 0 | 0% | 0.3225% | 0 | 0% | 0.8573% | 0 | 0% | 0.8573% | 0 | 0% | 0.8573% | 0 | 14.7% | 0.8894% | 3.3362e-05 | 84.11% | 0.8894% | 0.0001909 | 0% | 0.8894% | 0 | 0% | 6.451% | 0 | 0% | 6.451% | 0 | 0% | 6.451% | 0 | 0% | 0.3122% | 0 | 0% | 0.3122% | 0 | 0% | 0.3122% | 0 |  |  |  | 0% | 11.8% | 0 | 0% | 11.8% | 0 | 0% | 11.8% | 0 | 0% | 0.3639% | 0 | 0% | 0.3639% | 0 | 0% | 0.3639% | 0 | 0% | 100% | 0 | 0% | 100% | 0 | 0% | 100% | 0 | 0% | 100% | 0 |  |  | 0 |  |  | 0 |  |  | 0
COLONY 110236728 | 2.1635e-05 | 0 | 0.077694 | 0 | 0.077694 | 0.012053 | 0.051702 | 0.02514 | 0% | 99% | 0 | 0% | 99% | 0 | 0% | 99% | 0 | 0% | 99% | 0 | 0% | 62.74% | 0 | 0% | 49.2% | 0 | 0% | 49.2% | 0 | 0% | 49.2% | 0 | 0 | 0% | 3% | 0 | 0% | 3% | 0 | 0% | 3% | 0 | 0% | 0.3339% | 0 | 0% | 0.3339% | 0 | 0% | 0.3339% | 0 | 0% | 0.8617% | 0 | 0% | 0.8617% | 0 | 0% | 0.8617% | 0 | 0% | 0.8754% | 0 | 0% | 0.8754% | 0 | 99.84% | 0.8754% | 0.00067906 | 0% | 6.414% | 0 | 0% | 6.414% | 0 | 0% | 6.414% | 0 | 0% | 0.642% | 0 | 0% | 0.642% | 0 | 0% | 0.642% | 0 |  |  |  | 0% | 11.8% | 0 | 0% | 11.8% | 0 | 0% | 11.8% | 0 | 0% | 0.3589% | 0 | 0% | 0.3589% | 0 | 0% | 0.3589% | 0 | 0% | 100% | 0 | 0% | 100% | 0 | 0% | 100% | 0 | 0% | 100% | 0 |  |  | 0 |  |  | 0 |  |  | 0
FIREBAUGH 11033830 | 1.6837e-05 | 0 | 0.12105 | 0 | 0.12105 | 0.0077218 | 0.08566 | 0.045127 | 0% | 99% | 0 | 0% | 99% | 0 | 0% | 99% | 0 | 0% | 99% | 0 | 0% | 61.84% | 0 | 0% | 48.65% | 0 | 0% | 48.65% | 0 | 0% | 48.65% | 0 | 0 | 0% | 3.145% | 0 | 0% | 3.145% | 0 | 0% | 3.145% | 0 | 0% | 0.3504% | 0 | 0% | 0.3504% | 0 | 0% | 0.3504% | 0 | 0% | 0.9195% | 0 | 0% | 0.9195% | 0 | 0% | 0.9195% | 0 | 0.1165% | 0.934% | 1.3176e-06 | 76.94% | 0.934% | 0.0008699 | 10.99% | 0.934% | 0.00012423 | 0% | 6.853% | 0 | 0% | 6.853% | 0 | 0% | 6.853% | 0 | 0% | 0.3369% | 0 | 0% | 0.3369% | 0 | 0% | 0.3369% | 0 |  |  |  | 0% | 11.8% | 0 | 0% | 11.8% | 0 | 0% | 11.8% | 0 | 0% | 0.3569% | 0 | 0% | 0.3569% | 0 | 0% | 0.3569% | 0 | 0% | 100% | 0 | 0% | 100% | 0 | 0% | 100% | 0 | 0% | 100% | 0 |  |  | 0 |  |  | 0 |  |  | 0
TRACY 110613296 | 2.3013e-05 | 0 | 0.092335 | 0 | 0.092335 | 0.0088623 | 0.065529 | 0.031265 | 0% | 99% | 0 | 0% | 99% | 0 | 0% | 99% | 0 | 0% | 99% | 0 | 0% | 62.3% | 0 | 0% | 48.78% | 0 | 0% | 48.78% | 0 | 0% | 48.78% | 0 | 0 | 0% | 3.341% | 0 | 0% | 3.341% | 0 | 0% | 3.341% | 0 | 0% | 0.3719% | 0 | 0% | 0.3719% | 0 | 0% | 0.3719% | 0 | 0% | 0.9228% | 0 | 0% | 0.9228% | 0 | 0% | 0.9228% | 0 | 93.12% | 0.9482% | 0.00081531 | 2.291% | 0.9482% | 2.0058e-05 | 0% | 0.9482% | 0 | 0% | 6.895% | 0 | 0% | 6.895% | 0 | 0% | 6.895% | 0 | 0% | 0.459% | 0 | 0% | 0.459% | 0 | 0% | 0.459% | 0 |  |  |  | 0% | 11.8% | 0 | 0% | 11.8% | 0 | 0% | 11.8% | 0 | 0% | 0.3594% | 0 | 0% | 0.3594% | 0 | 0% | 0.3594% | 0 | 0% | 100% | 0 | 0% | 100% | 0 | 0% | 100% | 0 | 0% | 100% | 0 |  |  | 0 |  |  | 0 |  |  | 0
SANTA RITA 11023560 | 1.7169e-05 | 0 | 0.048682 | 0 | 0.048682 | 0.0030959 | 0.035305 | 0.017305 | 0% | 99% | 0 | 0% | 99% | 0 | 0% | 99% | 0 | 0% | 99% | 0 | 0% | 62.42% | 0 | 0% | 49.18% | 0 | 0% | 49.18% | 0 | 0% | 49.18% | 0 | 0 | 0% | 3.359% | 0 | 0% | 3.359% | 0 | 0% | 3.359% | 0 | 0% | 0.3759% | 0 | 0% | 0.3759% | 0 | 0% | 0.3759% | 0 | 0% | 0.9363% | 0 | 0% | 0.9363% | 0 | 0% | 0.9363% | 0 | 0% | 0.9524% | 0 | 0% | 0.9524% | 0 | 21.09% | 0.9524% | 9.7767e-05 | 0% | 6.967% | 0 | 0% | 6.967% | 0 | 0% | 6.967% | 0 | 0% | 0.3501% | 0 | 0% | 0.3501% | 0 | 0% | 0.3501% | 0 |  |  |  | 0% | 11.8% | 0 | 0% | 11.8% | 0 | 0% | 11.8% | 0 | 0% | 0.3551% | 0 | 0% | 0.3551% | 0 | 0% | 0.3551% | 0 | 0% | 100% | 0 | 0% | 100% | 0 | 0% | 100% | 0 | 0% | 100% | 0 |  |  | 0 |  |  | 0 |  |  | 0
WILKINS SLOUGH 1103CB | 2.2955e-05 | 0 | 0.068216 | 0 | 0.068216 | 0.0090321 | 0.047347 | 0.021689 | 0% | 99% | 0 | 0% | 99% | 0 | 0% | 99% | 0 | 0% | 99% | 0 | 0% | 62.29% | 0 | 0% | 48.41% | 0 | 0% | 48.41% | 0 | 0% | 48.41% | 0 | 0 | 0% | 2.936% | 0 | 0% | 2.936% | 0 | 0% | 2.936% | 0 | 0% | 0.3451% | 0 | 0% | 0.3451% | 0 | 0% | 0.3451% | 0 | 0% | 0.8731% | 0 | 0% | 0.8731% | 0 | 0% | 0.8731% | 0 | 0% | 0.8853% | 0 | 98.77% | 0.8853% | 0.00059647 | 0% | 0.8853% | 0 | 0% | 6.492% | 0 | 0% | 6.492% | 0 | 0% | 6.492% | 0 | 0% | 0.6238% | 0 | 0% | 0.6238% | 0 | 0% | 0.6238% | 0 |  |  |  | 0% | 11.8% | 0 | 0% | 11.8% | 0 | 0% | 11.8% | 0 | 0% | 0.3526% | 0 | 0% | 0.3526% | 0 | 0% | 0.3526% | 0 | 0% | 100% | 0 | 0% | 100% | 0 | 0% | 100% | 0 | 0% | 100% | 0 |  |  | 0 |  |  | 0 |  |  | 0
OCEANO 1103CB | 2.5711e-05 | 0 | 0.020609 | 0 | 0.020609 | 0.0021359 | 0.016667 | 0.0047838 | 0% | 99% | 0 | 0% | 99% | 0 | 0% | 99% | 0 | 0% | 99% | 0 | 0% | 60.96% | 0 | 0% | 49.47% | 0 | 0% | 49.47% | 0 | 0% | 49.47% | 0 | 0 | 0% | 3.427% | 0 | 0% | 3.427% | 0 | 0% | 3.427% | 0 | 0% | 0.3582% | 0 | 0% | 0.3582% | 0 | 0% | 0.3582% | 0 | 0% | 1.078% | 0 | 0% | 1.078% | 0 | 0% | 1.078% | 0 | 0% | 1.053% | 0 | 0% | 1.053% | 0 | 0% | 1.053% | 0 | 0% | 7.935% | 0 | 0% | 7.935% | 0 | 0% | 7.935% | 0 | 0% | 0.4141% | 0 | 0% | 0.4141% | 0 | 0% | 0.4141% | 0 |  |  |  | 0% | 11.8% | 0 | 0% | 11.8% | 0 | 0% | 11.8% | 0 | 0% | 0.3458% | 0 | 0% | 0.3458% | 0 | 0% | 0.3458% | 0 | 0% | 100% | 0 | 0% | 100% | 0 | 0% | 100% | 0 | 0% | 100% | 0 |  |  | 0 |  |  | 0 |  |  | 0
CHOWCHILLA 110411680 | 2.073e-05 | 0 | 0.08223 | 0 | 0.08223 | 0.0084238 | 0.055878 | 0.029812 | 0% | 99% | 0 | 0% | 99% | 0 | 0% | 99% | 0 | 0% | 99% | 0 | 0% | 61.96% | 0 | 0% | 48.3% | 0 | 0% | 48.3% | 0 | 0% | 48.3% | 0 | 0 | 0% | 2.769% | 0 | 0% | 2.769% | 0 | 0% | 2.769% | 0 | 0% | 0.3144% | 0 | 0% | 0.3144% | 0 | 0% | 0.3144% | 0 | 0% | 0.8819% | 0 | 0% | 0.8819% | 0 | 0% | 0.8819% | 0 | 49.88% | 0.9042% | 0.00037089 | 42.63% | 0.9042% | 0.00031696 | 0% | 0.9042% | 0 | 0% | 6.612% | 0 | 0% | 6.612% | 0 | 0% | 6.612% | 0 | 0% | 0.5107% | 0 | 0% | 0.5107% | 0 | 0% | 0.5107% | 0 |  |  |  | 0% | 11.8% | 0 | 0% | 11.8% | 0 | 0% | 11.8% | 0 | 0% | 0.36% | 0 | 0% | 0.36% | 0 | 0% | 0.36% | 0 | 0% | 100% | 0 | 0% | 100% | 0 | 0% | 100% | 0 | 0% | 100% | 0 |  |  | 0 |  |  | 0 |  |  | 0
ATWATER 110375276 | 2.9266e-05 | 0 | 0.012809 | 0 | 0.012809 | 0.0020053 | 0.0078971 | 0.0047586 | 0% | 99% | 0 | 0% | 99% | 0 | 0% | 99% | 0 | 0% | 99% | 0 | 0% | 63.74% | 0 | 0% | 50.11% | 0 | 0% | 50.11% | 0 | 0% | 50.11% | 0 | 0 | 0% | 2.914% | 0 | 0% | 2.914% | 0 | 0% | 2.914% | 0 | 0% | 0.3207% | 0 | 0% | 0.3207% | 0 | 0% | 0.3207% | 0 | 0% | 0.8088% | 0 | 0% | 0.8088% | 0 | 0% | 0.8088% | 0 | 0% | 0.8329% | 0 | 99.13% | 0.8329% | 0.00010575 | 0% | 0.8329% | 0 | 0% | 6.047% | 0 | 0% | 6.047% | 0 | 0% | 6.047% | 0 | 0% | 0.7121% | 0 | 0% | 0.7121% | 0 | 0% | 0.7121% | 0 |  |  |  | 0% | 11.8% | 0 | 0% | 11.8% | 0 | 0% | 11.8% | 0 | 0% | 0.3657% | 0 | 0% | 0.3657% | 0 | 0% | 0.3657% | 0 | 0% | 100% | 0 | 0% | 100% | 0 | 0% | 100% | 0 | 0% | 100% | 0 |  |  | 0 |  |  | 0 |  |  | 0
LAMONT 11024409 | 2.6525e-05 | 0 | 0.048182 | 0 | 0.048182 | 0.0030457 | 0.030998 | 0.021107 | 0% | 99% | 0 | 0% | 99% | 0 | 0% | 99% | 0 | 0% | 99% | 0 | 0% | 61.85% | 0 | 0% | 48.18% | 0 | 0% | 48.18% | 0 | 0% | 48.18% | 0 | 0 | 0% | 2.515% | 0 | 0% | 2.515% | 0 | 0% | 2.515% | 0 | 0% | 0.2883% | 0 | 0% | 0.2883% | 0 | 0% | 0.2883% | 0 | 0% | 0.8356% | 0 | 0% | 0.8356% | 0 | 0% | 0.8356% | 0 | 27.12% | 0.8575% | 0.00011205 | 0% | 0.8575% | 0 | 60.71% | 0.8575% | 0.00025083 | 0% | 6.272% | 0 | 0% | 6.272% | 0 | 0% | 6.272% | 0 | 0% | 0.268% | 0 | 0% | 0.268% | 0 | 0% | 0.268% | 0 |  |  |  | 0% | 11.8% | 0 | 0% | 11.8% | 0 | 0% | 11.8% | 0 | 0% | 0.3619% | 0 | 0% | 0.3619% | 0 | 0% | 0.3619% | 0 | 0% | 100% | 0 | 0% | 100% | 0 | 0% | 100% | 0 | 0% | 100% | 0 |  |  | 0 |  |  | 0 |  |  | 0
MIDWAY 1102CB | 1.8864e-05 | 0 | 0.025568 | 0 | 0.025568 | 0.0014318 | 0.017711 | 0.010123 | 0% | 99% | 0 | 0% | 99% | 0 | 0% | 99% | 0 | 0% | 99% | 0 | 0% | 60.67% | 0 | 0% | 47.22% | 0 | 0% | 47.22% | 0 | 0% | 47.22% | 0 | 0 | 0% | 2.687% | 0 | 0% | 2.687% | 0 | 0% | 2.687% | 0 | 0% | 0.3035% | 0 | 0% | 0.3035% | 0 | 0% | 0.3035% | 0 | 0% | 0.9015% | 0 | 0% | 0.9015% | 0 | 0% | 0.9015% | 0 | 97.78% | 0.9159% | 0.00022899 | 0% | 0.9159% | 0 | 0% | 0.9159% | 0 | 0% | 6.753% | 0 | 0% | 6.753% | 0 | 0% | 6.753% | 0 | 0% | 0.2556% | 0 | 0% | 0.2556% | 0 | 0% | 0.2556% | 0 |  |  |  | 0% | 11.8% | 0 | 0% | 11.8% | 0 | 0% | 11.8% | 0 | 0% | 0.3581% | 0 | 0% | 0.3581% | 0 | 0% | 0.3581% | 0 | 0% | 100% | 0 | 0% | 100% | 0 | 0% | 100% | 0 | 0% | 100% | 0 |  |  | 0 |  |  | 0 |  |  | 0
CRESSEY 2104104770 | 2.6139e-05 | 0 | 0.049073 | 0 | 0.049073 | 0.0089675 | 0.031297 | 0.015907 | 0% | 99% | 0 | 0% | 99% | 0 | 0% | 99% | 0 | 0% | 99% | 0 | 0% | 62.79% | 0 | 0% | 48.43% | 0 | 0% | 48.43% | 0 | 0% | 48.43% | 0 | 0 | 0% | 2.444% | 0 | 0% | 2.444% | 0 | 0% | 2.444% | 0 | 0% | 0.291% | 0 | 0% | 0.291% | 0 | 0% | 0.291% | 0 | 0% | 0.8064% | 0 | 0% | 0.8064% | 0 | 0% | 0.8064% | 0 | 0% | 0.8249% | 0 | 0% | 0.8249% | 0 | 0% | 0.8249% | 0 | 0% | 6.036% | 0 | 0% | 6.036% | 0 | 0% | 6.036% | 0 | 0% | 0.8525% | 0 | 0% | 0.8525% | 0 | 0% | 0.8525% | 0 |  |  |  | 0% | 11.8% | 0 | 0% | 11.8% | 0 | 0% | 11.8% | 0 | 0% | 0.3583% | 0 | 0% | 0.3583% | 0 | 0% | 0.3583% | 0 | 0% | 100% | 0 | 0% | 100% | 0 | 0% | 100% | 0 | 0% | 100% | 0 |  |  | 0 |  |  | 0 |  |  | 0
GUERNSEY 1104CB | 2.4413e-05 | 0 | 0.032854 | 0 | 0.032854 | 0.0017859 | 0.021105 | 0.014716 | 0% | 99% | 0 | 0% | 99% | 0 | 0% | 99% | 0 | 0% | 99% | 0 | 0% | 61.32% | 0 | 0% | 47.86% | 0 | 0% | 47.86% | 0 | 0% | 47.86% | 0 | 0 | 0% | 2.711% | 0 | 0% | 2.711% | 0 | 0% | 2.711% | 0 | 0% | 0.3002% | 0 | 0% | 0.3002% | 0 | 0% | 0.3002% | 0 | 0% | 0.8382% | 0 | 0% | 0.8382% | 0 | 0% | 0.8382% | 0 | 0% | 0.8475% | 0 | 0% | 0.8475% | 0 | 0% | 0.8475% | 0 | 0% | 6.253% | 0 | 0% | 6.253% | 0 | 0% | 6.253% | 0 | 0% | 0.2884% | 0 | 0% | 0.2884% | 0 | 0% | 0.2884% | 0 |  |  |  | 0% | 11.8% | 0 | 0% | 11.8% | 0 | 0% | 11.8% | 0 | 0% | 0.3608% | 0 | 0% | 0.3608% | 0 | 0% | 0.3608% | 0 | 0% | 100% | 0 | 0% | 100% | 0 | 0% | 100% | 0 | 0% | 100% | 0 |  |  | 0 |  |  | 0 |  |  | 0
LAMONT 1106CB | 2.9332e-05 | 0 | 0.028264 | 0 | 0.028264 | 0.0013452 | 0.020087 | 0.010923 | 0% | 99% | 0 | 0% | 99% | 0 | 0% | 99% | 0 | 0% | 99% | 0 | 0% | 60.74% | 0 | 0% | 47.78% | 0 | 0% | 47.78% | 0 | 0% | 47.78% | 0 | 0 | 0% | 2.684% | 0 | 0% | 2.684% | 0 | 0% | 2.684% | 0 | 0% | 0.3% | 0 | 0% | 0.3% | 0 | 0% | 0.3% | 0 | 0% | 0.9285% | 0 | 0% | 0.9285% | 0 | 0% | 0.9285% | 0 | 0% | 0.9316% | 0 | 0% | 0.9316% | 0 | 0% | 0.9316% | 0 | 0% | 6.922% | 0 | 0% | 6.922% | 0 | 0% | 6.922% | 0 | 0% | 0.2249% | 0 | 0% | 0.2249% | 0 | 0% | 0.2249% | 0 |  |  |  | 0% | 11.8% | 0 | 0% | 11.8% | 0 | 0% | 11.8% | 0 | 0% | 0.3547% | 0 | 0% | 0.3547% | 0 | 0% | 0.3547% | 0 | 0% | 100% | 0 | 0% | 100% | 0 | 0% | 100% | 0 | 0% | 100% | 0 |  |  | 0 |  |  | 0 |  |  | 0
WRIGHT 11109090 | 2.6523e-05 | 0 | 0.075481 | 0 | 0.075481 | 0.0029553 | 0.058992 | 0.024463 | 0% | 99% | 0 | 0% | 99% | 0 | 0% | 99% | 0 | 0% | 99% | 0 | 0% | 60.76% | 0 | 0% | 46.96% | 0 | 0% | 46.96% | 0 | 0% | 46.96% | 0 | 0 | 0% | 2.962% | 0 | 0% | 2.962% | 0 | 0% | 2.962% | 0 | 0% | 0.3459% | 0 | 0% | 0.3459% | 0 | 0% | 0.3459% | 0 | 0% | 1.009% | 0 | 0% | 1.009% | 0 | 0% | 1.009% | 0 | 0% | 1.045% | 0 | 0% | 1.045% | 0 | 0% | 1.045% | 0 | 0% | 7.612% | 0 | 0% | 7.612% | 0 | 0% | 7.612% | 0 | 0% | 0.2069% | 0 | 0% | 0.2069% | 0 | 0% | 0.2069% | 0 |  |  |  | 0% | 11.8% | 0 | 0% | 11.8% | 0 | 0% | 11.8% | 0 | 0% | 0.3559% | 0 | 0% | 0.3559% | 0 | 0% | 0.3559% | 0 | 0% | 100% | 0 | 0% | 100% | 0 | 0% | 100% | 0 | 0% | 100% | 0 |  |  | 0 |  |  | 0 |  |  | 0
COLUSA 110179406 | 1.904e-05 | 0 | 0.076365 | 0 | 0.076365 | 0.0095237 | 0.056046 | 0.021853 | 0% | 99% | 0 | 0% | 99% | 0 | 0% | 99% | 0 | 0% | 99% | 0 | 0% | 61.31% | 0 | 0% | 47.95% | 0 | 0% | 47.95% | 0 | 0% | 47.95% | 0 | 0 | 0% | 2.909% | 0 | 0% | 2.909% | 0 | 0% | 2.909% | 0 | 0% | 0.3398% | 0 | 0% | 0.3398% | 0 | 0% | 0.3398% | 0 | 0% | 0.926% | 0 | 0% | 0.926% | 0 | 0% | 0.926% | 0 | 92.21% | 0.9254% | 0.00065161 | 0% | 0.9254% | 0 | 7.711% | 0.9254% | 5.4489e-05 | 0% | 6.863% | 0 | 0% | 6.863% | 0 | 0% | 6.863% | 0 | 0% | 0.5939% | 0 | 0% | 0.5939% | 0 | 0% | 0.5939% | 0 |  |  |  | 0% | 11.8% | 0 | 0% | 11.8% | 0 | 0% | 11.8% | 0 | 0% | 0.3475% | 0 | 0% | 0.3475% | 0 | 0% | 0.3475% | 0 | 0% | 100% | 0 | 0% | 100% | 0 | 0% | 100% | 0 | 0% | 100% | 0 |  |  | 0 |  |  | 0 |  |  | 0
PARLIER 1105CB | 2.7554e-05 | 0 | 0.013805 | 0 | 0.013805 | 0.00091629 | 0.0093608 | 0.0055281 | 0% | 99% | 0 | 0% | 99% | 0 | 0% | 99% | 0 | 0% | 99% | 0 | 0% | 61.37% | 0 | 0% | 46.93% | 0 | 0% | 46.93% | 0 | 0% | 46.93% | 0 | 0 | 0% | 2.452% | 0 | 0% | 2.452% | 0 | 0% | 2.452% | 0 | 0% | 0.2949% | 0 | 0% | 0.2949% | 0 | 0% | 0.2949% | 0 | 0% | 0.8656% | 0 | 0% | 0.8656% | 0 | 0% | 0.8656% | 0 | 0% | 0.8988% | 0 | 0% | 0.8988% | 0 | 99.48% | 0.8988% | 0.00012343 | 0% | 6.538% | 0 | 0% | 6.538% | 0 | 0% | 6.538% | 0 | 0% | 0.3563% | 0 | 0% | 0.3563% | 0 | 0% | 0.3563% | 0 |  |  |  | 0% | 11.8% | 0 | 0% | 11.8% | 0 | 0% | 11.8% | 0 | 0% | 0.3604% | 0 | 0% | 0.3604% | 0 | 0% | 0.3604% | 0 | 0% | 100% | 0 | 0% | 100% | 0 | 0% | 100% | 0 | 0% | 100% | 0 |  |  | 0 |  |  | 0 |  |  | 0
DAIRYLAND 1113921862 | 2.2417e-05 | 0 | 0.044237 | 0 | 0.044237 | 0.0042753 | 0.029492 | 0.016883 | 0% | 99% | 0 | 0% | 99% | 0 | 0% | 99% | 0 | 0% | 99% | 0 | 0% | 62.14% | 0 | 0% | 48.22% | 0 | 0% | 48.22% | 0 | 0% | 48.22% | 0 | 0 | 0% | 2.83% | 0 | 0% | 2.83% | 0 | 0% | 2.83% | 0 | 0% | 0.3229% | 0 | 0% | 0.3229% | 0 | 0% | 0.3229% | 0 | 0% | 0.8625% | 0 | 0% | 0.8625% | 0 | 0% | 0.8625% | 0 | 0% | 0.8904% | 0 | 92.82% | 0.8904% | 0.00036562 | 0% | 0.8904% | 0 | 0% | 6.476% | 0 | 0% | 6.476% | 0 | 0% | 6.476% | 0 | 0% | 0.4816% | 0 | 0% | 0.4816% | 0 | 0% | 0.4816% | 0 |  |  |  | 0% | 11.8% | 0 | 0% | 11.8% | 0 | 0% | 11.8% | 0 | 0% | 0.3618% | 0 | 0% | 0.3618% | 0 | 0% | 0.3618% | 0 | 0% | 100% | 0 | 0% | 100% | 0 | 0% | 100% | 0 | 0% | 100% | 0 |  |  | 0 |  |  | 0 |  |  | 0
ARBUCKLE 1104499738 | 1.5359e-05 | 0 | 0.016299 | 0 | 0.016299 | 0.0016888 | 0.010726 | 0.0062468 | 0% | 99% | 0 | 0% | 99% | 0 | 0% | 99% | 0 | 0% | 99% | 0 | 0% | 61.9% | 0 | 0% | 49.09% | 0 | 0% | 49.09% | 0 | 0% | 49.09% | 0 | 0 | 0% | 2.796% | 0 | 0% | 2.796% | 0 | 0% | 2.796% | 0 | 0% | 0.3081% | 0 | 0% | 0.3081% | 0 | 0% | 0.3081% | 0 | 0% | 0.844% | 0 | 0% | 0.844% | 0 | 0% | 0.844% | 0 | 0% | 0.8208% | 0 | 52.12% | 0.8208% | 6.9729e-05 | 0% | 0.8208% | 0 | 0% | 6.187% | 0 | 0% | 6.187% | 0 | 0% | 6.187% | 0 | 0% | 0.452% | 0 | 0% | 0.452% | 0 | 0% | 0.452% | 0 |  |  |  | 0% | 11.8% | 0 | 0% | 11.8% | 0 | 0% | 11.8% | 0 | 0% | 0.35% | 0 | 0% | 0.35% | 0 | 0% | 0.35% | 0 | 0% | 100% | 0 | 0% | 100% | 0 | 0% | 100% | 0 | 0% | 100% | 0 |  |  | 0 |  |  | 0 |  |  | 0
KERN OIL 11062794 | 1.7271e-05 | 0 | 0.00488 | 0 | 0.00488 | 0.00029878 | 0.0032905 | 0.0019984 | 0% | 99% | 0 | 0% | 99% | 0 | 0% | 99% | 0 | 0% | 99% | 0 | 0% | 60.56% | 0 | 0% | 47.68% | 0 | 0% | 47.68% | 0 | 0% | 47.68% | 0 | 0 | 0% | 2.623% | 0 | 0% | 2.623% | 0 | 0% | 2.623% | 0 | 0% | 0.2845% | 0 | 0% | 0.2845% | 0 | 0% | 0.2845% | 0 | 0% | 0.8883% | 0 | 0% | 0.8883% | 0 | 0% | 0.8883% | 0 | 0% | 0.8867% | 0 | 0% | 0.8867% | 0 | 0% | 0.8867% | 0 | 0% | 6.619% | 0 | 0% | 6.619% | 0 | 0% | 6.619% | 0 | 0% | 0.2792% | 0 | 0% | 0.2792% | 0 | 0% | 0.2792% | 0 |  |  |  | 0% | 11.8% | 0 | 0% | 11.8% | 0 | 0% | 11.8% | 0 | 0% | 0.3574% | 0 | 0% | 0.3574% | 0 | 0% | 0.3574% | 0 | 0% | 100% | 0 | 0% | 100% | 0 | 0% | 100% | 0 | 0% | 100% | 0 |  |  | 0 |  |  | 0 |  |  | 0
VIERRA 170734396 | 2.2429e-05 | 0 | 0.13107 | 0 | 0.13107 | 0.0091696 | 0.072966 | 0.067942 | 0% | 99% | 0 | 0% | 99% | 0 | 0% | 99% | 0 | 0% | 99% | 0 | 0% | 63.58% | 0 | 0% | 49.91% | 0 | 0% | 49.91% | 0 | 0% | 49.91% | 0 | 0 | 0% | 2.397% | 0 | 0% | 2.397% | 0 | 0% | 2.397% | 0 | 0% | 0.2699% | 0 | 0% | 0.2699% | 0 | 0% | 0.2699% | 0 | 0% | 0.7175% | 0 | 0% | 0.7175% | 0 | 0% | 0.7175% | 0 | 0.3531% | 0.7263% | 3.3616e-06 | 0% | 0.7263% | 0 | 2.219% | 0.7263% | 2.1122e-05 | 0% | 5.338% | 0 | 0% | 5.338% | 0 | 0% | 5.338% | 0 | 0% | 0.3455% | 0 | 0% | 0.3455% | 0 | 0% | 0.3455% | 0 |  |  |  | 0% | 11.8% | 0 | 0% | 11.8% | 0 | 0% | 11.8% | 0 | 0% | 0.364% | 0 | 0% | 0.364% | 0 | 0% | 0.364% | 0 | 0% | 100% | 0 | 0% | 100% | 0 | 0% | 100% | 0 | 0% | 100% | 0 |  |  | 0 |  |  | 0 |  |  | 0
RIVERBANK 171338800 | 1.7636e-05 | 0 | 0.0074396 | 0 | 0.0074396 | 0.00076132 | 0.0043074 | 0.0034503 | 0% | 99% | 0 | 0% | 99% | 0 | 0% | 99% | 0 | 0% | 99% | 0 | 0% | 63.21% | 0 | 0% | 50.14% | 0 | 0% | 50.14% | 0 | 0% | 50.14% | 0 | 0 | 0% | 2.145% | 0 | 0% | 2.145% | 0 | 0% | 2.145% | 0 | 0% | 0.2402% | 0 | 0% | 0.2402% | 0 | 0% | 0.2402% | 0 | 0% | 0.7452% | 0 | 0% | 0.7452% | 0 | 0% | 0.7452% | 0 | 63.33% | 0.7341% | 3.4586e-05 | 0% | 0.7341% | 0 | 0% | 0.7341% | 0 | 0% | 5.505% | 0 | 0% | 5.505% | 0 | 0% | 5.505% | 0 | 0% | 0.4539% | 0 | 0% | 0.4539% | 0 | 0% | 0.4539% | 0 |  |  |  | 0% | 11.8% | 0 | 0% | 11.8% | 0 | 0% | 11.8% | 0 | 0% | 0.3577% | 0 | 0% | 0.3577% | 0 | 0% | 0.3577% | 0 | 0% | 100% | 0 | 0% | 100% | 0 | 0% | 100% | 0 | 0% | 100% | 0 |  |  | 0 |  |  | 0 |  |  | 0
LE GRAND 1106141672 | 2.1508e-05 | 0 | 0.056882 | 0 | 0.056882 | 0.0041561 | 0.041282 | 0.0197 | 0% | 99% | 0 | 0% | 99% | 0 | 0% | 99% | 0 | 0% | 99% | 0 | 0% | 62.13% | 0 | 0% | 47.87% | 0 | 0% | 47.87% | 0 | 0% | 47.87% | 0 | 0 | 0% | 3.039% | 0 | 0% | 3.039% | 0 | 0% | 3.039% | 0 | 0% | 0.3573% | 0 | 0% | 0.3573% | 0 | 0% | 0.3573% | 0 | 0% | 0.9292% | 0 | 0% | 0.9292% | 0 | 0% | 0.9292% | 0 | 30.07% | 0.9725% | 0.00016636 | 24.27% | 0.9725% | 0.00013427 | 0% | 0.9725% | 0 | 0% | 7.011% | 0 | 0% | 7.011% | 0 | 0% | 7.011% | 0 | 0% | 0.3858% | 0 | 0% | 0.3858% | 0 | 0% | 0.3858% | 0 |  |  |  | 0% | 11.8% | 0 | 0% | 11.8% | 0 | 0% | 11.8% | 0 | 0% | 0.3599% | 0 | 0% | 0.3599% | 0 | 0% | 0.3599% | 0 | 0% | 100% | 0 | 0% | 100% | 0 | 0% | 100% | 0 | 0% | 100% | 0 |  |  | 0 |  |  | 0 |  |  | 0
ORO LOMA 1118848136 | 1.2075e-05 | 0 | 0.027163 | 0 | 0.027163 | 0.0013106 | 0.018636 | 0.011159 | 0% | 99% | 0 | 0% | 99% | 0 | 0% | 99% | 0 | 0% | 99% | 0 | 0% | 60.5% | 0 | 0% | 48.45% | 0 | 0% | 48.45% | 0 | 0% | 48.45% | 0 | 0 | 0% | 2.82% | 0 | 0% | 2.82% | 0 | 0% | 2.82% | 0 | 0% | 0.2992% | 0 | 0% | 0.2992% | 0 | 0% | 0.2992% | 0 | 0% | 0.8957% | 0 | 0% | 0.8957% | 0 | 0% | 0.8957% | 0 | 99.64% | 0.8623% | 0.00023337 | 0% | 0.8623% | 0 | 0% | 0.8623% | 0 | 0% | 6.561% | 0 | 0% | 6.561% | 0 | 0% | 6.561% | 0 | 0% | 0.2433% | 0 | 0% | 0.2433% | 0 | 0% | 0.2433% | 0 |  |  |  | 0% | 11.8% | 0 | 0% | 11.8% | 0 | 0% | 11.8% | 0 | 0% | 0.3488% | 0 | 0% | 0.3488% | 0 | 0% | 0.3488% | 0 | 0% | 100% | 0 | 0% | 100% | 0 | 0% | 100% | 0 | 0% | 100% | 0 |  |  | 0 |  |  | 0 |  |  | 0
WEST SACRAMENTO 1109743964 | 2.5756e-05 | 0 | 0.11521 | 0 | 0.11521 | 0.024955 | 0.076839 | 0.030137 | 0% | 99% | 0 | 0% | 99% | 0 | 0% | 99% | 0 | 0% | 99% | 0 | 0% | 61.69% | 0 | 0% | 47.4% | 0 | 0% | 47.4% | 0 | 0% | 47.4% | 0 | 0 | 0% | 2.515% | 0 | 0% | 2.515% | 0 | 0% | 2.515% | 0 | 0% | 0.3003% | 0 | 0% | 0.3003% | 0 | 0% | 0.3003% | 0 | 0% | 0.8416% | 0 | 0% | 0.8416% | 0 | 0% | 0.8416% | 0 | 0% | 0.8549% | 0 | 69.77% | 0.8549% | 0.00068716 | 0% | 0.8549% | 0 | 0% | 6.288% | 0 | 0% | 6.288% | 0 | 0% | 6.288% | 0 | 0% | 0.9401% | 0 | 0% | 0.9401% | 0 | 0% | 0.9401% | 0 |  |  |  | 0% | 11.8% | 0 | 0% | 11.8% | 0 | 0% | 11.8% | 0 | 0% | 0.3554% | 0 | 0% | 0.3554% | 0 | 0% | 0.3554% | 0 | 0% | 100% | 0 | 0% | 100% | 0 | 0% | 100% | 0 | 0% | 100% | 0 |  |  | 0 |  |  | 0 |  |  | 0
CHARCA 11034333 | 1.5744e-05 | 0 | 0.015995 | 0 | 0.015995 | 0.0016773 | 0.0099672 | 0.0066727 | 0% | 99% | 0 | 0% | 99% | 0 | 0% | 99% | 0 | 0% | 99% | 0 | 0% | 61.09% | 0 | 0% | 48.53% | 0 | 0% | 48.53% | 0 | 0% | 48.53% | 0 | 0 | 0% | 2.804% | 0 | 0% | 2.804% | 0 | 0% | 2.804% | 0 | 0% | 0.2965% | 0 | 0% | 0.2965% | 0 | 0% | 0.2965% | 0 | 0% | 0.8139% | 0 | 0% | 0.8139% | 0 | 0% | 0.8139% | 0 | 0% | 0.7877% | 0 | 0% | 0.7877% | 0 | 18.6% | 0.7877% | 2.3429e-05 | 0% | 5.958% | 0 | 0% | 5.958% | 0 | 0% | 5.958% | 0 | 0% | 0.5235% | 0 | 0% | 0.5235% | 0 | 0% | 0.5235% | 0 |  |  |  | 0% | 11.8% | 0 | 0% | 11.8% | 0 | 0% | 11.8% | 0 | 0% | 0.3546% | 0 | 0% | 0.3546% | 0 | 0% | 0.3546% | 0 | 0% | 100% | 0 | 0% | 100% | 0 | 0% | 100% | 0 | 0% | 100% | 0 |  |  | 0 |  |  | 0 |  |  | 0
HONCUT 11021380 | 1.8621e-05 | 0 | 0.10353 | 0 | 0.10353 | 0.021297 | 0.065864 | 0.0314 | 0% | 99% | 0 | 0% | 99% | 0 | 0% | 99% | 0 | 0% | 99% | 0 | 0% | 62.56% | 0 | 0% | 48.65% | 0 | 0% | 48.65% | 0 | 0% | 48.65% | 0 | 0 | 0% | 2.64% | 0 | 0% | 2.64% | 0 | 0% | 2.64% | 0 | 0% | 0.3046% | 0 | 0% | 0.3046% | 0 | 0% | 0.3046% | 0 | 0% | 0.809% | 0 | 0% | 0.809% | 0 | 0% | 0.809% | 0 | 0% | 0.8203% | 0 | 0% | 0.8203% | 0 | 77.01% | 0.8203% | 0.00065399 | 0% | 6.022% | 0 | 0% | 6.022% | 0 | 0% | 6.022% | 0 | 0% | 0.8905% | 0 | 0% | 0.8905% | 0 | 0% | 0.8905% | 0 |  |  |  | 0% | 11.8% | 0 | 0% | 11.8% | 0 | 0% | 11.8% | 0 | 0% | 0.3579% | 0 | 0% | 0.3579% | 0 | 0% | 0.3579% | 0 | 0% | 100% | 0 | 0% | 100% | 0 | 0% | 100% | 0 | 0% | 100% | 0 |  |  | 0 |  |  | 0 |  |  | 0
REEDLEY 11107470 | 1.9992e-05 | 0 | 0.040731 | 0 | 0.040731 | 0.00442 | 0.025633 | 0.016594 | 0% | 99% | 0 | 0% | 99% | 0 | 0% | 99% | 0 | 0% | 99% | 0 | 0% | 61.48% | 0 | 0% | 48.8% | 0 | 0% | 48.8% | 0 | 0% | 48.8% | 0 | 0 | 0% | 2.398% | 0 | 0% | 2.398% | 0 | 0% | 2.398% | 0 | 0% | 0.2578% | 0 | 0% | 0.2578% | 0 | 0% | 0.2578% | 0 | 0% | 0.8204% | 0 | 0% | 0.8204% | 0 | 0% | 0.8204% | 0 | 1.773% | 0.7978% | 5.761e-06 | 0% | 0.7978% | 0 | 0% | 0.7978% | 0 | 0% | 6.036% | 0 | 0% | 6.036% | 0 | 0% | 6.036% | 0 | 0% | 0.5036% | 0 | 0% | 0.5036% | 0 | 0% | 0.5036% | 0 |  |  |  | 0% | 11.8% | 0 | 0% | 11.8% | 0 | 0% | 11.8% | 0 | 0% | 0.3541% | 0 | 0% | 0.3541% | 0 | 0% | 0.3541% | 0 | 0% | 100% | 0 | 0% | 100% | 0 | 0% | 100% | 0 | 0% | 100% | 0 |  |  | 0 |  |  | 0 |  |  | 0
LIVINGSTON 11064900 | 2.4732e-05 | 0 | 0.060353 | 0 | 0.060353 | 0.0091847 | 0.038046 | 0.021889 | 0% | 99% | 0 | 0% | 99% | 0 | 0% | 99% | 0 | 0% | 99% | 0 | 0% | 63.12% | 0 | 0% | 48.86% | 0 | 0% | 48.86% | 0 | 0% | 48.86% | 0 | 0 | 0% | 2.619% | 0 | 0% | 2.619% | 0 | 0% | 2.619% | 0 | 0% | 0.3031% | 0 | 0% | 0.3031% | 0 | 0% | 0.3031% | 0 | 0% | 0.81% | 0 | 0% | 0.81% | 0 | 0% | 0.81% | 0 | 0% | 0.8357% | 0 | 0% | 0.8357% | 0 | 20.38% | 0.8357% | 0.00010279 | 0% | 6.078% | 0 | 0% | 6.078% | 0 | 0% | 6.078% | 0 | 0% | 0.7295% | 0 | 0% | 0.7295% | 0 | 0% | 0.7295% | 0 |  |  |  | 0% | 11.8% | 0 | 0% | 11.8% | 0 | 0% | 11.8% | 0 | 0% | 0.3624% | 0 | 0% | 0.3624% | 0 | 0% | 0.3624% | 0 | 0% | 100% | 0 | 0% | 100% | 0 | 0% | 100% | 0 | 0% | 100% | 0 |  |  | 0 |  |  | 0 |  |  | 0
TUDOR 11027448 | 2.0992e-05 | 0 | 0.033513 | 0 | 0.033513 | 0.0055543 | 0.021975 | 0.010853 | 0% | 99% | 0 | 0% | 99% | 0 | 0% | 99% | 0 | 0% | 99% | 0 | 0% | 62.7% | 0 | 0% | 48.78% | 0 | 0% | 48.78% | 0 | 0% | 48.78% | 0 | 0 | 0% | 2.787% | 0 | 0% | 2.787% | 0 | 0% | 2.787% | 0 | 0% | 0.3206% | 0 | 0% | 0.3206% | 0 | 0% | 0.3206% | 0 | 0% | 0.8336% | 0 | 0% | 0.8336% | 0 | 0% | 0.8336% | 0 | 55.38% | 0.8487% | 0.00015752 | 44.62% | 0.8487% | 0.00012691 | 0% | 0.8487% | 0 | 0% | 6.211% | 0 | 0% | 6.211% | 0 | 0% | 6.211% | 0 | 0% | 0.7259% | 0 | 0% | 0.7259% | 0 | 0% | 0.7259% | 0 |  |  |  | 0% | 11.8% | 0 | 0% | 11.8% | 0 | 0% | 11.8% | 0 | 0% | 0.3574% | 0 | 0% | 0.3574% | 0 | 0% | 0.3574% | 0 | 0% | 100% | 0 | 0% | 100% | 0 | 0% | 100% | 0 | 0% | 100% | 0 |  |  | 0 |  |  | 0 |  |  | 0
CORCORAN 1112714124 | 6.8281e-06 | 0 | 0.015345 | 0 | 0.015345 | 0.0010136 | 0.011673 | 0.0048912 | 0% | 99% | 0 | 0% | 99% | 0 | 0% | 99% | 0 | 0% | 99% | 0 | 0% | 56.92% | 0 | 0% | 47.14% | 0 | 0% | 47.14% | 0 | 0% | 47.14% | 0 | 0 | 0% | 2.871% | 0 | 0% | 2.871% | 0 | 0% | 2.871% | 0 | 0% | 0.2774% | 0 | 0% | 0.2774% | 0 | 0% | 0.2774% | 0 | 0% | 0.9977% | 0 | 0% | 0.9977% | 0 | 0% | 0.9977% | 0 | 31.06% | 0.8686% | 4.1401e-05 | 0% | 0.8686% | 0 | 0% | 0.8686% | 0 | 0% | 7.071% | 0 | 0% | 7.071% | 0 | 0% | 7.071% | 0 | 0% | 0.3143% | 0 | 0% | 0.3143% | 0 | 0% | 0.3143% | 0 |  |  |  | 0% | 11.8% | 0 | 0% | 11.8% | 0 | 0% | 11.8% | 0 | 0% | 0.3248% | 0 | 0% | 0.3248% | 0 | 0% | 0.3248% | 0 | 0% | 100% | 0 | 0% | 100% | 0 | 0% | 100% | 0 | 0% | 100% | 0 |  |  | 0 |  |  | 0 |  |  | 0
CAMDEN 11046030 | 1.6076e-05 | 0 | 0.0087432 | 0 | 0.0087432 | 0.00060779 | 0.0059219 | 0.0034857 | 0% | 99% | 0 | 0% | 99% | 0 | 0% | 99% | 0 | 0% | 99% | 0 | 0% | 61.17% | 0 | 0% | 48.06% | 0 | 0% | 48.06% | 0 | 0% | 48.06% | 0 | 0 | 0% | 2.831% | 0 | 0% | 2.831% | 0 | 0% | 2.831% | 0 | 0% | 0.3139% | 0 | 0% | 0.3139% | 0 | 0% | 0.3139% | 0 | 0% | 0.8782% | 0 | 0% | 0.8782% | 0 | 0% | 0.8782% | 0 | 100% | 0.8793% | 7.688e-05 | 0% | 0.8793% | 0 | 0% | 0.8793% | 0 | 0% | 6.52% | 0 | 0% | 6.52% | 0 | 0% | 6.52% | 0 | 0% | 0.3883% | 0 | 0% | 0.3883% | 0 | 0% | 0.3883% | 0 |  |  |  | 0% | 11.8% | 0 | 0% | 11.8% | 0 | 0% | 11.8% | 0 | 0% | 0.3558% | 0 | 0% | 0.3558% | 0 | 0% | 0.3558% | 0 | 0% | 100% | 0 | 0% | 100% | 0 | 0% | 100% | 0 | 0% | 100% | 0 |  |  | 0 |  |  | 0 |  |  | 0
MAXWELL 11023004 | 2.285e-05 | 0 | 0.0667 | 0 | 0.0667 | 0.0065913 | 0.048809 | 0.021008 | 0% | 99% | 0 | 0% | 99% | 0 | 0% | 99% | 0 | 0% | 99% | 0 | 0% | 61.54% | 0 | 0% | 47.53% | 0 | 0% | 47.53% | 0 | 0% | 47.53% | 0 | 0 | 0% | 2.882% | 0 | 0% | 2.882% | 0 | 0% | 2.882% | 0 | 0% | 0.3462% | 0 | 0% | 0.3462% | 0 | 0% | 0.3462% | 0 | 0% | 0.9149% | 0 | 0% | 0.9149% | 0 | 0% | 0.9149% | 0 | 64.62% | 0.9291% | 0.00040046 | 35.38% | 0.9291% | 0.00021922 | 0% | 0.9291% | 0 | 0% | 6.822% | 0 | 0% | 6.822% | 0 | 0% | 6.822% | 0 | 0% | 0.4428% | 0 | 0% | 0.4428% | 0 | 0% | 0.4428% | 0 |  |  |  | 0% | 11.8% | 0 | 0% | 11.8% | 0 | 0% | 11.8% | 0 | 0% | 0.3498% | 0 | 0% | 0.3498% | 0 | 0% | 0.3498% | 0 | 0% | 100% | 0 | 0% | 100% | 0 | 0% | 100% | 0 | 0% | 100% | 0 |  |  | 0 |  |  | 0 |  |  | 0
GUSTINE 11017014 | 2.0085e-05 | 0 | 0.027177 | 0 | 0.027177 | 0.0017048 | 0.018521 | 0.010907 | 0% | 99% | 0 | 0% | 99% | 0 | 0% | 99% | 0 | 0% | 99% | 0 | 0% | 62.03% | 0 | 0% | 49.05% | 0 | 0% | 49.05% | 0 | 0% | 49.05% | 0 | 0 | 0% | 2.994% | 0 | 0% | 2.994% | 0 | 0% | 2.994% | 0 | 0% | 0.3286% | 0 | 0% | 0.3286% | 0 | 0% | 0.3286% | 0 | 0% | 0.8895% | 0 | 0% | 0.8895% | 0 | 0% | 0.8895% | 0 | 0% | 0.8987% | 0 | 0% | 0.8987% | 0 | 0% | 0.8987% | 0 | 0% | 6.616% | 0 | 0% | 6.616% | 0 | 0% | 6.616% | 0 | 0% | 0.3073% | 0 | 0% | 0.3073% | 0 | 0% | 0.3073% | 0 |  |  |  | 0% | 11.8% | 0 | 0% | 11.8% | 0 | 0% | 11.8% | 0 | 0% | 0.358% | 0 | 0% | 0.358% | 0 | 0% | 0.358% | 0 | 0% | 100% | 0 | 0% | 100% | 0 | 0% | 100% | 0 | 0% | 100% | 0 |  |  | 0 |  |  | 0 |  |  | 0
RIPON 1701CB | 2.562e-05 | 0 | 0.041285 | 0 | 0.041285 | 0.0050691 | 0.021719 | 0.020508 | 0% | 99% | 0 | 0% | 99% | 0 | 0% | 99% | 0 | 0% | 99% | 0 | 0% | 62.9% | 0 | 0% | 49.37% | 0 | 0% | 49.37% | 0 | 0% | 49.37% | 0 | 0 | 0% | 2.081% | 0 | 0% | 2.081% | 0 | 0% | 2.081% | 0 | 0% | 0.2317% | 0 | 0% | 0.2317% | 0 | 0% | 0.2317% | 0 | 0% | 0.6783% | 0 | 0% | 0.6783% | 0 | 0% | 0.6783% | 0 | 46.09% | 0.67% | 0.00012749 | 0% | 0.67% | 0 | 52.52% | 0.67% | 0.00014527 | 0% | 5.012% | 0 | 0% | 5.012% | 0 | 0% | 5.012% | 0 | 0% | 0.5503% | 0 | 0% | 0.5503% | 0 | 0% | 0.5503% | 0 |  |  |  | 0% | 11.8% | 0 | 0% | 11.8% | 0 | 0% | 11.8% | 0 | 0% | 0.3624% | 0 | 0% | 0.3624% | 0 | 0% | 0.3624% | 0 | 0% | 100% | 0 | 0% | 100% | 0 | 0% | 100% | 0 | 0% | 100% | 0 |  |  | 0 |  |  | 0 |  |  | 0
BANTA 1103CB | 2.1648e-05 | 0 | 0.13725 | 0 | 0.13725 | 0.0086849 | 0.097938 | 0.050607 | 0% | 99% | 0 | 0% | 99% | 0 | 0% | 99% | 0 | 0% | 99% | 0 | 0% | 61.72% | 0 | 0% | 48.13% | 0 | 0% | 48.13% | 0 | 0% | 48.13% | 0 | 0 | 0% | 3.129% | 0 | 0% | 3.129% | 0 | 0% | 3.129% | 0 | 0% | 0.3554% | 0 | 0% | 0.3554% | 0 | 0% | 0.3554% | 0 | 0% | 0.9178% | 0 | 0% | 0.9178% | 0 | 0% | 0.9178% | 0 | 8.173% | 0.9401% | 0.00010545 | 0% | 0.9401% | 0 | 77.82% | 0.9401% | 0.0010041 | 0% | 6.862% | 0 | 0% | 6.862% | 0 | 0% | 6.862% | 0 | 0% | 0.2941% | 0 | 0% | 0.2941% | 0 | 0% | 0.2941% | 0 |  |  |  | 0% | 11.8% | 0 | 0% | 11.8% | 0 | 0% | 11.8% | 0 | 0% | 0.3571% | 0 | 0% | 0.3571% | 0 | 0% | 0.3571% | 0 | 0% | 100% | 0 | 0% | 100% | 0 | 0% | 100% | 0 | 0% | 100% | 0 |  |  | 0 |  |  | 0 |  |  | 0
STOREY 1108CB | 2.5704e-05 | 0 | 0.061809 | 0 | 0.061809 | 0.0066387 | 0.042095 | 0.022076 | 0% | 99% | 0 | 0% | 99% | 0 | 0% | 99% | 0 | 0% | 99% | 0 | 0% | 61.52% | 0 | 0% | 48.08% | 0 | 0% | 48.08% | 0 | 0% | 48.08% | 0 | 0 | 0% | 2.661% | 0 | 0% | 2.661% | 0 | 0% | 2.661% | 0 | 0% | 0.298% | 0 | 0% | 0.298% | 0 | 0% | 0.298% | 0 | 0% | 0.8884% | 0 | 0% | 0.8884% | 0 | 0% | 0.8884% | 0 | 87.1% | 0.9016% | 0.00048539 | 0% | 0.9016% | 0 | 4.729% | 0.9016% | 2.6353e-05 | 0% | 6.642% | 0 | 0% | 6.642% | 0 | 0% | 6.642% | 0 | 0% | 0.5381% | 0 | 0% | 0.5381% | 0 | 0% | 0.5381% | 0 |  |  |  | 0% | 11.8% | 0 | 0% | 11.8% | 0 | 0% | 11.8% | 0 | 0% | 0.3588% | 0 | 0% | 0.3588% | 0 | 0% | 0.3588% | 0 | 0% | 100% | 0 | 0% | 100% | 0 | 0% | 100% | 0 | 0% | 100% | 0 |  |  | 0 |  |  | 0 |  |  | 0
CORCORAN 1104CB | 2.5388e-05 | 0 | 0.045619 | 0 | 0.045619 | 0.0023291 | 0.029951 | 0.019985 | 0% | 99% | 0 | 0% | 99% | 0 | 0% | 99% | 0 | 0% | 99% | 0 | 0% | 60.92% | 0 | 0% | 47.07% | 0 | 0% | 47.07% | 0 | 0% | 47.07% | 0 | 0 | 0% | 2.357% | 0 | 0% | 2.357% | 0 | 0% | 2.357% | 0 | 0% | 0.2733% | 0 | 0% | 0.2733% | 0 | 0% | 0.2733% | 0 | 0% | 0.8485% | 0 | 0% | 0.8485% | 0 | 0% | 0.8485% | 0 | 60.6% | 0.8671% | 0.00023972 | 0% | 0.8671% | 0 | 0% | 0.8671% | 0 | 0% | 6.379% | 0 | 0% | 6.379% | 0 | 0% | 6.379% | 0 | 0% | 0.2686% | 0 | 0% | 0.2686% | 0 | 0% | 0.2686% | 0 |  |  |  | 0% | 11.8% | 0 | 0% | 11.8% | 0 | 0% | 11.8% | 0 | 0% | 0.3605% | 0 | 0% | 0.3605% | 0 | 0% | 0.3605% | 0 | 0% | 100% | 0 | 0% | 100% | 0 | 0% | 100% | 0 | 0% | 100% | 0 |  |  | 0 |  |  | 0 |  |  | 0
KERMAN 1102CB | 3.003e-05 | 0 | 0.023932 | 0 | 0.023932 | 0.0013591 | 0.016569 | 0.0094904 | 0% | 99% | 0 | 0% | 99% | 0 | 0% | 99% | 0 | 0% | 99% | 0 | 0% | 60.73% | 0 | 0% | 46.73% | 0 | 0% | 46.73% | 0 | 0% | 46.73% | 0 | 0 | 0% | 2.47% | 0 | 0% | 2.47% | 0 | 0% | 2.47% | 0 | 0% | 0.2914% | 0 | 0% | 0.2914% | 0 | 0% | 0.2914% | 0 | 0% | 0.889% | 0 | 0% | 0.889% | 0 | 0% | 0.889% | 0 | 0% | 0.9108% | 0 | 0% | 0.9108% | 0 | 0% | 0.9108% | 0 | 0% | 6.686% | 0 | 0% | 6.686% | 0 | 0% | 6.686% | 0 | 0% | 0.2926% | 0 | 0% | 0.2926% | 0 | 0% | 0.2926% | 0 |  |  |  | 0% | 11.8% | 0 | 0% | 11.8% | 0 | 0% | 11.8% | 0 | 0% | 0.358% | 0 | 0% | 0.358% | 0 | 0% | 0.358% | 0 | 0% | 100% | 0 | 0% | 100% | 0 | 0% | 100% | 0 | 0% | 100% | 0 |  |  | 0 |  |  | 0 |  |  | 0
CANAL 1102464575 | 2.5241e-05 | 0 | 0.024377 | 0 | 0.024377 | 0.0014751 | 0.017639 | 0.0088171 | 0% | 99% | 0 | 0% | 99% | 0 | 0% | 99% | 0 | 0% | 99% | 0 | 0% | 61.77% | 0 | 0% | 48.39% | 0 | 0% | 48.39% | 0 | 0% | 48.39% | 0 | 0 | 0% | 2.965% | 0 | 0% | 2.965% | 0 | 0% | 2.965% | 0 | 0% | 0.3368% | 0 | 0% | 0.3368% | 0 | 0% | 0.3368% | 0 | 0% | 0.9427% | 0 | 0% | 0.9427% | 0 | 0% | 0.9427% | 0 | 0% | 0.9724% | 0 | 0% | 0.9724% | 0 | 0% | 0.9724% | 0 | 0% | 7.083% | 0 | 0% | 7.083% | 0 | 0% | 7.083% | 0 | 0% | 0.287% | 0 | 0% | 0.287% | 0 | 0% | 0.287% | 0 |  |  |  | 0% | 11.8% | 0 | 0% | 11.8% | 0 | 0% | 11.8% | 0 | 0% | 0.3594% | 0 | 0% | 0.3594% | 0 | 0% | 0.3594% | 0 | 0% | 100% | 0 | 0% | 100% | 0 | 0% | 100% | 0 | 0% | 100% | 0 |  |  | 0 |  |  | 0 |  |  | 0
SCHINDLER 111447668 | 2.1895e-05 | 0 | 0.058402 | 0 | 0.058402 | 0.0029008 | 0.040377 | 0.023641 | 0% | 99% | 0 | 0% | 99% | 0 | 0% | 99% | 0 | 0% | 99% | 0 | 0% | 60.65% | 0 | 0% | 47.42% | 0 | 0% | 47.42% | 0 | 0% | 47.42% | 0 | 0 | 0% | 2.834% | 0 | 0% | 2.834% | 0 | 0% | 2.834% | 0 | 0% | 0.3144% | 0 | 0% | 0.3144% | 0 | 0% | 0.3144% | 0 | 0% | 0.8977% | 0 | 0% | 0.8977% | 0 | 0% | 0.8977% | 0 | 0% | 0.899% | 0 | 0% | 0.899% | 0 | 0% | 0.899% | 0 | 0% | 6.676% | 0 | 0% | 6.676% | 0 | 0% | 6.676% | 0 | 0% | 0.257% | 0 | 0% | 0.257% | 0 | 0% | 0.257% | 0 |  |  |  | 0% | 11.8% | 0 | 0% | 11.8% | 0 | 0% | 11.8% | 0 | 0% | 0.3555% | 0 | 0% | 0.3555% | 0 | 0% | 0.3555% | 0 | 0% | 100% | 0 | 0% | 100% | 0 | 0% | 100% | 0 | 0% | 100% | 0 |  |  | 0 |  |  | 0 |  |  | 0
TERMINOUS 110214618 | 2.2349e-05 | 0 | 0.045108 | 0 | 0.045108 | 0.0053469 | 0.03504 | 0.011301 | 0% | 99% | 0 | 0% | 99% | 0 | 0% | 99% | 0 | 0% | 99% | 0 | 0% | 61.97% | 0 | 0% | 47.93% | 0 | 0% | 47.93% | 0 | 0% | 47.93% | 0 | 0 | 0% | 3.265% | 0 | 0% | 3.265% | 0 | 0% | 3.265% | 0 | 0% | 0.3879% | 0 | 0% | 0.3879% | 0 | 0% | 0.3879% | 0 | 0% | 0.9784% | 0 | 0% | 0.9784% | 0 | 0% | 0.9784% | 0 | 0% | 1.008% | 0 | 0% | 1.008% | 0 | 21.22% | 1.008% | 9.6507e-05 | 0% | 7.324% | 0 | 0% | 7.324% | 0 | 0% | 7.324% | 0 | 0% | 0.4824% | 0 | 0% | 0.4824% | 0 | 0% | 0.4824% | 0 |  |  |  | 0% | 11.8% | 0 | 0% | 11.8% | 0 | 0% | 11.8% | 0 | 0% | 0.3511% | 0 | 0% | 0.3511% | 0 | 0% | 0.3511% | 0 | 0% | 100% | 0 | 0% | 100% | 0 | 0% | 100% | 0 | 0% | 100% | 0 |  |  | 0 |  |  | 0 |  |  | 0
MORMON 1101CB | 2.7224e-05 | 0 | 0.0485 | 0 | 0.0485 | 0.0080123 | 0.031838 | 0.015729 | 0% | 99% | 0 | 0% | 99% | 0 | 0% | 99% | 0 | 0% | 99% | 0 | 0% | 62.2% | 0 | 0% | 47.91% | 0 | 0% | 47.91% | 0 | 0% | 47.91% | 0 | 0 | 0% | 2.642% | 0 | 0% | 2.642% | 0 | 0% | 2.642% | 0 | 0% | 0.3111% | 0 | 0% | 0.3111% | 0 | 0% | 0.3111% | 0 | 0% | 0.8349% | 0 | 0% | 0.8349% | 0 | 0% | 0.8349% | 0 | 0.3298% | 0.8622% | 1.3792e-06 | 94.49% | 0.8622% | 0.00039515 | 0% | 0.8622% | 0 | 0% | 6.27% | 0 | 0% | 6.27% | 0 | 0% | 6.27% | 0 | 0% | 0.7013% | 0 | 0% | 0.7013% | 0 | 0% | 0.7013% | 0 |  |  |  | 0% | 11.8% | 0 | 0% | 11.8% | 0 | 0% | 11.8% | 0 | 0% | 0.3603% | 0 | 0% | 0.3603% | 0 | 0% | 0.3603% | 0 | 0% | 100% | 0 | 0% | 100% | 0 | 0% | 100% | 0 | 0% | 100% | 0 |  |  | 0 |  |  | 0 |  |  | 0
CORCORAN 1117CB | 3.7462e-05 | 0 | 0.0019599 | 0 | 0.0019599 | 8.2128e-05 | 0.0013486 | 0.00081528 | 0% | 99% | 0 | 0% | 99% | 0 | 0% | 99% | 0 | 0% | 99% | 0 | 0% | 59.09% | 0 | 0% | 44.74% | 0 | 0% | 44.74% | 0 | 0% | 44.74% | 0 | 0 | 0% | 2.009% | 0 | 0% | 2.009% | 0 | 0% | 2.009% | 0 | 0% | 0.2397% | 0 | 0% | 0.2397% | 0 | 0% | 0.2397% | 0 | 0% | 0.8956% | 0 | 0% | 0.8956% | 0 | 0% | 0.8956% | 0 | 100% | 0.9239% | 1.8107e-05 | 0% | 0.9239% | 0 | 0% | 0.9239% | 0 | 0% | 6.803% | 0 | 0% | 6.803% | 0 | 0% | 6.803% | 0 | 0% | 0.2153% | 0 | 0% | 0.2153% | 0 | 0% | 0.2153% | 0 |  |  |  | 0% | 11.8% | 0 | 0% | 11.8% | 0 | 0% | 11.8% | 0 | 0% | 0.3621% | 0 | 0% | 0.3621% | 0 | 0% | 0.3621% | 0 | 0% | 100% | 0 | 0% | 100% | 0 | 0% | 100% | 0 | 0% | 100% | 0 |  |  | 0 |  |  | 0 |  |  | 0
EAST NICOLAUS 11011358 | 2.1471e-05 | 0 | 0.04435 | 0 | 0.04435 | 0.0057054 | 0.032694 | 0.012427 | 0% | 99% | 0 | 0% | 99% | 0 | 0% | 99% | 0 | 0% | 99% | 0 | 0% | 61.98% | 0 | 0% | 48.07% | 0 | 0% | 48.07% | 0 | 0% | 48.07% | 0 | 0 | 0% | 3.123% | 0 | 0% | 3.123% | 0 | 0% | 3.123% | 0 | 0% | 0.3691% | 0 | 0% | 0.3691% | 0 | 0% | 0.3691% | 0 | 0% | 0.9286% | 0 | 0% | 0.9286% | 0 | 0% | 0.9286% | 0 | 0% | 0.954% | 0 | 100% | 0.954% | 0.0004231 | 0% | 0.954% | 0 | 0% | 6.942% | 0 | 0% | 6.942% | 0 | 0% | 6.942% | 0 | 0% | 0.5687% | 0 | 0% | 0.5687% | 0 | 0% | 0.5687% | 0 |  |  |  | 0% | 11.8% | 0 | 0% | 11.8% | 0 | 0% | 11.8% | 0 | 0% | 0.3529% | 0 | 0% | 0.3529% | 0 | 0% | 0.3529% | 0 | 0% | 100% | 0 | 0% | 100% | 0 | 0% | 100% | 0 | 0% | 100% | 0 |  |  | 0 |  |  | 0 |  |  | 0
CHEROKEE 110236802 | 3.354e-05 | 0 | 0.008704 | 0 | 0.008704 | 0.0015911 | 0.0056555 | 0.0027287 | 0% | 99% | 0 | 0% | 99% | 0 | 0% | 99% | 0 | 0% | 99% | 0 | 0% | 61.48% | 0 | 0% | 47.45% | 0 | 0% | 47.45% | 0 | 0% | 47.45% | 0 | 0 | 0% | 2.294% | 0 | 0% | 2.294% | 0 | 0% | 2.294% | 0 | 0% | 0.2673% | 0 | 0% | 0.2673% | 0 | 0% | 0.2673% | 0 | 0% | 0.8339% | 0 | 0% | 0.8339% | 0 | 0% | 0.8339% | 0 | 0% | 0.8474% | 0 | 100% | 0.8474% | 7.3754e-05 | 0% | 0.8474% | 0 | 0% | 6.251% | 0 | 0% | 6.251% | 0 | 0% | 6.251% | 0 | 0% | 0.7369% | 0 | 0% | 0.7369% | 0 | 0% | 0.7369% | 0 |  |  |  | 0% | 11.8% | 0 | 0% | 11.8% | 0 | 0% | 11.8% | 0 | 0% | 0.3589% | 0 | 0% | 0.3589% | 0 | 0% | 0.3589% | 0 | 0% | 100% | 0 | 0% | 100% | 0 | 0% | 100% | 0 | 0% | 100% | 0 |  |  | 0 |  |  | 0 |  |  | 0
HURON 11169300 | 1.8869e-05 | 0 | 0.019898 | 0 | 0.019898 | 0.00097309 | 0.01358 | 0.0082529 | 0% | 99% | 0 | 0% | 99% | 0 | 0% | 99% | 0 | 0% | 99% | 0 | 0% | 60.85% | 0 | 0% | 47.29% | 0 | 0% | 47.29% | 0 | 0% | 47.29% | 0 | 0 | 0% | 2.78% | 0 | 0% | 2.78% | 0 | 0% | 2.78% | 0 | 0% | 0.3109% | 0 | 0% | 0.3109% | 0 | 0% | 0.3109% | 0 | 0% | 0.8884% | 0 | 0% | 0.8884% | 0 | 0% | 0.8884% | 0 | 0% | 0.9028% | 0 | 0% | 0.9028% | 0 | 0% | 0.9028% | 0 | 0% | 6.648% | 0 | 0% | 6.648% | 0 | 0% | 6.648% | 0 | 0% | 0.2615% | 0 | 0% | 0.2615% | 0 | 0% | 0.2615% | 0 |  |  |  | 0% | 11.8% | 0 | 0% | 11.8% | 0 | 0% | 11.8% | 0 | 0% | 0.3593% | 0 | 0% | 0.3593% | 0 | 0% | 0.3593% | 0 | 0% | 100% | 0 | 0% | 100% | 0 | 0% | 100% | 0 | 0% | 100% | 0 |  |  | 0 |  |  | 0 |  |  | 0
LINDEN 1103385228 | 1.4148e-05 | 0 | 0.011874 | 0 | 0.011874 | 0.0022904 | 0.0078272 | 0.0034917 | 0% | 99% | 0 | 0% | 99% | 0 | 0% | 99% | 0 | 0% | 99% | 0 | 0% | 62.1% | 0 | 0% | 49.03% | 0 | 0% | 49.03% | 0 | 0% | 49.03% | 0 | 0 | 0% | 2.867% | 0 | 0% | 2.867% | 0 | 0% | 2.867% | 0 | 0% | 0.3136% | 0 | 0% | 0.3136% | 0 | 0% | 0.3136% | 0 | 0% | 0.8537% | 0 | 0% | 0.8537% | 0 | 0% | 0.8537% | 0 | 0% | 0.8499% | 0 | 0% | 0.8499% | 0 | 0% | 0.8499% | 0 | 0% | 6.311% | 0 | 0% | 6.311% | 0 | 0% | 6.311% | 0 | 0% | 0.9042% | 0 | 0% | 0.9042% | 0 | 0% | 0.9042% | 0 |  |  |  | 0% | 11.8% | 0 | 0% | 11.8% | 0 | 0% | 11.8% | 0 | 0% | 0.3558% | 0 | 0% | 0.3558% | 0 | 0% | 0.3558% | 0 | 0% | 100% | 0 | 0% | 100% | 0 | 0% | 100% | 0 | 0% | 100% | 0 |  |  | 0 |  |  | 0 |  |  | 0
WHEELER RIDGE 11014164 | 2.4373e-05 | 0 | 0.018927 | 0 | 0.018927 | 0.00093738 | 0.012818 | 0.0079376 | 0% | 99% | 0 | 0% | 99% | 0 | 0% | 99% | 0 | 0% | 99% | 0 | 0% | 61.24% | 0 | 0% | 47.91% | 0 | 0% | 47.91% | 0 | 0% | 47.91% | 0 | 0 | 0% | 2.545% | 0 | 0% | 2.545% | 0 | 0% | 2.545% | 0 | 0% | 0.286% | 0 | 0% | 0.286% | 0 | 0% | 0.286% | 0 | 0% | 0.8778% | 0 | 0% | 0.8778% | 0 | 0% | 0.8778% | 0 | 99.22% | 0.8833% | 0.00016587 | 0% | 0.8833% | 0 | 0% | 0.8833% | 0 | 0% | 6.556% | 0 | 0% | 6.556% | 0 | 0% | 6.556% | 0 | 0% | 0.2041% | 0 | 0% | 0.2041% | 0 | 0% | 0.2041% | 0 |  |  |  | 0% | 11.8% | 0 | 0% | 11.8% | 0 | 0% | 11.8% | 0 | 0% | 0.3569% | 0 | 0% | 0.3569% | 0 | 0% | 0.3569% | 0 | 0% | 100% | 0 | 0% | 100% | 0 | 0% | 100% | 0 | 0% | 100% | 0 |  |  | 0 |  |  | 0 |  |  | 0
METTLER 110936726 | 3.0378e-05 | 0 | 0.015631 | 0 | 0.015631 | 0.0041276 | 0.0092251 | 0.0045636 | 0% | 99% | 0 | 0% | 99% | 0 | 0% | 99% | 0 | 0% | 99% | 0 | 0% | 63.45% | 0 | 0% | 49.36% | 0 | 0% | 49.36% | 0 | 0% | 49.36% | 0 | 0 | 0% | 2.69% | 0 | 0% | 2.69% | 0 | 0% | 2.69% | 0 | 0% | 0.302% | 0 | 0% | 0.302% | 0 | 0% | 0.302% | 0 | 0% | 0.7616% | 0 | 0% | 0.7616% | 0 | 0% | 0.7616% | 0 | 0% | 0.7819% | 0 | 0% | 0.7819% | 0 | 69.96% | 0.7819% | 8.5512e-05 | 0% | 5.687% | 0 | 0% | 5.687% | 0 | 0% | 5.687% | 0 | 0% | 1.058% | 0 | 0% | 1.058% | 0 | 0% | 1.058% | 0 |  |  |  | 0% | 11.8% | 0 | 0% | 11.8% | 0 | 0% | 11.8% | 0 | 0% | 0.365% | 0 | 0% | 0.365% | 0 | 0% | 0.365% | 0 | 0% | 100% | 0 | 0% | 100% | 0 | 0% | 100% | 0 | 0% | 100% | 0 |  |  | 0 |  |  | 0 |  |  | 0
ATWATER 11077080 | 2.0027e-05 | 0 | 0.033682 | 0 | 0.033682 | 0.0036554 | 0.021931 | 0.013019 | 0% | 99% | 0 | 0% | 99% | 0 | 0% | 99% | 0 | 0% | 99% | 0 | 0% | 62.94% | 0 | 0% | 49.44% | 0 | 0% | 49.44% | 0 | 0% | 49.44% | 0 | 0 | 0% | 3.013% | 0 | 0% | 3.013% | 0 | 0% | 3.013% | 0 | 0% | 0.3317% | 0 | 0% | 0.3317% | 0 | 0% | 0.3317% | 0 | 0% | 0.8503% | 0 | 0% | 0.8503% | 0 | 0% | 0.8503% | 0 | 0% | 0.8729% | 0 | 90.98% | 0.8729% | 0.0002675 | 0% | 0.8729% | 0 | 0% | 6.353% | 0 | 0% | 6.353% | 0 | 0% | 6.353% | 0 | 0% | 0.5462% | 0 | 0% | 0.5462% | 0 | 0% | 0.5462% | 0 |  |  |  | 0% | 11.8% | 0 | 0% | 11.8% | 0 | 0% | 11.8% | 0 | 0% | 0.3631% | 0 | 0% | 0.3631% | 0 | 0% | 0.3631% | 0 | 0% | 100% | 0 | 0% | 100% | 0 | 0% | 100% | 0 | 0% | 100% | 0 |  |  | 0 |  |  | 0 |  |  | 0
MC FARLAND 1102CB | 1.7317e-05 | 0 | 0.06669 | 0 | 0.06669 | 0.0066983 | 0.041697 | 0.028048 | 0% | 99% | 0 | 0% | 99% | 0 | 0% | 99% | 0 | 0% | 99% | 0 | 0% | 60.66% | 0 | 0% | 47.98% | 0 | 0% | 47.98% | 0 | 0% | 47.98% | 0 | 0 | 0% | 2.544% | 0 | 0% | 2.544% | 0 | 0% | 2.544% | 0 | 0% | 0.2728% | 0 | 0% | 0.2728% | 0 | 0% | 0.2728% | 0 | 0% | 0.814% | 0 | 0% | 0.814% | 0 | 0% | 0.814% | 0 | 0% | 0.7913% | 0 | 19.51% | 0.7913% | 0.00010298 | 80.36% | 0.7913% | 0.00042404 | 0% | 5.985% | 0 | 0% | 5.985% | 0 | 0% | 5.985% | 0 | 0% | 0.5057% | 0 | 0% | 0.5057% | 0 | 0% | 0.5057% | 0 |  |  |  | 0% | 11.8% | 0 | 0% | 11.8% | 0 | 0% | 11.8% | 0 | 0% | 0.3549% | 0 | 0% | 0.3549% | 0 | 0% | 0.3549% | 0 | 0% | 100% | 0 | 0% | 100% | 0 | 0% | 100% | 0 | 0% | 100% | 0 |  |  | 0 |  |  | 0 |  |  | 0
MIDDLE RIVER 1103CB | 1.7637e-05 | 0 | 0.070823 | 0 | 0.070823 | 0.0055292 | 0.054882 | 0.020772 | 0% | 99% | 0 | 0% | 99% | 0 | 0% | 99% | 0 | 0% | 99% | 0 | 0% | 62.47% | 0 | 0% | 48.63% | 0 | 0% | 48.63% | 0 | 0% | 48.63% | 0 | 0 | 0% | 3.661% | 0 | 0% | 3.661% | 0 | 0% | 3.661% | 0 | 0% | 0.4215% | 0 | 0% | 0.4215% | 0 | 0% | 0.4215% | 0 | 0% | 0.9844% | 0 | 0% | 0.9844% | 0 | 0% | 0.9844% | 0 | 0.2518% | 1.017% | 1.8139e-06 | 0% | 1.017% | 0 | 0% | 1.017% | 0 | 0% | 7.357% | 0 | 0% | 7.357% | 0 | 0% | 7.357% | 0 | 0% | 0.3693% | 0 | 0% | 0.3693% | 0 | 0% | 0.3693% | 0 |  |  |  | 0% | 11.8% | 0 | 0% | 11.8% | 0 | 0% | 11.8% | 0 | 0% | 0.3536% | 0 | 0% | 0.3536% | 0 | 0% | 0.3536% | 0 | 0% | 100% | 0 | 0% | 100% | 0 | 0% | 100% | 0 | 0% | 100% | 0 |  |  | 0 |  |  | 0 |  |  | 0
LIVE OAK 11021340 | 2.3559e-05 | 0 | 0.080564 | 0 | 0.080564 | 0.016015 | 0.0498 | 0.026534 | 0% | 99% | 0 | 0% | 99% | 0 | 0% | 99% | 0 | 0% | 99% | 0 | 0% | 62.97% | 0 | 0% | 48.67% | 0 | 0% | 48.67% | 0 | 0% | 48.67% | 0 | 0 | 0% | 2.608% | 0 | 0% | 2.608% | 0 | 0% | 2.608% | 0 | 0% | 0.3045% | 0 | 0% | 0.3045% | 0 | 0% | 0.3045% | 0 | 0% | 0.7822% | 0 | 0% | 0.7822% | 0 | 0% | 0.7822% | 0 | 0% | 0.8031% | 0 | 0% | 0.8031% | 0 | 89.8% | 0.8031% | 0.00058105 | 0% | 5.846% | 0 | 0% | 5.846% | 0 | 0% | 5.846% | 0 | 0% | 0.8323% | 0 | 0% | 0.8323% | 0 | 0% | 0.8323% | 0 |  |  |  | 0% | 11.8% | 0 | 0% | 11.8% | 0 | 0% | 11.8% | 0 | 0% | 0.3608% | 0 | 0% | 0.3608% | 0 | 0% | 0.3608% | 0 | 0% | 100% | 0 | 0% | 100% | 0 | 0% | 100% | 0 | 0% | 100% | 0 |  |  | 0 |  |  | 0 |  |  | 0
KINGSBURG 1111941436 | 2.0433e-05 | 0 | 0.092587 | 0 | 0.092587 | 0.011134 | 0.056868 | 0.038131 | 0% | 99% | 0 | 0% | 99% | 0 | 0% | 99% | 0 | 0% | 99% | 0 | 0% | 61.93% | 0 | 0% | 48.77% | 0 | 0% | 48.77% | 0 | 0% | 48.77% | 0 | 0 | 0% | 2.482% | 0 | 0% | 2.482% | 0 | 0% | 2.482% | 0 | 0% | 0.2712% | 0 | 0% | 0.2712% | 0 | 0% | 0.2712% | 0 | 0% | 0.8008% | 0 | 0% | 0.8008% | 0 | 0% | 0.8008% | 0 | 0% | 0.7959% | 0 | 0% | 0.7959% | 0 | 0% | 0.7959% | 0 | 0% | 5.931% | 0 | 0% | 5.931% | 0 | 0% | 5.931% | 0 | 0% | 0.5823% | 0 | 0% | 0.5823% | 0 | 0% | 0.5823% | 0 |  |  |  | 0% | 11.8% | 0 | 0% | 11.8% | 0 | 0% | 11.8% | 0 | 0% | 0.3591% | 0 | 0% | 0.3591% | 0 | 0% | 0.3591% | 0 | 0% | 100% | 0 | 0% | 100% | 0 | 0% | 100% | 0 | 0% | 100% | 0 |  |  | 0 |  |  | 0 |  |  | 0
STOREY 11095140 | 1.5406e-05 | 0 | 0.062602 | 0 | 0.062602 | 0.0083611 | 0.040834 | 0.022577 | 0% | 99% | 0 | 0% | 99% | 0 | 0% | 99% | 0 | 0% | 99% | 0 | 0% | 62.12% | 0 | 0% | 48.82% | 0 | 0% | 48.82% | 0 | 0% | 48.82% | 0 | 0 | 0% | 2.872% | 0 | 0% | 2.872% | 0 | 0% | 2.872% | 0 | 0% | 0.316% | 0 | 0% | 0.316% | 0 | 0% | 0.316% | 0 | 0% | 0.8467% | 0 | 0% | 0.8467% | 0 | 0% | 0.8467% | 0 | 0.7865% | 0.8511% | 4.1907e-06 | 19.87% | 0.8511% | 0.00010585 | 0% | 0.8511% | 0 | 0% | 6.286% | 0 | 0% | 6.286% | 0 | 0% | 6.286% | 0 | 0% | 0.6633% | 0 | 0% | 0.6633% | 0 | 0% | 0.6633% | 0 |  |  |  | 0% | 11.8% | 0 | 0% | 11.8% | 0 | 0% | 11.8% | 0 | 0% | 0.3584% | 0 | 0% | 0.3584% | 0 | 0% | 0.3584% | 0 | 0% | 100% | 0 | 0% | 100% | 0 | 0% | 100% | 0 | 0% | 100% | 0 |  |  | 0 |  |  | 0 |  |  | 0
CHEROKEE 110270772 | 2.0665e-05 | 0 | 0.093082 | 0 | 0.093082 | 0.022745 | 0.05576 | 0.028214 | 0% | 99% | 0 | 0% | 99% | 0 | 0% | 99% | 0 | 0% | 99% | 0 | 0% | 62.76% | 0 | 0% | 49.11% | 0 | 0% | 49.11% | 0 | 0% | 49.11% | 0 | 0 | 0% | 2.585% | 0 | 0% | 2.585% | 0 | 0% | 2.585% | 0 | 0% | 0.2873% | 0 | 0% | 0.2873% | 0 | 0% | 0.2873% | 0 | 0% | 0.7745% | 0 | 0% | 0.7745% | 0 | 0% | 0.7745% | 0 | 41.66% | 0.7817% | 0.00030311 | 58.03% | 0.7817% | 0.00042229 | 0% | 0.7817% | 0 | 0% | 5.756% | 0 | 0% | 5.756% | 0 | 0% | 5.756% | 0 | 0% | 1.038% | 0 | 0% | 1.038% | 0 | 0% | 1.038% | 0 |  |  |  | 0% | 11.8% | 0 | 0% | 11.8% | 0 | 0% | 11.8% | 0 | 0% | 0.3617% | 0 | 0% | 0.3617% | 0 | 0% | 0.3617% | 0 | 0% | 100% | 0 | 0% | 100% | 0 | 0% | 100% | 0 | 0% | 100% | 0 |  |  | 0 |  |  | 0 |  |  | 0
DUNNIGAN 110130002 | 2.0235e-05 | 0 | 0.039603 | 0 | 0.039603 | 0.0067544 | 0.026522 | 0.012129 | 0% | 99% | 0 | 0% | 99% | 0 | 0% | 99% | 0 | 0% | 99% | 0 | 0% | 61.64% | 0 | 0% | 48.23% | 0 | 0% | 48.23% | 0 | 0% | 48.23% | 0 | 0 | 0% | 2.691% | 0 | 0% | 2.691% | 0 | 0% | 2.691% | 0 | 0% | 0.305% | 0 | 0% | 0.305% | 0 | 0% | 0.305% | 0 | 0% | 0.8546% | 0 | 0% | 0.8546% | 0 | 0% | 0.8546% | 0 | 0% | 0.847% | 0 | 0% | 0.847% | 0 | 99.96% | 0.847% | 0.0003353 | 0% | 6.318% | 0 | 0% | 6.318% | 0 | 0% | 6.318% | 0 | 0% | 0.727% | 0 | 0% | 0.727% | 0 | 0% | 0.727% | 0 |  |  |  | 0% | 11.8% | 0 | 0% | 11.8% | 0 | 0% | 11.8% | 0 | 0% | 0.3523% | 0 | 0% | 0.3523% | 0 | 0% | 0.3523% | 0 | 0% | 100% | 0 | 0% | 100% | 0 | 0% | 100% | 0 | 0% | 100% | 0 |  |  | 0 |  |  | 0 |  |  | 0
PLAINFIELD 11016562 | 3.0174e-05 | 0 | 0.023087 | 0 | 0.023087 | 0.005515 | 0.014803 | 0.0061513 | 0% | 99% | 0 | 0% | 99% | 0 | 0% | 99% | 0 | 0% | 99% | 0 | 0% | 62.46% | 0 | 0% | 48.39% | 0 | 0% | 48.39% | 0 | 0% | 48.39% | 0 | 0 | 0% | 2.566% | 0 | 0% | 2.566% | 0 | 0% | 2.566% | 0 | 0% | 0.2994% | 0 | 0% | 0.2994% | 0 | 0% | 0.2994% | 0 | 0% | 0.8137% | 0 | 0% | 0.8137% | 0 | 0% | 0.8137% | 0 | 98.95% | 0.826% | 0.00018869 | 0% | 0.826% | 0 | 0% | 0.826% | 0 | 0% | 6.067% | 0 | 0% | 6.067% | 0 | 0% | 6.067% | 0 | 0% | 0.9034% | 0 | 0% | 0.9034% | 0 | 0% | 0.9034% | 0 |  |  |  | 0% | 11.8% | 0 | 0% | 11.8% | 0 | 0% | 11.8% | 0 | 0% | 0.3578% | 0 | 0% | 0.3578% | 0 | 0% | 0.3578% | 0 | 0% | 100% | 0 | 0% | 100% | 0 | 0% | 100% | 0 | 0% | 100% | 0 |  |  | 0 |  |  | 0 |  |  | 0
DIXON 11056232 | 2.3129e-05 | 0 | 0.071305 | 0 | 0.071305 | 0.009995 | 0.048171 | 0.023592 | 0% | 99% | 0 | 0% | 99% | 0 | 0% | 99% | 0 | 0% | 99% | 0 | 0% | 62.23% | 0 | 0% | 48.69% | 0 | 0% | 48.69% | 0 | 0% | 48.69% | 0 | 0 | 0% | 2.896% | 0 | 0% | 2.896% | 0 | 0% | 2.896% | 0 | 0% | 0.3282% | 0 | 0% | 0.3282% | 0 | 0% | 0.3282% | 0 | 0% | 0.8618% | 0 | 0% | 0.8618% | 0 | 0% | 0.8618% | 0 | 59.84% | 0.8641% | 0.00036873 | 9.135% | 0.8641% | 5.6285e-05 | 31.02% | 0.8641% | 0.00019114 | 0% | 6.388% | 0 | 0% | 6.388% | 0 | 0% | 6.388% | 0 | 0% | 0.5725% | 0 | 0% | 0.5725% | 0 | 0% | 0.5725% | 0 |  |  |  | 0% | 11.8% | 0 | 0% | 11.8% | 0 | 0% | 11.8% | 0 | 0% | 0.3542% | 0 | 0% | 0.3542% | 0 | 0% | 0.3542% | 0 | 0% | 100% | 0 | 0% | 100% | 0 | 0% | 100% | 0 | 0% | 100% | 0 |  |  | 0 |  |  | 0 |  |  | 0
CRESSEY 210337010 | 2.7654e-05 | 0 | 0.02316 | 0 | 0.02316 | 0.0048308 | 0.013867 | 0.0078586 | 0% | 99% | 0 | 0% | 99% | 0 | 0% | 99% | 0 | 0% | 99% | 0 | 0% | 63.86% | 0 | 0% | 49.22% | 0 | 0% | 49.22% | 0 | 0% | 49.22% | 0 | 0 | 0% | 2.612% | 0 | 0% | 2.612% | 0 | 0% | 2.612% | 0 | 0% | 0.3104% | 0 | 0% | 0.3104% | 0 | 0% | 0.3104% | 0 | 0% | 0.7488% | 0 | 0% | 0.7488% | 0 | 0% | 0.7488% | 0 | 67.69% | 0.7709% | 0.00012085 | 0% | 0.7709% | 0 | 0% | 0.7709% | 0 | 0% | 5.592% | 0 | 0% | 5.592% | 0 | 0% | 5.592% | 0 | 0% | 0.9774% | 0 | 0% | 0.9774% | 0 | 0% | 0.9774% | 0 |  |  |  | 0% | 11.8% | 0 | 0% | 11.8% | 0 | 0% | 11.8% | 0 | 0% | 0.3608% | 0 | 0% | 0.3608% | 0 | 0% | 0.3608% | 0 | 0% | 100% | 0 | 0% | 100% | 0 | 0% | 100% | 0 | 0% | 100% | 0 |  |  | 0 |  |  | 0 |  |  | 0
KEARNEY 110464226 | 2.2234e-05 | 0 | 0.052916 | 0 | 0.052916 | 0.0049001 | 0.034815 | 0.020963 | 0% | 99% | 0 | 0% | 99% | 0 | 0% | 99% | 0 | 0% | 99% | 0 | 0% | 62.19% | 0 | 0% | 48.59% | 0 | 0% | 48.59% | 0 | 0% | 48.59% | 0 | 0 | 0% | 2.71% | 0 | 0% | 2.71% | 0 | 0% | 2.71% | 0 | 0% | 0.3057% | 0 | 0% | 0.3057% | 0 | 0% | 0.3057% | 0 | 0% | 0.8547% | 0 | 0% | 0.8547% | 0 | 0% | 0.8547% | 0 | 0% | 0.8743% | 0 | 0% | 0.8743% | 0 | 0% | 0.8743% | 0 | 0% | 6.396% | 0 | 0% | 6.396% | 0 | 0% | 6.396% | 0 | 0% | 0.4732% | 0 | 0% | 0.4732% | 0 | 0% | 0.4732% | 0 |  |  |  | 0% | 11.8% | 0 | 0% | 11.8% | 0 | 0% | 11.8% | 0 | 0% | 0.3611% | 0 | 0% | 0.3611% | 0 | 0% | 0.3611% | 0 | 0% | 100% | 0 | 0% | 100% | 0 | 0% | 100% | 0 | 0% | 100% | 0 |  |  | 0 |  |  | 0 |  |  | 0
SCHINDLER 111638456 | 1.703e-05 | 0 | 0.056798 | 0 | 0.056798 | 0.0027379 | 0.039237 | 0.023155 | 0% | 99% | 0 | 0% | 99% | 0 | 0% | 99% | 0 | 0% | 99% | 0 | 0% | 60.74% | 0 | 0% | 47.52% | 0 | 0% | 47.52% | 0 | 0% | 47.52% | 0 | 0 | 0% | 2.834% | 0 | 0% | 2.834% | 0 | 0% | 2.834% | 0 | 0% | 0.3141% | 0 | 0% | 0.3141% | 0 | 0% | 0.3141% | 0 | 0% | 0.8974% | 0 | 0% | 0.8974% | 0 | 0% | 0.8974% | 0 | 0% | 0.9009% | 0 | 0% | 0.9009% | 0 | 53.39% | 0.9009% | 0.00027319 | 0% | 6.681% | 0 | 0% | 6.681% | 0 | 0% | 6.681% | 0 | 0% | 0.2451% | 0 | 0% | 0.2451% | 0 | 0% | 0.2451% | 0 |  |  |  | 0% | 11.8% | 0 | 0% | 11.8% | 0 | 0% | 11.8% | 0 | 0% | 0.3561% | 0 | 0% | 0.3561% | 0 | 0% | 0.3561% | 0 | 0% | 100% | 0 | 0% | 100% | 0 | 0% | 100% | 0 | 0% | 100% | 0 |  |  | 0 |  |  | 0 |  |  | 0
CHOWCHILLA 11015550 | 1.9845e-05 | 0 | 0.07102 | 0 | 0.07102 | 0.0072048 | 0.048079 | 0.026156 | 0% | 99% | 0 | 0% | 99% | 0 | 0% | 99% | 0 | 0% | 99% | 0 | 0% | 61.99% | 0 | 0% | 48.68% | 0 | 0% | 48.68% | 0 | 0% | 48.68% | 0 | 0 | 0% | 2.884% | 0 | 0% | 2.884% | 0 | 0% | 2.884% | 0 | 0% | 0.3213% | 0 | 0% | 0.3213% | 0 | 0% | 0.3213% | 0 | 0% | 0.877% | 0 | 0% | 0.877% | 0 | 0% | 0.877% | 0 | 21% | 0.8862% | 0.00013219 | 66.24% | 0.8862% | 0.00041691 | 0% | 0.8862% | 0 | 0% | 6.527% | 0 | 0% | 6.527% | 0 | 0% | 6.527% | 0 | 0% | 0.5169% | 0 | 0% | 0.5169% | 0 | 0% | 0.5169% | 0 |  |  |  | 0% | 11.8% | 0 | 0% | 11.8% | 0 | 0% | 11.8% | 0 | 0% | 0.3574% | 0 | 0% | 0.3574% | 0 | 0% | 0.3574% | 0 | 0% | 100% | 0 | 0% | 100% | 0 | 0% | 100% | 0 | 0% | 100% | 0 |  |  | 0 |  |  | 0 |  |  | 0
OLD RIVER 110556702 | 3.742e-05 | 0 | 0.018606 | 0 | 0.018606 | 0.00071363 | 0.011787 | 0.0088354 | 0% | 99% | 0 | 0% | 99% | 0 | 0% | 99% | 0 | 0% | 99% | 0 | 0% | 62.31% | 0 | 0% | 47.89% | 0 | 0% | 47.89% | 0 | 0% | 47.89% | 0 | 0 | 0% | 2.629% | 0 | 0% | 2.629% | 0 | 0% | 2.629% | 0 | 0% | 0.3099% | 0 | 0% | 0.3099% | 0 | 0% | 0.3099% | 0 | 0% | 0.8071% | 0 | 0% | 0.8071% | 0 | 0% | 0.8071% | 0 | 0% | 0.8437% | 0 | 0% | 0.8437% | 0 | 100% | 0.8437% | 0.00015697 | 0% | 6.092% | 0 | 0% | 6.092% | 0 | 0% | 6.092% | 0 | 0% | 0.1792% | 0 | 0% | 0.1792% | 0 | 0% | 0.1792% | 0 |  |  |  | 0% | 11.8% | 0 | 0% | 11.8% | 0 | 0% | 11.8% | 0 | 0% | 0.3646% | 0 | 0% | 0.3646% | 0 | 0% | 0.3646% | 0 | 0% | 100% | 0 | 0% | 100% | 0 | 0% | 100% | 0 | 0% | 100% | 0 |  |  | 0 |  |  | 0 |  |  | 0
GATES 110437824 | 1.8719e-05 | 0 | 0.024441 | 0 | 0.024441 | 0.0013736 | 0.01614 | 0.010517 | 0% | 99% | 0 | 0% | 99% | 0 | 0% | 99% | 0 | 0% | 99% | 0 | 0% | 60.63% | 0 | 0% | 47.2% | 0 | 0% | 47.2% | 0 | 0% | 47.2% | 0 | 0 | 0% | 2.425% | 0 | 0% | 2.425% | 0 | 0% | 2.425% | 0 | 0% | 0.2724% | 0 | 0% | 0.2724% | 0 | 0% | 0.2724% | 0 | 0% | 0.8604% | 0 | 0% | 0.8604% | 0 | 0% | 0.8604% | 0 | 100% | 0.8677% | 0.00021208 | 0% | 0.8677% | 0 | 0% | 0.8677% | 0 | 0% | 6.438% | 0 | 0% | 6.438% | 0 | 0% | 6.438% | 0 | 0% | 0.2655% | 0 | 0% | 0.2655% | 0 | 0% | 0.2655% | 0 |  |  |  | 0% | 11.8% | 0 | 0% | 11.8% | 0 | 0% | 11.8% | 0 | 0% | 0.359% | 0 | 0% | 0.359% | 0 | 0% | 0.359% | 0 | 0% | 100% | 0 | 0% | 100% | 0 | 0% | 100% | 0 | 0% | 100% | 0 |  |  | 0 |  |  | 0 |  |  | 0
MAXWELL 11063036 | 1.9379e-05 | 0 | 0.095166 | 0 | 0.095166 | 0.012503 | 0.066978 | 0.029665 | 0% | 99% | 0 | 0% | 99% | 0 | 0% | 99% | 0 | 0% | 99% | 0 | 0% | 62.05% | 0 | 0% | 48.38% | 0 | 0% | 48.38% | 0 | 0% | 48.38% | 0 | 0 | 0% | 2.968% | 0 | 0% | 2.968% | 0 | 0% | 2.968% | 0 | 0% | 0.3459% | 0 | 0% | 0.3459% | 0 | 0% | 0.3459% | 0 | 0% | 0.8854% | 0 | 0% | 0.8854% | 0 | 0% | 0.8854% | 0 | 27.92% | 0.8922% | 0.0002371 | 0% | 0.8922% | 0 | 70.78% | 0.8922% | 0.00060103 | 0% | 6.57% | 0 | 0% | 6.57% | 0 | 0% | 6.57% | 0 | 0% | 0.6007% | 0 | 0% | 0.6007% | 0 | 0% | 0.6007% | 0 |  |  |  | 0% | 11.8% | 0 | 0% | 11.8% | 0 | 0% | 11.8% | 0 | 0% | 0.3512% | 0 | 0% | 0.3512% | 0 | 0% | 0.3512% | 0 | 0% | 100% | 0 | 0% | 100% | 0 | 0% | 100% | 0 | 0% | 100% | 0 |  |  | 0 |  |  | 0 |  |  | 0
TERMINOUS 1103CB | 2.3949e-05 | 0 | 0.12242 | 0 | 0.12242 | 0.013161 | 0.088757 | 0.038484 | 0% | 99% | 0 | 0% | 99% | 0 | 0% | 99% | 0 | 0% | 99% | 0 | 0% | 62.2% | 0 | 0% | 48.32% | 0 | 0% | 48.32% | 0 | 0% | 48.32% | 0 | 0 | 0% | 3.157% | 0 | 0% | 3.157% | 0 | 0% | 3.157% | 0 | 0% | 0.3614% | 0 | 0% | 0.3614% | 0 | 0% | 0.3614% | 0 | 0% | 0.9317% | 0 | 0% | 0.9317% | 0 | 0% | 0.9317% | 0 | 2.143% | 0.9621% | 2.5235e-05 | 0% | 0.9621% | 0 | 93.72% | 0.9621% | 0.0011038 | 0% | 6.986% | 0 | 0% | 6.986% | 0 | 0% | 6.986% | 0 | 0% | 0.4984% | 0 | 0% | 0.4984% | 0 | 0% | 0.4984% | 0 |  |  |  | 0% | 11.8% | 0 | 0% | 11.8% | 0 | 0% | 11.8% | 0 | 0% | 0.3581% | 0 | 0% | 0.3581% | 0 | 0% | 0.3581% | 0 | 0% | 100% | 0 | 0% | 100% | 0 | 0% | 100% | 0 | 0% | 100% | 0 |  |  | 0 |  |  | 0 |  |  | 0
KERMAN 1103R1570 | 2.5298e-05 | 0 | 0.056894 | 0 | 0.056894 | 0.0052864 | 0.037925 | 0.022043 | 0% | 99% | 0 | 0% | 99% | 0 | 0% | 99% | 0 | 0% | 99% | 0 | 0% | 62.1% | 0 | 0% | 48.38% | 0 | 0% | 48.38% | 0 | 0% | 48.38% | 0 | 0 | 0% | 2.774% | 0 | 0% | 2.774% | 0 | 0% | 2.774% | 0 | 0% | 0.3119% | 0 | 0% | 0.3119% | 0 | 0% | 0.3119% | 0 | 0% | 0.8707% | 0 | 0% | 0.8707% | 0 | 0% | 0.8707% | 0 | 0% | 0.8985% | 0 | 0% | 0.8985% | 0 | 99.01% | 0.8985% | 0.00050616 | 0% | 6.542% | 0 | 0% | 6.542% | 0 | 0% | 6.542% | 0 | 0% | 0.4673% | 0 | 0% | 0.4673% | 0 | 0% | 0.4673% | 0 |  |  |  | 0% | 11.8% | 0 | 0% | 11.8% | 0 | 0% | 11.8% | 0 | 0% | 0.3633% | 0 | 0% | 0.3633% | 0 | 0% | 0.3633% | 0 | 0% | 100% | 0 | 0% | 100% | 0 | 0% | 100% | 0 | 0% | 100% | 0 |  |  | 0 |  |  | 0 |  |  | 0
RAINBOW 1106R1440 | 2.2239e-05 | 0 | 0.172 | 0 | 0.172 | 0.020284 | 0.11391 | 0.063083 | 0% | 99% | 0 | 0% | 99% | 0 | 0% | 99% | 0 | 0% | 99% | 0 | 0% | 61.65% | 0 | 0% | 47.92% | 0 | 0% | 47.92% | 0 | 0% | 47.92% | 0 | 0 | 0% | 2.429% | 0 | 0% | 2.429% | 0 | 0% | 2.429% | 0 | 0% | 0.2807% | 0 | 0% | 0.2807% | 0 | 0% | 0.2807% | 0 | 0% | 0.851% | 0 | 0% | 0.851% | 0 | 0% | 0.851% | 0 | 0% | 0.8635% | 0 | 99.73% | 0.8635% | 0.0014811 | 0% | 0.8635% | 0 | 0% | 6.367% | 0 | 0% | 6.367% | 0 | 0% | 6.367% | 0 | 0% | 0.5758% | 0 | 0% | 0.5758% | 0 | 0% | 0.5758% | 0 |  |  |  | 0% | 11.8% | 0 | 0% | 11.8% | 0 | 0% | 11.8% | 0 | 0% | 0.3579% | 0 | 0% | 0.3579% | 0 | 0% | 0.3579% | 0 | 0% | 100% | 0 | 0% | 100% | 0 | 0% | 100% | 0 | 0% | 100% | 0 |  |  | 0 |  |  | 0 |  |  | 0
SCHINDLER 111037306 | 2.7913e-05 | 0 | 0.037583 | 0 | 0.037583 | 0.0017609 | 0.027986 | 0.013362 | 0% | 99% | 0 | 0% | 99% | 0 | 0% | 99% | 0 | 0% | 99% | 0 | 0% | 59.12% | 0 | 0% | 44.84% | 0 | 0% | 44.84% | 0 | 0% | 44.84% | 0 | 0 | 0% | 2.368% | 0 | 0% | 2.368% | 0 | 0% | 2.368% | 0 | 0% | 0.2804% | 0 | 0% | 0.2804% | 0 | 0% | 0.2804% | 0 | 0% | 0.9668% | 0 | 0% | 0.9668% | 0 | 0% | 0.9668% | 0 | 0% | 1.002% | 0 | 0% | 1.002% | 0 | 23.89% | 1.002% | 8.9928e-05 | 0% | 7.341% | 0 | 0% | 7.341% | 0 | 0% | 7.341% | 0 | 0% | 0.2241% | 0 | 0% | 0.2241% | 0 | 0% | 0.2241% | 0 |  |  |  | 0% | 11.8% | 0 | 0% | 11.8% | 0 | 0% | 11.8% | 0 | 0% | 0.3597% | 0 | 0% | 0.3597% | 0 | 0% | 0.3597% | 0 | 0% | 100% | 0 | 0% | 100% | 0 | 0% | 100% | 0 | 0% | 100% | 0 |  |  | 0 |  |  | 0 |  |  | 0
DINUBA 11067810 | 2.6271e-05 | 0 | 0.029876 | 0 | 0.029876 | 0.0029923 | 0.019278 | 0.012002 | 0% | 99% | 0 | 0% | 99% | 0 | 0% | 99% | 0 | 0% | 99% | 0 | 0% | 62.32% | 0 | 0% | 48.52% | 0 | 0% | 48.52% | 0 | 0% | 48.52% | 0 | 0 | 0% | 2.437% | 0 | 0% | 2.437% | 0 | 0% | 2.437% | 0 | 0% | 0.2824% | 0 | 0% | 0.2824% | 0 | 0% | 0.2824% | 0 | 0% | 0.8352% | 0 | 0% | 0.8352% | 0 | 0% | 0.8352% | 0 | 74.1% | 0.86% | 0.00019038 | 0% | 0.86% | 0 | 0% | 0.86% | 0 | 0% | 6.28% | 0 | 0% | 6.28% | 0 | 0% | 6.28% | 0 | 0% | 0.4757% | 0 | 0% | 0.4757% | 0 | 0% | 0.4757% | 0 |  |  |  | 0% | 11.8% | 0 | 0% | 11.8% | 0 | 0% | 11.8% | 0 | 0% | 0.3624% | 0 | 0% | 0.3624% | 0 | 0% | 0.3624% | 0 | 0% | 100% | 0 | 0% | 100% | 0 | 0% | 100% | 0 | 0% | 100% | 0 |  |  | 0 |  |  | 0 |  |  | 0
COLUSA 11013504 | 2.4031e-05 | 0 | 0.062209 | 0 | 0.062209 | 0.011461 | 0.042414 | 0.017488 | 0% | 99% | 0 | 0% | 99% | 0 | 0% | 99% | 0 | 0% | 99% | 0 | 0% | 61.56% | 0 | 0% | 47.42% | 0 | 0% | 47.42% | 0 | 0% | 47.42% | 0 | 0 | 0% | 2.526% | 0 | 0% | 2.526% | 0 | 0% | 2.526% | 0 | 0% | 0.3047% | 0 | 0% | 0.3047% | 0 | 0% | 0.3047% | 0 | 0% | 0.8525% | 0 | 0% | 0.8525% | 0 | 0% | 0.8525% | 0 | 78.06% | 0.8618% | 0.00041853 | 9.362% | 0.8618% | 5.0194e-05 | 12.57% | 0.8618% | 6.7409e-05 | 0% | 6.356% | 0 | 0% | 6.356% | 0 | 0% | 6.356% | 0 | 0% | 0.8501% | 0 | 0% | 0.8501% | 0 | 0% | 0.8501% | 0 |  |  |  | 0% | 11.8% | 0 | 0% | 11.8% | 0 | 0% | 11.8% | 0 | 0% | 0.3526% | 0 | 0% | 0.3526% | 0 | 0% | 0.3526% | 0 | 0% | 100% | 0 | 0% | 100% | 0 | 0% | 100% | 0 | 0% | 100% | 0 |  |  | 0 |  |  | 0 |  |  | 0
REEDLEY 1110CB | 1.9383e-05 | 0 | 0.075792 | 0 | 0.075792 | 0.0076626 | 0.047363 | 0.031922 | 0% | 99% | 0 | 0% | 99% | 0 | 0% | 99% | 0 | 0% | 99% | 0 | 0% | 61.99% | 0 | 0% | 48.94% | 0 | 0% | 48.94% | 0 | 0% | 48.94% | 0 | 0 | 0% | 2.478% | 0 | 0% | 2.478% | 0 | 0% | 2.478% | 0 | 0% | 0.2721% | 0 | 0% | 0.2721% | 0 | 0% | 0.2721% | 0 | 0% | 0.8084% | 0 | 0% | 0.8084% | 0 | 0% | 0.8084% | 0 | 0.3611% | 0.797% | 2.1817e-06 | 0% | 0.797% | 0 | 0% | 0.797% | 0 | 0% | 5.969% | 0 | 0% | 5.969% | 0 | 0% | 5.969% | 0 | 0% | 0.4853% | 0 | 0% | 0.4853% | 0 | 0% | 0.4853% | 0 |  |  |  | 0% | 11.8% | 0 | 0% | 11.8% | 0 | 0% | 11.8% | 0 | 0% | 0.3561% | 0 | 0% | 0.3561% | 0 | 0% | 0.3561% | 0 | 0% | 100% | 0 | 0% | 100% | 0 | 0% | 100% | 0 | 0% | 100% | 0 |  |  | 0 |  |  | 0 |  |  | 0
TUDOR 11022298 | 1.9729e-05 | 0 | 0.031507 | 0 | 0.031507 | 0.0049913 | 0.021343 | 0.0098118 | 0% | 99% | 0 | 0% | 99% | 0 | 0% | 99% | 0 | 0% | 99% | 0 | 0% | 62.3% | 0 | 0% | 48.43% | 0 | 0% | 48.43% | 0 | 0% | 48.43% | 0 | 0 | 0% | 2.747% | 0 | 0% | 2.747% | 0 | 0% | 2.747% | 0 | 0% | 0.3205% | 0 | 0% | 0.3205% | 0 | 0% | 0.3205% | 0 | 0% | 0.8556% | 0 | 0% | 0.8556% | 0 | 0% | 0.8556% | 0 | 100% | 0.8689% | 0.00027378 | 0% | 0.8689% | 0 | 0% | 0.8689% | 0 | 0% | 6.375% | 0 | 0% | 6.375% | 0 | 0% | 6.375% | 0 | 0% | 0.6707% | 0 | 0% | 0.6707% | 0 | 0% | 0.6707% | 0 |  |  |  | 0% | 11.8% | 0 | 0% | 11.8% | 0 | 0% | 11.8% | 0 | 0% | 0.3549% | 0 | 0% | 0.3549% | 0 | 0% | 0.3549% | 0 | 0% | 100% | 0 | 0% | 100% | 0 | 0% | 100% | 0 | 0% | 100% | 0 |  |  | 0 |  |  | 0 |  |  | 0
VACA DIXON 110339500 | 1.7597e-05 | 0 | 0.047005 | 0 | 0.047005 | 0.0055267 | 0.034019 | 0.014387 | 0% | 99% | 0 | 0% | 99% | 0 | 0% | 99% | 0 | 0% | 99% | 0 | 0% | 61.36% | 0 | 0% | 48.43% | 0 | 0% | 48.43% | 0 | 0% | 48.43% | 0 | 0 | 0% | 3.094% | 0 | 0% | 3.094% | 0 | 0% | 3.094% | 0 | 0% | 0.3453% | 0 | 0% | 0.3453% | 0 | 0% | 0.3453% | 0 | 0% | 0.9234% | 0 | 0% | 0.9234% | 0 | 0% | 0.9234% | 0 | 99.33% | 0.909% | 0.00042442 | 0% | 0.909% | 0 | 0% | 0.909% | 0 | 0% | 6.797% | 0 | 0% | 6.797% | 0 | 0% | 6.797% | 0 | 0% | 0.5234% | 0 | 0% | 0.5234% | 0 | 0% | 0.5234% | 0 |  |  |  | 0% | 11.8% | 0 | 0% | 11.8% | 0 | 0% | 11.8% | 0 | 0% | 0.3476% | 0 | 0% | 0.3476% | 0 | 0% | 0.3476% | 0 | 0% | 100% | 0 | 0% | 100% | 0 | 0% | 100% | 0 | 0% | 100% | 0 |  |  | 0 |  |  | 0 |  |  | 0
GRAND ISLAND 22248882 | 2.9478e-05 | 0 | 0.068779 | 0 | 0.068779 | 0.01208 | 0.051932 | 0.014908 | 0% | 99% | 0 | 0% | 99% | 0 | 0% | 99% | 0 | 0% | 99% | 0 | 0% | 62.95% | 0 | 0% | 48.73% | 0 | 0% | 48.73% | 0 | 0% | 48.73% | 0 | 0 | 0% | 3.422% | 0 | 0% | 3.422% | 0 | 0% | 3.422% | 0 | 0% | 0.4016% | 0 | 0% | 0.4016% | 0 | 0% | 0.4016% | 0 | 0% | 0.9512% | 0 | 0% | 0.9512% | 0 | 0% | 0.9512% | 0 | 0% | 0.9832% | 0 | 0% | 0.9832% | 0 | 0% | 0.9832% | 0 | 0% | 7.111% | 0 | 0% | 7.111% | 0 | 0% | 7.111% | 0 | 0% | 0.6443% | 0 | 0% | 0.6443% | 0 | 0% | 0.6443% | 0 |  |  |  | 0% | 11.8% | 0 | 0% | 11.8% | 0 | 0% | 11.8% | 0 | 0% | 0.3533% | 0 | 0% | 0.3533% | 0 | 0% | 0.3533% | 0 | 0% | 100% | 0 | 0% | 100% | 0 | 0% | 100% | 0 | 0% | 100% | 0 |  |  | 0 |  |  | 0 |  |  | 0
MIDWAY 1103CB | 2.0776e-05 | 0 | 0.065375 | 0 | 0.065375 | 0.0044309 | 0.042544 | 0.028041 | 0% | 99% | 0 | 0% | 99% | 0 | 0% | 99% | 0 | 0% | 99% | 0 | 0% | 60.86% | 0 | 0% | 47.69% | 0 | 0% | 47.69% | 0 | 0% | 47.69% | 0 | 0 | 0% | 2.616% | 0 | 0% | 2.616% | 0 | 0% | 2.616% | 0 | 0% | 0.2869% | 0 | 0% | 0.2869% | 0 | 0% | 0.2869% | 0 | 0% | 0.8477% | 0 | 0% | 0.8477% | 0 | 0% | 0.8477% | 0 | 75.78% | 0.8445% | 0.00041838 | 0% | 0.8445% | 0 | 0% | 0.8445% | 0 | 0% | 6.297% | 0 | 0% | 6.297% | 0 | 0% | 6.297% | 0 | 0% | 0.3064% | 0 | 0% | 0.3064% | 0 | 0% | 0.3064% | 0 |  |  |  | 0% | 11.8% | 0 | 0% | 11.8% | 0 | 0% | 11.8% | 0 | 0% | 0.3577% | 0 | 0% | 0.3577% | 0 | 0% | 0.3577% | 0 | 0% | 100% | 0 | 0% | 100% | 0 | 0% | 100% | 0 | 0% | 100% | 0 |  |  | 0 |  |  | 0 |  |  | 0
COLUSA 110130252 | 1.9264e-05 | 0 | 0.031836 | 0 | 0.031836 | 0.004356 | 0.023168 | 0.0090076 | 0% | 99% | 0 | 0% | 99% | 0 | 0% | 99% | 0 | 0% | 99% | 0 | 0% | 61.58% | 0 | 0% | 48.09% | 0 | 0% | 48.09% | 0 | 0% | 48.09% | 0 | 0 | 0% | 2.883% | 0 | 0% | 2.883% | 0 | 0% | 2.883% | 0 | 0% | 0.3374% | 0 | 0% | 0.3374% | 0 | 0% | 0.3374% | 0 | 0% | 0.9157% | 0 | 0% | 0.9157% | 0 | 0% | 0.9157% | 0 | 5.791% | 0.9183% | 1.693e-05 | 0% | 0.9183% | 0 | 92.08% | 0.9183% | 0.00026919 | 0% | 6.794% | 0 | 0% | 6.794% | 0 | 0% | 6.794% | 0 | 0% | 0.6466% | 0 | 0% | 0.6466% | 0 | 0% | 0.6466% | 0 |  |  |  | 0% | 11.8% | 0 | 0% | 11.8% | 0 | 0% | 11.8% | 0 | 0% | 0.3487% | 0 | 0% | 0.3487% | 0 | 0% | 0.3487% | 0 | 0% | 100% | 0 | 0% | 100% | 0 | 0% | 100% | 0 | 0% | 100% | 0 |  |  | 0 |  |  | 0 |  |  | 0
KNIGHTS LANDING 1101CB | 2.4971e-05 | 0 | 0.040324 | 0 | 0.040324 | 0.0041867 | 0.029691 | 0.012395 | 0% | 99% | 0 | 0% | 99% | 0 | 0% | 99% | 0 | 0% | 99% | 0 | 0% | 61.24% | 0 | 0% | 47.6% | 0 | 0% | 47.6% | 0 | 0% | 47.6% | 0 | 0 | 0% | 2.901% | 0 | 0% | 2.901% | 0 | 0% | 2.901% | 0 | 0% | 0.3409% | 0 | 0% | 0.3409% | 0 | 0% | 0.3409% | 0 | 0% | 0.9218% | 0 | 0% | 0.9218% | 0 | 0% | 0.9218% | 0 | 0% | 0.9194% | 0 | 55.62% | 0.9194% | 0.00020621 | 43.83% | 0.9194% | 0.00016249 | 0% | 6.827% | 0 | 0% | 6.827% | 0 | 0% | 6.827% | 0 | 0% | 0.4617% | 0 | 0% | 0.4617% | 0 | 0% | 0.4617% | 0 |  |  |  | 0% | 11.8% | 0 | 0% | 11.8% | 0 | 0% | 11.8% | 0 | 0% | 0.3466% | 0 | 0% | 0.3466% | 0 | 0% | 0.3466% | 0 | 0% | 100% | 0 | 0% | 100% | 0 | 0% | 100% | 0 | 0% | 100% | 0 |  |  | 0 |  |  | 0 |  |  | 0
CORCORAN 1101CB | 3.6431e-05 | 0 | 0.0017207 | 0 | 0.0017207 | 7.3919e-05 | 0.0012143 | 0.00068642 | 0% | 99% | 0 | 0% | 99% | 0 | 0% | 99% | 0 | 0% | 99% | 0 | 0% | 58.64% | 0 | 0% | 44.53% | 0 | 0% | 44.53% | 0 | 0% | 44.53% | 0 | 0 | 0% | 1.981% | 0 | 0% | 1.981% | 0 | 0% | 1.981% | 0 | 0% | 0.2331% | 0 | 0% | 0.2331% | 0 | 0% | 0.2331% | 0 | 0% | 0.9211% | 0 | 0% | 0.9211% | 0 | 0% | 0.9211% | 0 | 100% | 0.9429% | 1.6224e-05 | 0% | 0.9429% | 0 | 0% | 0.9429% | 0 | 0% | 6.984% | 0 | 0% | 6.984% | 0 | 0% | 6.984% | 0 | 0% | 0.2178% | 0 | 0% | 0.2178% | 0 | 0% | 0.2178% | 0 |  |  |  | 0% | 11.8% | 0 | 0% | 11.8% | 0 | 0% | 11.8% | 0 | 0% | 0.3602% | 0 | 0% | 0.3602% | 0 | 0% | 0.3602% | 0 | 0% | 100% | 0 | 0% | 100% | 0 | 0% | 100% | 0 | 0% | 100% | 0 |  |  | 0 |  |  | 0 |  |  | 0
CROWS LANDING 110190590 | 1.8794e-05 | 0 | 0.032968 | 0 | 0.032968 | 0.0024822 | 0.022604 | 0.012749 | 0% | 99% | 0 | 0% | 99% | 0 | 0% | 99% | 0 | 0% | 99% | 0 | 0% | 61.5% | 0 | 0% | 48.32% | 0 | 0% | 48.32% | 0 | 0% | 48.32% | 0 | 0 | 0% | 2.859% | 0 | 0% | 2.859% | 0 | 0% | 2.859% | 0 | 0% | 0.3188% | 0 | 0% | 0.3188% | 0 | 0% | 0.3188% | 0 | 0% | 0.8847% | 0 | 0% | 0.8847% | 0 | 0% | 0.8847% | 0 | 0% | 0.8869% | 0 | 99.41% | 0.8869% | 0.00029067 | 0% | 0.8869% | 0 | 0% | 6.57% | 0 | 0% | 6.57% | 0 | 0% | 6.57% | 0 | 0% | 0.3674% | 0 | 0% | 0.3674% | 0 | 0% | 0.3674% | 0 |  |  |  | 0% | 11.8% | 0 | 0% | 11.8% | 0 | 0% | 11.8% | 0 | 0% | 0.3551% | 0 | 0% | 0.3551% | 0 | 0% | 0.3551% | 0 | 0% | 100% | 0 | 0% | 100% | 0 | 0% | 100% | 0 | 0% | 100% | 0 |  |  | 0 |  |  | 0 |  |  | 0
CATLETT 11051232 | 2.3315e-05 | 0 | 0.030951 | 0 | 0.030951 | 0.0028754 | 0.023885 | 0.0087603 | 0% | 99% | 0 | 0% | 99% | 0 | 0% | 99% | 0 | 0% | 99% | 0 | 0% | 61.58% | 0 | 0% | 47.53% | 0 | 0% | 47.53% | 0 | 0% | 47.53% | 0 | 0 | 0% | 3.065% | 0 | 0% | 3.065% | 0 | 0% | 3.065% | 0 | 0% | 0.3708% | 0 | 0% | 0.3708% | 0 | 0% | 0.3708% | 0 | 0% | 0.9634% | 0 | 0% | 0.9634% | 0 | 0% | 0.9634% | 0 | 0% | 0.991% | 0 | 100% | 0.991% | 0.00030674 | 0% | 0.991% | 0 | 0% | 7.215% | 0 | 0% | 7.215% | 0 | 0% | 7.215% | 0 | 0% | 0.4363% | 0 | 0% | 0.4363% | 0 | 0% | 0.4363% | 0 |  |  |  | 0% | 11.8% | 0 | 0% | 11.8% | 0 | 0% | 11.8% | 0 | 0% | 0.3499% | 0 | 0% | 0.3499% | 0 | 0% | 0.3499% | 0 | 0% | 100% | 0 | 0% | 100% | 0 | 0% | 100% | 0 | 0% | 100% | 0 |  |  | 0 |  |  | 0 |  |  | 0
OLD RIVER 1101CB | 2.5193e-05 | 0 | 0.045005 | 0 | 0.045005 | 0.0024947 | 0.028436 | 0.020721 | 0% | 99% | 0 | 0% | 99% | 0 | 0% | 99% | 0 | 0% | 99% | 0 | 0% | 62.19% | 0 | 0% | 48.75% | 0 | 0% | 48.75% | 0 | 0% | 48.75% | 0 | 0 | 0% | 2.726% | 0 | 0% | 2.726% | 0 | 0% | 2.726% | 0 | 0% | 0.3061% | 0 | 0% | 0.3061% | 0 | 0% | 0.3061% | 0 | 0% | 0.8148% | 0 | 0% | 0.8148% | 0 | 0% | 0.8148% | 0 | 0% | 0.825% | 0 | 0% | 0.825% | 0 | 94.95% | 0.825% | 0.00035256 | 0% | 6.069% | 0 | 0% | 6.069% | 0 | 0% | 6.069% | 0 | 0% | 0.2381% | 0 | 0% | 0.2381% | 0 | 0% | 0.2381% | 0 |  |  |  | 0% | 11.8% | 0 | 0% | 11.8% | 0 | 0% | 11.8% | 0 | 0% | 0.3603% | 0 | 0% | 0.3603% | 0 | 0% | 0.3603% | 0 | 0% | 100% | 0 | 0% | 100% | 0 | 0% | 100% | 0 | 0% | 100% | 0 |  |  | 0 |  |  | 0 |  |  | 0
DOS PALOS 11019910 | 2.2603e-05 | 0 | 0.081559 | 0 | 0.081559 | 0.0066517 | 0.058247 | 0.02871 | 0% | 99% | 0 | 0% | 99% | 0 | 0% | 99% | 0 | 0% | 99% | 0 | 0% | 61.65% | 0 | 0% | 48.14% | 0 | 0% | 48.14% | 0 | 0% | 48.14% | 0 | 0 | 0% | 2.775% | 0 | 0% | 2.775% | 0 | 0% | 2.775% | 0 | 0% | 0.3217% | 0 | 0% | 0.3217% | 0 | 0% | 0.3217% | 0 | 0% | 0.9173% | 0 | 0% | 0.9173% | 0 | 0% | 0.9173% | 0 | 0% | 0.9365% | 0 | 1.047% | 0.9365% | 7.9993e-06 | 98.43% | 0.9365% | 0.00075182 | 0% | 6.868% | 0 | 0% | 6.868% | 0 | 0% | 6.868% | 0 | 0% | 0.4007% | 0 | 0% | 0.4007% | 0 | 0% | 0.4007% | 0 |  |  |  | 0% | 11.8% | 0 | 0% | 11.8% | 0 | 0% | 11.8% | 0 | 0% | 0.3559% | 0 | 0% | 0.3559% | 0 | 0% | 0.3559% | 0 | 0% | 100% | 0 | 0% | 100% | 0 | 0% | 100% | 0 | 0% | 100% | 0 |  |  | 0 |  |  | 0 |  |  | 0
RIPON 17039814 | 2.2255e-05 | 0 | 0.15035 | 0 | 0.15035 | 0.016835 | 0.080628 | 0.075103 | 0% | 99% | 0 | 0% | 99% | 0 | 0% | 99% | 0 | 0% | 99% | 0 | 0% | 63.07% | 0 | 0% | 49.58% | 0 | 0% | 49.58% | 0 | 0% | 49.58% | 0 | 0 | 0% | 2.208% | 0 | 0% | 2.208% | 0 | 0% | 2.208% | 0 | 0% | 0.2434% | 0 | 0% | 0.2434% | 0 | 0% | 0.2434% | 0 | 0% | 0.694% | 0 | 0% | 0.694% | 0 | 0% | 0.694% | 0 | 74.08% | 0.6912% | 0.00076984 | 0% | 0.6912% | 0 | 1.833% | 0.6912% | 1.905e-05 | 0% | 5.14% | 0 | 0% | 5.14% | 0 | 0% | 5.14% | 0 | 0% | 0.518% | 0 | 0% | 0.518% | 0 | 0% | 0.518% | 0 |  |  |  | 0% | 11.8% | 0 | 0% | 11.8% | 0 | 0% | 11.8% | 0 | 0% | 0.3637% | 0 | 0% | 0.3637% | 0 | 0% | 0.3637% | 0 | 0% | 100% | 0 | 0% | 100% | 0 | 0% | 100% | 0 | 0% | 100% | 0 |  |  | 0 |  |  | 0 |  |  | 0
TUPMAN 1104CB | 1.851e-05 | 0 | 0.055312 | 0 | 0.055312 | 0.0041109 | 0.036541 | 0.022836 | 0% | 99% | 0 | 0% | 99% | 0 | 0% | 99% | 0 | 0% | 99% | 0 | 0% | 61.96% | 0 | 0% | 48.87% | 0 | 0% | 48.87% | 0 | 0% | 48.87% | 0 | 0 | 0% | 2.814% | 0 | 0% | 2.814% | 0 | 0% | 2.814% | 0 | 0% | 0.3074% | 0 | 0% | 0.3074% | 0 | 0% | 0.3074% | 0 | 0% | 0.8646% | 0 | 0% | 0.8646% | 0 | 0% | 0.8646% | 0 | 95.3% | 0.8751% | 0.00046127 | 0% | 0.8751% | 0 | 3.895% | 0.8751% | 1.8852e-05 | 0% | 6.445% | 0 | 0% | 6.445% | 0 | 0% | 6.445% | 0 | 0% | 0.3475% | 0 | 0% | 0.3475% | 0 | 0% | 0.3475% | 0 |  |  |  | 0% | 11.8% | 0 | 0% | 11.8% | 0 | 0% | 11.8% | 0 | 0% | 0.3604% | 0 | 0% | 0.3604% | 0 | 0% | 0.3604% | 0 | 0% | 100% | 0 | 0% | 100% | 0 | 0% | 100% | 0 | 0% | 100% | 0 |  |  | 0 |  |  | 0 |  |  | 0
CHARCA 1102CB | 1.7531e-05 | 0 | 0.091307 | 0 | 0.091307 | 0.0084363 | 0.058491 | 0.037878 | 0% | 99% | 0 | 0% | 99% | 0 | 0% | 99% | 0 | 0% | 99% | 0 | 0% | 60.38% | 0 | 0% | 47.52% | 0 | 0% | 47.52% | 0 | 0% | 47.52% | 0 | 0 | 0% | 2.468% | 0 | 0% | 2.468% | 0 | 0% | 2.468% | 0 | 0% | 0.268% | 0 | 0% | 0.268% | 0 | 0% | 0.268% | 0 | 0% | 0.8329% | 0 | 0% | 0.8329% | 0 | 0% | 0.8329% | 0 | 0% | 0.8153% | 0 | 0% | 0.8153% | 0 | 93.21% | 0.8153% | 0.00069384 | 0% | 6.151% | 0 | 0% | 6.151% | 0 | 0% | 6.151% | 0 | 0% | 0.4613% | 0 | 0% | 0.4613% | 0 | 0% | 0.4613% | 0 |  |  |  | 0% | 11.8% | 0 | 0% | 11.8% | 0 | 0% | 11.8% | 0 | 0% | 0.3551% | 0 | 0% | 0.3551% | 0 | 0% | 0.3551% | 0 | 0% | 100% | 0 | 0% | 100% | 0 | 0% | 100% | 0 | 0% | 100% | 0 |  |  | 0 |  |  | 0 |  |  | 0
PEACHTON 11031008 | 2.2781e-05 | 0 | 0.011504 | 0 | 0.011504 | 0.0021451 | 0.0075031 | 0.0035572 | 0% | 99% | 0 | 0% | 99% | 0 | 0% | 99% | 0 | 0% | 99% | 0 | 0% | 62.28% | 0 | 0% | 48.08% | 0 | 0% | 48.08% | 0 | 0% | 48.08% | 0 | 0 | 0% | 2.337% | 0 | 0% | 2.337% | 0 | 0% | 2.337% | 0 | 0% | 0.2834% | 0 | 0% | 0.2834% | 0 | 0% | 0.2834% | 0 | 0% | 0.8124% | 0 | 0% | 0.8124% | 0 | 0% | 0.8124% | 0 | 0% | 0.8208% | 0 | 100% | 0.8208% | 9.4433e-05 | 0% | 0.8208% | 0 | 0% | 6.053% | 0 | 0% | 6.053% | 0 | 0% | 6.053% | 0 | 0% | 0.7716% | 0 | 0% | 0.7716% | 0 | 0% | 0.7716% | 0 |  |  |  | 0% | 11.8% | 0 | 0% | 11.8% | 0 | 0% | 11.8% | 0 | 0% | 0.3538% | 0 | 0% | 0.3538% | 0 | 0% | 0.3538% | 0 | 0% | 100% | 0 | 0% | 100% | 0 | 0% | 100% | 0 | 0% | 100% | 0 |  |  | 0 |  |  | 0 |  |  | 0
BRENTWOOD 21122782 | 1.3691e-05 | 0 | 0.059612 | 0 | 0.059612 | 0.0077056 | 0.046975 | 0.013746 | 0% | 99% | 0 | 0% | 99% | 0 | 0% | 99% | 0 | 0% | 99% | 0 | 0% | 61.58% | 0 | 0% | 48.42% | 0 | 0% | 48.42% | 0 | 0% | 48.42% | 0 | 0 | 0% | 3.507% | 0 | 0% | 3.507% | 0 | 0% | 3.507% | 0 | 0% | 0.397% | 0 | 0% | 0.397% | 0 | 0% | 0.397% | 0 | 0% | 1.003% | 0 | 0% | 1.003% | 0 | 0% | 1.003% | 0 | 2.525% | 1.011% | 1.521e-05 | 28.55% | 1.011% | 0.00017198 | 0% | 1.011% | 0 | 0% | 7.439% | 0 | 0% | 7.439% | 0 | 0% | 7.439% | 0 | 0% | 0.5307% | 0 | 0% | 0.5307% | 0 | 0% | 0.5307% | 0 |  |  |  | 0% | 11.8% | 0 | 0% | 11.8% | 0 | 0% | 11.8% | 0 | 0% | 0.3476% | 0 | 0% | 0.3476% | 0 | 0% | 0.3476% | 0 | 0% | 100% | 0 | 0% | 100% | 0 | 0% | 100% | 0 | 0% | 100% | 0 |  |  | 0 |  |  | 0 |  |  | 0
LODI 110223758 | 3.0747e-05 | 0 | 0.028211 | 0 | 0.028211 | 0.0050161 | 0.018115 | 0.009254 | 0% | 99% | 0 | 0% | 99% | 0 | 0% | 99% | 0 | 0% | 99% | 0 | 0% | 63.26% | 0 | 0% | 49.41% | 0 | 0% | 49.41% | 0 | 0% | 49.41% | 0 | 0 | 0% | 2.915% | 0 | 0% | 2.915% | 0 | 0% | 2.915% | 0 | 0% | 0.3263% | 0 | 0% | 0.3263% | 0 | 0% | 0.3263% | 0 | 0% | 0.8311% | 0 | 0% | 0.8311% | 0 | 0% | 0.8311% | 0 | 0% | 0.8556% | 0 | 0% | 0.8556% | 0 | 77.34% | 0.8556% | 0.00018669 | 0% | 6.216% | 0 | 0% | 6.216% | 0 | 0% | 6.216% | 0 | 0% | 0.7541% | 0 | 0% | 0.7541% | 0 | 0% | 0.7541% | 0 |  |  |  | 0% | 11.8% | 0 | 0% | 11.8% | 0 | 0% | 11.8% | 0 | 0% | 0.3632% | 0 | 0% | 0.3632% | 0 | 0% | 0.3632% | 0 | 0% | 100% | 0 | 0% | 100% | 0 | 0% | 100% | 0 | 0% | 100% | 0 |  |  | 0 |  |  | 0 |  |  | 0
EAST MARYSVILLE 11051704 | 1.7902e-05 | 0 | 0.03989 | 0 | 0.03989 | 0.0065806 | 0.026036 | 0.013174 | 0% | 99% | 0 | 0% | 99% | 0 | 0% | 99% | 0 | 0% | 99% | 0 | 0% | 62.1% | 0 | 0% | 48.49% | 0 | 0% | 48.49% | 0 | 0% | 48.49% | 0 | 0 | 0% | 2.627% | 0 | 0% | 2.627% | 0 | 0% | 2.627% | 0 | 0% | 0.2998% | 0 | 0% | 0.2998% | 0 | 0% | 0.2998% | 0 | 0% | 0.8307% | 0 | 0% | 0.8307% | 0 | 0% | 0.8307% | 0 | 0% | 0.8338% | 0 | 0% | 0.8338% | 0 | 0% | 0.8338% | 0 | 0% | 6.167% | 0 | 0% | 6.167% | 0 | 0% | 6.167% | 0 | 0% | 0.7095% | 0 | 0% | 0.7095% | 0 | 0% | 0.7095% | 0 |  |  |  | 0% | 11.8% | 0 | 0% | 11.8% | 0 | 0% | 11.8% | 0 | 0% | 0.3556% | 0 | 0% | 0.3556% | 0 | 0% | 0.3556% | 0 | 0% | 100% | 0 | 0% | 100% | 0 | 0% | 100% | 0 | 0% | 100% | 0 |  |  | 0 |  |  | 0 |  |  | 0
ZAMORA 1105868420 | 2.55e-05 | 0 | 0.065813 | 0 | 0.065813 | 0.010085 | 0.044619 | 0.020848 | 0% | 99% | 0 | 0% | 99% | 0 | 0% | 99% | 0 | 0% | 99% | 0 | 0% | 62.08% | 0 | 0% | 48.36% | 0 | 0% | 48.36% | 0 | 0% | 48.36% | 0 | 0 | 0% | 2.777% | 0 | 0% | 2.777% | 0 | 0% | 2.777% | 0 | 0% | 0.3205% | 0 | 0% | 0.3205% | 0 | 0% | 0.3205% | 0 | 0% | 0.8576% | 0 | 0% | 0.8576% | 0 | 0% | 0.8576% | 0 | 0% | 0.8593% | 0 | 0% | 0.8593% | 0 | 98.83% | 0.8593% | 0.00055891 | 0% | 6.358% | 0 | 0% | 6.358% | 0 | 0% | 6.358% | 0 | 0% | 0.6508% | 0 | 0% | 0.6508% | 0 | 0% | 0.6508% | 0 |  |  |  | 0% | 11.8% | 0 | 0% | 11.8% | 0 | 0% | 11.8% | 0 | 0% | 0.3528% | 0 | 0% | 0.3528% | 0 | 0% | 0.3528% | 0 | 0% | 100% | 0 | 0% | 100% | 0 | 0% | 100% | 0 | 0% | 100% | 0 |  |  | 0 |  |  | 0 |  |  | 0
LOCKEFORD 210137600 | 3.4071e-05 | 0 | 0.067931 | 0 | 0.067931 | 0.0127 | 0.044059 | 0.021226 | 0% | 99% | 0 | 0% | 99% | 0 | 0% | 99% | 0 | 0% | 99% | 0 | 0% | 63.09% | 0 | 0% | 48.92% | 0 | 0% | 48.92% | 0 | 0% | 48.92% | 0 | 0 | 0% | 2.758% | 0 | 0% | 2.758% | 0 | 0% | 2.758% | 0 | 0% | 0.315% | 0 | 0% | 0.315% | 0 | 0% | 0.315% | 0 | 0% | 0.8323% | 0 | 0% | 0.8323% | 0 | 0% | 0.8323% | 0 | 0% | 0.8553% | 0 | 0% | 0.8553% | 0 | 27.88% | 0.8553% | 0.00016197 | 0% | 6.23% | 0 | 0% | 6.23% | 0 | 0% | 6.23% | 0 | 0% | 0.8017% | 0 | 0% | 0.8017% | 0 | 0% | 0.8017% | 0 |  |  |  | 0% | 11.8% | 0 | 0% | 11.8% | 0 | 0% | 11.8% | 0 | 0% | 0.3612% | 0 | 0% | 0.3612% | 0 | 0% | 0.3612% | 0 | 0% | 100% | 0 | 0% | 100% | 0 | 0% | 100% | 0 | 0% | 100% | 0 |  |  | 0 |  |  | 0 |  |  | 0
WHEELER RIDGE 110190844 | 2.2716e-05 | 0 | 0.043413 | 0 | 0.043413 | 0.0024056 | 0.029066 | 0.018367 | 0% | 99% | 0 | 0% | 99% | 0 | 0% | 99% | 0 | 0% | 99% | 0 | 0% | 62.18% | 0 | 0% | 48.79% | 0 | 0% | 48.79% | 0 | 0% | 48.79% | 0 | 0 | 0% | 2.767% | 0 | 0% | 2.767% | 0 | 0% | 2.767% | 0 | 0% | 0.3112% | 0 | 0% | 0.3112% | 0 | 0% | 0.3112% | 0 | 0% | 0.8702% | 0 | 0% | 0.8702% | 0 | 0% | 0.8702% | 0 | 99.9% | 0.8889% | 0.00038554 | 0% | 0.8889% | 0 | 0% | 0.8889% | 0 | 0% | 6.515% | 0 | 0% | 6.515% | 0 | 0% | 6.515% | 0 | 0% | 0.2471% | 0 | 0% | 0.2471% | 0 | 0% | 0.2471% | 0 |  |  |  | 0% | 11.8% | 0 | 0% | 11.8% | 0 | 0% | 11.8% | 0 | 0% | 0.3604% | 0 | 0% | 0.3604% | 0 | 0% | 0.3604% | 0 | 0% | 100% | 0 | 0% | 100% | 0 | 0% | 100% | 0 | 0% | 100% | 0 |  |  | 0 |  |  | 0 |  |  | 0
MC CALL 1106430534 | 2.6177e-05 | 0 | 0.030017 | 0 | 0.030017 | 0.0032433 | 0.019138 | 0.012079 | 0% | 99% | 0 | 0% | 99% | 0 | 0% | 99% | 0 | 0% | 99% | 0 | 0% | 62.71% | 0 | 0% | 49.42% | 0 | 0% | 49.42% | 0 | 0% | 49.42% | 0 | 0 | 0% | 2.87% | 0 | 0% | 2.87% | 0 | 0% | 2.87% | 0 | 0% | 0.312% | 0 | 0% | 0.312% | 0 | 0% | 0.312% | 0 | 0% | 0.836% | 0 | 0% | 0.836% | 0 | 0% | 0.836% | 0 | 0% | 0.8477% | 0 | 0% | 0.8477% | 0 | 27% | 0.8477% | 6.8693e-05 | 0% | 6.224% | 0 | 0% | 6.224% | 0 | 0% | 6.224% | 0 | 0% | 0.5273% | 0 | 0% | 0.5273% | 0 | 0% | 0.5273% | 0 |  |  |  | 0% | 11.8% | 0 | 0% | 11.8% | 0 | 0% | 11.8% | 0 | 0% | 0.3622% | 0 | 0% | 0.3622% | 0 | 0% | 0.3622% | 0 | 0% | 100% | 0 | 0% | 100% | 0 | 0% | 100% | 0 | 0% | 100% | 0 |  |  | 0 |  |  | 0 |  |  | 0
EAST NICOLAUS 11021290 | 1.9374e-05 | 0 | 0.12802 | 0 | 0.12802 | 0.017767 | 0.087842 | 0.041374 | 0% | 99% | 0 | 0% | 99% | 0 | 0% | 99% | 0 | 0% | 99% | 0 | 0% | 62.4% | 0 | 0% | 48.45% | 0 | 0% | 48.45% | 0 | 0% | 48.45% | 0 | 0 | 0% | 2.893% | 0 | 0% | 2.893% | 0 | 0% | 2.893% | 0 | 0% | 0.3378% | 0 | 0% | 0.3378% | 0 | 0% | 0.3378% | 0 | 0% | 0.8647% | 0 | 0% | 0.8647% | 0 | 0% | 0.8647% | 0 | 0% | 0.882% | 0 | 99.74% | 0.882% | 0.0011262 | 0% | 0.882% | 0 | 0% | 6.447% | 0 | 0% | 6.447% | 0 | 0% | 6.447% | 0 | 0% | 0.6306% | 0 | 0% | 0.6306% | 0 | 0% | 0.6306% | 0 |  |  |  | 0% | 11.8% | 0 | 0% | 11.8% | 0 | 0% | 11.8% | 0 | 0% | 0.3551% | 0 | 0% | 0.3551% | 0 | 0% | 0.3551% | 0 | 0% | 100% | 0 | 0% | 100% | 0 | 0% | 100% | 0 | 0% | 100% | 0 |  |  | 0 |  |  | 0 |  |  | 0
CASSIDY 21086060 | 2.2344e-05 | 0 | 0.013449 | 0 | 0.013449 | 0.0023174 | 0.0078759 | 0.0052491 | 0% | 99% | 0 | 0% | 99% | 0 | 0% | 99% | 0 | 0% | 99% | 0 | 0% | 63.27% | 0 | 0% | 49.15% | 0 | 0% | 49.15% | 0 | 0% | 49.15% | 0 | 0 | 0% | 2.713% | 0 | 0% | 2.713% | 0 | 0% | 2.713% | 0 | 0% | 0.3068% | 0 | 0% | 0.3068% | 0 | 0% | 0.3068% | 0 | 0% | 0.7501% | 0 | 0% | 0.7501% | 0 | 0% | 0.7501% | 0 | 0% | 0.7689% | 0 | 0% | 0.7689% | 0 | 96.67% | 0.7689% | 9.9967e-05 | 0% | 5.596% | 0 | 0% | 5.596% | 0 | 0% | 5.596% | 0 | 0% | 0.8259% | 0 | 0% | 0.8259% | 0 | 0% | 0.8259% | 0 |  |  |  | 0% | 11.8% | 0 | 0% | 11.8% | 0 | 0% | 11.8% | 0 | 0% | 0.3644% | 0 | 0% | 0.3644% | 0 | 0% | 0.3644% | 0 | 0% | 100% | 0 | 0% | 100% | 0 | 0% | 100% | 0 | 0% | 100% | 0 |  |  | 0 |  |  | 0 |  |  | 0
SANGER 1114CB | 2.6031e-05 | 0 | 0.067077 | 0 | 0.067077 | 0.0068866 | 0.043601 | 0.026535 | 0% | 99% | 0 | 0% | 99% | 0 | 0% | 99% | 0 | 0% | 99% | 0 | 0% | 61.69% | 0 | 0% | 47.87% | 0 | 0% | 47.87% | 0 | 0% | 47.87% | 0 | 0 | 0% | 2.455% | 0 | 0% | 2.455% | 0 | 0% | 2.455% | 0 | 0% | 0.2839% | 0 | 0% | 0.2839% | 0 | 0% | 0.2839% | 0 | 0% | 0.8317% | 0 | 0% | 0.8317% | 0 | 0% | 0.8317% | 0 | 0% | 0.8434% | 0 | 99.94% | 0.8434% | 0.00056539 | 0% | 0.8434% | 0 | 0% | 6.215% | 0 | 0% | 6.215% | 0 | 0% | 6.215% | 0 | 0% | 0.5125% | 0 | 0% | 0.5125% | 0 | 0% | 0.5125% | 0 |  |  |  | 0% | 11.8% | 0 | 0% | 11.8% | 0 | 0% | 11.8% | 0 | 0% | 0.3583% | 0 | 0% | 0.3583% | 0 | 0% | 0.3583% | 0 | 0% | 100% | 0 | 0% | 100% | 0 | 0% | 100% | 0 | 0% | 100% | 0 |  |  | 0 |  |  | 0 |  |  | 0
CLOVIS 1104CB | 1.9509e-05 | 0 | 0.0023376 | 0 | 0.0023376 | 0.00042873 | 0.0014026 | 0.00085306 | 0% | 99% | 0 | 0% | 99% | 0 | 0% | 99% | 0 | 0% | 99% | 0 | 0% | 63.82% | 0 | 0% | 49.59% | 0 | 0% | 49.59% | 0 | 0% | 49.59% | 0 | 0 | 0% | 2.636% | 0 | 0% | 2.636% | 0 | 0% | 2.636% | 0 | 0% | 0.2991% | 0 | 0% | 0.2991% | 0 | 0% | 0.2991% | 0 | 0% | 0.7826% | 0 | 0% | 0.7826% | 0 | 0% | 0.7826% | 0 | 0% | 0.8192% | 0 | 100% | 0.8192% | 1.9149e-05 | 0% | 0.8192% | 0 | 0% | 5.9% | 0 | 0% | 5.9% | 0 | 0% | 5.9% | 0 | 0% | 0.7857% | 0 | 0% | 0.7857% | 0 | 0% | 0.7857% | 0 |  |  |  | 0% | 11.8% | 0 | 0% | 11.8% | 0 | 0% | 11.8% | 0 | 0% | 0.369% | 0 | 0% | 0.369% | 0 | 0% | 0.369% | 0 | 0% | 100% | 0 | 0% | 100% | 0 | 0% | 100% | 0 | 0% | 100% | 0 |  |  | 0 |  |  | 0 |  |  | 0
PEACHTON 110386522 | 2.1594e-05 | 0 | 0.026669 | 0 | 0.026669 | 0.0050694 | 0.017206 | 0.0083489 | 0% | 99% | 0 | 0% | 99% | 0 | 0% | 99% | 0 | 0% | 99% | 0 | 0% | 62.74% | 0 | 0% | 48.89% | 0 | 0% | 48.89% | 0 | 0% | 48.89% | 0 | 0 | 0% | 2.521% | 0 | 0% | 2.521% | 0 | 0% | 2.521% | 0 | 0% | 0.2909% | 0 | 0% | 0.2909% | 0 | 0% | 0.2909% | 0 | 0% | 0.8209% | 0 | 0% | 0.8209% | 0 | 0% | 0.8209% | 0 | 0% | 0.8329% | 0 | 100% | 0.8329% | 0.00022212 | 0% | 0.8329% | 0 | 0% | 6.12% | 0 | 0% | 6.12% | 0 | 0% | 6.12% | 0 | 0% | 0.783% | 0 | 0% | 0.783% | 0 | 0% | 0.783% | 0 |  |  |  | 0% | 11.8% | 0 | 0% | 11.8% | 0 | 0% | 11.8% | 0 | 0% | 0.3578% | 0 | 0% | 0.3578% | 0 | 0% | 0.3578% | 0 | 0% | 100% | 0 | 0% | 100% | 0 | 0% | 100% | 0 | 0% | 100% | 0 |  |  | 0 |  |  | 0 |  |  | 0
MC CALL 11066950 | 2.477e-05 | 0 | 0.047066 | 0 | 0.047066 | 0.0045919 | 0.030797 | 0.018658 | 0% | 99% | 0 | 0% | 99% | 0 | 0% | 99% | 0 | 0% | 99% | 0 | 0% | 62.33% | 0 | 0% | 49.18% | 0 | 0% | 49.18% | 0 | 0% | 49.18% | 0 | 0 | 0% | 2.88% | 0 | 0% | 2.88% | 0 | 0% | 2.88% | 0 | 0% | 0.3148% | 0 | 0% | 0.3148% | 0 | 0% | 0.3148% | 0 | 0% | 0.856% | 0 | 0% | 0.856% | 0 | 0% | 0.856% | 0 | 0% | 0.8635% | 0 | 0% | 0.8635% | 0 | 79.66% | 0.8635% | 0.00032377 | 0% | 6.363% | 0 | 0% | 6.363% | 0 | 0% | 6.363% | 0 | 0% | 0.4876% | 0 | 0% | 0.4876% | 0 | 0% | 0.4876% | 0 |  |  |  | 0% | 11.8% | 0 | 0% | 11.8% | 0 | 0% | 11.8% | 0 | 0% | 0.36% | 0 | 0% | 0.36% | 0 | 0% | 0.36% | 0 | 0% | 100% | 0 | 0% | 100% | 0 | 0% | 100% | 0 | 0% | 100% | 0 |  |  | 0 |  |  | 0 |  |  | 0
KERMAN 1103R1580 | 2.4328e-05 | 0 | 0.052608 | 0 | 0.052608 | 0.0045966 | 0.034226 | 0.021589 | 0% | 99% | 0 | 0% | 99% | 0 | 0% | 99% | 0 | 0% | 99% | 0 | 0% | 62.17% | 0 | 0% | 48.43% | 0 | 0% | 48.43% | 0 | 0% | 48.43% | 0 | 0 | 0% | 2.802% | 0 | 0% | 2.802% | 0 | 0% | 2.802% | 0 | 0% | 0.3142% | 0 | 0% | 0.3142% | 0 | 0% | 0.3142% | 0 | 0% | 0.8456% | 0 | 0% | 0.8456% | 0 | 0% | 0.8456% | 0 | 0% | 0.8684% | 0 | 0% | 0.8684% | 0 | 99.86% | 0.8684% | 0.00045621 | 0% | 6.333% | 0 | 0% | 6.333% | 0 | 0% | 6.333% | 0 | 0% | 0.4396% | 0 | 0% | 0.4396% | 0 | 0% | 0.4396% | 0 |  |  |  | 0% | 11.8% | 0 | 0% | 11.8% | 0 | 0% | 11.8% | 0 | 0% | 0.3628% | 0 | 0% | 0.3628% | 0 | 0% | 0.3628% | 0 | 0% | 100% | 0 | 0% | 100% | 0 | 0% | 100% | 0 | 0% | 100% | 0 |  |  | 0 |  |  | 0 |  |  | 0
HENRIETTA 1110CB | 1.8835e-05 | 0 | 0.099359 | 0 | 0.099359 | 0.0065883 | 0.073433 | 0.03408 | 0% | 99% | 0 | 0% | 99% | 0 | 0% | 99% | 0 | 0% | 99% | 0 | 0% | 60.18% | 0 | 0% | 46.82% | 0 | 0% | 46.82% | 0 | 0% | 46.82% | 0 | 0 | 0% | 2.931% | 0 | 0% | 2.931% | 0 | 0% | 2.931% | 0 | 0% | 0.3286% | 0 | 0% | 0.3286% | 0 | 0% | 0.3286% | 0 | 0% | 0.9559% | 0 | 0% | 0.9559% | 0 | 0% | 0.9559% | 0 | 0% | 0.9623% | 0 | 0% | 0.9623% | 0 | 95.69% | 0.9623% | 0.00091495 | 0% | 7.13% | 0 | 0% | 7.13% | 0 | 0% | 7.13% | 0 | 0% | 0.3373% | 0 | 0% | 0.3373% | 0 | 0% | 0.3373% | 0 |  |  |  | 0% | 11.8% | 0 | 0% | 11.8% | 0 | 0% | 11.8% | 0 | 0% | 0.3535% | 0 | 0% | 0.3535% | 0 | 0% | 0.3535% | 0 | 0% | 100% | 0 | 0% | 100% | 0 | 0% | 100% | 0 | 0% | 100% | 0 |  |  | 0 |  |  | 0 |  |  | 0
BARRY 1101CB | 2.1212e-05 | 0 | 0.12192 | 0 | 0.12192 | 0.0161 | 0.085419 | 0.038499 | 0% | 99% | 0 | 0% | 99% | 0 | 0% | 99% | 0 | 0% | 99% | 0 | 0% | 62.37% | 0 | 0% | 48.5% | 0 | 0% | 48.5% | 0 | 0% | 48.5% | 0 | 0 | 0% | 2.95% | 0 | 0% | 2.95% | 0 | 0% | 2.95% | 0 | 0% | 0.344% | 0 | 0% | 0.344% | 0 | 0% | 0.344% | 0 | 0% | 0.8843% | 0 | 0% | 0.8843% | 0 | 0% | 0.8843% | 0 | 94.45% | 0.9024% | 0.0010392 | 4.749% | 0.9024% | 5.2251e-05 | 0% | 0.9024% | 0 | 0% | 6.595% | 0 | 0% | 6.595% | 0 | 0% | 6.595% | 0 | 0% | 0.5855% | 0 | 0% | 0.5855% | 0 | 0% | 0.5855% | 0 |  |  |  | 0% | 11.8% | 0 | 0% | 11.8% | 0 | 0% | 11.8% | 0 | 0% | 0.3545% | 0 | 0% | 0.3545% | 0 | 0% | 0.3545% | 0 | 0% | 100% | 0 | 0% | 100% | 0 | 0% | 100% | 0 | 0% | 100% | 0 |  |  | 0 |  |  | 0 |  |  | 0
SHEPHERD 2112CB | 2.6771e-05 | 0 | 0.0099561 | 0 | 0.0099561 | 0.0017056 | 0.0060657 | 0.0036625 | 0% | 99% | 0 | 0% | 99% | 0 | 0% | 99% | 0 | 0% | 99% | 0 | 0% | 62.49% | 0 | 0% | 48.13% | 0 | 0% | 48.13% | 0 | 0% | 48.13% | 0 | 0 | 0% | 2.443% | 0 | 0% | 2.443% | 0 | 0% | 2.443% | 0 | 0% | 0.2814% | 0 | 0% | 0.2814% | 0 | 0% | 0.2814% | 0 | 0% | 0.7829% | 0 | 0% | 0.7829% | 0 | 0% | 0.7829% | 0 | 0% | 0.8073% | 0 | 0% | 0.8073% | 0 | 0% | 0.8073% | 0 | 0% | 5.883% | 0 | 0% | 5.883% | 0 | 0% | 5.883% | 0 | 0% | 0.7704% | 0 | 0% | 0.7704% | 0 | 0% | 0.7704% | 0 |  |  |  | 0% | 11.8% | 0 | 0% | 11.8% | 0 | 0% | 11.8% | 0 | 0% | 0.3645% | 0 | 0% | 0.3645% | 0 | 0% | 0.3645% | 0 | 0% | 100% | 0 | 0% | 100% | 0 | 0% | 100% | 0 | 0% | 100% | 0 |  |  | 0 |  |  | 0 |  |  | 0
HONCUT 11021702 | 2.1979e-05 | 0 | 0.046336 | 0 | 0.046336 | 0.0064585 | 0.03224 | 0.014514 | 0% | 99% | 0 | 0% | 99% | 0 | 0% | 99% | 0 | 0% | 99% | 0 | 0% | 62.77% | 0 | 0% | 48.62% | 0 | 0% | 48.62% | 0 | 0% | 48.62% | 0 | 0 | 0% | 3.01% | 0 | 0% | 3.01% | 0 | 0% | 3.01% | 0 | 0% | 0.3525% | 0 | 0% | 0.3525% | 0 | 0% | 0.3525% | 0 | 0% | 0.8805% | 0 | 0% | 0.8805% | 0 | 0% | 0.8805% | 0 | 0% | 0.9098% | 0 | 0% | 0.9098% | 0 | 99.4% | 0.9098% | 0.00041906 | 0% | 6.595% | 0 | 0% | 6.595% | 0 | 0% | 6.595% | 0 | 0% | 0.614% | 0 | 0% | 0.614% | 0 | 0% | 0.614% | 0 |  |  |  | 0% | 11.8% | 0 | 0% | 11.8% | 0 | 0% | 11.8% | 0 | 0% | 0.3577% | 0 | 0% | 0.3577% | 0 | 0% | 0.3577% | 0 | 0% | 100% | 0 | 0% | 100% | 0 | 0% | 100% | 0 | 0% | 100% | 0 |  |  | 0 |  |  | 0 |  |  | 0
AIRWAYS 1102R2664 | 2.7712e-05 | 0 | 0.021874 | 0 | 0.021874 | 0.0033392 | 0.013906 | 0.007876 | 0% | 99% | 0 | 0% | 99% | 0 | 0% | 99% | 0 | 0% | 99% | 0 | 0% | 61.76% | 0 | 0% | 47.77% | 0 | 0% | 47.77% | 0 | 0% | 47.77% | 0 | 0 | 0% | 2.266% | 0 | 0% | 2.266% | 0 | 0% | 2.266% | 0 | 0% | 0.2637% | 0 | 0% | 0.2637% | 0 | 0% | 0.2637% | 0 | 0% | 0.8183% | 0 | 0% | 0.8183% | 0 | 0% | 0.8183% | 0 | 0% | 0.8355% | 0 | 99.7% | 0.8355% | 0.00018221 | 0% | 0.8355% | 0 | 0% | 6.144% | 0 | 0% | 6.144% | 0 | 0% | 6.144% | 0 | 0% | 0.6963% | 0 | 0% | 0.6963% | 0 | 0% | 0.6963% | 0 |  |  |  | 0% | 11.8% | 0 | 0% | 11.8% | 0 | 0% | 11.8% | 0 | 0% | 0.3611% | 0 | 0% | 0.3611% | 0 | 0% | 0.3611% | 0 | 0% | 100% | 0 | 0% | 100% | 0 | 0% | 100% | 0 | 0% | 100% | 0 |  |  | 0 |  |  | 0 |  |  | 0
MIDDLE RIVER 110292188 | 1.5949e-05 | 0 | 0.024744 | 0 | 0.024744 | 0.0031286 | 0.018623 | 0.006665 | 0% | 99% | 0 | 0% | 99% | 0 | 0% | 99% | 0 | 0% | 99% | 0 | 0% | 62.74% | 0 | 0% | 48.93% | 0 | 0% | 48.93% | 0 | 0% | 48.93% | 0 | 0 | 0% | 3.512% | 0 | 0% | 3.512% | 0 | 0% | 3.512% | 0 | 0% | 0.406% | 0 | 0% | 0.406% | 0 | 0% | 0.406% | 0 | 0% | 0.9538% | 0 | 0% | 0.9538% | 0 | 0% | 0.9538% | 0 | 0% | 0.9846% | 0 | 0% | 0.9846% | 0 | 0% | 0.9846% | 0 | 0% | 7.125% | 0 | 0% | 7.125% | 0 | 0% | 7.125% | 0 | 0% | 0.4956% | 0 | 0% | 0.4956% | 0 | 0% | 0.4956% | 0 |  |  |  | 0% | 11.8% | 0 | 0% | 11.8% | 0 | 0% | 11.8% | 0 | 0% | 0.3543% | 0 | 0% | 0.3543% | 0 | 0% | 0.3543% | 0 | 0% | 100% | 0 | 0% | 100% | 0 | 0% | 100% | 0 | 0% | 100% | 0 |  |  | 0 |  |  | 0 |  |  | 0
GANSO 11043655 | 1.7478e-05 | 0 | 0.033672 | 0 | 0.033672 | 0.0023343 | 0.022462 | 0.013876 | 0% | 99% | 0 | 0% | 99% | 0 | 0% | 99% | 0 | 0% | 99% | 0 | 0% | 61.6% | 0 | 0% | 48.65% | 0 | 0% | 48.65% | 0 | 0% | 48.65% | 0 | 0 | 0% | 3.077% | 0 | 0% | 3.077% | 0 | 0% | 3.077% | 0 | 0% | 0.331% | 0 | 0% | 0.331% | 0 | 0% | 0.331% | 0 | 0% | 0.8711% | 0 | 0% | 0.8711% | 0 | 0% | 0.8711% | 0 | 0% | 0.8691% | 0 | 0% | 0.8691% | 0 | 0% | 0.8691% | 0 | 0% | 6.446% | 0 | 0% | 6.446% | 0 | 0% | 6.446% | 0 | 0% | 0.3384% | 0 | 0% | 0.3384% | 0 | 0% | 0.3384% | 0 |  |  |  | 0% | 11.8% | 0 | 0% | 11.8% | 0 | 0% | 11.8% | 0 | 0% | 0.3576% | 0 | 0% | 0.3576% | 0 | 0% | 0.3576% | 0 | 0% | 100% | 0 | 0% | 100% | 0 | 0% | 100% | 0 | 0% | 100% | 0 |  |  | 0 |  |  | 0 |  |  | 0
ORO LOMA 1115CB | 1.9253e-05 | 0 | 0.057503 | 0 | 0.057503 | 0.0030055 | 0.04254 | 0.020498 | 0% | 99% | 0 | 0% | 99% | 0 | 0% | 99% | 0 | 0% | 99% | 0 | 0% | 60.81% | 0 | 0% | 47.61% | 0 | 0% | 47.61% | 0 | 0% | 47.61% | 0 | 0 | 0% | 3.014% | 0 | 0% | 3.014% | 0 | 0% | 3.014% | 0 | 0% | 0.3391% | 0 | 0% | 0.3391% | 0 | 0% | 0.3391% | 0 | 0% | 0.9548% | 0 | 0% | 0.9548% | 0 | 0% | 0.9548% | 0 | 38.93% | 0.9659% | 0.00021623 | 47.08% | 0.9659% | 0.00026153 | 0% | 0.9659% | 0 | 0% | 7.125% | 0 | 0% | 7.125% | 0 | 0% | 7.125% | 0 | 0% | 0.272% | 0 | 0% | 0.272% | 0 | 0% | 0.272% | 0 |  |  |  | 0% | 11.8% | 0 | 0% | 11.8% | 0 | 0% | 11.8% | 0 | 0% | 0.354% | 0 | 0% | 0.354% | 0 | 0% | 0.354% | 0 | 0% | 100% | 0 | 0% | 100% | 0 | 0% | 100% | 0 | 0% | 100% | 0 |  |  | 0 |  |  | 0 |  |  | 0
EAST NICOLAUS 1102CB | 2.2864e-05 | 0 | 0.050632 | 0 | 0.050632 | 0.0072846 | 0.035376 | 0.015501 | 0% | 99% | 0 | 0% | 99% | 0 | 0% | 99% | 0 | 0% | 99% | 0 | 0% | 62.37% | 0 | 0% | 48.37% | 0 | 0% | 48.37% | 0 | 0% | 48.37% | 0 | 0 | 0% | 2.839% | 0 | 0% | 2.839% | 0 | 0% | 2.839% | 0 | 0% | 0.3322% | 0 | 0% | 0.3322% | 0 | 0% | 0.3322% | 0 | 0% | 0.8851% | 0 | 0% | 0.8851% | 0 | 0% | 0.8851% | 0 | 0% | 0.9071% | 0 | 99.7% | 0.9071% | 0.00045787 | 0% | 0.9071% | 0 | 0% | 6.62% | 0 | 0% | 6.62% | 0 | 0% | 6.62% | 0 | 0% | 0.6199% | 0 | 0% | 0.6199% | 0 | 0% | 0.6199% | 0 |  |  |  | 0% | 11.8% | 0 | 0% | 11.8% | 0 | 0% | 11.8% | 0 | 0% | 0.356% | 0 | 0% | 0.356% | 0 | 0% | 0.356% | 0 | 0% | 100% | 0 | 0% | 100% | 0 | 0% | 100% | 0 | 0% | 100% | 0 |  |  | 0 |  |  | 0 |  |  | 0
CHOWCHILLA 110184058 | 2.3796e-05 | 0 | 0.082389 | 0 | 0.082389 | 0.010063 | 0.056716 | 0.027865 | 0% | 99% | 0 | 0% | 99% | 0 | 0% | 99% | 0 | 0% | 99% | 0 | 0% | 61.41% | 0 | 0% | 47.63% | 0 | 0% | 47.63% | 0 | 0% | 47.63% | 0 | 0 | 0% | 2.693% | 0 | 0% | 2.693% | 0 | 0% | 2.693% | 0 | 0% | 0.3074% | 0 | 0% | 0.3074% | 0 | 0% | 0.3074% | 0 | 0% | 0.8889% | 0 | 0% | 0.8889% | 0 | 0% | 0.8889% | 0 | 26.59% | 0.9093% | 0.00019919 | 62.43% | 0.9093% | 0.00046776 | 0% | 0.9093% | 0 | 0% | 6.666% | 0 | 0% | 6.666% | 0 | 0% | 6.666% | 0 | 0% | 0.6021% | 0 | 0% | 0.6021% | 0 | 0% | 0.6021% | 0 |  |  |  | 0% | 11.8% | 0 | 0% | 11.8% | 0 | 0% | 11.8% | 0 | 0% | 0.3592% | 0 | 0% | 0.3592% | 0 | 0% | 0.3592% | 0 | 0% | 100% | 0 | 0% | 100% | 0 | 0% | 100% | 0 | 0% | 100% | 0 |  |  | 0 |  |  | 0 |  |  | 0
GATES 1105CB | 2.7404e-05 | 0 | 0.033545 | 0 | 0.033545 | 0.0014456 | 0.023292 | 0.013798 | 0% | 99% | 0 | 0% | 99% | 0 | 0% | 99% | 0 | 0% | 99% | 0 | 0% | 60.68% | 0 | 0% | 46.68% | 0 | 0% | 46.68% | 0 | 0% | 46.68% | 0 | 0 | 0% | 2.654% | 0 | 0% | 2.654% | 0 | 0% | 2.654% | 0 | 0% | 0.303% | 0 | 0% | 0.303% | 0 | 0% | 0.303% | 0 | 0% | 0.9036% | 0 | 0% | 0.9036% | 0 | 0% | 0.9036% | 0 | 1.33% | 0.9345% | 4.1692e-06 | 0% | 0.9345% | 0 | 0% | 0.9345% | 0 | 0% | 6.824% | 0 | 0% | 6.824% | 0 | 0% | 6.824% | 0 | 0% | 0.2085% | 0 | 0% | 0.2085% | 0 | 0% | 0.2085% | 0 |  |  |  | 0% | 11.8% | 0 | 0% | 11.8% | 0 | 0% | 11.8% | 0 | 0% | 0.3625% | 0 | 0% | 0.3625% | 0 | 0% | 0.3625% | 0 | 0% | 100% | 0 | 0% | 100% | 0 | 0% | 100% | 0 | 0% | 100% | 0 |  |  | 0 |  |  | 0 |  |  | 0
WILKINS SLOUGH 110237254 | 2.2163e-05 | 0 | 0.037897 | 0 | 0.037897 | 0.0042918 | 0.026333 | 0.012911 | 0% | 99% | 0 | 0% | 99% | 0 | 0% | 99% | 0 | 0% | 99% | 0 | 0% | 62.01% | 0 | 0% | 48.56% | 0 | 0% | 48.56% | 0 | 0% | 48.56% | 0 | 0 | 0% | 2.988% | 0 | 0% | 2.988% | 0 | 0% | 2.988% | 0 | 0% | 0.3437% | 0 | 0% | 0.3437% | 0 | 0% | 0.3437% | 0 | 0% | 0.8745% | 0 | 0% | 0.8745% | 0 | 0% | 0.8745% | 0 | 0% | 0.8728% | 0 | 4.051% | 0.8728% | 1.3401e-05 | 0% | 0.8728% | 0 | 0% | 6.462% | 0 | 0% | 6.462% | 0 | 0% | 6.462% | 0 | 0% | 0.5474% | 0 | 0% | 0.5474% | 0 | 0% | 0.5474% | 0 |  |  |  | 0% | 11.8% | 0 | 0% | 11.8% | 0 | 0% | 11.8% | 0 | 0% | 0.3505% | 0 | 0% | 0.3505% | 0 | 0% | 0.3505% | 0 | 0% | 100% | 0 | 0% | 100% | 0 | 0% | 100% | 0 | 0% | 100% | 0 |  |  | 0 |  |  | 0 |  |  | 0
ANGIOLA 11038680 | 1.5633e-05 | 0 | 0.026185 | 0 | 0.026185 | 0.0012172 | 0.016467 | 0.012397 | 0% | 99% | 0 | 0% | 99% | 0 | 0% | 99% | 0 | 0% | 99% | 0 | 0% | 61.02% | 0 | 0% | 48.27% | 0 | 0% | 48.27% | 0 | 0% | 48.27% | 0 | 0 | 0% | 2.361% | 0 | 0% | 2.361% | 0 | 0% | 2.361% | 0 | 0% | 0.2612% | 0 | 0% | 0.2612% | 0 | 0% | 0.2612% | 0 | 0% | 0.8085% | 0 | 0% | 0.8085% | 0 | 0% | 0.8085% | 0 | 0% | 0.788% | 0 | 99.59% | 0.788% | 0.00020551 | 0% | 0.788% | 0 | 0% | 5.964% | 0 | 0% | 5.964% | 0 | 0% | 5.964% | 0 | 0% | 0.2426% | 0 | 0% | 0.2426% | 0 | 0% | 0.2426% | 0 |  |  |  | 0% | 11.8% | 0 | 0% | 11.8% | 0 | 0% | 11.8% | 0 | 0% | 0.354% | 0 | 0% | 0.354% | 0 | 0% | 0.354% | 0 | 0% | 100% | 0 | 0% | 100% | 0 | 0% | 100% | 0 | 0% | 100% | 0 |  |  | 0 |  |  | 0 |  |  | 0
SCHINDLER 1111CB | 2.1627e-05 | 0 | 0.045401 | 0 | 0.045401 | 0.0028898 | 0.031365 | 0.017903 | 0% | 99% | 0 | 0% | 99% | 0 | 0% | 99% | 0 | 0% | 99% | 0 | 0% | 60.04% | 0 | 0% | 46.44% | 0 | 0% | 46.44% | 0 | 0% | 46.44% | 0 | 0 | 0% | 2.596% | 0 | 0% | 2.596% | 0 | 0% | 2.596% | 0 | 0% | 0.2924% | 0 | 0% | 0.2924% | 0 | 0% | 0.2924% | 0 | 0% | 0.898% | 0 | 0% | 0.898% | 0 | 0% | 0.898% | 0 | 0% | 0.9113% | 0 | 0% | 0.9113% | 0 | 92.91% | 0.9113% | 0.0003844 | 0% | 6.735% | 0 | 0% | 6.735% | 0 | 0% | 6.735% | 0 | 0% | 0.279% | 0 | 0% | 0.279% | 0 | 0% | 0.279% | 0 |  |  |  | 0% | 11.8% | 0 | 0% | 11.8% | 0 | 0% | 11.8% | 0 | 0% | 0.3589% | 0 | 0% | 0.3589% | 0 | 0% | 0.3589% | 0 | 0% | 100% | 0 | 0% | 100% | 0 | 0% | 100% | 0 | 0% | 100% | 0 |  |  | 0 |  |  | 0 |  |  | 0
MC CALL 110848144 | 2.4916e-05 | 0 | 0.056161 | 0 | 0.056161 | 0.0051563 | 0.038083 | 0.021281 | 0% | 99% | 0 | 0% | 99% | 0 | 0% | 99% | 0 | 0% | 99% | 0 | 0% | 61.99% | 0 | 0% | 48.86% | 0 | 0% | 48.86% | 0 | 0% | 48.86% | 0 | 0 | 0% | 2.843% | 0 | 0% | 2.843% | 0 | 0% | 2.843% | 0 | 0% | 0.3136% | 0 | 0% | 0.3136% | 0 | 0% | 0.3136% | 0 | 0% | 0.8858% | 0 | 0% | 0.8858% | 0 | 0% | 0.8858% | 0 | 25.21% | 0.8962% | 0.00012688 | 0.2283% | 0.8962% | 1.1491e-06 | 74.36% | 0.8962% | 0.00037423 | 0% | 6.6% | 0 | 0% | 6.6% | 0 | 0% | 6.6% | 0 | 0% | 0.4681% | 0 | 0% | 0.4681% | 0 | 0% | 0.4681% | 0 |  |  |  | 0% | 11.8% | 0 | 0% | 11.8% | 0 | 0% | 11.8% | 0 | 0% | 0.3589% | 0 | 0% | 0.3589% | 0 | 0% | 0.3589% | 0 | 0% | 100% | 0 | 0% | 100% | 0 | 0% | 100% | 0 | 0% | 100% | 0 |  |  | 0 |  |  | 0 |  |  | 0
ANITA 11062462 | 1.3368e-05 | 0 | 0.03117 | 0 | 0.03117 | 0.0063433 | 0.02054 | 0.008928 | 0% | 99% | 0 | 0% | 99% | 0 | 0% | 99% | 0 | 0% | 99% | 0 | 0% | 62.33% | 0 | 0% | 49.09% | 0 | 0% | 49.09% | 0 | 0% | 49.09% | 0 | 0 | 0% | 3.132% | 0 | 0% | 3.132% | 0 | 0% | 3.132% | 0 | 0% | 0.3458% | 0 | 0% | 0.3458% | 0 | 0% | 0.3458% | 0 | 0% | 0.8467% | 0 | 0% | 0.8467% | 0 | 0% | 0.8467% | 0 | 99.73% | 0.8516% | 0.00026474 | 0% | 0.8516% | 0 | 0% | 0.8516% | 0 | 0% | 6.265% | 0 | 0% | 6.265% | 0 | 0% | 6.265% | 0 | 0% | 0.9505% | 0 | 0% | 0.9505% | 0 | 0% | 0.9505% | 0 |  |  |  | 0% | 11.8% | 0 | 0% | 11.8% | 0 | 0% | 11.8% | 0 | 0% | 0.3571% | 0 | 0% | 0.3571% | 0 | 0% | 0.3571% | 0 | 0% | 100% | 0 | 0% | 100% | 0 | 0% | 100% | 0 | 0% | 100% | 0 |  |  | 0 |  |  | 0 |  |  | 0
GRAND ISLAND 22239482 | 2.3061e-05 | 0 | 0.082307 | 0 | 0.082307 | 0.010686 | 0.060535 | 0.023351 | 0% | 99% | 0 | 0% | 99% | 0 | 0% | 99% | 0 | 0% | 99% | 0 | 0% | 61.39% | 0 | 0% | 47.36% | 0 | 0% | 47.36% | 0 | 0% | 47.36% | 0 | 0 | 0% | 2.713% | 0 | 0% | 2.713% | 0 | 0% | 2.713% | 0 | 0% | 0.3291% | 0 | 0% | 0.3291% | 0 | 0% | 0.3291% | 0 | 0% | 0.9129% | 0 | 0% | 0.9129% | 0 | 0% | 0.9129% | 0 | 0% | 0.9176% | 0 | 0% | 0.9176% | 0 | 45.97% | 0.9176% | 0.00034723 | 0% | 6.79% | 0 | 0% | 6.79% | 0 | 0% | 6.79% | 0 | 0% | 0.5483% | 0 | 0% | 0.5483% | 0 | 0% | 0.5483% | 0 |  |  |  | 0% | 11.8% | 0 | 0% | 11.8% | 0 | 0% | 11.8% | 0 | 0% | 0.3469% | 0 | 0% | 0.3469% | 0 | 0% | 0.3469% | 0 | 0% | 100% | 0 | 0% | 100% | 0 | 0% | 100% | 0 | 0% | 100% | 0 |  |  | 0 |  |  | 0 |  |  | 0
LIVINGSTON 110190480 | 1.6512e-05 | 0 | 0.04393 | 0 | 0.04393 | 0.0044934 | 0.028977 | 0.01701 | 0% | 99% | 0 | 0% | 99% | 0 | 0% | 99% | 0 | 0% | 99% | 0 | 0% | 61.77% | 0 | 0% | 48.1% | 0 | 0% | 48.1% | 0 | 0% | 48.1% | 0 | 0 | 0% | 2.915% | 0 | 0% | 2.915% | 0 | 0% | 2.915% | 0 | 0% | 0.324% | 0 | 0% | 0.324% | 0 | 0% | 0.324% | 0 | 0% | 0.8574% | 0 | 0% | 0.8574% | 0 | 0% | 0.8574% | 0 | 0% | 0.8782% | 0 | 27.92% | 0.8782% | 0.0001077 | 71.24% | 0.8782% | 0.00027484 | 0% | 6.416% | 0 | 0% | 6.416% | 0 | 0% | 6.416% | 0 | 0% | 0.5424% | 0 | 0% | 0.5424% | 0 | 0% | 0.5424% | 0 |  |  |  | 0% | 11.8% | 0 | 0% | 11.8% | 0 | 0% | 11.8% | 0 | 0% | 0.3623% | 0 | 0% | 0.3623% | 0 | 0% | 0.3623% | 0 | 0% | 100% | 0 | 0% | 100% | 0 | 0% | 100% | 0 | 0% | 100% | 0 |  |  | 0 |  |  | 0 |  |  | 0
SANGER 1114R2940 | 1.7e-05 | 0 | 0.029303 | 0 | 0.029303 | 0.0039578 | 0.019002 | 0.010713 | 0% | 99% | 0 | 0% | 99% | 0 | 0% | 99% | 0 | 0% | 99% | 0 | 0% | 62.24% | 0 | 0% | 49.26% | 0 | 0% | 49.26% | 0 | 0% | 49.26% | 0 | 0 | 0% | 2.662% | 0 | 0% | 2.662% | 0 | 0% | 2.662% | 0 | 0% | 0.2889% | 0 | 0% | 0.2889% | 0 | 0% | 0.2889% | 0 | 0% | 0.8423% | 0 | 0% | 0.8423% | 0 | 0% | 0.8423% | 0 | 0% | 0.8365% | 0 | 99.9% | 0.8365% | 0.00024485 | 0% | 0.8365% | 0 | 0% | 6.232% | 0 | 0% | 6.232% | 0 | 0% | 6.232% | 0 | 0% | 0.6683% | 0 | 0% | 0.6683% | 0 | 0% | 0.6683% | 0 |  |  |  | 0% | 11.8% | 0 | 0% | 11.8% | 0 | 0% | 11.8% | 0 | 0% | 0.3566% | 0 | 0% | 0.3566% | 0 | 0% | 0.3566% | 0 | 0% | 100% | 0 | 0% | 100% | 0 | 0% | 100% | 0 | 0% | 100% | 0 |  |  | 0 |  |  | 0 |  |  | 0
COLUSA 11013012 | 2.682e-05 | 0 | 0.053215 | 0 | 0.053215 | 0.009325 | 0.036345 | 0.015485 | 0% | 99% | 0 | 0% | 99% | 0 | 0% | 99% | 0 | 0% | 99% | 0 | 0% | 62.17% | 0 | 0% | 47.84% | 0 | 0% | 47.84% | 0 | 0% | 47.84% | 0 | 0 | 0% | 2.668% | 0 | 0% | 2.668% | 0 | 0% | 2.668% | 0 | 0% | 0.3235% | 0 | 0% | 0.3235% | 0 | 0% | 0.3235% | 0 | 0% | 0.85% | 0 | 0% | 0.85% | 0 | 0% | 0.85% | 0 | 42.93% | 0.87% | 0.00019874 | 57.07% | 0.87% | 0.00026423 | 0% | 0.87% | 0 | 0% | 6.355% | 0 | 0% | 6.355% | 0 | 0% | 6.355% | 0 | 0% | 0.8172% | 0 | 0% | 0.8172% | 0 | 0% | 0.8172% | 0 |  |  |  | 0% | 11.8% | 0 | 0% | 11.8% | 0 | 0% | 11.8% | 0 | 0% | 0.3544% | 0 | 0% | 0.3544% | 0 | 0% | 0.3544% | 0 | 0% | 100% | 0 | 0% | 100% | 0 | 0% | 100% | 0 | 0% | 100% | 0 |  |  | 0 |  |  | 0 |  |  | 0
RIVERBANK 1713CB | 2.607e-05 | 0 | 0.091731 | 0 | 0.091731 | 0.0081689 | 0.054127 | 0.043124 | 0% | 99% | 0 | 0% | 99% | 0 | 0% | 99% | 0 | 0% | 99% | 0 | 0% | 62.92% | 0 | 0% | 49.09% | 0 | 0% | 49.09% | 0 | 0% | 49.09% | 0 | 0 | 0% | 2.097% | 0 | 0% | 2.097% | 0 | 0% | 2.097% | 0 | 0% | 0.2505% | 0 | 0% | 0.2505% | 0 | 0% | 0.2505% | 0 | 0% | 0.7391% | 0 | 0% | 0.7391% | 0 | 0% | 0.7391% | 0 | 87.2% | 0.741% | 0.00059274 | 0% | 0.741% | 0 | 3.55% | 0.741% | 2.4128e-05 | 0% | 5.497% | 0 | 0% | 5.497% | 0 | 0% | 5.497% | 0 | 0% | 0.4156% | 0 | 0% | 0.4156% | 0 | 0% | 0.4156% | 0 |  |  |  | 0% | 11.8% | 0 | 0% | 11.8% | 0 | 0% | 11.8% | 0 | 0% | 0.3575% | 0 | 0% | 0.3575% | 0 | 0% | 0.3575% | 0 | 0% | 100% | 0 | 0% | 100% | 0 | 0% | 100% | 0 | 0% | 100% | 0 |  |  | 0 |  |  | 0 |  |  | 0
CARUTHERS 11016290 | 2.2334e-05 | 0 | 0.091562 | 0 | 0.091562 | 0.0074424 | 0.059656 | 0.038127 | 0% | 99% | 0 | 0% | 99% | 0 | 0% | 99% | 0 | 0% | 99% | 0 | 0% | 62.23% | 0 | 0% | 48.63% | 0 | 0% | 48.63% | 0 | 0% | 48.63% | 0 | 0 | 0% | 2.8% | 0 | 0% | 2.8% | 0 | 0% | 2.8% | 0 | 0% | 0.3114% | 0 | 0% | 0.3114% | 0 | 0% | 0.3114% | 0 | 0% | 0.8488% | 0 | 0% | 0.8488% | 0 | 0% | 0.8488% | 0 | 0% | 0.8695% | 0 | 100% | 0.8695% | 0.00079615 | 0% | 0.8695% | 0 | 0% | 6.352% | 0 | 0% | 6.352% | 0 | 0% | 6.352% | 0 | 0% | 0.4164% | 0 | 0% | 0.4164% | 0 | 0% | 0.4164% | 0 |  |  |  | 0% | 11.8% | 0 | 0% | 11.8% | 0 | 0% | 11.8% | 0 | 0% | 0.3627% | 0 | 0% | 0.3627% | 0 | 0% | 0.3627% | 0 | 0% | 100% | 0 | 0% | 100% | 0 | 0% | 100% | 0 | 0% | 100% | 0 |  |  | 0 |  |  | 0 |  |  | 0
GRAND ISLAND 22272802 | 2.1382e-05 | 0 | 0.08252 | 0 | 0.08252 | 0.0098071 | 0.062654 | 0.022374 | 0% | 99% | 0 | 0% | 99% | 0 | 0% | 99% | 0 | 0% | 99% | 0 | 0% | 61.7% | 0 | 0% | 48.05% | 0 | 0% | 48.05% | 0 | 0% | 48.05% | 0 | 0 | 0% | 3.167% | 0 | 0% | 3.167% | 0 | 0% | 3.167% | 0 | 0% | 0.3711% | 0 | 0% | 0.3711% | 0 | 0% | 0.3711% | 0 | 0% | 0.9524% | 0 | 0% | 0.9524% | 0 | 0% | 0.9524% | 0 | 0% | 0.9606% | 0 | 0% | 0.9606% | 0 | 99.87% | 0.9606% | 0.00079169 | 0% | 7.07% | 0 | 0% | 7.07% | 0 | 0% | 7.07% | 0 | 0% | 0.5287% | 0 | 0% | 0.5287% | 0 | 0% | 0.5287% | 0 |  |  |  | 0% | 11.8% | 0 | 0% | 11.8% | 0 | 0% | 11.8% | 0 | 0% | 0.3477% | 0 | 0% | 0.3477% | 0 | 0% | 0.3477% | 0 | 0% | 100% | 0 | 0% | 100% | 0 | 0% | 100% | 0 | 0% | 100% | 0 |  |  | 0 |  |  | 0 |  |  | 0
CHOWCHILLA 110311490 | 1.7689e-05 | 0 | 0.033651 | 0 | 0.033651 | 0.0044085 | 0.022359 | 0.011906 | 0% | 99% | 0 | 0% | 99% | 0 | 0% | 99% | 0 | 0% | 99% | 0 | 0% | 61.33% | 0 | 0% | 47.88% | 0 | 0% | 47.88% | 0 | 0% | 47.88% | 0 | 0 | 0% | 2.815% | 0 | 0% | 2.815% | 0 | 0% | 2.815% | 0 | 0% | 0.3142% | 0 | 0% | 0.3142% | 0 | 0% | 0.3142% | 0 | 0% | 0.8542% | 0 | 0% | 0.8542% | 0 | 0% | 0.8542% | 0 | 99.73% | 0.8575% | 0.00028779 | 0% | 0.8575% | 0 | 0% | 0.8575% | 0 | 0% | 6.345% | 0 | 0% | 6.345% | 0 | 0% | 6.345% | 0 | 0% | 0.6656% | 0 | 0% | 0.6656% | 0 | 0% | 0.6656% | 0 |  |  |  | 0% | 11.8% | 0 | 0% | 11.8% | 0 | 0% | 11.8% | 0 | 0% | 0.3568% | 0 | 0% | 0.3568% | 0 | 0% | 0.3568% | 0 | 0% | 100% | 0 | 0% | 100% | 0 | 0% | 100% | 0 | 0% | 100% | 0 |  |  | 0 |  |  | 0 |  |  | 0
SANTA NELLA 11049660 | 2.1639e-05 | 0 | 0.038466 | 0 | 0.038466 | 0.0016949 | 0.029913 | 0.012599 | 0% | 99% | 0 | 0% | 99% | 0 | 0% | 99% | 0 | 0% | 99% | 0 | 0% | 61.11% | 0 | 0% | 47.43% | 0 | 0% | 47.43% | 0 | 0% | 47.43% | 0 | 0 | 0% | 3.097% | 0 | 0% | 3.097% | 0 | 0% | 3.097% | 0 | 0% | 0.355% | 0 | 0% | 0.355% | 0 | 0% | 0.355% | 0 | 0% | 1.009% | 0 | 0% | 1.009% | 0 | 0% | 1.009% | 0 | 0% | 1.048% | 0 | 0% | 1.048% | 0 | 0% | 1.048% | 0 | 0% | 7.613% | 0 | 0% | 7.613% | 0 | 0% | 7.613% | 0 | 0% | 0.2319% | 0 | 0% | 0.2319% | 0 | 0% | 0.2319% | 0 |  |  |  | 0% | 11.8% | 0 | 0% | 11.8% | 0 | 0% | 11.8% | 0 | 0% | 0.3583% | 0 | 0% | 0.3583% | 0 | 0% | 0.3583% | 0 | 0% | 100% | 0 | 0% | 100% | 0 | 0% | 100% | 0 | 0% | 100% | 0 |  |  | 0 |  |  | 0 |  |  | 0
GRAND ISLAND 22275882 | 2.278e-05 | 0 | 0.096823 | 0 | 0.096823 | 0.015313 | 0.069859 | 0.026111 | 0% | 99% | 0 | 0% | 99% | 0 | 0% | 99% | 0 | 0% | 99% | 0 | 0% | 61.93% | 0 | 0% | 48.21% | 0 | 0% | 48.21% | 0 | 0% | 48.21% | 0 | 0 | 0% | 3.037% | 0 | 0% | 3.037% | 0 | 0% | 3.037% | 0 | 0% | 0.3532% | 0 | 0% | 0.3532% | 0 | 0% | 0.3532% | 0 | 0% | 0.9072% | 0 | 0% | 0.9072% | 0 | 0% | 0.9072% | 0 | 18.34% | 0.9135% | 0.00016223 | 0% | 0.9135% | 0 | 29.8% | 0.9135% | 0.0002636 | 0% | 6.73% | 0 | 0% | 6.73% | 0 | 0% | 6.73% | 0 | 0% | 0.6824% | 0 | 0% | 0.6824% | 0 | 0% | 0.6824% | 0 |  |  |  | 0% | 11.8% | 0 | 0% | 11.8% | 0 | 0% | 11.8% | 0 | 0% | 0.3503% | 0 | 0% | 0.3503% | 0 | 0% | 0.3503% | 0 | 0% | 100% | 0 | 0% | 100% | 0 | 0% | 100% | 0 | 0% | 100% | 0 |  |  | 0 |  |  | 0 |  |  | 0
LODI 110237604 | 3.086e-05 | 0 | 0.056796 | 0 | 0.056796 | 0.011066 | 0.034915 | 0.019297 | 0% | 99% | 0 | 0% | 99% | 0 | 0% | 99% | 0 | 0% | 99% | 0 | 0% | 63.33% | 0 | 0% | 49.3% | 0 | 0% | 49.3% | 0 | 0% | 49.3% | 0 | 0 | 0% | 2.853% | 0 | 0% | 2.853% | 0 | 0% | 2.853% | 0 | 0% | 0.3182% | 0 | 0% | 0.3182% | 0 | 0% | 0.3182% | 0 | 0% | 0.794% | 0 | 0% | 0.794% | 0 | 0% | 0.794% | 0 | 0% | 0.8167% | 0 | 0% | 0.8167% | 0 | 41.01% | 0.8167% | 0.0001902 | 0% | 5.934% | 0 | 0% | 5.934% | 0 | 0% | 5.934% | 0 | 0% | 0.8324% | 0 | 0% | 0.8324% | 0 | 0% | 0.8324% | 0 |  |  |  | 0% | 11.8% | 0 | 0% | 11.8% | 0 | 0% | 11.8% | 0 | 0% | 0.3647% | 0 | 0% | 0.3647% | 0 | 0% | 0.3647% | 0 | 0% | 100% | 0 | 0% | 100% | 0 | 0% | 100% | 0 | 0% | 100% | 0 |  |  | 0 |  |  | 0 |  |  | 0
CANTUA 1105CB | 1.9534e-05 | 0 | 0.044142 | 0 | 0.044142 | 0.0022758 | 0.030034 | 0.018426 | 0% | 99% | 0 | 0% | 99% | 0 | 0% | 99% | 0 | 0% | 99% | 0 | 0% | 61.14% | 0 | 0% | 47.85% | 0 | 0% | 47.85% | 0 | 0% | 47.85% | 0 | 0 | 0% | 2.767% | 0 | 0% | 2.767% | 0 | 0% | 2.767% | 0 | 0% | 0.3085% | 0 | 0% | 0.3085% | 0 | 0% | 0.3085% | 0 | 0% | 0.8813% | 0 | 0% | 0.8813% | 0 | 0% | 0.8813% | 0 | 0% | 0.8881% | 0 | 0% | 0.8881% | 0 | 100% | 0.8881% | 0.00039204 | 0% | 6.569% | 0 | 0% | 6.569% | 0 | 0% | 6.569% | 0 | 0% | 0.2501% | 0 | 0% | 0.2501% | 0 | 0% | 0.2501% | 0 |  |  |  | 0% | 11.8% | 0 | 0% | 11.8% | 0 | 0% | 11.8% | 0 | 0% | 0.3573% | 0 | 0% | 0.3573% | 0 | 0% | 0.3573% | 0 | 0% | 100% | 0 | 0% | 100% | 0 | 0% | 100% | 0 | 0% | 100% | 0 |  |  | 0 |  |  | 0 |  |  | 0
SCHINDLER 111081340 | 1.932e-05 | 0 | 0.059889 | 0 | 0.059889 | 0.0033988 | 0.043613 | 0.021824 | 0% | 99% | 0 | 0% | 99% | 0 | 0% | 99% | 0 | 0% | 99% | 0 | 0% | 61.02% | 0 | 0% | 47.55% | 0 | 0% | 47.55% | 0 | 0% | 47.55% | 0 | 0 | 0% | 3.044% | 0 | 0% | 3.044% | 0 | 0% | 3.044% | 0 | 0% | 0.3436% | 0 | 0% | 0.3436% | 0 | 0% | 0.3436% | 0 | 0% | 0.9391% | 0 | 0% | 0.9391% | 0 | 0% | 0.9391% | 0 | 61.38% | 0.9555% | 0.00035125 | 0% | 0.9555% | 0 | 0% | 0.9555% | 0 | 0% | 7.018% | 0 | 0% | 7.018% | 0 | 0% | 7.018% | 0 | 0% | 0.3005% | 0 | 0% | 0.3005% | 0 | 0% | 0.3005% | 0 |  |  |  | 0% | 11.8% | 0 | 0% | 11.8% | 0 | 0% | 11.8% | 0 | 0% | 0.3558% | 0 | 0% | 0.3558% | 0 | 0% | 0.3558% | 0 | 0% | 100% | 0 | 0% | 100% | 0 | 0% | 100% | 0 | 0% | 100% | 0 |  |  | 0 |  |  | 0 |  |  | 0
BANTA 110211898 | 2.5605e-05 | 0 | 0.055432 | 0 | 0.055432 | 0.0052825 | 0.03849 | 0.019945 | 0% | 99% | 0 | 0% | 99% | 0 | 0% | 99% | 0 | 0% | 99% | 0 | 0% | 62.61% | 0 | 0% | 48.93% | 0 | 0% | 48.93% | 0 | 0% | 48.93% | 0 | 0 | 0% | 3.174% | 0 | 0% | 3.174% | 0 | 0% | 3.174% | 0 | 0% | 0.3581% | 0 | 0% | 0.3581% | 0 | 0% | 0.3581% | 0 | 0% | 0.8924% | 0 | 0% | 0.8924% | 0 | 0% | 0.8924% | 0 | 0% | 0.9181% | 0 | 0% | 0.9181% | 0 | 18.12% | 0.9181% | 9.2245e-05 | 0% | 6.672% | 0 | 0% | 6.672% | 0 | 0% | 6.672% | 0 | 0% | 0.4435% | 0 | 0% | 0.4435% | 0 | 0% | 0.4435% | 0 |  |  |  | 0% | 11.8% | 0 | 0% | 11.8% | 0 | 0% | 11.8% | 0 | 0% | 0.3595% | 0 | 0% | 0.3595% | 0 | 0% | 0.3595% | 0 | 0% | 100% | 0 | 0% | 100% | 0 | 0% | 100% | 0 | 0% | 100% | 0 |  |  | 0 |  |  | 0 |  |  | 0
MC FARLAND 1101CB | 2.2152e-05 | 0 | 0.04025 | 0 | 0.04025 | 0.0030283 | 0.026173 | 0.017068 | 0% | 99% | 0 | 0% | 99% | 0 | 0% | 99% | 0 | 0% | 99% | 0 | 0% | 60.71% | 0 | 0% | 47.83% | 0 | 0% | 47.83% | 0 | 0% | 47.83% | 0 | 0 | 0% | 2.448% | 0 | 0% | 2.448% | 0 | 0% | 2.448% | 0 | 0% | 0.2705% | 0 | 0% | 0.2705% | 0 | 0% | 0.2705% | 0 | 0% | 0.8427% | 0 | 0% | 0.8427% | 0 | 0% | 0.8427% | 0 | 0% | 0.8315% | 0 | 98.64% | 0.8315% | 0.00033013 | 1.364% | 0.8315% | 4.5666e-06 | 0% | 6.241% | 0 | 0% | 6.241% | 0 | 0% | 6.241% | 0 | 0% | 0.3611% | 0 | 0% | 0.3611% | 0 | 0% | 0.3611% | 0 |  |  |  | 0% | 11.8% | 0 | 0% | 11.8% | 0 | 0% | 11.8% | 0 | 0% | 0.3553% | 0 | 0% | 0.3553% | 0 | 0% | 0.3553% | 0 | 0% | 100% | 0 | 0% | 100% | 0 | 0% | 100% | 0 | 0% | 100% | 0 |  |  | 0 |  |  | 0 |  |  | 0
MC MULLIN 11046310 | 2.106e-05 | 0 | 0.032244 | 0 | 0.032244 | 0.0017257 | 0.020695 | 0.014645 | 0% | 99% | 0 | 0% | 99% | 0 | 0% | 99% | 0 | 0% | 99% | 0 | 0% | 62.8% | 0 | 0% | 49.2% | 0 | 0% | 49.2% | 0 | 0% | 49.2% | 0 | 0 | 0% | 3.062% | 0 | 0% | 3.062% | 0 | 0% | 3.062% | 0 | 0% | 0.3402% | 0 | 0% | 0.3402% | 0 | 0% | 0.3402% | 0 | 0% | 0.8283% | 0 | 0% | 0.8283% | 0 | 0% | 0.8283% | 0 | 0% | 0.8492% | 0 | 17.73% | 0.8492% | 4.8537e-05 | 0% | 0.8492% | 0 | 0% | 6.179% | 0 | 0% | 6.179% | 0 | 0% | 6.179% | 0 | 0% | 0.285% | 0 | 0% | 0.285% | 0 | 0% | 0.285% | 0 |  |  |  | 0% | 11.8% | 0 | 0% | 11.8% | 0 | 0% | 11.8% | 0 | 0% | 0.3624% | 0 | 0% | 0.3624% | 0 | 0% | 0.3624% | 0 | 0% | 100% | 0 | 0% | 100% | 0 | 0% | 100% | 0 | 0% | 100% | 0 |  |  | 0 |  |  | 0 |  |  | 0
MC CALL 110738274 | 2.825e-05 | 0 | 0.15457 | 0 | 0.15457 | 0.014851 | 0.097122 | 0.065731 | 0% | 99% | 0 | 0% | 99% | 0 | 0% | 99% | 0 | 0% | 99% | 0 | 0% | 62.7% | 0 | 0% | 48.76% | 0 | 0% | 48.76% | 0 | 0% | 48.76% | 0 | 0 | 0% | 2.722% | 0 | 0% | 2.722% | 0 | 0% | 2.722% | 0 | 0% | 0.3078% | 0 | 0% | 0.3078% | 0 | 0% | 0.3078% | 0 | 0% | 0.8134% | 0 | 0% | 0.8134% | 0 | 0% | 0.8134% | 0 | 0% | 0.84% | 0 | 0% | 0.84% | 0 | 23.69% | 0.84% | 0.00030755 | 0% | 6.102% | 0 | 0% | 6.102% | 0 | 0% | 6.102% | 0 | 0% | 0.4784% | 0 | 0% | 0.4784% | 0 | 0% | 0.4784% | 0 |  |  |  | 0% | 11.8% | 0 | 0% | 11.8% | 0 | 0% | 11.8% | 0 | 0% | 0.3646% | 0 | 0% | 0.3646% | 0 | 0% | 0.3646% | 0 | 0% | 100% | 0 | 0% | 100% | 0 | 0% | 100% | 0 | 0% | 100% | 0 |  |  | 0 |  |  | 0 |  |  | 0
CARUTHERS 11029060 | 2.0253e-05 | 0 | 0.016581 | 0 | 0.016581 | 0.00094129 | 0.01194 | 0.0061818 | 0% | 99% | 0 | 0% | 99% | 0 | 0% | 99% | 0 | 0% | 99% | 0 | 0% | 60.92% | 0 | 0% | 47.62% | 0 | 0% | 47.62% | 0 | 0% | 47.62% | 0 | 0 | 0% | 2.893% | 0 | 0% | 2.893% | 0 | 0% | 2.893% | 0 | 0% | 0.3294% | 0 | 0% | 0.3294% | 0 | 0% | 0.3294% | 0 | 0% | 0.9228% | 0 | 0% | 0.9228% | 0 | 0% | 0.9228% | 0 | 0% | 0.9294% | 0 | 0% | 0.9294% | 0 | 0% | 0.9294% | 0 | 0% | 6.872% | 0 | 0% | 6.872% | 0 | 0% | 6.872% | 0 | 0% | 0.2954% | 0 | 0% | 0.2954% | 0 | 0% | 0.2954% | 0 |  |  |  | 0% | 11.8% | 0 | 0% | 11.8% | 0 | 0% | 11.8% | 0 | 0% | 0.3532% | 0 | 0% | 0.3532% | 0 | 0% | 0.3532% | 0 | 0% | 100% | 0 | 0% | 100% | 0 | 0% | 100% | 0 | 0% | 100% | 0 |  |  | 0 |  |  | 0 |  |  | 0
ARBUCKLE 11023016 | 1.8621e-05 | 0 | 0.022494 | 0 | 0.022494 | 0.0017636 | 0.017272 | 0.0068269 | 0% | 99% | 0 | 0% | 99% | 0 | 0% | 99% | 0 | 0% | 99% | 0 | 0% | 61.21% | 0 | 0% | 48.03% | 0 | 0% | 48.03% | 0 | 0% | 48.03% | 0 | 0 | 0% | 3.243% | 0 | 0% | 3.243% | 0 | 0% | 3.243% | 0 | 0% | 0.374% | 0 | 0% | 0.374% | 0 | 0% | 0.374% | 0 | 0% | 0.9668% | 0 | 0% | 0.9668% | 0 | 0% | 0.9668% | 0 | 0% | 0.9676% | 0 | 0% | 0.9676% | 0 | 0% | 0.9676% | 0 | 0% | 7.158% | 0 | 0% | 7.158% | 0 | 0% | 7.158% | 0 | 0% | 0.382% | 0 | 0% | 0.382% | 0 | 0% | 0.382% | 0 |  |  |  | 0% | 11.8% | 0 | 0% | 11.8% | 0 | 0% | 11.8% | 0 | 0% | 0.3462% | 0 | 0% | 0.3462% | 0 | 0% | 0.3462% | 0 | 0% | 100% | 0 | 0% | 100% | 0 | 0% | 100% | 0 | 0% | 100% | 0 |  |  | 0 |  |  | 0 |  |  | 0
WHEATLAND 11027378 | 2.077e-05 | 0 | 0.033258 | 0 | 0.033258 | 0.006106 | 0.020588 | 0.011545 | 0% | 99% | 0 | 0% | 99% | 0 | 0% | 99% | 0 | 0% | 99% | 0 | 0% | 63.8% | 0 | 0% | 49.64% | 0 | 0% | 49.64% | 0 | 0% | 49.64% | 0 | 0 | 0% | 2.922% | 0 | 0% | 2.922% | 0 | 0% | 2.922% | 0 | 0% | 0.3314% | 0 | 0% | 0.3314% | 0 | 0% | 0.3314% | 0 | 0% | 0.791% | 0 | 0% | 0.791% | 0 | 0% | 0.791% | 0 | 99.59% | 0.8184% | 0.00027109 | 0% | 0.8184% | 0 | 0% | 0.8184% | 0 | 0% | 5.915% | 0 | 0% | 5.915% | 0 | 0% | 5.915% | 0 | 0% | 0.7383% | 0 | 0% | 0.7383% | 0 | 0% | 0.7383% | 0 |  |  |  | 0% | 11.8% | 0 | 0% | 11.8% | 0 | 0% | 11.8% | 0 | 0% | 0.3639% | 0 | 0% | 0.3639% | 0 | 0% | 0.3639% | 0 | 0% | 100% | 0 | 0% | 100% | 0 | 0% | 100% | 0 | 0% | 100% | 0 |  |  | 0 |  |  | 0 |  |  | 0
KERMAN 110348784 | 2.5408e-05 | 0 | 0.092554 | 0 | 0.092554 | 0.0098967 | 0.059352 | 0.037174 | 0% | 99% | 0 | 0% | 99% | 0 | 0% | 99% | 0 | 0% | 99% | 0 | 0% | 62.54% | 0 | 0% | 48.88% | 0 | 0% | 48.88% | 0 | 0% | 48.88% | 0 | 0 | 0% | 2.821% | 0 | 0% | 2.821% | 0 | 0% | 2.821% | 0 | 0% | 0.3136% | 0 | 0% | 0.3136% | 0 | 0% | 0.3136% | 0 | 0% | 0.8348% | 0 | 0% | 0.8348% | 0 | 0% | 0.8348% | 0 | 0% | 0.8562% | 0 | 0% | 0.8562% | 0 | 70.67% | 0.8562% | 0.00056002 | 0% | 6.245% | 0 | 0% | 6.245% | 0 | 0% | 6.245% | 0 | 0% | 0.5251% | 0 | 0% | 0.5251% | 0 | 0% | 0.5251% | 0 |  |  |  | 0% | 11.8% | 0 | 0% | 11.8% | 0 | 0% | 11.8% | 0 | 0% | 0.3635% | 0 | 0% | 0.3635% | 0 | 0% | 0.3635% | 0 | 0% | 100% | 0 | 0% | 100% | 0 | 0% | 100% | 0 | 0% | 100% | 0 |  |  | 0 |  |  | 0 |  |  | 0
GUERNSEY 11018260 | 1.2961e-05 | 0 | 0.015341 | 0 | 0.015341 | 0.00079253 | 0.011831 | 0.0050163 | 0% | 99% | 0 | 0% | 99% | 0 | 0% | 99% | 0 | 0% | 99% | 0 | 0% | 58.5% | 0 | 0% | 45.4% | 0 | 0% | 45.4% | 0 | 0% | 45.4% | 0 | 0 | 0% | 2.423% | 0 | 0% | 2.423% | 0 | 0% | 2.423% | 0 | 0% | 0.2815% | 0 | 0% | 0.2815% | 0 | 0% | 0.2815% | 0 | 0% | 0.9831% | 0 | 0% | 0.9831% | 0 | 0% | 0.9831% | 0 | 0% | 0.9674% | 0 | 0% | 0.9674% | 0 | 0% | 0.9674% | 0 | 0% | 7.31% | 0 | 0% | 7.31% | 0 | 0% | 7.31% | 0 | 0% | 0.2714% | 0 | 0% | 0.2714% | 0 | 0% | 0.2714% | 0 |  |  |  | 0% | 11.8% | 0 | 0% | 11.8% | 0 | 0% | 11.8% | 0 | 0% | 0.3446% | 0 | 0% | 0.3446% | 0 | 0% | 0.3446% | 0 | 0% | 100% | 0 | 0% | 100% | 0 | 0% | 100% | 0 | 0% | 100% | 0 |  |  | 0 |  |  | 0 |  |  | 0
MORMON 110277504 | 1.9808e-05 | 0 | 0.10087 | 0 | 0.10087 | 0.013968 | 0.070575 | 0.031449 | 0% | 99% | 0 | 0% | 99% | 0 | 0% | 99% | 0 | 0% | 99% | 0 | 0% | 62.33% | 0 | 0% | 48.56% | 0 | 0% | 48.56% | 0 | 0% | 48.56% | 0 | 0 | 0% | 3.112% | 0 | 0% | 3.112% | 0 | 0% | 3.112% | 0 | 0% | 0.3582% | 0 | 0% | 0.3582% | 0 | 0% | 0.3582% | 0 | 0% | 0.8883% | 0 | 0% | 0.8883% | 0 | 0% | 0.8883% | 0 | 91.49% | 0.9104% | 0.00084019 | 0% | 0.9104% | 0 | 0% | 0.9104% | 0 | 0% | 6.629% | 0 | 0% | 6.629% | 0 | 0% | 6.629% | 0 | 0% | 0.6003% | 0 | 0% | 0.6003% | 0 | 0% | 0.6003% | 0 |  |  |  | 0% | 11.8% | 0 | 0% | 11.8% | 0 | 0% | 11.8% | 0 | 0% | 0.3566% | 0 | 0% | 0.3566% | 0 | 0% | 0.3566% | 0 | 0% | 100% | 0 | 0% | 100% | 0 | 0% | 100% | 0 | 0% | 100% | 0 |  |  | 0 |  |  | 0 |  |  | 0
PLUMAS 210750806 | 2.71e-05 | 0 | 0.0072512 | 0 | 0.0072512 | 0.00098384 | 0.004691 | 0.0026633 | 0% | 99% | 0 | 0% | 99% | 0 | 0% | 99% | 0 | 0% | 99% | 0 | 0% | 61.94% | 0 | 0% | 47.21% | 0 | 0% | 47.21% | 0 | 0% | 47.21% | 0 | 0 | 0% | 2.418% | 0 | 0% | 2.418% | 0 | 0% | 2.418% | 0 | 0% | 0.2979% | 0 | 0% | 0.2979% | 0 | 0% | 0.2979% | 0 | 0% | 0.8037% | 0 | 0% | 0.8037% | 0 | 0% | 0.8037% | 0 | 94.3% | 0.8302% | 5.6771e-05 | 5.696% | 0.8302% | 3.4289e-06 | 0% | 0.8302% | 0 | 0% | 6.042% | 0 | 0% | 6.042% | 0 | 0% | 6.042% | 0 | 0% | 0.5697% | 0 | 0% | 0.5697% | 0 | 0% | 0.5697% | 0 |  |  |  | 0% | 11.8% | 0 | 0% | 11.8% | 0 | 0% | 11.8% | 0 | 0% | 0.3584% | 0 | 0% | 0.3584% | 0 | 0% | 0.3584% | 0 | 0% | 100% | 0 | 0% | 100% | 0 | 0% | 100% | 0 | 0% | 100% | 0 |  |  | 0 |  |  | 0 |  |  | 0
STOREY 110934630 | 2.4345e-05 | 0 | 0.024679 | 0 | 0.024679 | 0.0022944 | 0.017059 | 0.0090263 | 0% | 99% | 0 | 0% | 99% | 0 | 0% | 99% | 0 | 0% | 99% | 0 | 0% | 61.23% | 0 | 0% | 47.14% | 0 | 0% | 47.14% | 0 | 0% | 47.14% | 0 | 0 | 0% | 2.621% | 0 | 0% | 2.621% | 0 | 0% | 2.621% | 0 | 0% | 0.3058% | 0 | 0% | 0.3058% | 0 | 0% | 0.3058% | 0 | 0% | 0.8853% | 0 | 0% | 0.8853% | 0 | 0% | 0.8853% | 0 | 0% | 0.9107% | 0 | 0% | 0.9107% | 0 | 0% | 0.9107% | 0 | 0% | 6.656% | 0 | 0% | 6.656% | 0 | 0% | 6.656% | 0 | 0% | 0.498% | 0 | 0% | 0.498% | 0 | 0% | 0.498% | 0 |  |  |  | 0% | 11.8% | 0 | 0% | 11.8% | 0 | 0% | 11.8% | 0 | 0% | 0.3592% | 0 | 0% | 0.3592% | 0 | 0% | 0.3592% | 0 | 0% | 100% | 0 | 0% | 100% | 0 | 0% | 100% | 0 | 0% | 100% | 0 |  |  | 0 |  |  | 0 |  |  | 0
PEACHTON 1101CB | 2.3239e-05 | 0 | 0.13287 | 0 | 0.13287 | 0.025313 | 0.088592 | 0.038885 | 0% | 99% | 0 | 0% | 99% | 0 | 0% | 99% | 0 | 0% | 99% | 0 | 0% | 62.37% | 0 | 0% | 48.16% | 0 | 0% | 48.16% | 0 | 0% | 48.16% | 0 | 0 | 0% | 2.622% | 0 | 0% | 2.622% | 0 | 0% | 2.622% | 0 | 0% | 0.3119% | 0 | 0% | 0.3119% | 0 | 0% | 0.3119% | 0 | 0% | 0.8351% | 0 | 0% | 0.8351% | 0 | 0% | 0.8351% | 0 | 0% | 0.8505% | 0 | 99.91% | 0.8505% | 0.0011291 | 0% | 0.8505% | 0 | 0% | 6.232% | 0 | 0% | 6.232% | 0 | 0% | 6.232% | 0 | 0% | 0.8049% | 0 | 0% | 0.8049% | 0 | 0% | 0.8049% | 0 |  |  |  | 0% | 11.8% | 0 | 0% | 11.8% | 0 | 0% | 11.8% | 0 | 0% | 0.3555% | 0 | 0% | 0.3555% | 0 | 0% | 0.3555% | 0 | 0% | 100% | 0 | 0% | 100% | 0 | 0% | 100% | 0 | 0% | 100% | 0 |  |  | 0 |  |  | 0 |  |  | 0
CHOWCHILLA 110466907 | 9.4501e-06 | 0 | 0.0064881 | 0 | 0.0064881 | 0.0018324 | 0.0036482 | 0.0019823 | 0% | 99% | 0 | 0% | 99% | 0 | 0% | 99% | 0 | 0% | 99% | 0 | 0% | 62.94% | 0 | 0% | 49.57% | 0 | 0% | 49.57% | 0 | 0% | 49.57% | 0 | 0 | 0% | 2.739% | 0 | 0% | 2.739% | 0 | 0% | 2.739% | 0 | 0% | 0.2965% | 0 | 0% | 0.2965% | 0 | 0% | 0.2965% | 0 | 0% | 0.7357% | 0 | 0% | 0.7357% | 0 | 0% | 0.7357% | 0 | 58.46% | 0.7496% | 2.8432e-05 | 41.54% | 0.7496% | 2.0204e-05 | 0% | 0.7496% | 0 | 0% | 5.475% | 0 | 0% | 5.475% | 0 | 0% | 5.475% | 0 | 0% | 1.432% | 0 | 0% | 1.432% | 0 | 0% | 1.432% | 0 |  |  |  | 0% | 11.8% | 0 | 0% | 11.8% | 0 | 0% | 11.8% | 0 | 0% | 0.3675% | 0 | 0% | 0.3675% | 0 | 0% | 0.3675% | 0 | 0% | 100% | 0 | 0% | 100% | 0 | 0% | 100% | 0 | 0% | 100% | 0 |  |  | 0 |  |  | 0 |  |  | 0
GIFFEN 1102CB | 1.8015e-05 | 0 | 0.062951 | 0 | 0.062951 | 0.0027532 | 0.043684 | 0.025974 | 0% | 99% | 0 | 0% | 99% | 0 | 0% | 99% | 0 | 0% | 99% | 0 | 0% | 60.2% | 0 | 0% | 47.2% | 0 | 0% | 47.2% | 0 | 0% | 47.2% | 0 | 0 | 0% | 2.696% | 0 | 0% | 2.696% | 0 | 0% | 2.696% | 0 | 0% | 0.2977% | 0 | 0% | 0.2977% | 0 | 0% | 0.2977% | 0 | 0% | 0.8977% | 0 | 0% | 0.8977% | 0 | 0% | 0.8977% | 0 | 0% | 0.8896% | 0 | 0% | 0.8896% | 0 | 100% | 0.8896% | 0.00055999 | 0% | 6.66% | 0 | 0% | 6.66% | 0 | 0% | 6.66% | 0 | 0% | 0.2269% | 0 | 0% | 0.2269% | 0 | 0% | 0.2269% | 0 |  |  |  | 0% | 11.8% | 0 | 0% | 11.8% | 0 | 0% | 11.8% | 0 | 0% | 0.3534% | 0 | 0% | 0.3534% | 0 | 0% | 0.3534% | 0 | 0% | 100% | 0 | 0% | 100% | 0 | 0% | 100% | 0 | 0% | 100% | 0 |  |  | 0 |  |  | 0 |  |  | 0
LOGAN CREEK 210164198 | 2.2554e-05 | 0 | 0.037674 | 0 | 0.037674 | 0.0047276 | 0.026979 | 0.011629 | 0% | 99% | 0 | 0% | 99% | 0 | 0% | 99% | 0 | 0% | 99% | 0 | 0% | 62.98% | 0 | 0% | 48.8% | 0 | 0% | 48.8% | 0 | 0% | 48.8% | 0 | 0 | 0% | 3.147% | 0 | 0% | 3.147% | 0 | 0% | 3.147% | 0 | 0% | 0.3716% | 0 | 0% | 0.3716% | 0 | 0% | 0.3716% | 0 | 0% | 0.8987% | 0 | 0% | 0.8987% | 0 | 0% | 0.8987% | 0 | 0% | 0.9296% | 0 | 100% | 0.9296% | 0.00035021 | 0% | 0.9296% | 0 | 0% | 6.725% | 0 | 0% | 6.725% | 0 | 0% | 6.725% | 0 | 0% | 0.5361% | 0 | 0% | 0.5361% | 0 | 0% | 0.5361% | 0 |  |  |  | 0% | 11.8% | 0 | 0% | 11.8% | 0 | 0% | 11.8% | 0 | 0% | 0.3556% | 0 | 0% | 0.3556% | 0 | 0% | 0.3556% | 0 | 0% | 100% | 0 | 0% | 100% | 0 | 0% | 100% | 0 | 0% | 100% | 0 |  |  | 0 |  |  | 0 |  |  | 0
HARDWICK 11016840 | 1.8013e-05 | 0 | 0.076789 | 0 | 0.076789 | 0.010156 | 0.049507 | 0.028671 | 0% | 99% | 0 | 0% | 99% | 0 | 0% | 99% | 0 | 0% | 99% | 0 | 0% | 61.69% | 0 | 0% | 48.72% | 0 | 0% | 48.72% | 0 | 0% | 48.72% | 0 | 0 | 0% | 2.703% | 0 | 0% | 2.703% | 0 | 0% | 2.703% | 0 | 0% | 0.2949% | 0 | 0% | 0.2949% | 0 | 0% | 0.2949% | 0 | 0% | 0.8393% | 0 | 0% | 0.8393% | 0 | 0% | 0.8393% | 0 | 0% | 0.836% | 0 | 0% | 0.836% | 0 | 0% | 0.836% | 0 | 0% | 6.217% | 0 | 0% | 6.217% | 0 | 0% | 6.217% | 0 | 0% | 0.6625% | 0 | 0% | 0.6625% | 0 | 0% | 0.6625% | 0 |  |  |  | 0% | 11.8% | 0 | 0% | 11.8% | 0 | 0% | 11.8% | 0 | 0% | 0.358% | 0 | 0% | 0.358% | 0 | 0% | 0.358% | 0 | 0% | 100% | 0 | 0% | 100% | 0 | 0% | 100% | 0 | 0% | 100% | 0 |  |  | 0 |  |  | 0 |  |  | 0
ZAMORA 110723345 | 2.5736e-05 | 0 | 0.02099 | 0 | 0.02099 | 0.002577 | 0.014417 | 0.0071529 | 0% | 99% | 0 | 0% | 99% | 0 | 0% | 99% | 0 | 0% | 99% | 0 | 0% | 62.5% | 0 | 0% | 48.97% | 0 | 0% | 48.97% | 0 | 0% | 48.97% | 0 | 0 | 0% | 3.053% | 0 | 0% | 3.053% | 0 | 0% | 3.053% | 0 | 0% | 0.3444% | 0 | 0% | 0.3444% | 0 | 0% | 0.3444% | 0 | 0% | 0.8742% | 0 | 0% | 0.8742% | 0 | 0% | 0.8742% | 0 | 0% | 0.8787% | 0 | 0% | 0.8787% | 0 | 99.83% | 0.8787% | 0.00018411 | 0% | 6.477% | 0 | 0% | 6.477% | 0 | 0% | 6.477% | 0 | 0% | 0.5289% | 0 | 0% | 0.5289% | 0 | 0% | 0.5289% | 0 |  |  |  | 0% | 11.8% | 0 | 0% | 11.8% | 0 | 0% | 11.8% | 0 | 0% | 0.3541% | 0 | 0% | 0.3541% | 0 | 0% | 0.3541% | 0 | 0% | 100% | 0 | 0% | 100% | 0 | 0% | 100% | 0 | 0% | 100% | 0 |  |  | 0 |  |  | 0 |  |  | 0
MENDOTA 110196158 | 1.3915e-05 | 0 | 0.053617 | 0 | 0.053617 | 0.0029163 | 0.036274 | 0.022492 | 0% | 99% | 0 | 0% | 99% | 0 | 0% | 99% | 0 | 0% | 99% | 0 | 0% | 60.87% | 0 | 0% | 48.19% | 0 | 0% | 48.19% | 0 | 0% | 48.19% | 0 | 0 | 0% | 2.87% | 0 | 0% | 2.87% | 0 | 0% | 2.87% | 0 | 0% | 0.3116% | 0 | 0% | 0.3116% | 0 | 0% | 0.3116% | 0 | 0% | 0.8775% | 0 | 0% | 0.8775% | 0 | 0% | 0.8775% | 0 | 100% | 0.8661% | 0.00046435 | 0% | 0.8661% | 0 | 0% | 0.8661% | 0 | 0% | 6.481% | 0 | 0% | 6.481% | 0 | 0% | 6.481% | 0 | 0% | 0.2829% | 0 | 0% | 0.2829% | 0 | 0% | 0.2829% | 0 |  |  |  | 0% | 11.8% | 0 | 0% | 11.8% | 0 | 0% | 11.8% | 0 | 0% | 0.354% | 0 | 0% | 0.354% | 0 | 0% | 0.354% | 0 | 0% | 100% | 0 | 0% | 100% | 0 | 0% | 100% | 0 | 0% | 100% | 0 |  |  | 0 |  |  | 0 |  |  | 0
LIVINGSTON 110529612 | 1.637e-05 | 0 | 0.084871 | 0 | 0.084871 | 0.0072076 | 0.05861 | 0.03182 | 0% | 99% | 0 | 0% | 99% | 0 | 0% | 99% | 0 | 0% | 99% | 0 | 0% | 61.81% | 0 | 0% | 48.92% | 0 | 0% | 48.92% | 0 | 0% | 48.92% | 0 | 0 | 0% | 3.063% | 0 | 0% | 3.063% | 0 | 0% | 3.063% | 0 | 0% | 0.3322% | 0 | 0% | 0.3322% | 0 | 0% | 0.3322% | 0 | 0% | 0.9027% | 0 | 0% | 0.9027% | 0 | 0% | 0.9027% | 0 | 0% | 0.9093% | 0 | 0% | 0.9093% | 0 | 97.22% | 0.9093% | 0.00075023 | 0% | 6.707% | 0 | 0% | 6.707% | 0 | 0% | 6.707% | 0 | 0% | 0.465% | 0 | 0% | 0.465% | 0 | 0% | 0.465% | 0 |  |  |  | 0% | 11.8% | 0 | 0% | 11.8% | 0 | 0% | 11.8% | 0 | 0% | 0.358% | 0 | 0% | 0.358% | 0 | 0% | 0.358% | 0 | 0% | 100% | 0 | 0% | 100% | 0 | 0% | 100% | 0 | 0% | 100% | 0 |  |  | 0 |  |  | 0 |  |  | 0
RIO BRAVO 110432450 | 4.358e-05 | 0 | 0.025965 | 0 | 0.025965 | 0.0014719 | 0.015248 | 0.013152 | 0% | 99% | 0 | 0% | 99% | 0 | 0% | 99% | 0 | 0% | 99% | 0 | 0% | 63.4% | 0 | 0% | 48.79% | 0 | 0% | 48.79% | 0 | 0% | 48.79% | 0 | 0 | 0% | 2.452% | 0 | 0% | 2.452% | 0 | 0% | 2.452% | 0 | 0% | 0.2916% | 0 | 0% | 0.2916% | 0 | 0% | 0.2916% | 0 | 0% | 0.7453% | 0 | 0% | 0.7453% | 0 | 0% | 0.7453% | 0 | 98.54% | 0.785% | 0.00020084 | 0% | 0.785% | 0 | 0% | 0.785% | 0 | 0% | 5.638% | 0 | 0% | 5.638% | 0 | 0% | 5.638% | 0 | 0% | 0.2298% | 0 | 0% | 0.2298% | 0 | 0% | 0.2298% | 0 |  |  |  | 0% | 11.8% | 0 | 0% | 11.8% | 0 | 0% | 11.8% | 0 | 0% | 0.3676% | 0 | 0% | 0.3676% | 0 | 0% | 0.3676% | 0 | 0% | 100% | 0 | 0% | 100% | 0 | 0% | 100% | 0 | 0% | 100% | 0 |  |  | 0 |  |  | 0 |  |  | 0
GOOSE LAKE 1106CB | 2.1107e-05 | 0 | 0.019373 | 0 | 0.019373 | 0.0010924 | 0.013612 | 0.0075871 | 0% | 99% | 0 | 0% | 99% | 0 | 0% | 99% | 0 | 0% | 99% | 0 | 0% | 60.26% | 0 | 0% | 46.85% | 0 | 0% | 46.85% | 0 | 0% | 46.85% | 0 | 0 | 0% | 2.656% | 0 | 0% | 2.656% | 0 | 0% | 2.656% | 0 | 0% | 0.3019% | 0 | 0% | 0.3019% | 0 | 0% | 0.3019% | 0 | 0% | 0.9016% | 0 | 0% | 0.9016% | 0 | 0% | 0.9016% | 0 | 0% | 0.9033% | 0 | 0% | 0.9033% | 0 | 0% | 0.9033% | 0 | 0% | 6.718% | 0 | 0% | 6.718% | 0 | 0% | 6.718% | 0 | 0% | 0.2999% | 0 | 0% | 0.2999% | 0 | 0% | 0.2999% | 0 |  |  |  | 0% | 11.8% | 0 | 0% | 11.8% | 0 | 0% | 11.8% | 0 | 0% | 0.354% | 0 | 0% | 0.354% | 0 | 0% | 0.354% | 0 | 0% | 100% | 0 | 0% | 100% | 0 | 0% | 100% | 0 | 0% | 100% | 0 |  |  | 0 |  |  | 0 |  |  | 0
GRAND ISLAND 2223CB | 3.6715e-05 | 0 | 0.036038 | 0 | 0.036038 | 0.0039649 | 0.030399 | 0.0071007 | 0% | 99% | 0 | 0% | 99% | 0 | 0% | 99% | 0 | 0% | 99% | 0 | 0% | 61.12% | 0 | 0% | 45.87% | 0 | 0% | 45.87% | 0 | 0% | 45.87% | 0 | 0 | 0% | 2.143% | 0 | 0% | 2.143% | 0 | 0% | 2.143% | 0 | 0% | 0.3259% | 0 | 0% | 0.3259% | 0 | 0% | 0.3259% | 0 | 0% | 0.9824% | 0 | 0% | 0.9824% | 0 | 0% | 0.9824% | 0 | 0% | 1.005% | 0 | 0% | 1.005% | 0 | 0% | 1.005% | 0 | 0% | 7.377% | 0 | 0% | 7.377% | 0 | 0% | 7.377% | 0 | 0% | 0.4566% | 0 | 0% | 0.4566% | 0 | 0% | 0.4566% | 0 |  |  |  | 0% | 11.8% | 0 | 0% | 11.8% | 0 | 0% | 11.8% | 0 | 0% | 0.3321% | 0 | 0% | 0.3321% | 0 | 0% | 0.3321% | 0 | 0% | 100% | 0 | 0% | 100% | 0 | 0% | 100% | 0 | 0% | 100% | 0 |  |  | 0 |  |  | 0 |  |  | 0
MERIDIAN 1101CB | 2.2783e-05 | 0 | 0.07635 | 0 | 0.07635 | 0.010261 | 0.053559 | 0.024035 | 0% | 99% | 0 | 0% | 99% | 0 | 0% | 99% | 0 | 0% | 99% | 0 | 0% | 61.71% | 0 | 0% | 48.23% | 0 | 0% | 48.23% | 0 | 0% | 48.23% | 0 | 0 | 0% | 2.742% | 0 | 0% | 2.742% | 0 | 0% | 2.742% | 0 | 0% | 0.3209% | 0 | 0% | 0.3209% | 0 | 0% | 0.3209% | 0 | 0% | 0.8785% | 0 | 0% | 0.8785% | 0 | 0% | 0.8785% | 0 | 0% | 0.8753% | 0 | 0% | 0.8753% | 0 | 0% | 0.8753% | 0 | 0% | 6.502% | 0 | 0% | 6.502% | 0 | 0% | 6.502% | 0 | 0% | 0.6128% | 0 | 0% | 0.6128% | 0 | 0% | 0.6128% | 0 |  |  |  | 0% | 11.8% | 0 | 0% | 11.8% | 0 | 0% | 11.8% | 0 | 0% | 0.3491% | 0 | 0% | 0.3491% | 0 | 0% | 0.3491% | 0 | 0% | 100% | 0 | 0% | 100% | 0 | 0% | 100% | 0 | 0% | 100% | 0 |  |  | 0 |  |  | 0 |  |  | 0
MERIDIAN 11013002 | 2.2384e-05 | 0 | 0.055182 | 0 | 0.055182 | 0.0069672 | 0.03935 | 0.017182 | 0% | 99% | 0 | 0% | 99% | 0 | 0% | 99% | 0 | 0% | 99% | 0 | 0% | 61.18% | 0 | 0% | 47.53% | 0 | 0% | 47.53% | 0 | 0% | 47.53% | 0 | 0 | 0% | 2.643% | 0 | 0% | 2.643% | 0 | 0% | 2.643% | 0 | 0% | 0.3138% | 0 | 0% | 0.3138% | 0 | 0% | 0.3138% | 0 | 0% | 0.8911% | 0 | 0% | 0.8911% | 0 | 0% | 0.8911% | 0 | 0% | 0.8906% | 0 | 0% | 0.8906% | 0 | 0% | 0.8906% | 0 | 0% | 6.615% | 0 | 0% | 6.615% | 0 | 0% | 6.615% | 0 | 0% | 0.594% | 0 | 0% | 0.594% | 0 | 0% | 0.594% | 0 |  |  |  | 0% | 11.8% | 0 | 0% | 11.8% | 0 | 0% | 11.8% | 0 | 0% | 0.3487% | 0 | 0% | 0.3487% | 0 | 0% | 0.3487% | 0 | 0% | 100% | 0 | 0% | 100% | 0 | 0% | 100% | 0 | 0% | 100% | 0 |  |  | 0 |  |  | 0 |  |  | 0
HENRIETTA 11048240 | 1.6454e-05 | 0 | 0.025141 | 0 | 0.025141 | 0.0015053 | 0.018713 | 0.008713 | 0% | 99% | 0 | 0% | 99% | 0 | 0% | 99% | 0 | 0% | 99% | 0 | 0% | 59.58% | 0 | 0% | 46.87% | 0 | 0% | 46.87% | 0 | 0% | 46.87% | 0 | 0 | 0% | 2.818% | 0 | 0% | 2.818% | 0 | 0% | 2.818% | 0 | 0% | 0.3112% | 0 | 0% | 0.3112% | 0 | 0% | 0.3112% | 0 | 0% | 0.9597% | 0 | 0% | 0.9597% | 0 | 0% | 0.9597% | 0 | 0% | 0.9415% | 0 | 0% | 0.9415% | 0 | 0% | 0.9415% | 0 | 0% | 7.095% | 0 | 0% | 7.095% | 0 | 0% | 7.095% | 0 | 0% | 0.2974% | 0 | 0% | 0.2974% | 0 | 0% | 0.2974% | 0 |  |  |  | 0% | 11.8% | 0 | 0% | 11.8% | 0 | 0% | 11.8% | 0 | 0% | 0.3476% | 0 | 0% | 0.3476% | 0 | 0% | 0.3476% | 0 | 0% | 100% | 0 | 0% | 100% | 0 | 0% | 100% | 0 | 0% | 100% | 0 |  |  | 0 |  |  | 0 |  |  | 0
BOGUE 11041382 | 2.6158e-05 | 0 | 0.005934 | 0 | 0.005934 | 0.0012016 | 0.0039111 | 0.0017159 | 0% | 99% | 0 | 0% | 99% | 0 | 0% | 99% | 0 | 0% | 99% | 0 | 0% | 61.64% | 0 | 0% | 46.55% | 0 | 0% | 46.55% | 0 | 0% | 46.55% | 0 | 0 | 0% | 2.264% | 0 | 0% | 2.264% | 0 | 0% | 2.264% | 0 | 0% | 0.2899% | 0 | 0% | 0.2899% | 0 | 0% | 0.2899% | 0 | 0% | 0.8125% | 0 | 0% | 0.8125% | 0 | 0% | 0.8125% | 0 | 0% | 0.8466% | 0 | 0% | 0.8466% | 0 | 0% | 0.8466% | 0 | 0% | 6.14% | 0 | 0% | 6.14% | 0 | 0% | 6.14% | 0 | 0% | 0.8935% | 0 | 0% | 0.8935% | 0 | 0% | 0.8935% | 0 |  |  |  | 0% | 11.8% | 0 | 0% | 11.8% | 0 | 0% | 11.8% | 0 | 0% | 0.3583% | 0 | 0% | 0.3583% | 0 | 0% | 0.3583% | 0 | 0% | 100% | 0 | 0% | 100% | 0 | 0% | 100% | 0 | 0% | 100% | 0 |  |  | 0 |  |  | 0 |  |  | 0
LAMONT 1105CB | 2.7074e-05 | 0 | 0.049163 | 0 | 0.049163 | 0.0025456 | 0.034674 | 0.019355 | 0% | 99% | 0 | 0% | 99% | 0 | 0% | 99% | 0 | 0% | 99% | 0 | 0% | 61.21% | 0 | 0% | 47.8% | 0 | 0% | 47.8% | 0 | 0% | 47.8% | 0 | 0 | 0% | 2.724% | 0 | 0% | 2.724% | 0 | 0% | 2.724% | 0 | 0% | 0.3112% | 0 | 0% | 0.3112% | 0 | 0% | 0.3112% | 0 | 0% | 0.9107% | 0 | 0% | 0.9107% | 0 | 0% | 0.9107% | 0 | 0% | 0.9263% | 0 | 0% | 0.9263% | 0 | 0% | 0.9263% | 0 | 0% | 6.818% | 0 | 0% | 6.818% | 0 | 0% | 6.818% | 0 | 0% | 0.235% | 0 | 0% | 0.235% | 0 | 0% | 0.235% | 0 |  |  |  | 0% | 11.8% | 0 | 0% | 11.8% | 0 | 0% | 11.8% | 0 | 0% | 0.3571% | 0 | 0% | 0.3571% | 0 | 0% | 0.3571% | 0 | 0% | 100% | 0 | 0% | 100% | 0 | 0% | 100% | 0 | 0% | 100% | 0 |  |  | 0 |  |  | 0 |  |  | 0
KEARNEY 1110CB | 2.5736e-05 | 0 | 0.033567 | 0 | 0.033567 | 0.0027477 | 0.022599 | 0.013281 | 0% | 99% | 0 | 0% | 99% | 0 | 0% | 99% | 0 | 0% | 99% | 0 | 0% | 61.47% | 0 | 0% | 47.87% | 0 | 0% | 47.87% | 0 | 0% | 47.87% | 0 | 0 | 0% | 2.692% | 0 | 0% | 2.692% | 0 | 0% | 2.692% | 0 | 0% | 0.3034% | 0 | 0% | 0.3034% | 0 | 0% | 0.3034% | 0 | 0% | 0.869% | 0 | 0% | 0.869% | 0 | 0% | 0.869% | 0 | 0% | 0.8818% | 0 | 0% | 0.8818% | 0 | 0% | 0.8818% | 0 | 0% | 6.492% | 0 | 0% | 6.492% | 0 | 0% | 6.492% | 0 | 0% | 0.426% | 0 | 0% | 0.426% | 0 | 0% | 0.426% | 0 |  |  |  | 0% | 11.8% | 0 | 0% | 11.8% | 0 | 0% | 11.8% | 0 | 0% | 0.3588% | 0 | 0% | 0.3588% | 0 | 0% | 0.3588% | 0 | 0% | 100% | 0 | 0% | 100% | 0 | 0% | 100% | 0 | 0% | 100% | 0 |  |  | 0 |  |  | 0 |  |  | 0
MIDDLE RIVER 110395572 | 2.1484e-05 | 0 | 0.029384 | 0 | 0.029384 | 0.0019561 | 0.022958 | 0.0089003 | 0% | 99% | 0 | 0% | 99% | 0 | 0% | 99% | 0 | 0% | 99% | 0 | 0% | 61.66% | 0 | 0% | 47.54% | 0 | 0% | 47.54% | 0 | 0% | 47.54% | 0 | 0 | 0% | 3.374% | 0 | 0% | 3.374% | 0 | 0% | 3.374% | 0 | 0% | 0.3916% | 0 | 0% | 0.3916% | 0 | 0% | 0.3916% | 0 | 0% | 0.9978% | 0 | 0% | 0.9978% | 0 | 0% | 0.9978% | 0 | 13.58% | 1.041% | 4.1537e-05 | 0% | 1.041% | 0 | 0% | 1.041% | 0 | 0% | 7.515% | 0 | 0% | 7.515% | 0 | 0% | 7.515% | 0 | 0% | 0.331% | 0 | 0% | 0.331% | 0 | 0% | 0.331% | 0 |  |  |  | 0% | 11.8% | 0 | 0% | 11.8% | 0 | 0% | 11.8% | 0 | 0% | 0.3571% | 0 | 0% | 0.3571% | 0 | 0% | 0.3571% | 0 | 0% | 100% | 0 | 0% | 100% | 0 | 0% | 100% | 0 | 0% | 100% | 0 |  |  | 0 |  |  | 0 |  |  | 0
VACA DIXON 11035602 | 2.0219e-05 | 0 | 0.043448 | 0 | 0.043448 | 0.0037041 | 0.033495 | 0.012802 | 0% | 99% | 0 | 0% | 99% | 0 | 0% | 99% | 0 | 0% | 99% | 0 | 0% | 61.88% | 0 | 0% | 48.39% | 0 | 0% | 48.39% | 0 | 0% | 48.39% | 0 | 0 | 0% | 3.428% | 0 | 0% | 3.428% | 0 | 0% | 3.428% | 0 | 0% | 0.3915% | 0 | 0% | 0.3915% | 0 | 0% | 0.3915% | 0 | 0% | 0.981% | 0 | 0% | 0.981% | 0 | 0% | 0.981% | 0 | 0% | 1.003% | 0 | 50.62% | 1.003% | 0.00022053 | 49.23% | 1.003% | 0.0002145 | 0% | 7.317% | 0 | 0% | 7.317% | 0 | 0% | 7.317% | 0 | 0% | 0.4057% | 0 | 0% | 0.4057% | 0 | 0% | 0.4057% | 0 |  |  |  | 0% | 11.8% | 0 | 0% | 11.8% | 0 | 0% | 11.8% | 0 | 0% | 0.3525% | 0 | 0% | 0.3525% | 0 | 0% | 0.3525% | 0 | 0% | 100% | 0 | 0% | 100% | 0 | 0% | 100% | 0 | 0% | 100% | 0 |  |  | 0 |  |  | 0 |  |  | 0
GRAND ISLAND 222740136 | 2.6211e-05 | 0 | 0.079195 | 0 | 0.079195 | 0.011299 | 0.057027 | 0.022815 | 0% | 99% | 0 | 0% | 99% | 0 | 0% | 99% | 0 | 0% | 99% | 0 | 0% | 62.16% | 0 | 0% | 48.09% | 0 | 0% | 48.09% | 0 | 0% | 48.09% | 0 | 0 | 0% | 2.764% | 0 | 0% | 2.764% | 0 | 0% | 2.764% | 0 | 0% | 0.3319% | 0 | 0% | 0.3319% | 0 | 0% | 0.3319% | 0 | 0% | 0.8969% | 0 | 0% | 0.8969% | 0 | 0% | 0.8969% | 0 | 0% | 0.9078% | 0 | 0% | 0.9078% | 0 | 100% | 0.9078% | 0.00071896 | 0% | 6.68% | 0 | 0% | 6.68% | 0 | 0% | 6.68% | 0 | 0% | 0.6095% | 0 | 0% | 0.6095% | 0 | 0% | 0.6095% | 0 |  |  |  | 0% | 11.8% | 0 | 0% | 11.8% | 0 | 0% | 11.8% | 0 | 0% | 0.3499% | 0 | 0% | 0.3499% | 0 | 0% | 0.3499% | 0 | 0% | 100% | 0 | 0% | 100% | 0 | 0% | 100% | 0 | 0% | 100% | 0 |  |  | 0 |  |  | 0 |  |  | 0
KERMAN 1106R421 | 1.6997e-05 | 0 | 0.076392 | 0 | 0.076392 | 0.0041352 | 0.051437 | 0.032349 | 0% | 99% | 0 | 0% | 99% | 0 | 0% | 99% | 0 | 0% | 99% | 0 | 0% | 61.96% | 0 | 0% | 48.8% | 0 | 0% | 48.8% | 0 | 0% | 48.8% | 0 | 0 | 0% | 3.067% | 0 | 0% | 3.067% | 0 | 0% | 3.067% | 0 | 0% | 0.3368% | 0 | 0% | 0.3368% | 0 | 0% | 0.3368% | 0 | 0% | 0.8712% | 0 | 0% | 0.8712% | 0 | 0% | 0.8712% | 0 | 0% | 0.8783% | 0 | 0% | 0.8783% | 0 | 0% | 0.8783% | 0 | 0% | 6.468% | 0 | 0% | 6.468% | 0 | 0% | 6.468% | 0 | 0% | 0.2997% | 0 | 0% | 0.2997% | 0 | 0% | 0.2997% | 0 |  |  |  | 0% | 11.8% | 0 | 0% | 11.8% | 0 | 0% | 11.8% | 0 | 0% | 0.358% | 0 | 0% | 0.358% | 0 | 0% | 0.358% | 0 | 0% | 100% | 0 | 0% | 100% | 0 | 0% | 100% | 0 | 0% | 100% | 0 |  |  | 0 |  |  | 0 |  |  | 0
SANTA NELLA 11049600 | 2.1171e-05 | 0 | 0.055528 | 0 | 0.055528 | 0.0031586 | 0.039929 | 0.020823 | 0% | 99% | 0 | 0% | 99% | 0 | 0% | 99% | 0 | 0% | 99% | 0 | 0% | 61.71% | 0 | 0% | 48.69% | 0 | 0% | 48.69% | 0 | 0% | 48.69% | 0 | 0 | 0% | 3.2% | 0 | 0% | 3.2% | 0 | 0% | 3.2% | 0 | 0% | 0.3536% | 0 | 0% | 0.3536% | 0 | 0% | 0.3536% | 0 | 0% | 0.931% | 0 | 0% | 0.931% | 0 | 0% | 0.931% | 0 | 0% | 0.9442% | 0 | 0% | 0.9442% | 0 | 0% | 0.9442% | 0 | 0% | 6.933% | 0 | 0% | 6.933% | 0 | 0% | 6.933% | 0 | 0% | 0.2832% | 0 | 0% | 0.2832% | 0 | 0% | 0.2832% | 0 |  |  |  | 0% | 11.8% | 0 | 0% | 11.8% | 0 | 0% | 11.8% | 0 | 0% | 0.3564% | 0 | 0% | 0.3564% | 0 | 0% | 0.3564% | 0 | 0% | 100% | 0 | 0% | 100% | 0 | 0% | 100% | 0 | 0% | 100% | 0 |  |  | 0 |  |  | 0 |  |  | 0
DINUBA 110448592 | 2.3221e-05 | 0 | 0.0022568 | 0 | 0.0022568 | 0.00022986 | 0.0012852 | 0.0010825 | 0% | 99% | 0 | 0% | 99% | 0 | 0% | 99% | 0 | 0% | 99% | 0 | 0% | 62.02% | 0 | 0% | 48.91% | 0 | 0% | 48.91% | 0 | 0% | 48.91% | 0 | 0 | 0% | 2.553% | 0 | 0% | 2.553% | 0 | 0% | 2.553% | 0 | 0% | 0.2754% | 0 | 0% | 0.2754% | 0 | 0% | 0.2754% | 0 | 0% | 0.7319% | 0 | 0% | 0.7319% | 0 | 0% | 0.7319% | 0 | 0% | 0.7058% | 0 | 0% | 0.7058% | 0 | 0% | 0.7058% | 0 | 0% | 5.344% | 0 | 0% | 5.344% | 0 | 0% | 5.344% | 0 | 0% | 0.4854% | 0 | 0% | 0.4854% | 0 | 0% | 0.4854% | 0 |  |  |  | 0% | 11.8% | 0 | 0% | 11.8% | 0 | 0% | 11.8% | 0 | 0% | 0.3566% | 0 | 0% | 0.3566% | 0 | 0% | 0.3566% | 0 | 0% | 100% | 0 | 0% | 100% | 0 | 0% | 100% | 0 | 0% | 100% | 0 |  |  | 0 |  |  | 0 |  |  | 0
BORDEN 11039820 | 2.58e-05 | 0 | 0.10399 | 0 | 0.10399 | 0.0096012 | 0.070185 | 0.03991 | 0% | 99% | 0 | 0% | 99% | 0 | 0% | 99% | 0 | 0% | 99% | 0 | 0% | 61.92% | 0 | 0% | 47.89% | 0 | 0% | 47.89% | 0 | 0% | 47.89% | 0 | 0 | 0% | 2.772% | 0 | 0% | 2.772% | 0 | 0% | 2.772% | 0 | 0% | 0.3191% | 0 | 0% | 0.3191% | 0 | 0% | 0.3191% | 0 | 0% | 0.8647% | 0 | 0% | 0.8647% | 0 | 0% | 0.8647% | 0 | 31.12% | 0.8913% | 0.00028843 | 0% | 0.8913% | 0 | 68.88% | 0.8913% | 0.00063844 | 0% | 6.492% | 0 | 0% | 6.492% | 0 | 0% | 6.492% | 0 | 0% | 0.4596% | 0 | 0% | 0.4596% | 0 | 0% | 0.4596% | 0 |  |  |  | 0% | 11.8% | 0 | 0% | 11.8% | 0 | 0% | 11.8% | 0 | 0% | 0.3607% | 0 | 0% | 0.3607% | 0 | 0% | 0.3607% | 0 | 0% | 100% | 0 | 0% | 100% | 0 | 0% | 100% | 0 | 0% | 100% | 0 |  |  | 0 |  |  | 0 |  |  | 0
MENDOTA 1102514238 | 1.6023e-05 | 0 | 0.12963 | 0 | 0.12963 | 0.0079633 | 0.089104 | 0.052148 | 0% | 99% | 0 | 0% | 99% | 0 | 0% | 99% | 0 | 0% | 99% | 0 | 0% | 60.11% | 0 | 0% | 47.1% | 0 | 0% | 47.1% | 0 | 0% | 47.1% | 0 | 0 | 0% | 2.68% | 0 | 0% | 2.68% | 0 | 0% | 2.68% | 0 | 0% | 0.293% | 0 | 0% | 0.293% | 0 | 0% | 0.293% | 0 | 0% | 0.8954% | 0 | 0% | 0.8954% | 0 | 0% | 0.8954% | 0 | 26.05% | 0.892% | 0.00030124 | 0% | 0.892% | 0 | 48.71% | 0.892% | 0.00056323 | 0% | 6.661% | 0 | 0% | 6.661% | 0 | 0% | 6.661% | 0 | 0% | 0.2815% | 0 | 0% | 0.2815% | 0 | 0% | 0.2815% | 0 |  |  |  | 0% | 11.8% | 0 | 0% | 11.8% | 0 | 0% | 11.8% | 0 | 0% | 0.3559% | 0 | 0% | 0.3559% | 0 | 0% | 0.3559% | 0 | 0% | 100% | 0 | 0% | 100% | 0 | 0% | 100% | 0 | 0% | 100% | 0 |  |  | 0 |  |  | 0 |  |  | 0
METTLER 1110CB | 2.8656e-05 | 0 | 0.064068 | 0 | 0.064068 | 0.0079289 | 0.045251 | 0.020572 | 0% | 99% | 0 | 0% | 99% | 0 | 0% | 99% | 0 | 0% | 99% | 0 | 0% | 61.92% | 0 | 0% | 47.92% | 0 | 0% | 47.92% | 0 | 0% | 47.92% | 0 | 0 | 0% | 2.762% | 0 | 0% | 2.762% | 0 | 0% | 2.762% | 0 | 0% | 0.3209% | 0 | 0% | 0.3209% | 0 | 0% | 0.3209% | 0 | 0% | 0.9047% | 0 | 0% | 0.9047% | 0 | 0% | 0.9047% | 0 | 0% | 0.9355% | 0 | 0% | 0.9355% | 0 | 92.77% | 0.9355% | 0.00055604 | 0% | 6.807% | 0 | 0% | 6.807% | 0 | 0% | 6.807% | 0 | 0% | 0.5371% | 0 | 0% | 0.5371% | 0 | 0% | 0.5371% | 0 |  |  |  | 0% | 11.8% | 0 | 0% | 11.8% | 0 | 0% | 11.8% | 0 | 0% | 0.3595% | 0 | 0% | 0.3595% | 0 | 0% | 0.3595% | 0 | 0% | 100% | 0 | 0% | 100% | 0 | 0% | 100% | 0 | 0% | 100% | 0 |  |  | 0 |  |  | 0 |  |  | 0
RIO BRAVO 11034349 | 2.0331e-05 | 0 | 0.040341 | 0 | 0.040341 | 0.0038656 | 0.024538 | 0.018035 | 0% | 99% | 0 | 0% | 99% | 0 | 0% | 99% | 0 | 0% | 99% | 0 | 0% | 62.38% | 0 | 0% | 49.18% | 0 | 0% | 49.18% | 0 | 0% | 49.18% | 0 | 0 | 0% | 2.732% | 0 | 0% | 2.732% | 0 | 0% | 2.732% | 0 | 0% | 0.2989% | 0 | 0% | 0.2989% | 0 | 0% | 0.2989% | 0 | 0% | 0.7921% | 0 | 0% | 0.7921% | 0 | 0% | 0.7921% | 0 | 16.23% | 0.7998% | 5.2376e-05 | 79.73% | 0.7998% | 0.00025724 | 0% | 0.7998% | 0 | 0% | 5.889% | 0 | 0% | 5.889% | 0 | 0% | 5.889% | 0 | 0% | 0.4322% | 0 | 0% | 0.4322% | 0 | 0% | 0.4322% | 0 |  |  |  | 0% | 11.8% | 0 | 0% | 11.8% | 0 | 0% | 11.8% | 0 | 0% | 0.3628% | 0 | 0% | 0.3628% | 0 | 0% | 0.3628% | 0 | 0% | 100% | 0 | 0% | 100% | 0 | 0% | 100% | 0 | 0% | 100% | 0 |  |  | 0 |  |  | 0 |  |  | 0
CROWS LANDING 1102CB | 2.5178e-05 | 0 | 0.038348 | 0 | 0.038348 | 0.0025819 | 0.026443 | 0.015121 | 0% | 99% | 0 | 0% | 99% | 0 | 0% | 99% | 0 | 0% | 99% | 0 | 0% | 60.65% | 0 | 0% | 46.65% | 0 | 0% | 46.65% | 0 | 0% | 46.65% | 0 | 0 | 0% | 2.38% | 0 | 0% | 2.38% | 0 | 0% | 2.38% | 0 | 0% | 0.2836% | 0 | 0% | 0.2836% | 0 | 0% | 0.2836% | 0 | 0% | 0.8762% | 0 | 0% | 0.8762% | 0 | 0% | 0.8762% | 0 | 91.05% | 0.895% | 0.00031248 | 8.86% | 0.895% | 3.0409e-05 | 0% | 0.895% | 0 | 0% | 6.585% | 0 | 0% | 6.585% | 0 | 0% | 6.585% | 0 | 0% | 0.3146% | 0 | 0% | 0.3146% | 0 | 0% | 0.3146% | 0 |  |  |  | 0% | 11.8% | 0 | 0% | 11.8% | 0 | 0% | 11.8% | 0 | 0% | 0.357% | 0 | 0% | 0.357% | 0 | 0% | 0.357% | 0 | 0% | 100% | 0 | 0% | 100% | 0 | 0% | 100% | 0 | 0% | 100% | 0 |  |  | 0 |  |  | 0 |  |  | 0
HENRIETTA 1106CB | 1.8545e-05 | 0 | 0.14067 | 0 | 0.14067 | 0.0093173 | 0.10316 | 0.049483 | 0% | 99% | 0 | 0% | 99% | 0 | 0% | 99% | 0 | 0% | 99% | 0 | 0% | 60.27% | 0 | 0% | 46.63% | 0 | 0% | 46.63% | 0 | 0% | 46.63% | 0 | 0 | 0% | 2.849% | 0 | 0% | 2.849% | 0 | 0% | 2.849% | 0 | 0% | 0.3216% | 0 | 0% | 0.3216% | 0 | 0% | 0.3216% | 0 | 0% | 0.9489% | 0 | 0% | 0.9489% | 0 | 0% | 0.9489% | 0 | 0% | 0.9668% | 0 | 0% | 0.9668% | 0 | 8.379% | 0.9668% | 0.00011396 | 0% | 7.117% | 0 | 0% | 7.117% | 0 | 0% | 7.117% | 0 | 0% | 0.3325% | 0 | 0% | 0.3325% | 0 | 0% | 0.3325% | 0 |  |  |  | 0% | 11.8% | 0 | 0% | 11.8% | 0 | 0% | 11.8% | 0 | 0% | 0.3569% | 0 | 0% | 0.3569% | 0 | 0% | 0.3569% | 0 | 0% | 100% | 0 | 0% | 100% | 0 | 0% | 100% | 0 | 0% | 100% | 0 |  |  | 0 |  |  | 0 |  |  | 0
WATERLOO 110112968 | 2.1454e-05 | 0 | 0.039287 | 0 | 0.039287 | 0.0082285 | 0.02515 | 0.011854 | 0% | 99% | 0 | 0% | 99% | 0 | 0% | 99% | 0 | 0% | 99% | 0 | 0% | 61.92% | 0 | 0% | 48.21% | 0 | 0% | 48.21% | 0 | 0% | 48.21% | 0 | 0 | 0% | 2.488% | 0 | 0% | 2.488% | 0 | 0% | 2.488% | 0 | 0% | 0.2828% | 0 | 0% | 0.2828% | 0 | 0% | 0.2828% | 0 | 0% | 0.8187% | 0 | 0% | 0.8187% | 0 | 0% | 0.8187% | 0 | 51.9% | 0.8263% | 0.00016849 | 9.324% | 0.8263% | 3.0268e-05 | 0% | 0.8263% | 0 | 0% | 6.101% | 0 | 0% | 6.101% | 0 | 0% | 6.101% | 0 | 0% | 0.8946% | 0 | 0% | 0.8946% | 0 | 0% | 0.8946% | 0 |  |  |  | 0% | 11.8% | 0 | 0% | 11.8% | 0 | 0% | 11.8% | 0 | 0% | 0.3586% | 0 | 0% | 0.3586% | 0 | 0% | 0.3586% | 0 | 0% | 100% | 0 | 0% | 100% | 0 | 0% | 100% | 0 | 0% | 100% | 0 |  |  | 0 |  |  | 0 |  |  | 0
SHAFTER 1103CB | 2.1964e-05 | 0 | 0.031266 | 0 | 0.031266 | 0.003049 | 0.020938 | 0.012011 | 0% | 99% | 0 | 0% | 99% | 0 | 0% | 99% | 0 | 0% | 99% | 0 | 0% | 60.49% | 0 | 0% | 47.31% | 0 | 0% | 47.31% | 0 | 0% | 47.31% | 0 | 0 | 0% | 2.394% | 0 | 0% | 2.394% | 0 | 0% | 2.394% | 0 | 0% | 0.2667% | 0 | 0% | 0.2667% | 0 | 0% | 0.2667% | 0 | 0% | 0.8707% | 0 | 0% | 0.8707% | 0 | 0% | 0.8707% | 0 | 0% | 0.8711% | 0 | 0% | 0.8711% | 0 | 0% | 0.8711% | 0 | 0% | 6.494% | 0 | 0% | 6.494% | 0 | 0% | 6.494% | 0 | 0% | 0.4603% | 0 | 0% | 0.4603% | 0 | 0% | 0.4603% | 0 |  |  |  | 0% | 11.8% | 0 | 0% | 11.8% | 0 | 0% | 11.8% | 0 | 0% | 0.3574% | 0 | 0% | 0.3574% | 0 | 0% | 0.3574% | 0 | 0% | 100% | 0 | 0% | 100% | 0 | 0% | 100% | 0 | 0% | 100% | 0 |  |  | 0 |  |  | 0 |  |  | 0
SHAFTER 11023621 | 1.6972e-05 | 0 | 0.031261 | 0 | 0.031261 | 0.0030667 | 0.019666 | 0.01326 | 0% | 99% | 0 | 0% | 99% | 0 | 0% | 99% | 0 | 0% | 99% | 0 | 0% | 61.58% | 0 | 0% | 48.49% | 0 | 0% | 48.49% | 0 | 0% | 48.49% | 0 | 0 | 0% | 2.695% | 0 | 0% | 2.695% | 0 | 0% | 2.695% | 0 | 0% | 0.2932% | 0 | 0% | 0.2932% | 0 | 0% | 0.2932% | 0 | 0% | 0.8149% | 0 | 0% | 0.8149% | 0 | 0% | 0.8149% | 0 | 0% | 0.8095% | 0 | 0% | 0.8095% | 0 | 0% | 0.8095% | 0 | 0% | 6.03% | 0 | 0% | 6.03% | 0 | 0% | 6.03% | 0 | 0% | 0.4694% | 0 | 0% | 0.4694% | 0 | 0% | 0.4694% | 0 |  |  |  | 0% | 11.8% | 0 | 0% | 11.8% | 0 | 0% | 11.8% | 0 | 0% | 0.3583% | 0 | 0% | 0.3583% | 0 | 0% | 0.3583% | 0 | 0% | 100% | 0 | 0% | 100% | 0 | 0% | 100% | 0 | 0% | 100% | 0 |  |  | 0 |  |  | 0 |  |  | 0
OLD RIVER 11014577 | 1.9653e-05 | 0 | 0.046852 | 0 | 0.046852 | 0.0027302 | 0.027332 | 0.023883 | 0% | 99% | 0 | 0% | 99% | 0 | 0% | 99% | 0 | 0% | 99% | 0 | 0% | 62.74% | 0 | 0% | 49.96% | 0 | 0% | 49.96% | 0 | 0% | 49.96% | 0 | 0 | 0% | 2.758% | 0 | 0% | 2.758% | 0 | 0% | 2.758% | 0 | 0% | 0.2974% | 0 | 0% | 0.2974% | 0 | 0% | 0.2974% | 0 | 0% | 0.7535% | 0 | 0% | 0.7535% | 0 | 0% | 0.7535% | 0 | 0% | 0.7425% | 0 | 0% | 0.7425% | 0 | 87.24% | 0.7425% | 0.0003035 | 0% | 5.54% | 0 | 0% | 5.54% | 0 | 0% | 5.54% | 0 | 0% | 0.2462% | 0 | 0% | 0.2462% | 0 | 0% | 0.2462% | 0 |  |  |  | 0% | 11.8% | 0 | 0% | 11.8% | 0 | 0% | 11.8% | 0 | 0% | 0.3597% | 0 | 0% | 0.3597% | 0 | 0% | 0.3597% | 0 | 0% | 100% | 0 | 0% | 100% | 0 | 0% | 100% | 0 | 0% | 100% | 0 |  |  | 0 |  |  | 0 |  |  | 0
ORTIGA 11069780 | 2.7455e-05 | 0 | 0.050995 | 0 | 0.050995 | 0.0025474 | 0.036151 | 0.020019 | 0% | 99% | 0 | 0% | 99% | 0 | 0% | 99% | 0 | 0% | 99% | 0 | 0% | 61.63% | 0 | 0% | 48.01% | 0 | 0% | 48.01% | 0 | 0% | 48.01% | 0 | 0 | 0% | 2.873% | 0 | 0% | 2.873% | 0 | 0% | 2.873% | 0 | 0% | 0.3288% | 0 | 0% | 0.3288% | 0 | 0% | 0.3288% | 0 | 0% | 0.9138% | 0 | 0% | 0.9138% | 0 | 0% | 0.9138% | 0 | 0% | 0.9423% | 0 | 6.501% | 0.9423% | 3.1238e-05 | 0% | 0.9423% | 0 | 0% | 6.867% | 0 | 0% | 6.867% | 0 | 0% | 6.867% | 0 | 0% | 0.2367% | 0 | 0% | 0.2367% | 0 | 0% | 0.2367% | 0 |  |  |  | 0% | 11.8% | 0 | 0% | 11.8% | 0 | 0% | 11.8% | 0 | 0% | 0.3597% | 0 | 0% | 0.3597% | 0 | 0% | 0.3597% | 0 | 0% | 100% | 0 | 0% | 100% | 0 | 0% | 100% | 0 | 0% | 100% | 0 |  |  | 0 |  |  | 0 |  |  | 0
LOCKEFORD 21024045 | 1.7066e-05 | 0 | 0.0062201 | 0 | 0.0062201 | 0.0013747 | 0.0039877 | 0.0018003 | 0% | 99% | 0 | 0% | 99% | 0 | 0% | 99% | 0 | 0% | 99% | 0 | 0% | 62.56% | 0 | 0% | 49.32% | 0 | 0% | 49.32% | 0 | 0% | 49.32% | 0 | 0 | 0% | 2.654% | 0 | 0% | 2.654% | 0 | 0% | 2.654% | 0 | 0% | 0.2932% | 0 | 0% | 0.2932% | 0 | 0% | 0.2932% | 0 | 0% | 0.8262% | 0 | 0% | 0.8262% | 0 | 0% | 0.8262% | 0 | 0% | 0.8284% | 0 | 0% | 0.8284% | 0 | 0% | 0.8284% | 0 | 0% | 6.13% | 0 | 0% | 6.13% | 0 | 0% | 6.13% | 0 | 0% | 0.995% | 0 | 0% | 0.995% | 0 | 0% | 0.995% | 0 |  |  |  | 0% | 11.8% | 0 | 0% | 11.8% | 0 | 0% | 11.8% | 0 | 55.56% | 0.3582% | 1.2378e-05 | 0% | 0.3582% | 0 | 0% | 0.3582% | 0 | 0% | 100% | 0 | 0% | 100% | 0 | 0% | 100% | 0 | 0% | 100% | 0 |  |  | 0 |  |  | 0 |  |  | 0
EEL RIVER 1102530 | 1.7512e-05 | 0.038867 | 0.076538 | 0.25126 | 0.3278 | 0.016874 | 0.057105 | 0.014164 | 0% | 99% | 0 | 0% | 99% | 0 | 0% | 99% | 0 | 0% | 99% | 0 | 0% | 62.36% | 0 | 0% | 48.75% | 0 | 0% | 48.75% | 0 | 0% | 48.75% | 0 | 0.25126 | 0% | 3.377% | 0 | 0% | 3.377% | 0 | 0% | 3.377% | 0 | 0% | 0.3806% | 0 | 0% | 0.3806% | 0 | 0% | 0.3806% | 0 | 0% | 0.9717% | 0 | 2.494% | 0.9717% | 1.8545e-05 | 2.701% | 0.9717% | 2.0087e-05 | 12.29% | 1.015% | 9.5495e-05 | 2.701% | 1.015% | 2.0988e-05 | 0% | 1.015% | 0 | 0% | 7.312% | 0 | 0% | 7.312% | 0 | 0% | 7.312% | 0 | 0% | 1.226% | 0 | 0% | 1.226% | 0 | 0% | 1.226% | 0 |  |  |  | 17.59% | 11.8% | 0.0015883 | 0% | 11.8% | 0 | 0% | 11.8% | 0 | 0% | 0.362% | 0 | 0% | 0.362% | 0 | 0% | 0.362% | 0 | 0% | 100% | 0 | 0% | 100% | 0 | 0% | 100% | 0 | 0% | 100% | 0 |  |  | 0 |  |  | 0 |  |  | 0
LOCKEFORD 2101CB | 3.5063e-05 | 0 | 0.03468 | 0 | 0.03468 | 0.0043368 | 0.024056 | 0.011546 | 0% | 99% | 0 | 0% | 99% | 0 | 0% | 99% | 0 | 0% | 99% | 0 | 0% | 62.35% | 0 | 0% | 47.82% | 0 | 0% | 47.82% | 0 | 0% | 47.82% | 0 | 0 | 0% | 2.624% | 0 | 0% | 2.624% | 0 | 0% | 2.624% | 0 | 0% | 0.3186% | 0 | 0% | 0.3186% | 0 | 0% | 0.3186% | 0 | 0% | 0.8668% | 0 | 0% | 0.8668% | 0 | 0% | 0.8668% | 0 | 0% | 0.8945% | 0 | 0% | 0.8945% | 0 | 0% | 0.8945% | 0 | 0% | 6.512% | 0 | 0% | 6.512% | 0 | 0% | 6.512% | 0 | 0% | 0.555% | 0 | 0% | 0.555% | 0 | 0% | 0.555% | 0 |  |  |  | 0% | 11.8% | 0 | 0% | 11.8% | 0 | 0% | 11.8% | 0 | 0% | 0.3561% | 0 | 0% | 0.3561% | 0 | 0% | 0.3561% | 0 | 0% | 100% | 0 | 0% | 100% | 0 | 0% | 100% | 0 | 0% | 100% | 0 |  |  | 0 |  |  | 0 |  |  | 0
MANTECA 17058990 | 2.5754e-05 | 0 | 0.068885 | 0 | 0.068885 | 0.0096031 | 0.035875 | 0.033854 | 0% | 99% | 0 | 0% | 99% | 0 | 0% | 99% | 0 | 0% | 99% | 0 | 0% | 63.59% | 0 | 0% | 49.95% | 0 | 0% | 49.95% | 0 | 0% | 49.95% | 0 | 0 | 0% | 2.176% | 0 | 0% | 2.176% | 0 | 0% | 2.176% | 0 | 0% | 0.2417% | 0 | 0% | 0.2417% | 0 | 0% | 0.2417% | 0 | 0% | 0.6683% | 0 | 0% | 0.6683% | 0 | 0% | 0.6683% | 0 | 0% | 0.6644% | 0 | 0% | 0.6644% | 0 | 69.37% | 0.6644% | 0.0003175 | 0% | 4.941% | 0 | 0% | 4.941% | 0 | 0% | 4.941% | 0 | 0% | 0.6211% | 0 | 0% | 0.6211% | 0 | 0% | 0.6211% | 0 |  |  |  | 0% | 11.8% | 0 | 0% | 11.8% | 0 | 0% | 11.8% | 0 | 0% | 0.3638% | 0 | 0% | 0.3638% | 0 | 0% | 0.3638% | 0 | 0% | 100% | 0 | 0% | 100% | 0 | 0% | 100% | 0 | 0% | 100% | 0 |  |  | 0 |  |  | 0 |  |  | 0
GATES 1102CB | 2.2691e-05 | 0 | 0.055446 | 0 | 0.055446 | 0.0026205 | 0.037672 | 0.023563 | 0% | 99% | 0 | 0% | 99% | 0 | 0% | 99% | 0 | 0% | 99% | 0 | 0% | 60.19% | 0 | 0% | 46.71% | 0 | 0% | 46.71% | 0 | 0% | 46.71% | 0 | 0 | 0% | 2.477% | 0 | 0% | 2.477% | 0 | 0% | 2.477% | 0 | 0% | 0.2784% | 0 | 0% | 0.2784% | 0 | 0% | 0.2784% | 0 | 0% | 0.8805% | 0 | 0% | 0.8805% | 0 | 0% | 0.8805% | 0 | 38.38% | 0.8859% | 0.00018854 | 0% | 0.8859% | 0 | 0% | 0.8859% | 0 | 0% | 6.586% | 0 | 0% | 6.586% | 0 | 0% | 6.586% | 0 | 0% | 0.2309% | 0 | 0% | 0.2309% | 0 | 0% | 0.2309% | 0 |  |  |  | 0% | 11.8% | 0 | 0% | 11.8% | 0 | 0% | 11.8% | 0 | 0% | 0.3578% | 0 | 0% | 0.3578% | 0 | 0% | 0.3578% | 0 | 0% | 100% | 0 | 0% | 100% | 0 | 0% | 100% | 0 | 0% | 100% | 0 |  |  | 0 |  |  | 0 |  |  | 0
BIOLA 1103R2666 | 1.4692e-05 | 0 | 0.078277 | 0 | 0.078277 | 0.005081 | 0.052939 | 0.032131 | 0% | 99% | 0 | 0% | 99% | 0 | 0% | 99% | 0 | 0% | 99% | 0 | 0% | 61.75% | 0 | 0% | 48.95% | 0 | 0% | 48.95% | 0 | 0% | 48.95% | 0 | 0 | 0% | 3.019% | 0 | 0% | 3.019% | 0 | 0% | 3.019% | 0 | 0% | 0.3288% | 0 | 0% | 0.3288% | 0 | 0% | 0.3288% | 0 | 0% | 0.8782% | 0 | 0% | 0.8782% | 0 | 0% | 0.8782% | 0 | 0% | 0.8786% | 0 | 0% | 0.8786% | 0 | 0% | 0.8786% | 0 | 0% | 6.506% | 0 | 0% | 6.506% | 0 | 0% | 6.506% | 0 | 0% | 0.3635% | 0 | 0% | 0.3635% | 0 | 0% | 0.3635% | 0 |  |  |  | 0% | 11.8% | 0 | 0% | 11.8% | 0 | 0% | 11.8% | 0 | 0% | 0.3569% | 0 | 0% | 0.3569% | 0 | 0% | 0.3569% | 0 | 0% | 100% | 0 | 0% | 100% | 0 | 0% | 100% | 0 | 0% | 100% | 0 |  |  | 0 |  |  | 0 |  |  | 0
MARYSVILLE 1108150116 | 1.6179e-05 | 0 | 0.02895 | 0 | 0.02895 | 0.0041202 | 0.020466 | 0.0087593 | 0% | 99% | 0 | 0% | 99% | 0 | 0% | 99% | 0 | 0% | 99% | 0 | 0% | 61.69% | 0 | 0% | 47.64% | 0 | 0% | 47.64% | 0 | 0% | 47.64% | 0 | 0 | 0% | 2.723% | 0 | 0% | 2.723% | 0 | 0% | 2.723% | 0 | 0% | 0.3254% | 0 | 0% | 0.3254% | 0 | 0% | 0.3254% | 0 | 0% | 0.8855% | 0 | 0% | 0.8855% | 0 | 0% | 0.8855% | 0 | 0% | 0.9041% | 0 | 0% | 0.9041% | 0 | 0% | 0.9041% | 0 | 0% | 6.622% | 0 | 0% | 6.622% | 0 | 0% | 6.622% | 0 | 0% | 0.6456% | 0 | 0% | 0.6456% | 0 | 0% | 0.6456% | 0 |  |  |  | 0% | 11.8% | 0 | 0% | 11.8% | 0 | 0% | 11.8% | 0 | 0% | 0.3537% | 0 | 0% | 0.3537% | 0 | 0% | 0.3537% | 0 | 0% | 100% | 0 | 0% | 100% | 0 | 0% | 100% | 0 | 0% | 100% | 0 |  |  | 0 |  |  | 0 |  |  | 0
WILKINS SLOUGH 110298742 | 2.1861e-05 | 0 | 0.040301 | 0 | 0.040301 | 0.0045839 | 0.028227 | 0.01361 | 0% | 99% | 0 | 0% | 99% | 0 | 0% | 99% | 0 | 0% | 99% | 0 | 0% | 62.79% | 0 | 0% | 48.97% | 0 | 0% | 48.97% | 0 | 0% | 48.97% | 0 | 0 | 0% | 3.328% | 0 | 0% | 3.328% | 0 | 0% | 3.328% | 0 | 0% | 0.3829% | 0 | 0% | 0.3829% | 0 | 0% | 0.3829% | 0 | 0% | 0.8807% | 0 | 0% | 0.8807% | 0 | 0% | 0.8807% | 0 | 0% | 0.9021% | 0 | 100% | 0.9021% | 0.00036354 | 0% | 0.9021% | 0 | 0% | 6.552% | 0 | 0% | 6.552% | 0 | 0% | 6.552% | 0 | 0% | 0.5097% | 0 | 0% | 0.5097% | 0 | 0% | 0.5097% | 0 |  |  |  | 0% | 11.8% | 0 | 0% | 11.8% | 0 | 0% | 11.8% | 0 | 0% | 0.3554% | 0 | 0% | 0.3554% | 0 | 0% | 0.3554% | 0 | 0% | 100% | 0 | 0% | 100% | 0 | 0% | 100% | 0 | 0% | 100% | 0 |  |  | 0 |  |  | 0 |  |  | 0
AVENA 1701427866 | 2.1711e-05 | 0 | 0.072429 | 0 | 0.072429 | 0.012913 | 0.043121 | 0.027394 | 0% | 99% | 0 | 0% | 99% | 0 | 0% | 99% | 0 | 0% | 99% | 0 | 0% | 61.97% | 0 | 0% | 48.5% | 0 | 0% | 48.5% | 0 | 0% | 48.5% | 0 | 0 | 0% | 2.523% | 0 | 0% | 2.523% | 0 | 0% | 2.523% | 0 | 0% | 0.2755% | 0 | 0% | 0.2755% | 0 | 0% | 0.2755% | 0 | 0% | 0.7688% | 0 | 0% | 0.7688% | 0 | 0% | 0.7688% | 0 | 12.01% | 0.7651% | 6.6542e-05 | 25.01% | 0.7651% | 0.0001386 | 0% | 0.7651% | 0 | 0% | 5.69% | 0 | 0% | 5.69% | 0 | 0% | 5.69% | 0 | 0% | 0.8004% | 0 | 0% | 0.8004% | 0 | 0% | 0.8004% | 0 |  |  |  | 0% | 11.8% | 0 | 0% | 11.8% | 0 | 0% | 11.8% | 0 | 0% | 0.3606% | 0 | 0% | 0.3606% | 0 | 0% | 0.3606% | 0 | 0% | 100% | 0 | 0% | 100% | 0 | 0% | 100% | 0 | 0% | 100% | 0 |  |  | 0 |  |  | 0 |  |  | 0
PARLIER 1104184200 | 2.4387e-05 | 0 | 0.058243 | 0 | 0.058243 | 0.0065073 | 0.038043 | 0.022538 | 0% | 99% | 0 | 0% | 99% | 0 | 0% | 99% | 0 | 0% | 99% | 0 | 0% | 61.84% | 0 | 0% | 48.42% | 0 | 0% | 48.42% | 0 | 0% | 48.42% | 0 | 0 | 0% | 2.581% | 0 | 0% | 2.581% | 0 | 0% | 2.581% | 0 | 0% | 0.2889% | 0 | 0% | 0.2889% | 0 | 0% | 0.2889% | 0 | 0% | 0.8474% | 0 | 0% | 0.8474% | 0 | 0% | 0.8474% | 0 | 0% | 0.8574% | 0 | 0% | 0.8574% | 0 | 72.79% | 0.8574% | 0.00036348 | 0% | 6.324% | 0 | 0% | 6.324% | 0 | 0% | 6.324% | 0 | 0% | 0.5502% | 0 | 0% | 0.5502% | 0 | 0% | 0.5502% | 0 |  |  |  | 0% | 11.8% | 0 | 0% | 11.8% | 0 | 0% | 11.8% | 0 | 0% | 0.3599% | 0 | 0% | 0.3599% | 0 | 0% | 0.3599% | 0 | 0% | 100% | 0 | 0% | 100% | 0 | 0% | 100% | 0 | 0% | 100% | 0 |  |  | 0 |  |  | 0 |  |  | 0
SCHINDLER 1112CB | 1.8404e-05 | 0 | 0.093561 | 0 | 0.093561 | 0.0061195 | 0.065119 | 0.036533 | 0% | 99% | 0 | 0% | 99% | 0 | 0% | 99% | 0 | 0% | 99% | 0 | 0% | 60.1% | 0 | 0% | 46.86% | 0 | 0% | 46.86% | 0 | 0% | 46.86% | 0 | 0 | 0% | 2.708% | 0 | 0% | 2.708% | 0 | 0% | 2.708% | 0 | 0% | 0.2998% | 0 | 0% | 0.2998% | 0 | 0% | 0.2998% | 0 | 0% | 0.9037% | 0 | 0% | 0.9037% | 0 | 0% | 0.9037% | 0 | 0% | 0.9065% | 0 | 0% | 0.9065% | 0 | 88.76% | 0.9065% | 0.00075285 | 0% | 6.741% | 0 | 0% | 6.741% | 0 | 0% | 6.741% | 0 | 0% | 0.2969% | 0 | 0% | 0.2969% | 0 | 0% | 0.2969% | 0 |  |  |  | 0% | 11.8% | 0 | 0% | 11.8% | 0 | 0% | 11.8% | 0 | 0% | 0.3565% | 0 | 0% | 0.3565% | 0 | 0% | 0.3565% | 0 | 0% | 100% | 0 | 0% | 100% | 0 | 0% | 100% | 0 | 0% | 100% | 0 |  |  | 0 |  |  | 0 |  |  | 0
MORMON 110136806 | 2.4292e-05 | 0 | 0.14052 | 0 | 0.14052 | 0.029445 | 0.091503 | 0.040911 | 0% | 99% | 0 | 0% | 99% | 0 | 0% | 99% | 0 | 0% | 99% | 0 | 0% | 61.99% | 0 | 0% | 47.82% | 0 | 0% | 47.82% | 0 | 0% | 47.82% | 0 | 0 | 0% | 2.462% | 0 | 0% | 2.462% | 0 | 0% | 2.462% | 0 | 0% | 0.2892% | 0 | 0% | 0.2892% | 0 | 0% | 0.2892% | 0 | 0% | 0.8265% | 0 | 0% | 0.8265% | 0 | 0% | 0.8265% | 0 | 89.9% | 0.8474% | 0.0010704 | 8.338% | 0.8474% | 9.9281e-05 | 0% | 0.8474% | 0 | 0% | 6.199% | 0 | 0% | 6.199% | 0 | 0% | 6.199% | 0 | 0% | 0.8875% | 0 | 0% | 0.8875% | 0 | 0% | 0.8875% | 0 |  |  |  | 0% | 11.8% | 0 | 0% | 11.8% | 0 | 0% | 11.8% | 0 | 0% | 0.3598% | 0 | 0% | 0.3598% | 0 | 0% | 0.3598% | 0 | 0% | 100% | 0 | 0% | 100% | 0 | 0% | 100% | 0 | 0% | 100% | 0 |  |  | 0 |  |  | 0 |  |  | 0
KERMAN 1108CB | 3.5218e-05 | 0 | 0.045466 | 0 | 0.045466 | 0.0027475 | 0.031499 | 0.018131 | 0% | 99% | 0 | 0% | 99% | 0 | 0% | 99% | 0 | 0% | 99% | 0 | 0% | 60.29% | 0 | 0% | 46.42% | 0 | 0% | 46.42% | 0 | 0% | 46.42% | 0 | 0 | 0% | 2.534% | 0 | 0% | 2.534% | 0 | 0% | 2.534% | 0 | 0% | 0.2879% | 0 | 0% | 0.2879% | 0 | 0% | 0.2879% | 0 | 0% | 0.8971% | 0 | 0% | 0.8971% | 0 | 0% | 0.8971% | 0 | 0% | 0.9149% | 0 | 0% | 0.9149% | 0 | 0% | 0.9149% | 0 | 0% | 6.741% | 0 | 0% | 6.741% | 0 | 0% | 6.741% | 0 | 0% | 0.3088% | 0 | 0% | 0.3088% | 0 | 0% | 0.3088% | 0 |  |  |  | 0% | 11.8% | 0 | 0% | 11.8% | 0 | 0% | 11.8% | 0 | 0% | 0.3597% | 0 | 0% | 0.3597% | 0 | 0% | 0.3597% | 0 | 0% | 100% | 0 | 0% | 100% | 0 | 0% | 100% | 0 | 0% | 100% | 0 |  |  | 0 |  |  | 0 |  |  | 0
RICE 11023000 | 2.0697e-05 | 0 | 0.060377 | 0 | 0.060377 | 0.008406 | 0.044168 | 0.016982 | 0% | 99% | 0 | 0% | 99% | 0 | 0% | 99% | 0 | 0% | 99% | 0 | 0% | 61.73% | 0 | 0% | 47.8% | 0 | 0% | 47.8% | 0 | 0% | 47.8% | 0 | 0 | 0% | 2.847% | 0 | 0% | 2.847% | 0 | 0% | 2.847% | 0 | 0% | 0.3407% | 0 | 0% | 0.3407% | 0 | 0% | 0.3407% | 0 | 0% | 0.9136% | 0 | 0% | 0.9136% | 0 | 0% | 0.9136% | 0 | 0% | 0.931% | 0 | 0% | 0.931% | 0 | 17.85% | 0.931% | 0.00010031 | 0% | 6.823% | 0 | 0% | 6.823% | 0 | 0% | 6.823% | 0 | 0% | 0.651% | 0 | 0% | 0.651% | 0 | 0% | 0.651% | 0 |  |  |  | 0% | 11.8% | 0 | 0% | 11.8% | 0 | 0% | 11.8% | 0 | 0% | 0.3513% | 0 | 0% | 0.3513% | 0 | 0% | 0.3513% | 0 | 0% | 100% | 0 | 0% | 100% | 0 | 0% | 100% | 0 | 0% | 100% | 0 |  |  | 0 |  |  | 0 |  |  | 0
BOWLES 11046190 | 2.121e-05 | 0 | 0.060599 | 0 | 0.060599 | 0.0052737 | 0.040769 | 0.023772 | 0% | 99% | 0 | 0% | 99% | 0 | 0% | 99% | 0 | 0% | 99% | 0 | 0% | 62.29% | 0 | 0% | 48.98% | 0 | 0% | 48.98% | 0 | 0% | 48.98% | 0 | 0 | 0% | 2.899% | 0 | 0% | 2.899% | 0 | 0% | 2.899% | 0 | 0% | 0.3204% | 0 | 0% | 0.3204% | 0 | 0% | 0.3204% | 0 | 0% | 0.8764% | 0 | 0% | 0.8764% | 0 | 0% | 0.8764% | 0 | 0% | 0.8933% | 0 | 92.89% | 0.8933% | 0.00050284 | 0% | 0.8933% | 0 | 0% | 6.543% | 0 | 0% | 6.543% | 0 | 0% | 6.543% | 0 | 0% | 0.4523% | 0 | 0% | 0.4523% | 0 | 0% | 0.4523% | 0 |  |  |  | 0% | 11.8% | 0 | 0% | 11.8% | 0 | 0% | 11.8% | 0 | 0% | 0.3608% | 0 | 0% | 0.3608% | 0 | 0% | 0.3608% | 0 | 0% | 100% | 0 | 0% | 100% | 0 | 0% | 100% | 0 | 0% | 100% | 0 |  |  | 0 |  |  | 0 |  |  | 0
CRESSEY 21034350 | 1.7276e-05 | 0 | 0.077613 | 0 | 0.077613 | 0.010265 | 0.051859 | 0.027292 | 0% | 99% | 0 | 0% | 99% | 0 | 0% | 99% | 0 | 0% | 99% | 0 | 0% | 62.17% | 0 | 0% | 48.68% | 0 | 0% | 48.68% | 0 | 0% | 48.68% | 0 | 0 | 0% | 2.869% | 0 | 0% | 2.869% | 0 | 0% | 2.869% | 0 | 0% | 0.3224% | 0 | 0% | 0.3224% | 0 | 0% | 0.3224% | 0 | 0% | 0.8544% | 0 | 0% | 0.8544% | 0 | 0% | 0.8544% | 0 | 0% | 0.8623% | 0 | 0% | 0.8623% | 0 | 0% | 0.8623% | 0 | 0% | 6.349% | 0 | 0% | 6.349% | 0 | 0% | 6.349% | 0 | 0% | 0.6623% | 0 | 0% | 0.6623% | 0 | 0% | 0.6623% | 0 |  |  |  | 0% | 11.8% | 0 | 0% | 11.8% | 0 | 0% | 11.8% | 0 | 0% | 0.357% | 0 | 0% | 0.357% | 0 | 0% | 0.357% | 0 | 0% | 100% | 0 | 0% | 100% | 0 | 0% | 100% | 0 | 0% | 100% | 0 |  |  | 0 |  |  | 0 |  |  | 0
LODI 110283726 | 2.6391e-05 | 0 | 0.024959 | 0 | 0.024959 | 0.0029844 | 0.016968 | 0.0088044 | 0% | 99% | 0 | 0% | 99% | 0 | 0% | 99% | 0 | 0% | 99% | 0 | 0% | 62.42% | 0 | 0% | 49% | 0 | 0% | 49% | 0 | 0% | 49% | 0 | 0 | 0% | 2.992% | 0 | 0% | 2.992% | 0 | 0% | 2.992% | 0 | 0% | 0.3324% | 0 | 0% | 0.3324% | 0 | 0% | 0.3324% | 0 | 0% | 0.8754% | 0 | 0% | 0.8754% | 0 | 0% | 0.8754% | 0 | 0% | 0.8868% | 0 | 0% | 0.8868% | 0 | 100% | 0.8868% | 0.00022135 | 0% | 6.514% | 0 | 0% | 6.514% | 0 | 0% | 6.514% | 0 | 0% | 0.5303% | 0 | 0% | 0.5303% | 0 | 0% | 0.5303% | 0 |  |  |  | 0% | 11.8% | 0 | 0% | 11.8% | 0 | 0% | 11.8% | 0 | 0% | 0.3581% | 0 | 0% | 0.3581% | 0 | 0% | 0.3581% | 0 | 0% | 100% | 0 | 0% | 100% | 0 | 0% | 100% | 0 | 0% | 100% | 0 |  |  | 0 |  |  | 0 |  |  | 0
MERIDIAN 11014373 | 2.292e-05 | 0 | 0.036172 | 0 | 0.036172 | 0.0035856 | 0.02656 | 0.011531 | 0% | 99% | 0 | 0% | 99% | 0 | 0% | 99% | 0 | 0% | 99% | 0 | 0% | 62.45% | 0 | 0% | 48.87% | 0 | 0% | 48.87% | 0 | 0% | 48.87% | 0 | 0 | 0% | 3.314% | 0 | 0% | 3.314% | 0 | 0% | 3.314% | 0 | 0% | 0.3829% | 0 | 0% | 0.3829% | 0 | 0% | 0.3829% | 0 | 0% | 0.9232% | 0 | 0% | 0.9232% | 0 | 0% | 0.9232% | 0 | 0% | 0.9417% | 0 | 0% | 0.9417% | 0 | 0% | 0.9417% | 0 | 0% | 6.868% | 0 | 0% | 6.868% | 0 | 0% | 6.868% | 0 | 0% | 0.4489% | 0 | 0% | 0.4489% | 0 | 0% | 0.4489% | 0 |  |  |  | 0% | 11.8% | 0 | 0% | 11.8% | 0 | 0% | 11.8% | 0 | 0% | 0.3524% | 0 | 0% | 0.3524% | 0 | 0% | 0.3524% | 0 | 0% | 100% | 0 | 0% | 100% | 0 | 0% | 100% | 0 | 0% | 100% | 0 |  |  | 0 |  |  | 0 |  |  | 0
ARBUCKLE 1102CB | 3.2539e-05 | 0 | 0.026216 | 0 | 0.026216 | 0.0026455 | 0.01939 | 0.0081709 | 0% | 99% | 0 | 0% | 99% | 0 | 0% | 99% | 0 | 0% | 99% | 0 | 0% | 61.45% | 0 | 0% | 47.31% | 0 | 0% | 47.31% | 0 | 0% | 47.31% | 0 | 0 | 0% | 2.52% | 0 | 0% | 2.52% | 0 | 0% | 2.52% | 0 | 0% | 0.3148% | 0 | 0% | 0.3148% | 0 | 0% | 0.3148% | 0 | 0% | 0.9121% | 0 | 0% | 0.9121% | 0 | 0% | 0.9121% | 0 | 0% | 0.9239% | 0 | 42.94% | 0.9239% | 0.00010401 | 5.492% | 0.9239% | 1.3301e-05 | 0% | 6.813% | 0 | 0% | 6.813% | 0 | 0% | 6.813% | 0 | 0% | 0.4195% | 0 | 0% | 0.4195% | 0 | 0% | 0.4195% | 0 |  |  |  | 0% | 11.8% | 0 | 0% | 11.8% | 0 | 0% | 11.8% | 0 | 0% | 0.3475% | 0 | 0% | 0.3475% | 0 | 0% | 0.3475% | 0 | 0% | 100% | 0 | 0% | 100% | 0 | 0% | 100% | 0 | 0% | 100% | 0 |  |  | 0 |  |  | 0 |  |  | 0
GOOSE LAKE 1103CB | 1.5156e-05 | 0 | 0.07998 | 0 | 0.07998 | 0.0053141 | 0.055638 | 0.031202 | 0% | 99% | 0 | 0% | 99% | 0 | 0% | 99% | 0 | 0% | 99% | 0 | 0% | 59.68% | 0 | 0% | 47.25% | 0 | 0% | 47.25% | 0 | 0% | 47.25% | 0 | 0 | 0% | 2.66% | 0 | 0% | 2.66% | 0 | 0% | 2.66% | 0 | 0% | 0.2847% | 0 | 0% | 0.2847% | 0 | 0% | 0.2847% | 0 | 0% | 0.9073% | 0 | 0% | 0.9073% | 0 | 0% | 0.9073% | 0 | 0% | 0.8834% | 0 | 0% | 0.8834% | 0 | 27.01% | 0.8834% | 0.00019083 | 0% | 6.696% | 0 | 0% | 6.696% | 0 | 0% | 6.696% | 0 | 0% | 0.3051% | 0 | 0% | 0.3051% | 0 | 0% | 0.3051% | 0 |  |  |  | 0% | 11.8% | 0 | 0% | 11.8% | 0 | 0% | 11.8% | 0 | 0% | 0.3514% | 0 | 0% | 0.3514% | 0 | 0% | 0.3514% | 0 | 0% | 100% | 0 | 0% | 100% | 0 | 0% | 100% | 0 | 0% | 100% | 0 |  |  | 0 |  |  | 0 |  |  | 0
CANTUA 11059790 | 2.1762e-05 | 0 | 0.0076997 | 0 | 0.0076997 | 0.00049615 | 0.0051889 | 0.0031871 | 0% | 99% | 0 | 0% | 99% | 0 | 0% | 99% | 0 | 0% | 99% | 0 | 0% | 61.71% | 0 | 0% | 47.96% | 0 | 0% | 47.96% | 0 | 0% | 47.96% | 0 | 0 | 0% | 2.802% | 0 | 0% | 2.802% | 0 | 0% | 2.802% | 0 | 0% | 0.3178% | 0 | 0% | 0.3178% | 0 | 0% | 0.3178% | 0 | 0% | 0.869% | 0 | 0% | 0.869% | 0 | 0% | 0.869% | 0 | 0% | 0.8954% | 0 | 0% | 0.8954% | 0 | 100% | 0.8954% | 6.894e-05 | 0% | 6.527% | 0 | 0% | 6.527% | 0 | 0% | 6.527% | 0 | 0% | 0.2836% | 0 | 0% | 0.2836% | 0 | 0% | 0.2836% | 0 |  |  |  | 0% | 11.8% | 0 | 0% | 11.8% | 0 | 0% | 11.8% | 0 | 0% | 0.3617% | 0 | 0% | 0.3617% | 0 | 0% | 0.3617% | 0 | 0% | 100% | 0 | 0% | 100% | 0 | 0% | 100% | 0 | 0% | 100% | 0 |  |  | 0 |  |  | 0 |  |  | 0
BUTTE 1105518014 | 3.3824e-05 | 0 | 0.022401 | 0 | 0.022401 | 0.0053318 | 0.013701 | 0.0067801 | 0% | 99% | 0 | 0% | 99% | 0 | 0% | 99% | 0 | 0% | 99% | 0 | 0% | 62.62% | 0 | 0% | 47.69% | 0 | 0% | 47.69% | 0 | 0% | 47.69% | 0 | 0 | 0% | 2.252% | 0 | 0% | 2.252% | 0 | 0% | 2.252% | 0 | 0% | 0.278% | 0 | 0% | 0.278% | 0 | 0% | 0.278% | 0 | 0% | 0.7595% | 0 | 0% | 0.7595% | 0 | 0% | 0.7595% | 0 | 0% | 0.786% | 0 | 0% | 0.786% | 0 | 0% | 0.786% | 0 | 0% | 5.714% | 0 | 0% | 5.714% | 0 | 0% | 5.714% | 0 | 0% | 1.057% | 0 | 0% | 1.057% | 0 | 0% | 1.057% | 0 |  |  |  | 0% | 11.8% | 0 | 0% | 11.8% | 0 | 0% | 11.8% | 0 | 0% | 0.361% | 0 | 0% | 0.361% | 0 | 0% | 0.361% | 0 | 0% | 100% | 0 | 0% | 100% | 0 | 0% | 100% | 0 | 0% | 100% | 0 |  |  | 0 |  |  | 0 |  |  | 0
CHOWCHILLA 110490020 | 2.2137e-05 | 0 | 0.061637 | 0 | 0.061637 | 0.0056953 | 0.040844 | 0.024486 | 0% | 99% | 0 | 0% | 99% | 0 | 0% | 99% | 0 | 0% | 99% | 0 | 0% | 61.27% | 0 | 0% | 47.5% | 0 | 0% | 47.5% | 0 | 0% | 47.5% | 0 | 0 | 0% | 2.63% | 0 | 0% | 2.63% | 0 | 0% | 2.63% | 0 | 0% | 0.2975% | 0 | 0% | 0.2975% | 0 | 0% | 0.2975% | 0 | 0% | 0.8538% | 0 | 0% | 0.8538% | 0 | 0% | 0.8538% | 0 | 1.465% | 0.8695% | 7.853e-06 | 94.34% | 0.8695% | 0.00050559 | 0% | 0.8695% | 0 | 0% | 6.393% | 0 | 0% | 6.393% | 0 | 0% | 6.393% | 0 | 0% | 0.4604% | 0 | 0% | 0.4604% | 0 | 0% | 0.4604% | 0 |  |  |  | 0% | 11.8% | 0 | 0% | 11.8% | 0 | 0% | 11.8% | 0 | 0% | 0.3602% | 0 | 0% | 0.3602% | 0 | 0% | 0.3602% | 0 | 0% | 100% | 0 | 0% | 100% | 0 | 0% | 100% | 0 | 0% | 100% | 0 |  |  | 0 |  |  | 0 |  |  | 0
OLIVEHURST 11031238 | 2.4063e-05 | 0 | 0.093147 | 0 | 0.093147 | 0.016974 | 0.060166 | 0.030195 | 0% | 99% | 0 | 0% | 99% | 0 | 0% | 99% | 0 | 0% | 99% | 0 | 0% | 62.95% | 0 | 0% | 48.9% | 0 | 0% | 48.9% | 0 | 0% | 48.9% | 0 | 0 | 0% | 2.837% | 0 | 0% | 2.837% | 0 | 0% | 2.837% | 0 | 0% | 0.3239% | 0 | 0% | 0.3239% | 0 | 0% | 0.3239% | 0 | 0% | 0.8231% | 0 | 0% | 0.8231% | 0 | 0% | 0.8231% | 0 | 0% | 0.8444% | 0 | 0% | 0.8444% | 0 | 0% | 0.8444% | 0 | 0% | 6.149% | 0 | 0% | 6.149% | 0 | 0% | 6.149% | 0 | 0% | 0.7505% | 0 | 0% | 0.7505% | 0 | 0% | 0.7505% | 0 |  |  |  | 0% | 11.8% | 0 | 0% | 11.8% | 0 | 0% | 11.8% | 0 | 0% | 0.3608% | 0 | 0% | 0.3608% | 0 | 0% | 0.3608% | 0 | 0% | 100% | 0 | 0% | 100% | 0 | 0% | 100% | 0 | 0% | 100% | 0 |  |  | 0 |  |  | 0 |  |  | 0
HONCUT 1101CB | 2.4264e-05 | 0 | 0.017143 | 0 | 0.017143 | 0.002461 | 0.012554 | 0.0047398 | 0% | 99% | 0 | 0% | 99% | 0 | 0% | 99% | 0 | 0% | 99% | 0 | 0% | 61.83% | 0 | 0% | 46.97% | 0 | 0% | 46.97% | 0 | 0% | 46.97% | 0 | 0 | 0% | 2.375% | 0 | 0% | 2.375% | 0 | 0% | 2.375% | 0 | 0% | 0.3168% | 0 | 0% | 0.3168% | 0 | 0% | 0.3168% | 0 | 0% | 0.8808% | 0 | 0% | 0.8808% | 0 | 0% | 0.8808% | 0 | 0% | 0.9082% | 0 | 100% | 0.9082% | 0.0001557 | 0% | 0.9082% | 0 | 0% | 6.618% | 0 | 0% | 6.618% | 0 | 0% | 6.618% | 0 | 0% | 0.652% | 0 | 0% | 0.652% | 0 | 0% | 0.652% | 0 |  |  |  | 0% | 11.8% | 0 | 0% | 11.8% | 0 | 0% | 11.8% | 0 | 0% | 0.3479% | 0 | 0% | 0.3479% | 0 | 0% | 0.3479% | 0 | 0% | 100% | 0 | 0% | 100% | 0 | 0% | 100% | 0 | 0% | 100% | 0 |  |  | 0 |  |  | 0 |  |  | 0
RIVERBANK 17138160 | 2.7446e-05 | 0 | 0.042725 | 0 | 0.042725 | 0.0050791 | 0.022197 | 0.021965 | 0% | 99% | 0 | 0% | 99% | 0 | 0% | 99% | 0 | 0% | 99% | 0 | 0% | 63.33% | 0 | 0% | 49.58% | 0 | 0% | 49.58% | 0 | 0% | 49.58% | 0 | 0 | 0% | 2.059% | 0 | 0% | 2.059% | 0 | 0% | 2.059% | 0 | 0% | 0.2336% | 0 | 0% | 0.2336% | 0 | 0% | 0.2336% | 0 | 0% | 0.6592% | 0 | 0% | 0.6592% | 0 | 0% | 0.6592% | 0 | 0.385% | 0.654% | 1.0757e-06 | 0% | 0.654% | 0 | 0% | 0.654% | 0 | 0% | 4.874% | 0 | 0% | 4.874% | 0 | 0% | 4.874% | 0 | 0% | 0.5245% | 0 | 0% | 0.5245% | 0 | 0% | 0.5245% | 0 |  |  |  | 0% | 11.8% | 0 | 0% | 11.8% | 0 | 0% | 11.8% | 0 | 0% | 0.3626% | 0 | 0% | 0.3626% | 0 | 0% | 0.3626% | 0 | 0% | 100% | 0 | 0% | 100% | 0 | 0% | 100% | 0 | 0% | 100% | 0 |  |  | 0 |  |  | 0 |  |  | 0
WATERLOO 110112970 | 1.7798e-05 | 0 | 0.068322 | 0 | 0.068322 | 0.013469 | 0.045845 | 0.019429 | 0% | 99% | 0 | 0% | 99% | 0 | 0% | 99% | 0 | 0% | 99% | 0 | 0% | 61.94% | 0 | 0% | 48.55% | 0 | 0% | 48.55% | 0 | 0% | 48.55% | 0 | 0 | 0% | 2.799% | 0 | 0% | 2.799% | 0 | 0% | 2.799% | 0 | 0% | 0.3158% | 0 | 0% | 0.3158% | 0 | 0% | 0.3158% | 0 | 0% | 0.8552% | 0 | 0% | 0.8552% | 0 | 0% | 0.8552% | 0 | 6.59% | 0.859% | 3.8676e-05 | 0% | 0.859% | 0 | 8.718% | 0.859% | 5.1165e-05 | 0% | 6.347% | 0 | 0% | 6.347% | 0 | 0% | 6.347% | 0 | 0% | 0.823% | 0 | 0% | 0.823% | 0 | 0% | 0.823% | 0 |  |  |  | 0% | 11.8% | 0 | 0% | 11.8% | 0 | 0% | 11.8% | 0 | 0% | 0.3555% | 0 | 0% | 0.3555% | 0 | 0% | 0.3555% | 0 | 0% | 100% | 0 | 0% | 100% | 0 | 0% | 100% | 0 | 0% | 100% | 0 |  |  | 0 |  |  | 0 |  |  | 0
CHARCA 1102826046 | 1.8185e-05 | 0 | 0.012863 | 0 | 0.012863 | 0.0010972 | 0.0078873 | 0.0058418 | 0% | 99% | 0 | 0% | 99% | 0 | 0% | 99% | 0 | 0% | 99% | 0 | 0% | 61.76% | 0 | 0% | 48.62% | 0 | 0% | 48.62% | 0 | 0% | 48.62% | 0 | 0 | 0% | 2.517% | 0 | 0% | 2.517% | 0 | 0% | 2.517% | 0 | 0% | 0.2757% | 0 | 0% | 0.2757% | 0 | 0% | 0.2757% | 0 | 0% | 0.7948% | 0 | 0% | 0.7948% | 0 | 0% | 0.7948% | 0 | 0% | 0.7953% | 0 | 0% | 0.7953% | 0 | 98.19% | 0.7953% | 0.00010045 | 0% | 5.901% | 0 | 0% | 5.901% | 0 | 0% | 5.901% | 0 | 0% | 0.4123% | 0 | 0% | 0.4123% | 0 | 0% | 0.4123% | 0 |  |  |  | 0% | 11.8% | 0 | 0% | 11.8% | 0 | 0% | 11.8% | 0 | 0% | 0.3606% | 0 | 0% | 0.3606% | 0 | 0% | 0.3606% | 0 | 0% | 100% | 0 | 0% | 100% | 0 | 0% | 100% | 0 | 0% | 100% | 0 |  |  | 0 |  |  | 0 |  |  | 0
RENFRO 2107515188 | 5.9285e-05 | 0 | 0.010571 | 0 | 0.010571 | 0.00035717 | 0.0070939 | 0.0047332 | 0% | 99% | 0 | 0% | 99% | 0 | 0% | 99% | 0 | 0% | 99% | 0 | 0% | 62.02% | 0 | 0% | 47.3% | 0 | 0% | 47.3% | 0 | 0% | 47.3% | 0 | 0 | 0% | 2.537% | 0 | 0% | 2.537% | 0 | 0% | 2.537% | 0 | 0% | 0.305% | 0 | 0% | 0.305% | 0 | 0% | 0.305% | 0 | 0% | 0.8564% | 0 | 0% | 0.8564% | 0 | 0% | 0.8564% | 0 | 0% | 0.9056% | 0 | 100% | 0.9056% | 9.5725e-05 | 0% | 0.9056% | 0 | 0% | 6.513% | 0 | 0% | 6.513% | 0 | 0% | 6.513% | 0 | 0% | 0.1668% | 0 | 0% | 0.1668% | 0 | 0% | 0.1668% | 0 |  |  |  | 0% | 11.8% | 0 | 0% | 11.8% | 0 | 0% | 11.8% | 0 | 0% | 0.3654% | 0 | 0% | 0.3654% | 0 | 0% | 0.3654% | 0 | 0% | 100% | 0 | 0% | 100% | 0 | 0% | 100% | 0 | 0% | 100% | 0 |  |  | 0 |  |  | 0 |  |  | 0
LE GRAND 111212000 | 2.7775e-05 | 0 | 0.0099876 | 0 | 0.0099876 | 0.00072307 | 0.0067432 | 0.0040456 | 0% | 99% | 0 | 0% | 99% | 0 | 0% | 99% | 0 | 0% | 99% | 0 | 0% | 61.43% | 0 | 0% | 47.04% | 0 | 0% | 47.04% | 0 | 0% | 47.04% | 0 | 0 | 0% | 2.506% | 0 | 0% | 2.506% | 0 | 0% | 2.506% | 0 | 0% | 0.3015% | 0 | 0% | 0.3015% | 0 | 0% | 0.3015% | 0 | 0% | 0.8518% | 0 | 0% | 0.8518% | 0 | 0% | 0.8518% | 0 | 0% | 0.8804% | 0 | 0% | 0.8804% | 0 | 0% | 0.8804% | 0 | 0% | 6.415% | 0 | 0% | 6.415% | 0 | 0% | 6.415% | 0 | 0% | 0.3496% | 0 | 0% | 0.3496% | 0 | 0% | 0.3496% | 0 |  |  |  | 0% | 11.8% | 0 | 0% | 11.8% | 0 | 0% | 11.8% | 0 | 0% | 0.3593% | 0 | 0% | 0.3593% | 0 | 0% | 0.3593% | 0 | 0% | 100% | 0 | 0% | 100% | 0 | 0% | 100% | 0 | 0% | 100% | 0 |  |  | 0 |  |  | 0 |  |  | 0
GUERNSEY 110255746 | 1.9777e-05 | 0 | 0.077572 | 0 | 0.077572 | 0.0046323 | 0.047509 | 0.037278 | 0% | 99% | 0 | 0% | 99% | 0 | 0% | 99% | 0 | 0% | 99% | 0 | 0% | 61.97% | 0 | 0% | 48.66% | 0 | 0% | 48.66% | 0 | 0% | 48.66% | 0 | 0 | 0% | 2.718% | 0 | 0% | 2.718% | 0 | 0% | 2.718% | 0 | 0% | 0.2982% | 0 | 0% | 0.2982% | 0 | 0% | 0.2982% | 0 | 0% | 0.7921% | 0 | 0% | 0.7921% | 0 | 0% | 0.7921% | 0 | 0% | 0.7956% | 0 | 0% | 0.7956% | 0 | 0% | 0.7956% | 0 | 0% | 5.879% | 0 | 0% | 5.879% | 0 | 0% | 5.879% | 0 | 0% | 0.3221% | 0 | 0% | 0.3221% | 0 | 0% | 0.3221% | 0 |  |  |  | 0% | 11.8% | 0 | 0% | 11.8% | 0 | 0% | 11.8% | 0 | 0% | 0.3613% | 0 | 0% | 0.3613% | 0 | 0% | 0.3613% | 0 | 0% | 100% | 0 | 0% | 100% | 0 | 0% | 100% | 0 | 0% | 100% | 0 |  |  | 0 |  |  | 0 |  |  | 0
LEMOORE 110153572 | 2.3876e-05 | 0 | 0.026034 | 0 | 0.026034 | 0.001383 | 0.020648 | 0.0079815 | 0% | 99% | 0 | 0% | 99% | 0 | 0% | 99% | 0 | 0% | 99% | 0 | 0% | 60.04% | 0 | 0% | 46.39% | 0 | 0% | 46.39% | 0 | 0% | 46.39% | 0 | 0 | 0% | 2.831% | 0 | 0% | 2.831% | 0 | 0% | 2.831% | 0 | 0% | 0.3296% | 0 | 0% | 0.3296% | 0 | 0% | 0.3296% | 0 | 0% | 1.02% | 0 | 0% | 1.02% | 0 | 0% | 1.02% | 0 | 0% | 1.048% | 0 | 0% | 1.048% | 0 | 64.06% | 1.048% | 0.0001747 | 0% | 7.684% | 0 | 0% | 7.684% | 0 | 0% | 7.684% | 0 | 0% | 0.278% | 0 | 0% | 0.278% | 0 | 0% | 0.278% | 0 |  |  |  | 0% | 11.8% | 0 | 0% | 11.8% | 0 | 0% | 11.8% | 0 | 0% | 0.3541% | 0 | 0% | 0.3541% | 0 | 0% | 0.3541% | 0 | 0% | 100% | 0 | 0% | 100% | 0 | 0% | 100% | 0 | 0% | 100% | 0 |  |  | 0 |  |  | 0 |  |  | 0
KERMAN 1106CB | 1.7998e-05 | 0 | 0.047496 | 0 | 0.047496 | 0.0024408 | 0.032902 | 0.019412 | 0% | 99% | 0 | 0% | 99% | 0 | 0% | 99% | 0 | 0% | 99% | 0 | 0% | 60.95% | 0 | 0% | 47.49% | 0 | 0% | 47.49% | 0 | 0% | 47.49% | 0 | 0 | 0% | 2.721% | 0 | 0% | 2.721% | 0 | 0% | 2.721% | 0 | 0% | 0.3064% | 0 | 0% | 0.3064% | 0 | 0% | 0.3064% | 0 | 0% | 0.8948% | 0 | 0% | 0.8948% | 0 | 0% | 0.8948% | 0 | 0% | 0.9083% | 0 | 0% | 0.9083% | 0 | 0% | 0.9083% | 0 | 0% | 6.693% | 0 | 0% | 6.693% | 0 | 0% | 6.693% | 0 | 0% | 0.2834% | 0 | 0% | 0.2834% | 0 | 0% | 0.2834% | 0 |  |  |  | 0% | 11.8% | 0 | 0% | 11.8% | 0 | 0% | 11.8% | 0 | 0% | 0.3582% | 0 | 0% | 0.3582% | 0 | 0% | 0.3582% | 0 | 0% | 100% | 0 | 0% | 100% | 0 | 0% | 100% | 0 | 0% | 100% | 0 |  |  | 0 |  |  | 0 |  |  | 0
LAMONT 1104CB | 3.406e-05 | 0 | 0.053962 | 0 | 0.053962 | 0.002341 | 0.038181 | 0.021688 | 0% | 99% | 0 | 0% | 99% | 0 | 0% | 99% | 0 | 0% | 99% | 0 | 0% | 61.56% | 0 | 0% | 48.14% | 0 | 0% | 48.14% | 0 | 0% | 48.14% | 0 | 0 | 0% | 2.674% | 0 | 0% | 2.674% | 0 | 0% | 2.674% | 0 | 0% | 0.3069% | 0 | 0% | 0.3069% | 0 | 0% | 0.3069% | 0 | 0% | 0.9076% | 0 | 0% | 0.9076% | 0 | 0% | 0.9076% | 0 | 0% | 0.9205% | 0 | 0% | 0.9205% | 0 | 0% | 0.9205% | 0 | 0% | 6.789% | 0 | 0% | 6.789% | 0 | 0% | 6.789% | 0 | 0% | 0.1972% | 0 | 0% | 0.1972% | 0 | 0% | 0.1972% | 0 |  |  |  | 0% | 11.8% | 0 | 0% | 11.8% | 0 | 0% | 11.8% | 0 | 0% | 0.3557% | 0 | 0% | 0.3557% | 0 | 0% | 0.3557% | 0 | 0% | 100% | 0 | 0% | 100% | 0 | 0% | 100% | 0 | 0% | 100% | 0 |  |  | 0 |  |  | 0 |  |  | 0
WRIGHT 11103220 | 2.2707e-05 | 0 | 0.03212 | 0 | 0.03212 | 0.0018801 | 0.02315 | 0.012002 | 0% | 99% | 0 | 0% | 99% | 0 | 0% | 99% | 0 | 0% | 99% | 0 | 0% | 62.3% | 0 | 0% | 48.89% | 0 | 0% | 48.89% | 0 | 0% | 48.89% | 0 | 0 | 0% | 3.332% | 0 | 0% | 3.332% | 0 | 0% | 3.332% | 0 | 0% | 0.3714% | 0 | 0% | 0.3714% | 0 | 0% | 0.3714% | 0 | 0% | 0.9326% | 0 | 0% | 0.9326% | 0 | 0% | 0.9326% | 0 | 0% | 0.9621% | 0 | 0% | 0.9621% | 0 | 0% | 0.9621% | 0 | 0% | 6.983% | 0 | 0% | 6.983% | 0 | 0% | 6.983% | 0 | 0% | 0.2798% | 0 | 0% | 0.2798% | 0 | 0% | 0.2798% | 0 |  |  |  | 0% | 11.8% | 0 | 0% | 11.8% | 0 | 0% | 11.8% | 0 | 0% | 0.3602% | 0 | 0% | 0.3602% | 0 | 0% | 0.3602% | 0 | 0% | 100% | 0 | 0% | 100% | 0 | 0% | 100% | 0 | 0% | 100% | 0 |  |  | 0 |  |  | 0 |  |  | 0
ORO LOMA 11163190 | 1.993e-05 | 0 | 0.016709 | 0 | 0.016709 | 0.00094579 | 0.011701 | 0.0066183 | 0% | 99% | 0 | 0% | 99% | 0 | 0% | 99% | 0 | 0% | 99% | 0 | 0% | 60.88% | 0 | 0% | 47.73% | 0 | 0% | 47.73% | 0 | 0% | 47.73% | 0 | 0 | 0% | 2.85% | 0 | 0% | 2.85% | 0 | 0% | 2.85% | 0 | 0% | 0.3198% | 0 | 0% | 0.3198% | 0 | 0% | 0.3198% | 0 | 0% | 0.8998% | 0 | 0% | 0.8998% | 0 | 0% | 0.8998% | 0 | 0% | 0.9051% | 0 | 55.8% | 0.9051% | 8.4384e-05 | 0% | 0.9051% | 0 | 0% | 6.696% | 0 | 0% | 6.696% | 0 | 0% | 6.696% | 0 | 0% | 0.2765% | 0 | 0% | 0.2765% | 0 | 0% | 0.2765% | 0 |  |  |  | 0% | 11.8% | 0 | 0% | 11.8% | 0 | 0% | 11.8% | 0 | 0% | 0.3551% | 0 | 0% | 0.3551% | 0 | 0% | 0.3551% | 0 | 0% | 100% | 0 | 0% | 100% | 0 | 0% | 100% | 0 | 0% | 100% | 0 |  |  | 0 |  |  | 0 |  |  | 0
FIREBAUGH 110383056 | 2.0907e-05 | 0 | 0.026627 | 0 | 0.026627 | 0.0015689 | 0.01809 | 0.011043 | 0% | 99% | 0 | 0% | 99% | 0 | 0% | 99% | 0 | 0% | 99% | 0 | 0% | 61.09% | 0 | 0% | 47.5% | 0 | 0% | 47.5% | 0 | 0% | 47.5% | 0 | 0 | 0% | 2.708% | 0 | 0% | 2.708% | 0 | 0% | 2.708% | 0 | 0% | 0.308% | 0 | 0% | 0.308% | 0 | 0% | 0.308% | 0 | 0% | 0.8735% | 0 | 0% | 0.8735% | 0 | 0% | 0.8735% | 0 | 95.52% | 0.8925% | 0.00022699 | 0% | 0.8925% | 0 | 0% | 0.8925% | 0 | 0% | 6.547% | 0 | 0% | 6.547% | 0 | 0% | 6.547% | 0 | 0% | 0.2773% | 0 | 0% | 0.2773% | 0 | 0% | 0.2773% | 0 |  |  |  | 0% | 11.8% | 0 | 0% | 11.8% | 0 | 0% | 11.8% | 0 | 0% | 0.3595% | 0 | 0% | 0.3595% | 0 | 0% | 0.3595% | 0 | 0% | 100% | 0 | 0% | 100% | 0 | 0% | 100% | 0 | 0% | 100% | 0 |  |  | 0 |  |  | 0 |  |  | 0
WEEDPATCH 1106205044 | 2.1032e-05 | 0 | 0.013325 | 0 | 0.013325 | 0.00096933 | 0.0084348 | 0.005963 | 0% | 99% | 0 | 0% | 99% | 0 | 0% | 99% | 0 | 0% | 99% | 0 | 0% | 62.5% | 0 | 0% | 49.46% | 0 | 0% | 49.46% | 0 | 0% | 49.46% | 0 | 0 | 0% | 2.97% | 0 | 0% | 2.97% | 0 | 0% | 2.97% | 0 | 0% | 0.3236% | 0 | 0% | 0.3236% | 0 | 0% | 0.3236% | 0 | 0% | 0.8206% | 0 | 0% | 0.8206% | 0 | 0% | 0.8206% | 0 | 100% | 0.8265% | 0.00011014 | 0% | 0.8265% | 0 | 0% | 0.8265% | 0 | 0% | 6.085% | 0 | 0% | 6.085% | 0 | 0% | 6.085% | 0 | 0% | 0.2989% | 0 | 0% | 0.2989% | 0 | 0% | 0.2989% | 0 |  |  |  | 0% | 11.8% | 0 | 0% | 11.8% | 0 | 0% | 11.8% | 0 | 0% | 0.3606% | 0 | 0% | 0.3606% | 0 | 0% | 0.3606% | 0 | 0% | 100% | 0 | 0% | 100% | 0 | 0% | 100% | 0 | 0% | 100% | 0 |  |  | 0 |  |  | 0 |  |  | 0
PEACHTON 11021962 | 2.4578e-05 | 0 | 0.055595 | 0 | 0.055595 | 0.0092892 | 0.036558 | 0.018267 | 0% | 99% | 0 | 0% | 99% | 0 | 0% | 99% | 0 | 0% | 99% | 0 | 0% | 62.53% | 0 | 0% | 48.24% | 0 | 0% | 48.24% | 0 | 0% | 48.24% | 0 | 0 | 0% | 2.635% | 0 | 0% | 2.635% | 0 | 0% | 2.635% | 0 | 0% | 0.3122% | 0 | 0% | 0.3122% | 0 | 0% | 0.3122% | 0 | 0% | 0.8227% | 0 | 0% | 0.8227% | 0 | 0% | 0.8227% | 0 | 0% | 0.8407% | 0 | 0% | 0.8407% | 0 | 100% | 0.8407% | 0.00046741 | 0% | 6.146% | 0 | 0% | 6.146% | 0 | 0% | 6.146% | 0 | 0% | 0.7218% | 0 | 0% | 0.7218% | 0 | 0% | 0.7218% | 0 |  |  |  | 0% | 11.8% | 0 | 0% | 11.8% | 0 | 0% | 11.8% | 0 | 0% | 0.3572% | 0 | 0% | 0.3572% | 0 | 0% | 0.3572% | 0 | 0% | 100% | 0 | 0% | 100% | 0 | 0% | 100% | 0 | 0% | 100% | 0 |  |  | 0 |  |  | 0 |  |  | 0
TEVIS 2104CB | 2.1214e-05 | 0 | 0.048518 | 0 | 0.048518 | 0.0031895 | 0.029111 | 0.023653 | 0% | 99% | 0 | 0% | 99% | 0 | 0% | 99% | 0 | 0% | 99% | 0 | 0% | 63.99% | 0 | 0% | 50.05% | 0 | 0% | 50.05% | 0 | 0% | 50.05% | 0 | 0 | 0% | 2.92% | 0 | 0% | 2.92% | 0 | 0% | 2.92% | 0 | 0% | 0.3233% | 0 | 0% | 0.3233% | 0 | 0% | 0.3233% | 0 | 0% | 0.7754% | 0 | 0% | 0.7754% | 0 | 0% | 0.7754% | 0 | 0% | 0.799% | 0 | 69.07% | 0.799% | 0.00026775 | 26.11% | 0.799% | 0.0001012 | 0% | 5.795% | 0 | 0% | 5.795% | 0 | 0% | 5.795% | 0 | 0% | 0.2882% | 0 | 0% | 0.2882% | 0 | 0% | 0.2882% | 0 |  |  |  | 0% | 11.8% | 0 | 0% | 11.8% | 0 | 0% | 11.8% | 0 | 0% | 0.366% | 0 | 0% | 0.366% | 0 | 0% | 0.366% | 0 | 0% | 100% | 0 | 0% | 100% | 0 | 0% | 100% | 0 | 0% | 100% | 0 |  |  | 0 |  |  | 0 |  |  | 0
GRAND ISLAND 2225CB | 3.0224e-05 | 0 | 0.11573 | 0 | 0.11573 | 0.011356 | 0.094021 | 0.028095 | 0% | 99% | 0 | 0% | 99% | 0 | 0% | 99% | 0 | 0% | 99% | 0 | 0% | 61.25% | 0 | 0% | 46.81% | 0 | 0% | 46.81% | 0 | 0% | 46.81% | 0 | 0 | 0% | 2.645% | 0 | 0% | 2.645% | 0 | 0% | 2.645% | 0 | 0% | 0.3426% | 0 | 0% | 0.3426% | 0 | 0% | 0.3426% | 0 | 0% | 0.9914% | 0 | 0% | 0.9914% | 0 | 0% | 0.9914% | 0 | 0% | 1.013% | 0 | 0% | 1.013% | 0 | 0% | 1.013% | 0 | 0% | 7.433% | 0 | 0% | 7.433% | 0 | 0% | 7.433% | 0 | 0% | 0.4153% | 0 | 0% | 0.4153% | 0 | 0% | 0.4153% | 0 |  |  |  | 0% | 11.8% | 0 | 0% | 11.8% | 0 | 0% | 11.8% | 0 | 0% | 0.3427% | 0 | 0% | 0.3427% | 0 | 0% | 0.3427% | 0 | 0% | 100% | 0 | 0% | 100% | 0 | 0% | 100% | 0 | 0% | 100% | 0 |  |  | 0 |  |  | 0 |  |  | 0
WOODLAND 11065842 | 2.4479e-05 | 0 | 0.037492 | 0 | 0.037492 | 0.0058789 | 0.026573 | 0.010787 | 0% | 99% | 0 | 0% | 99% | 0 | 0% | 99% | 0 | 0% | 99% | 0 | 0% | 61.65% | 0 | 0% | 47.35% | 0 | 0% | 47.35% | 0 | 0% | 47.35% | 0 | 0 | 0% | 2.663% | 0 | 0% | 2.663% | 0 | 0% | 2.663% | 0 | 0% | 0.3248% | 0 | 0% | 0.3248% | 0 | 0% | 0.3248% | 0 | 0% | 0.8792% | 0 | 0% | 0.8792% | 0 | 0% | 0.8792% | 0 | 0% | 0.8993% | 0 | 0% | 0.8993% | 0 | 0% | 0.8993% | 0 | 0% | 6.581% | 0 | 0% | 6.581% | 0 | 0% | 6.581% | 0 | 0% | 0.658% | 0 | 0% | 0.658% | 0 | 0% | 0.658% | 0 |  |  |  | 0% | 11.8% | 0 | 0% | 11.8% | 0 | 0% | 11.8% | 0 | 0% | 0.3528% | 0 | 0% | 0.3528% | 0 | 0% | 0.3528% | 0 | 0% | 100% | 0 | 0% | 100% | 0 | 0% | 100% | 0 | 0% | 100% | 0 |  |  | 0 |  |  | 0 |  |  | 0
EL NIDO 1102CB | 2.5644e-05 | 0 | 0.094053 | 0 | 0.094053 | 0.0066488 | 0.066943 | 0.034881 | 0% | 99% | 0 | 0% | 99% | 0 | 0% | 99% | 0 | 0% | 99% | 0 | 0% | 61.66% | 0 | 0% | 47.81% | 0 | 0% | 47.81% | 0 | 0% | 47.81% | 0 | 0 | 0% | 2.961% | 0 | 0% | 2.961% | 0 | 0% | 2.961% | 0 | 0% | 0.3396% | 0 | 0% | 0.3396% | 0 | 0% | 0.3396% | 0 | 0% | 0.9093% | 0 | 0% | 0.9093% | 0 | 0% | 0.9093% | 0 | 38.73% | 0.9337% | 0.00034016 | 47.51% | 0.9337% | 0.00041726 | 13.54% | 0.9337% | 0.00011889 | 0% | 6.813% | 0 | 0% | 6.813% | 0 | 0% | 6.813% | 0 | 0% | 0.3672% | 0 | 0% | 0.3672% | 0 | 0% | 0.3672% | 0 |  |  |  | 0% | 11.8% | 0 | 0% | 11.8% | 0 | 0% | 11.8% | 0 | 0% | 0.3579% | 0 | 0% | 0.3579% | 0 | 0% | 0.3579% | 0 | 0% | 100% | 0 | 0% | 100% | 0 | 0% | 100% | 0 | 0% | 100% | 0 |  |  | 0 |  |  | 0 |  |  | 0
REEDLEY 1104882458 | 1.6018e-05 | 0 | 0.039738 | 0 | 0.039738 | 0.0039552 | 0.025697 | 0.016178 | 0% | 99% | 0 | 0% | 99% | 0 | 0% | 99% | 0 | 0% | 99% | 0 | 0% | 61.3% | 0 | 0% | 48.38% | 0 | 0% | 48.38% | 0 | 0% | 48.38% | 0 | 0 | 0% | 2.315% | 0 | 0% | 2.315% | 0 | 0% | 2.315% | 0 | 0% | 0.2542% | 0 | 0% | 0.2542% | 0 | 0% | 0.2542% | 0 | 0% | 0.835% | 0 | 0% | 0.835% | 0 | 0% | 0.835% | 0 | 0% | 0.8212% | 0 | 0% | 0.8212% | 0 | 0% | 0.8212% | 0 | 0% | 6.179% | 0 | 0% | 6.179% | 0 | 0% | 6.179% | 0 | 0% | 0.4761% | 0 | 0% | 0.4761% | 0 | 0% | 0.4761% | 0 |  |  |  | 0% | 11.8% | 0 | 0% | 11.8% | 0 | 0% | 11.8% | 0 | 0% | 0.3547% | 0 | 0% | 0.3547% | 0 | 0% | 0.3547% | 0 | 0% | 100% | 0 | 0% | 100% | 0 | 0% | 100% | 0 | 0% | 100% | 0 |  |  | 0 |  |  | 0 |  |  | 0
KERMAN 110456116 | 1.6871e-05 | 0 | 0.052664 | 0 | 0.052664 | 0.0033823 | 0.035251 | 0.022106 | 0% | 99% | 0 | 0% | 99% | 0 | 0% | 99% | 0 | 0% | 99% | 0 | 0% | 62.22% | 0 | 0% | 48.63% | 0 | 0% | 48.63% | 0 | 0% | 48.63% | 0 | 0 | 0% | 2.789% | 0 | 0% | 2.789% | 0 | 0% | 2.789% | 0 | 0% | 0.3151% | 0 | 0% | 0.3151% | 0 | 0% | 0.3151% | 0 | 0% | 0.8626% | 0 | 0% | 0.8626% | 0 | 0% | 0.8626% | 0 | 0% | 0.888% | 0 | 0% | 0.888% | 0 | 0% | 0.888% | 0 | 0% | 6.47% | 0 | 0% | 6.47% | 0 | 0% | 6.47% | 0 | 0% | 0.3328% | 0 | 0% | 0.3328% | 0 | 0% | 0.3328% | 0 |  |  |  | 0% | 11.8% | 0 | 0% | 11.8% | 0 | 0% | 11.8% | 0 | 0% | 0.3617% | 0 | 0% | 0.3617% | 0 | 0% | 0.3617% | 0 | 0% | 100% | 0 | 0% | 100% | 0 | 0% | 100% | 0 | 0% | 100% | 0 |  |  | 0 |  |  | 0 |  |  | 0
WAHTOKE 11115170 | 2.2517e-05 | 0 | 0.041578 | 0 | 0.041578 | 0.0058211 | 0.026187 | 0.015949 | 0% | 99% | 0 | 0% | 99% | 0 | 0% | 99% | 0 | 0% | 99% | 0 | 0% | 61.96% | 0 | 0% | 48.92% | 0 | 0% | 48.92% | 0 | 0% | 48.92% | 0 | 0 | 0% | 2.651% | 0 | 0% | 2.651% | 0 | 0% | 2.651% | 0 | 0% | 0.2869% | 0 | 0% | 0.2869% | 0 | 0% | 0.2869% | 0 | 0% | 0.8173% | 0 | 0% | 0.8173% | 0 | 0% | 0.8173% | 0 | 0% | 0.8084% | 0 | 0% | 0.8084% | 0 | 46.65% | 0.8084% | 0.00015679 | 0% | 6.036% | 0 | 0% | 6.036% | 0 | 0% | 6.036% | 0 | 0% | 0.6757% | 0 | 0% | 0.6757% | 0 | 0% | 0.6757% | 0 |  |  |  | 0% | 11.8% | 0 | 0% | 11.8% | 0 | 0% | 11.8% | 0 | 0% | 0.3578% | 0 | 0% | 0.3578% | 0 | 0% | 0.3578% | 0 | 0% | 100% | 0 | 0% | 100% | 0 | 0% | 100% | 0 | 0% | 100% | 0 |  |  | 0 |  |  | 0 |  |  | 0
CANAL 11032990 | 1.6905e-05 | 0 | 0.043598 | 0 | 0.043598 | 0.0026826 | 0.031775 | 0.015831 | 0% | 99% | 0 | 0% | 99% | 0 | 0% | 99% | 0 | 0% | 99% | 0 | 0% | 62.51% | 0 | 0% | 49.2% | 0 | 0% | 49.2% | 0 | 0% | 49.2% | 0 | 0 | 0% | 3.268% | 0 | 0% | 3.268% | 0 | 0% | 3.268% | 0 | 0% | 0.3717% | 0 | 0% | 0.3717% | 0 | 0% | 0.3717% | 0 | 0% | 0.9283% | 0 | 0% | 0.9283% | 0 | 0% | 0.9283% | 0 | 0% | 0.9474% | 0 | 0% | 0.9474% | 0 | 0% | 0.9474% | 0 | 0% | 6.919% | 0 | 0% | 6.919% | 0 | 0% | 6.919% | 0 | 0% | 0.3314% | 0 | 0% | 0.3314% | 0 | 0% | 0.3314% | 0 |  |  |  | 0% | 11.8% | 0 | 0% | 11.8% | 0 | 0% | 11.8% | 0 | 0% | 0.3549% | 0 | 0% | 0.3549% | 0 | 0% | 0.3549% | 0 | 0% | 100% | 0 | 0% | 100% | 0 | 0% | 100% | 0 | 0% | 100% | 0 |  |  | 0 |  |  | 0 |  |  | 0
HONCUT 1102CB | 1.9626e-05 | 0 | 0.068015 | 0 | 0.068015 | 0.013807 | 0.044969 | 0.019687 | 0% | 99% | 0 | 0% | 99% | 0 | 0% | 99% | 0 | 0% | 99% | 0 | 0% | 62.17% | 0 | 0% | 47.91% | 0 | 0% | 47.91% | 0 | 0% | 47.91% | 0 | 0 | 0% | 2.54% | 0 | 0% | 2.54% | 0 | 0% | 2.54% | 0 | 0% | 0.3042% | 0 | 0% | 0.3042% | 0 | 0% | 0.3042% | 0 | 0% | 0.8234% | 0 | 0% | 0.8234% | 0 | 0% | 0.8234% | 0 | 0% | 0.8405% | 0 | 6.91% | 0.8405% | 3.9507e-05 | 93.02% | 0.8405% | 0.00053176 | 0% | 6.153% | 0 | 0% | 6.153% | 0 | 0% | 6.153% | 0 | 0% | 0.8943% | 0 | 0% | 0.8943% | 0 | 0% | 0.8943% | 0 |  |  |  | 0% | 11.8% | 0 | 0% | 11.8% | 0 | 0% | 11.8% | 0 | 0% | 0.3561% | 0 | 0% | 0.3561% | 0 | 0% | 0.3561% | 0 | 0% | 100% | 0 | 0% | 100% | 0 | 0% | 100% | 0 | 0% | 100% | 0 |  |  | 0 |  |  | 0 |  |  | 0
LAKEVIEW 11029360 | 2.1797e-05 | 0 | 0.012347 | 0 | 0.012347 | 0.00090803 | 0.007448 | 0.0058877 | 0% | 99% | 0 | 0% | 99% | 0 | 0% | 99% | 0 | 0% | 99% | 0 | 0% | 63.46% | 0 | 0% | 50.05% | 0 | 0% | 50.05% | 0 | 0% | 50.05% | 0 | 0 | 0% | 2.98% | 0 | 0% | 2.98% | 0 | 0% | 2.98% | 0 | 0% | 0.3292% | 0 | 0% | 0.3292% | 0 | 0% | 0.3292% | 0 | 0% | 0.7777% | 0 | 0% | 0.7777% | 0 | 0% | 0.7777% | 0 | 0% | 0.7951% | 0 | 0% | 0.7951% | 0 | 100% | 0.7951% | 9.8171e-05 | 0% | 5.787% | 0 | 0% | 5.787% | 0 | 0% | 5.787% | 0 | 0% | 0.2751% | 0 | 0% | 0.2751% | 0 | 0% | 0.2751% | 0 |  |  |  | 0% | 11.8% | 0 | 0% | 11.8% | 0 | 0% | 11.8% | 0 | 0% | 0.3644% | 0 | 0% | 0.3644% | 0 | 0% | 0.3644% | 0 | 0% | 100% | 0 | 0% | 100% | 0 | 0% | 100% | 0 | 0% | 100% | 0 |  |  | 0 |  |  | 0 |  |  | 0
KNIGHTS LANDING 11021702 | 2.2696e-05 | 0 | 0.12062 | 0 | 0.12062 | 0.01305 | 0.086276 | 0.03982 | 0% | 99% | 0 | 0% | 99% | 0 | 0% | 99% | 0 | 0% | 99% | 0 | 0% | 62.34% | 0 | 0% | 48.71% | 0 | 0% | 48.71% | 0 | 0% | 48.71% | 0 | 0 | 0% | 3.196% | 0 | 0% | 3.196% | 0 | 0% | 3.196% | 0 | 0% | 0.3703% | 0 | 0% | 0.3703% | 0 | 0% | 0.3703% | 0 | 0% | 0.896% | 0 | 0% | 0.896% | 0 | 0% | 0.896% | 0 | 0% | 0.9088% | 0 | 100% | 0.9088% | 0.0010961 | 0% | 0.9088% | 0 | 0% | 6.652% | 0 | 0% | 6.652% | 0 | 0% | 6.652% | 0 | 0% | 0.501% | 0 | 0% | 0.501% | 0 | 0% | 0.501% | 0 |  |  |  | 0% | 11.8% | 0 | 0% | 11.8% | 0 | 0% | 11.8% | 0 | 0% | 0.3522% | 0 | 0% | 0.3522% | 0 | 0% | 0.3522% | 0 | 0% | 100% | 0 | 0% | 100% | 0 | 0% | 100% | 0 | 0% | 100% | 0 |  |  | 0 |  |  | 0 |  |  | 0
EL CAPITAN 1103CB | 2.2749e-05 | 0 | 0.049554 | 0 | 0.049554 | 0.0049354 | 0.035393 | 0.016842 | 0% | 99% | 0 | 0% | 99% | 0 | 0% | 99% | 0 | 0% | 99% | 0 | 0% | 61.15% | 0 | 0% | 47.48% | 0 | 0% | 47.48% | 0 | 0% | 47.48% | 0 | 0 | 0% | 2.554% | 0 | 0% | 2.554% | 0 | 0% | 2.554% | 0 | 0% | 0.2983% | 0 | 0% | 0.2983% | 0 | 0% | 0.2983% | 0 | 0% | 0.9111% | 0 | 0% | 0.9111% | 0 | 0% | 0.9111% | 0 | 2.016% | 0.9259% | 9.2483e-06 | 0% | 0.9259% | 0 | 60.48% | 0.9259% | 0.00027751 | 0% | 6.825% | 0 | 0% | 6.825% | 0 | 0% | 6.825% | 0 | 0% | 0.4689% | 0 | 0% | 0.4689% | 0 | 0% | 0.4689% | 0 |  |  |  | 0% | 11.8% | 0 | 0% | 11.8% | 0 | 0% | 11.8% | 0 | 0% | 0.3551% | 0 | 0% | 0.3551% | 0 | 0% | 0.3551% | 0 | 0% | 100% | 0 | 0% | 100% | 0 | 0% | 100% | 0 | 0% | 100% | 0 |  |  | 0 |  |  | 0 |  |  | 0
WILSON 1103CB | 2.5942e-05 | 0 | 0.07597 | 0 | 0.07597 | 0.0092177 | 0.049404 | 0.029034 | 0% | 99% | 0 | 0% | 99% | 0 | 0% | 99% | 0 | 0% | 99% | 0 | 0% | 61.82% | 0 | 0% | 47.97% | 0 | 0% | 47.97% | 0 | 0% | 47.97% | 0 | 0 | 0% | 2.46% | 0 | 0% | 2.46% | 0 | 0% | 2.46% | 0 | 0% | 0.2859% | 0 | 0% | 0.2859% | 0 | 0% | 0.2859% | 0 | 0% | 0.8255% | 0 | 0% | 0.8255% | 0 | 0% | 0.8255% | 0 | 0.3816% | 0.8377% | 2.4284e-06 | 0% | 0.8377% | 0 | 0% | 0.8377% | 0 | 0% | 6.168% | 0 | 0% | 6.168% | 0 | 0% | 6.168% | 0 | 0% | 0.5623% | 0 | 0% | 0.5623% | 0 | 0% | 0.5623% | 0 |  |  |  | 0% | 11.8% | 0 | 0% | 11.8% | 0 | 0% | 11.8% | 0 | 0% | 0.3582% | 0 | 0% | 0.3582% | 0 | 0% | 0.3582% | 0 | 0% | 100% | 0 | 0% | 100% | 0 | 0% | 100% | 0 | 0% | 100% | 0 |  |  | 0 |  |  | 0 |  |  | 0
CHARCA 1106252004 | 2.4462e-05 | 0 | 0.046945 | 0 | 0.046945 | 0.0042892 | 0.029767 | 0.020113 | 0% | 99% | 0 | 0% | 99% | 0 | 0% | 99% | 0 | 0% | 99% | 0 | 0% | 61.42% | 0 | 0% | 48.29% | 0 | 0% | 48.29% | 0 | 0% | 48.29% | 0 | 0 | 0% | 2.604% | 0 | 0% | 2.604% | 0 | 0% | 2.604% | 0 | 0% | 0.2845% | 0 | 0% | 0.2845% | 0 | 0% | 0.2845% | 0 | 0% | 0.8224% | 0 | 0% | 0.8224% | 0 | 0% | 0.8224% | 0 | 0% | 0.8206% | 0 | 0% | 0.8206% | 0 | 64.2% | 0.8206% | 0.00024731 | 0% | 6.103% | 0 | 0% | 6.103% | 0 | 0% | 6.103% | 0 | 0% | 0.4159% | 0 | 0% | 0.4159% | 0 | 0% | 0.4159% | 0 |  |  |  | 0% | 11.8% | 0 | 0% | 11.8% | 0 | 0% | 11.8% | 0 | 0% | 0.3592% | 0 | 0% | 0.3592% | 0 | 0% | 0.3592% | 0 | 0% | 100% | 0 | 0% | 100% | 0 | 0% | 100% | 0 | 0% | 100% | 0 |  |  | 0 |  |  | 0 |  |  | 0
ESQUON 1101CB | 1.7773e-05 | 0 | 0.021686 | 0 | 0.021686 | 0.0031466 | 0.015758 | 0.00612 | 0% | 99% | 0 | 0% | 99% | 0 | 0% | 99% | 0 | 0% | 99% | 0 | 0% | 62.44% | 0 | 0% | 47.92% | 0 | 0% | 47.92% | 0 | 0% | 47.92% | 0 | 0 | 0% | 2.993% | 0 | 0% | 2.993% | 0 | 0% | 2.993% | 0 | 0% | 0.3675% | 0 | 0% | 0.3675% | 0 | 0% | 0.3675% | 0 | 0% | 0.8947% | 0 | 0% | 0.8947% | 0 | 0% | 0.8947% | 0 | 0% | 0.9339% | 0 | 0% | 0.9339% | 0 | 0% | 0.9339% | 0 | 0% | 6.726% | 0 | 0% | 6.726% | 0 | 0% | 6.726% | 0 | 0% | 0.6491% | 0 | 0% | 0.6491% | 0 | 0% | 0.6491% | 0 |  |  |  | 0% | 11.8% | 0 | 0% | 11.8% | 0 | 0% | 11.8% | 0 | 0% | 0.3547% | 0 | 0% | 0.3547% | 0 | 0% | 0.3547% | 0 | 0% | 100% | 0 | 0% | 100% | 0 | 0% | 100% | 0 | 0% | 100% | 0 |  |  | 0 |  |  | 0 |  |  | 0
RAINBOW 1106R610 | 2.1293e-05 | 0 | 0.054677 | 0 | 0.054677 | 0.012789 | 0.032262 | 0.01805 | 0% | 99% | 0 | 0% | 99% | 0 | 0% | 99% | 0 | 0% | 99% | 0 | 0% | 62.42% | 0 | 0% | 48.41% | 0 | 0% | 48.41% | 0 | 0% | 48.41% | 0 | 0 | 0% | 2.383% | 0 | 0% | 2.383% | 0 | 0% | 2.383% | 0 | 0% | 0.2696% | 0 | 0% | 0.2696% | 0 | 0% | 0.2696% | 0 | 0% | 0.756% | 0 | 0% | 0.756% | 0 | 0% | 0.756% | 0 | 0% | 0.7668% | 0 | 97.59% | 0.7668% | 0.00040913 | 2.412% | 0.7668% | 1.0113e-05 | 0% | 5.64% | 0 | 0% | 5.64% | 0 | 0% | 5.64% | 0 | 0% | 1.139% | 0 | 0% | 1.139% | 0 | 0% | 1.139% | 0 |  |  |  | 0% | 11.8% | 0 | 0% | 11.8% | 0 | 0% | 11.8% | 0 | 0% | 0.3631% | 0 | 0% | 0.3631% | 0 | 0% | 0.3631% | 0 | 0% | 100% | 0 | 0% | 100% | 0 | 0% | 100% | 0 | 0% | 100% | 0 |  |  | 0 |  |  | 0 |  |  | 0
RUSSELL (SMUD) 2101CB | 1.5157e-05 | 0 | 0.00036259 | 0 | 0.00036259 | 2.4288e-05 | 0.0002952 | 9.8973e-05 | 0% | 99% | 0 | 0% | 99% | 0 | 0% | 99% | 0 | 0% | 99% | 0 | 0% | 61.4% | 0 | 0% | 48.76% | 0 | 0% | 48.76% | 0 | 0% | 48.76% | 0 | 0 | 0% | 4.013% | 0 | 0% | 4.013% | 0 | 0% | 4.013% | 0 | 0% | 0.4451% | 0 | 0% | 0.4451% | 0 | 0% | 0.4451% | 0 | 0% | 1.036% | 0 | 0% | 1.036% | 0 | 0% | 1.036% | 0 | 0% | 1.043% | 0 | 0% | 1.043% | 0 | 0% | 1.043% | 0 | 0% | 7.66% | 0 | 0% | 7.66% | 0 | 0% | 7.66% | 0 | 0% | 0.3671% | 0 | 0% | 0.3671% | 0 | 0% | 0.3671% | 0 |  |  |  | 0% | 11.8% | 0 | 0% | 11.8% | 0 | 0% | 11.8% | 0 | 0% | 0.3469% | 0 | 0% | 0.3469% | 0 | 0% | 0.3469% | 0 | 0% | 100% | 0 | 0% | 100% | 0 | 0% | 100% | 0 | 0% | 100% | 0 |  |  | 0 |  |  | 0 |  |  | 0
WASCO 1101CB | 2.353e-05 | 0 | 0.024818 | 0 | 0.024818 | 0.0022392 | 0.015743 | 0.01066 | 0% | 99% | 0 | 0% | 99% | 0 | 0% | 99% | 0 | 0% | 99% | 0 | 0% | 60.75% | 0 | 0% | 47.14% | 0 | 0% | 47.14% | 0 | 0% | 47.14% | 0 | 0 | 0% | 2.407% | 0 | 0% | 2.407% | 0 | 0% | 2.407% | 0 | 0% | 0.2717% | 0 | 0% | 0.2717% | 0 | 0% | 0.2717% | 0 | 0% | 0.8151% | 0 | 0% | 0.8151% | 0 | 0% | 0.8151% | 0 | 0% | 0.8193% | 0 | 0% | 0.8193% | 0 | 0% | 0.8193% | 0 | 0% | 6.08% | 0 | 0% | 6.08% | 0 | 0% | 6.08% | 0 | 0% | 0.4481% | 0 | 0% | 0.4481% | 0 | 0% | 0.4481% | 0 |  |  |  | 0% | 11.8% | 0 | 0% | 11.8% | 0 | 0% | 11.8% | 0 | 0% | 0.3596% | 0 | 0% | 0.3596% | 0 | 0% | 0.3596% | 0 | 0% | 100% | 0 | 0% | 100% | 0 | 0% | 100% | 0 | 0% | 100% | 0 |  |  | 0 |  |  | 0 |  |  | 0
VICTOR 1102452726 | 2.2984e-05 | 0 | 0.051864 | 0 | 0.051864 | 0.0070473 | 0.035324 | 0.017484 | 0% | 99% | 0 | 0% | 99% | 0 | 0% | 99% | 0 | 0% | 99% | 0 | 0% | 62.36% | 0 | 0% | 48.95% | 0 | 0% | 48.95% | 0 | 0% | 48.95% | 0 | 0 | 0% | 2.931% | 0 | 0% | 2.931% | 0 | 0% | 2.931% | 0 | 0% | 0.3263% | 0 | 0% | 0.3263% | 0 | 0% | 0.3263% | 0 | 0% | 0.8758% | 0 | 0% | 0.8758% | 0 | 0% | 0.8758% | 0 | 0% | 0.8882% | 0 | 0% | 0.8882% | 0 | 9.656% | 0.8882% | 4.4479e-05 | 0% | 6.522% | 0 | 0% | 6.522% | 0 | 0% | 6.522% | 0 | 0% | 0.592% | 0 | 0% | 0.592% | 0 | 0% | 0.592% | 0 |  |  |  | 0% | 11.8% | 0 | 0% | 11.8% | 0 | 0% | 11.8% | 0 | 0% | 0.3582% | 0 | 0% | 0.3582% | 0 | 0% | 0.3582% | 0 | 0% | 100% | 0 | 0% | 100% | 0 | 0% | 100% | 0 | 0% | 100% | 0 |  |  | 0 |  |  | 0 |  |  | 0
ALPAUGH 110636528 | 1.659e-05 | 0 | 0.034347 | 0 | 0.034347 | 0.0024392 | 0.025058 | 0.012143 | 0% | 99% | 0 | 0% | 99% | 0 | 0% | 99% | 0 | 0% | 99% | 0 | 0% | 60.89% | 0 | 0% | 48.53% | 0 | 0% | 48.53% | 0 | 0% | 48.53% | 0 | 0 | 0% | 2.784% | 0 | 0% | 2.784% | 0 | 0% | 2.784% | 0 | 0% | 0.3091% | 0 | 0% | 0.3091% | 0 | 0% | 0.3091% | 0 | 0% | 0.9437% | 0 | 0% | 0.9437% | 0 | 0% | 0.9437% | 0 | 0% | 0.9333% | 0 | 99.96% | 0.9333% | 0.00032042 | 0% | 0.9333% | 0 | 0% | 6.987% | 0 | 0% | 6.987% | 0 | 0% | 6.987% | 0 | 0% | 0.3517% | 0 | 0% | 0.3517% | 0 | 0% | 0.3517% | 0 |  |  |  | 0% | 11.8% | 0 | 0% | 11.8% | 0 | 0% | 11.8% | 0 | 0% | 0.3504% | 0 | 0% | 0.3504% | 0 | 0% | 0.3504% | 0 | 0% | 100% | 0 | 0% | 100% | 0 | 0% | 100% | 0 | 0% | 100% | 0 |  |  | 0 |  |  | 0 |  |  | 0
ALPAUGH 110437392 | 1.6987e-05 | 0 | 0.033026 | 0 | 0.033026 | 0.0023282 | 0.024424 | 0.011365 | 0% | 99% | 0 | 0% | 99% | 0 | 0% | 99% | 0 | 0% | 99% | 0 | 0% | 58.87% | 0 | 0% | 46.12% | 0 | 0% | 46.12% | 0 | 0% | 46.12% | 0 | 0 | 0% | 2.453% | 0 | 0% | 2.453% | 0 | 0% | 2.453% | 0 | 0% | 0.2674% | 0 | 0% | 0.2674% | 0 | 0% | 0.2674% | 0 | 0% | 0.9653% | 0 | 0% | 0.9653% | 0 | 0% | 0.9653% | 0 | 0% | 0.9516% | 0 | 95.35% | 0.9516% | 0.00029966 | 0% | 0.9516% | 0 | 0% | 7.184% | 0 | 0% | 7.184% | 0 | 0% | 7.184% | 0 | 0% | 0.3475% | 0 | 0% | 0.3475% | 0 | 0% | 0.3475% | 0 |  |  |  | 0% | 11.8% | 0 | 0% | 11.8% | 0 | 0% | 11.8% | 0 | 0% | 0.3515% | 0 | 0% | 0.3515% | 0 | 0% | 0.3515% | 0 | 0% | 100% | 0 | 0% | 100% | 0 | 0% | 100% | 0 | 0% | 100% | 0 |  |  | 0 |  |  | 0 |  |  | 0
MC MULLIN 11066180 | 2.098e-05 | 0 | 0.035055 | 0 | 0.035055 | 0.0033591 | 0.022642 | 0.014459 | 0% | 99% | 0 | 0% | 99% | 0 | 0% | 99% | 0 | 0% | 99% | 0 | 0% | 62.41% | 0 | 0% | 49.18% | 0 | 0% | 49.18% | 0 | 0% | 49.18% | 0 | 0 | 0% | 2.917% | 0 | 0% | 2.917% | 0 | 0% | 2.917% | 0 | 0% | 0.3172% | 0 | 0% | 0.3172% | 0 | 0% | 0.3172% | 0 | 0% | 0.8404% | 0 | 0% | 0.8404% | 0 | 0% | 0.8404% | 0 | 0% | 0.8488% | 0 | 91.45% | 0.8488% | 0.00027212 | 0% | 0.8488% | 0 | 0% | 6.245% | 0 | 0% | 6.245% | 0 | 0% | 6.245% | 0 | 0% | 0.4916% | 0 | 0% | 0.4916% | 0 | 0% | 0.4916% | 0 |  |  |  | 0% | 11.8% | 0 | 0% | 11.8% | 0 | 0% | 11.8% | 0 | 0% | 0.361% | 0 | 0% | 0.361% | 0 | 0% | 0.361% | 0 | 0% | 100% | 0 | 0% | 100% | 0 | 0% | 100% | 0 | 0% | 100% | 0 |  |  | 0 |  |  | 0 |  |  | 0
HENRIETTA 11048550 | 1.2091e-05 | 0 | 0.028366 | 0 | 0.028366 | 0.0019632 | 0.0209 | 0.0098762 | 0% | 99% | 0 | 0% | 99% | 0 | 0% | 99% | 0 | 0% | 99% | 0 | 0% | 59.35% | 0 | 0% | 46.86% | 0 | 0% | 46.86% | 0 | 0% | 46.86% | 0 | 0 | 0% | 2.87% | 0 | 0% | 2.87% | 0 | 0% | 2.87% | 0 | 0% | 0.3074% | 0 | 0% | 0.3074% | 0 | 0% | 0.3074% | 0 | 0% | 0.9584% | 0 | 0% | 0.9584% | 0 | 0% | 0.9584% | 0 | 0% | 0.9352% | 0 | 0% | 0.9352% | 0 | 0% | 0.9352% | 0 | 0% | 7.075% | 0 | 0% | 7.075% | 0 | 0% | 7.075% | 0 | 0% | 0.3199% | 0 | 0% | 0.3199% | 0 | 0% | 0.3199% | 0 |  |  |  | 0% | 11.8% | 0 | 0% | 11.8% | 0 | 0% | 11.8% | 0 | 0% | 0.3491% | 0 | 0% | 0.3491% | 0 | 0% | 0.3491% | 0 | 0% | 100% | 0 | 0% | 100% | 0 | 0% | 100% | 0 | 0% | 100% | 0 |  |  | 0 |  |  | 0 |  |  | 0
DAVIS 11019702 | 2.3958e-05 | 0 | 0.074627 | 0 | 0.074627 | 0.0077654 | 0.052954 | 0.025415 | 0% | 99% | 0 | 0% | 99% | 0 | 0% | 99% | 0 | 0% | 99% | 0 | 0% | 62.19% | 0 | 0% | 48.19% | 0 | 0% | 48.19% | 0 | 0% | 48.19% | 0 | 0 | 0% | 2.956% | 0 | 0% | 2.956% | 0 | 0% | 2.956% | 0 | 0% | 0.3484% | 0 | 0% | 0.3484% | 0 | 0% | 0.3484% | 0 | 0% | 0.8881% | 0 | 0% | 0.8881% | 0 | 0% | 0.8881% | 0 | 41.77% | 0.9093% | 0.00028341 | 0% | 0.9093% | 0 | 0% | 0.9093% | 0 | 0% | 6.634% | 0 | 0% | 6.634% | 0 | 0% | 6.634% | 0 | 0% | 0.4448% | 0 | 0% | 0.4448% | 0 | 0% | 0.4448% | 0 |  |  |  | 0% | 11.8% | 0 | 0% | 11.8% | 0 | 0% | 11.8% | 0 | 0% | 0.3545% | 0 | 0% | 0.3545% | 0 | 0% | 0.3545% | 0 | 0% | 100% | 0 | 0% | 100% | 0 | 0% | 100% | 0 | 0% | 100% | 0 |  |  | 0 |  |  | 0 |  |  | 0
ORO LOMA 111711020 | 1.5201e-05 | 0 | 0.04573 | 0 | 0.04573 | 0.0022005 | 0.032592 | 0.017991 | 0% | 99% | 0 | 0% | 99% | 0 | 0% | 99% | 0 | 0% | 99% | 0 | 0% | 60.77% | 0 | 0% | 48.51% | 0 | 0% | 48.51% | 0 | 0% | 48.51% | 0 | 0 | 0% | 2.988% | 0 | 0% | 2.988% | 0 | 0% | 2.988% | 0 | 0% | 0.3212% | 0 | 0% | 0.3212% | 0 | 0% | 0.3212% | 0 | 0% | 0.9233% | 0 | 0% | 0.9233% | 0 | 0% | 0.9233% | 0 | 92.22% | 0.903% | 0.0003808 | 7.536% | 0.903% | 3.112e-05 | 0% | 0.903% | 0 | 0% | 6.797% | 0 | 0% | 6.797% | 0 | 0% | 6.797% | 0 | 0% | 0.2518% | 0 | 0% | 0.2518% | 0 | 0% | 0.2518% | 0 |  |  |  | 0% | 11.8% | 0 | 0% | 11.8% | 0 | 0% | 11.8% | 0 | 0% | 0.3502% | 0 | 0% | 0.3502% | 0 | 0% | 0.3502% | 0 | 0% | 100% | 0 | 0% | 100% | 0 | 0% | 100% | 0 | 0% | 100% | 0 |  |  | 0 |  |  | 0 |  |  | 0
OLD RIVER 1103CB | 2.4272e-05 | 0 | 0.022549 | 0 | 0.022549 | 0.0010078 | 0.014303 | 0.010717 | 0% | 99% | 0 | 0% | 99% | 0 | 0% | 99% | 0 | 0% | 99% | 0 | 0% | 62.58% | 0 | 0% | 49.03% | 0 | 0% | 49.03% | 0 | 0% | 49.03% | 0 | 0 | 0% | 2.648% | 0 | 0% | 2.648% | 0 | 0% | 2.648% | 0 | 0% | 0.3051% | 0 | 0% | 0.3051% | 0 | 0% | 0.3051% | 0 | 0% | 0.8051% | 0 | 0% | 0.8051% | 0 | 0% | 0.8051% | 0 | 0% | 0.8187% | 0 | 0% | 0.8187% | 0 | 99.91% | 0.8187% | 0.00018443 | 0% | 6.002% | 0 | 0% | 6.002% | 0 | 0% | 6.002% | 0 | 0% | 0.2271% | 0 | 0% | 0.2271% | 0 | 0% | 0.2271% | 0 |  |  |  | 0% | 11.8% | 0 | 0% | 11.8% | 0 | 0% | 11.8% | 0 | 0% | 0.3596% | 0 | 0% | 0.3596% | 0 | 0% | 0.3596% | 0 | 0% | 100% | 0 | 0% | 100% | 0 | 0% | 100% | 0 | 0% | 100% | 0 |  |  | 0 |  |  | 0 |  |  | 0
SAN JOAQUIN 1108R1700 | 2.1472e-05 | 0 | 0.078023 | 0 | 0.078023 | 0.0040952 | 0.054793 | 0.031181 | 0% | 99% | 0 | 0% | 99% | 0 | 0% | 99% | 0 | 0% | 99% | 0 | 0% | 61.15% | 0 | 0% | 47.72% | 0 | 0% | 47.72% | 0 | 0% | 47.72% | 0 | 0 | 0% | 2.841% | 0 | 0% | 2.841% | 0 | 0% | 2.841% | 0 | 0% | 0.3211% | 0 | 0% | 0.3211% | 0 | 0% | 0.3211% | 0 | 0% | 0.9021% | 0 | 0% | 0.9021% | 0 | 0% | 0.9021% | 0 | 0% | 0.9175% | 0 | 0% | 0.9175% | 0 | 0% | 0.9175% | 0 | 0% | 6.745% | 0 | 0% | 6.745% | 0 | 0% | 6.745% | 0 | 0% | 0.266% | 0 | 0% | 0.266% | 0 | 0% | 0.266% | 0 |  |  |  | 0% | 11.8% | 0 | 0% | 11.8% | 0 | 0% | 11.8% | 0 | 0% | 0.3574% | 0 | 0% | 0.3574% | 0 | 0% | 0.3574% | 0 | 0% | 100% | 0 | 0% | 100% | 0 | 0% | 100% | 0 | 0% | 100% | 0 |  |  | 0 |  |  | 0 |  |  | 0
BOWLES 11016210 | 2.1905e-05 | 0 | 0.050095 | 0 | 0.050095 | 0.004591 | 0.033612 | 0.019634 | 0% | 99% | 0 | 0% | 99% | 0 | 0% | 99% | 0 | 0% | 99% | 0 | 0% | 62.31% | 0 | 0% | 49.12% | 0 | 0% | 49.12% | 0 | 0% | 49.12% | 0 | 0 | 0% | 2.941% | 0 | 0% | 2.941% | 0 | 0% | 2.941% | 0 | 0% | 0.3212% | 0 | 0% | 0.3212% | 0 | 0% | 0.3212% | 0 | 0% | 0.8733% | 0 | 0% | 0.8733% | 0 | 0% | 0.8733% | 0 | 0% | 0.8846% | 0 | 99.96% | 0.8846% | 0.00044295 | 0% | 0.8846% | 0 | 0% | 6.502% | 0 | 0% | 6.502% | 0 | 0% | 6.502% | 0 | 0% | 0.465% | 0 | 0% | 0.465% | 0 | 0% | 0.465% | 0 |  |  |  | 0% | 11.8% | 0 | 0% | 11.8% | 0 | 0% | 11.8% | 0 | 0% | 0.3601% | 0 | 0% | 0.3601% | 0 | 0% | 0.3601% | 0 | 0% | 100% | 0 | 0% | 100% | 0 | 0% | 100% | 0 | 0% | 100% | 0 |  |  | 0 |  |  | 0 |  |  | 0
BONITA 1101CB | 2.2227e-05 | 0 | 0.012152 | 0 | 0.012152 | 0.00068203 | 0.008824 | 0.0045242 | 0% | 99% | 0 | 0% | 99% | 0 | 0% | 99% | 0 | 0% | 99% | 0 | 0% | 61.35% | 0 | 0% | 48% | 0 | 0% | 48% | 0 | 0% | 48% | 0 | 0 | 0% | 3.179% | 0 | 0% | 3.179% | 0 | 0% | 3.179% | 0 | 0% | 0.3531% | 0 | 0% | 0.3531% | 0 | 0% | 0.3531% | 0 | 0% | 0.9318% | 0 | 0% | 0.9318% | 0 | 0% | 0.9318% | 0 | 0% | 0.9398% | 0 | 0% | 0.9398% | 0 | 0% | 0.9398% | 0 | 0% | 6.927% | 0 | 0% | 6.927% | 0 | 0% | 6.927% | 0 | 0% | 0.3255% | 0 | 0% | 0.3255% | 0 | 0% | 0.3255% | 0 |  |  |  | 0% | 11.8% | 0 | 0% | 11.8% | 0 | 0% | 11.8% | 0 | 0% | 0.3545% | 0 | 0% | 0.3545% | 0 | 0% | 0.3545% | 0 | 0% | 100% | 0 | 0% | 100% | 0 | 0% | 100% | 0 | 0% | 100% | 0 |  |  | 0 |  |  | 0 |  |  | 0
BOGUE 11067398 | 2.1529e-05 | 0 | 0.094487 | 0 | 0.094487 | 0.015638 | 0.063928 | 0.029533 | 0% | 99% | 0 | 0% | 99% | 0 | 0% | 99% | 0 | 0% | 99% | 0 | 0% | 62.2% | 0 | 0% | 48.44% | 0 | 0% | 48.44% | 0 | 0% | 48.44% | 0 | 0 | 0% | 2.654% | 0 | 0% | 2.654% | 0 | 0% | 2.654% | 0 | 0% | 0.3082% | 0 | 0% | 0.3082% | 0 | 0% | 0.3082% | 0 | 0% | 0.8524% | 0 | 0% | 0.8524% | 0 | 0% | 0.8524% | 0 | 99.75% | 0.8618% | 0.00081229 | 0% | 0.8618% | 0 | 0% | 0.8618% | 0 | 0% | 6.346% | 0 | 0% | 6.346% | 0 | 0% | 6.346% | 0 | 0% | 0.7261% | 0 | 0% | 0.7261% | 0 | 0% | 0.7261% | 0 |  |  |  | 0% | 11.8% | 0 | 0% | 11.8% | 0 | 0% | 11.8% | 0 | 0% | 0.3549% | 0 | 0% | 0.3549% | 0 | 0% | 0.3549% | 0 | 0% | 100% | 0 | 0% | 100% | 0 | 0% | 100% | 0 | 0% | 100% | 0 |  |  | 0 |  |  | 0 |  |  | 0
CAMDEN 11038920 | 1.8558e-05 | 0 | 0.075533 | 0 | 0.075533 | 0.0093675 | 0.049703 | 0.028145 | 0% | 99% | 0 | 0% | 99% | 0 | 0% | 99% | 0 | 0% | 99% | 0 | 0% | 61.39% | 0 | 0% | 48.18% | 0 | 0% | 48.18% | 0 | 0% | 48.18% | 0 | 0 | 0% | 2.675% | 0 | 0% | 2.675% | 0 | 0% | 2.675% | 0 | 0% | 0.2944% | 0 | 0% | 0.2944% | 0 | 0% | 0.2944% | 0 | 0% | 0.8515% | 0 | 0% | 0.8515% | 0 | 0% | 0.8515% | 0 | 0% | 0.8535% | 0 | 0% | 0.8535% | 0 | 0% | 0.8535% | 0 | 0% | 6.33% | 0 | 0% | 6.33% | 0 | 0% | 6.33% | 0 | 0% | 0.6125% | 0 | 0% | 0.6125% | 0 | 0% | 0.6125% | 0 |  |  |  | 0% | 11.8% | 0 | 0% | 11.8% | 0 | 0% | 11.8% | 0 | 0% | 0.3584% | 0 | 0% | 0.3584% | 0 | 0% | 0.3584% | 0 | 0% | 100% | 0 | 0% | 100% | 0 | 0% | 100% | 0 | 0% | 100% | 0 |  |  | 0 |  |  | 0 |  |  | 0
SANTA RITA 1102CB | 2.4322e-05 | 0 | 0.052227 | 0 | 0.052227 | 0.0030291 | 0.039685 | 0.017592 | 0% | 99% | 0 | 0% | 99% | 0 | 0% | 99% | 0 | 0% | 99% | 0 | 0% | 60.78% | 0 | 0% | 46.94% | 0 | 0% | 46.94% | 0 | 0% | 46.94% | 0 | 0 | 0% | 2.726% | 0 | 0% | 2.726% | 0 | 0% | 2.726% | 0 | 0% | 0.3228% | 0 | 0% | 0.3228% | 0 | 0% | 0.3228% | 0 | 0% | 0.966% | 0 | 0% | 0.966% | 0 | 0% | 0.966% | 0 | 0% | 0.9919% | 0 | 18.77% | 0.9919% | 9.7235e-05 | 29.9% | 0.9919% | 0.00015492 | 0% | 7.267% | 0 | 0% | 7.267% | 0 | 0% | 7.267% | 0 | 0% | 0.2965% | 0 | 0% | 0.2965% | 0 | 0% | 0.2965% | 0 |  |  |  | 0% | 11.8% | 0 | 0% | 11.8% | 0 | 0% | 11.8% | 0 | 0% | 0.3544% | 0 | 0% | 0.3544% | 0 | 0% | 0.3544% | 0 | 0% | 100% | 0 | 0% | 100% | 0 | 0% | 100% | 0 | 0% | 100% | 0 |  |  | 0 |  |  | 0 |  |  | 0
CAMP EVERS 210392582 | 0.00010923 | 0.052245 | 0.033414 | 0 | 0.033414 | 0.018208 | 0.014923 | 0.0054544 | 0% | 99% | 0 | 0% | 99% | 0 | 0% | 99% | 0 | 0% | 99% | 0 | 0% | 64.34% | 0 | 0% | 49.33% | 0 | 0% | 49.33% | 0 | 0% | 49.33% | 0 | 0 | 0% | 2.17% | 0 | 0% | 2.17% | 0 | 0% | 2.17% | 0 | 0% | 0.2427% | 0 | 0% | 0.2427% | 0 | 0% | 0.2427% | 0 | 0% | 0.5809% | 0 | 0% | 0.5809% | 0 | 16.08% | 0.5809% | 3.1214e-05 | 0% | 0.6087% | 0 | 16.08% | 0.6087% | 3.2704e-05 | 83.92% | 0.6087% | 0.00017068 | 100% | 4.368% | 0.0014597 | 0% | 4.368% | 0 | 0% | 4.368% | 0 | 0% | 2.397% | 0 | 0% | 2.397% | 0 | 0% | 2.397% | 0 |  |  |  | 0% | 11.8% | 0 | 0% | 11.8% | 0 | 0% | 11.8% | 0 | 0% | 0.3775% | 0 | 0% | 0.3775% | 0 | 0% | 0.3775% | 0 | 0% | 100% | 0 | 0% | 100% | 0 | 0% | 100% | 0 | 0% | 100% | 0 |  |  | 0 |  |  | 0 |  |  | 0
KERMAN 1101R3040 | 2.5794e-05 | 0 | 0.052908 | 0 | 0.052908 | 0.0039378 | 0.034869 | 0.02229 | 0% | 99% | 0 | 0% | 99% | 0 | 0% | 99% | 0 | 0% | 99% | 0 | 0% | 62.05% | 0 | 0% | 48.29% | 0 | 0% | 48.29% | 0 | 0% | 48.29% | 0 | 0 | 0% | 2.795% | 0 | 0% | 2.795% | 0 | 0% | 2.795% | 0 | 0% | 0.3136% | 0 | 0% | 0.3136% | 0 | 0% | 0.3136% | 0 | 0% | 0.8494% | 0 | 0% | 0.8494% | 0 | 0% | 0.8494% | 0 | 0% | 0.87% | 0 | 0% | 0.87% | 0 | 7.28% | 0.87% | 3.3508e-05 | 0% | 6.357% | 0 | 0% | 6.357% | 0 | 0% | 6.357% | 0 | 0% | 0.3844% | 0 | 0% | 0.3844% | 0 | 0% | 0.3844% | 0 |  |  |  | 0% | 11.8% | 0 | 0% | 11.8% | 0 | 0% | 11.8% | 0 | 0% | 0.3618% | 0 | 0% | 0.3618% | 0 | 0% | 0.3618% | 0 | 0% | 100% | 0 | 0% | 100% | 0 | 0% | 100% | 0 | 0% | 100% | 0 |  |  | 0 |  |  | 0 |  |  | 0
STROUD 1104342914 | 1.7639e-05 | 0 | 0.033786 | 0 | 0.033786 | 0.0017619 | 0.022905 | 0.014351 | 0% | 99% | 0 | 0% | 99% | 0 | 0% | 99% | 0 | 0% | 99% | 0 | 0% | 61.32% | 0 | 0% | 47.99% | 0 | 0% | 47.99% | 0 | 0% | 47.99% | 0 | 0 | 0% | 2.798% | 0 | 0% | 2.798% | 0 | 0% | 2.798% | 0 | 0% | 0.3122% | 0 | 0% | 0.3122% | 0 | 0% | 0.3122% | 0 | 0% | 0.8726% | 0 | 0% | 0.8726% | 0 | 0% | 0.8726% | 0 | 0% | 0.882% | 0 | 0% | 0.882% | 0 | 0% | 0.882% | 0 | 0% | 6.506% | 0 | 0% | 6.506% | 0 | 0% | 6.506% | 0 | 0% | 0.283% | 0 | 0% | 0.283% | 0 | 0% | 0.283% | 0 |  |  |  | 0% | 11.8% | 0 | 0% | 11.8% | 0 | 0% | 11.8% | 0 | 0% | 0.3581% | 0 | 0% | 0.3581% | 0 | 0% | 0.3581% | 0 | 0% | 100% | 0 | 0% | 100% | 0 | 0% | 100% | 0 | 0% | 100% | 0 |  |  | 0 |  |  | 0 |  |  | 0
COLUSA 110144168 | 2.4857e-05 | 0 | 0.01979 | 0 | 0.01979 | 0.0029655 | 0.014592 | 0.0052979 | 0% | 99% | 0 | 0% | 99% | 0 | 0% | 99% | 0 | 0% | 99% | 0 | 0% | 62.12% | 0 | 0% | 48.85% | 0 | 0% | 48.85% | 0 | 0% | 48.85% | 0 | 0 | 0% | 2.96% | 0 | 0% | 2.96% | 0 | 0% | 2.96% | 0 | 0% | 0.3395% | 0 | 0% | 0.3395% | 0 | 0% | 0.3395% | 0 | 0% | 0.9356% | 0 | 0% | 0.9356% | 0 | 0% | 0.9356% | 0 | 100% | 0.9479% | 0.00018758 | 0% | 0.9479% | 0 | 0% | 0.9479% | 0 | 0% | 6.969% | 0 | 0% | 6.969% | 0 | 0% | 6.969% | 0 | 0% | 0.6298% | 0 | 0% | 0.6298% | 0 | 0% | 0.6298% | 0 |  |  |  | 0% | 11.8% | 0 | 0% | 11.8% | 0 | 0% | 11.8% | 0 | 0% | 0.3524% | 0 | 0% | 0.3524% | 0 | 0% | 0.3524% | 0 | 0% | 100% | 0 | 0% | 100% | 0 | 0% | 100% | 0 | 0% | 100% | 0 |  |  | 0 |  |  | 0 |  |  | 0
CALFLAX 1101CB | 2.0524e-05 | 0 | 0.096518 | 0 | 0.096518 | 0.0051108 | 0.066835 | 0.039525 | 0% | 99% | 0 | 0% | 99% | 0 | 0% | 99% | 0 | 0% | 99% | 0 | 0% | 60.86% | 0 | 0% | 47.33% | 0 | 0% | 47.33% | 0 | 0% | 47.33% | 0 | 0 | 0% | 2.877% | 0 | 0% | 2.877% | 0 | 0% | 2.877% | 0 | 0% | 0.322% | 0 | 0% | 0.322% | 0 | 0% | 0.322% | 0 | 0% | 0.891% | 0 | 0% | 0.891% | 0 | 0% | 0.891% | 0 | 0% | 0.9032% | 0 | 0% | 0.9032% | 0 | 0% | 0.9032% | 0 | 0% | 6.654% | 0 | 0% | 6.654% | 0 | 0% | 6.654% | 0 | 0% | 0.272% | 0 | 0% | 0.272% | 0 | 0% | 0.272% | 0 |  |  |  | 0% | 11.8% | 0 | 0% | 11.8% | 0 | 0% | 11.8% | 0 | 0% | 0.358% | 0 | 0% | 0.358% | 0 | 0% | 0.358% | 0 | 0% | 100% | 0 | 0% | 100% | 0 | 0% | 100% | 0 | 0% | 100% | 0 |  |  | 0 |  |  | 0 |  |  | 0
PLUMAS 1102CB | 3.6363e-05 | 0 | 0.036806 | 0 | 0.036806 | 0.0046412 | 0.025537 | 0.01233 | 0% | 99% | 0 | 0% | 99% | 0 | 0% | 99% | 0 | 0% | 99% | 0 | 0% | 62.02% | 0 | 0% | 47.36% | 0 | 0% | 47.36% | 0 | 0% | 47.36% | 0 | 0 | 0% | 2.503% | 0 | 0% | 2.503% | 0 | 0% | 2.503% | 0 | 0% | 0.3088% | 0 | 0% | 0.3088% | 0 | 0% | 0.3088% | 0 | 0% | 0.8622% | 0 | 0% | 0.8622% | 0 | 0% | 0.8622% | 0 | 99.9% | 0.8948% | 0.00032903 | 0% | 0.8948% | 0 | 0% | 0.8948% | 0 | 0% | 6.498% | 0 | 0% | 6.498% | 0 | 0% | 6.498% | 0 | 0% | 0.5267% | 0 | 0% | 0.5267% | 0 | 0% | 0.5267% | 0 |  |  |  | 0% | 11.8% | 0 | 0% | 11.8% | 0 | 0% | 11.8% | 0 | 0% | 0.3571% | 0 | 0% | 0.3571% | 0 | 0% | 0.3571% | 0 | 0% | 100% | 0 | 0% | 100% | 0 | 0% | 100% | 0 | 0% | 100% | 0 |  |  | 0 |  |  | 0 |  |  | 0
OLD RIVER 11021646 | 2.3081e-05 | 0 | 0.055314 | 0 | 0.055314 | 0.0058492 | 0.033496 | 0.02454 | 0% | 99% | 0 | 0% | 99% | 0 | 0% | 99% | 0 | 0% | 99% | 0 | 0% | 62.8% | 0 | 0% | 49.35% | 0 | 0% | 49.35% | 0 | 0% | 49.35% | 0 | 0 | 0% | 2.621% | 0 | 0% | 2.621% | 0 | 0% | 2.621% | 0 | 0% | 0.2911% | 0 | 0% | 0.2911% | 0 | 0% | 0.2911% | 0 | 0% | 0.784% | 0 | 0% | 0.784% | 0 | 0% | 0.784% | 0 | 97.65% | 0.7995% | 0.0004318 | 0% | 0.7995% | 0 | 1.355% | 0.7995% | 5.9916e-06 | 0% | 5.851% | 0 | 0% | 5.851% | 0 | 0% | 5.851% | 0 | 0% | 0.4303% | 0 | 0% | 0.4303% | 0 | 0% | 0.4303% | 0 |  |  |  | 0% | 11.8% | 0 | 0% | 11.8% | 0 | 0% | 11.8% | 0 | 0% | 0.3642% | 0 | 0% | 0.3642% | 0 | 0% | 0.3642% | 0 | 0% | 100% | 0 | 0% | 100% | 0 | 0% | 100% | 0 | 0% | 100% | 0 |  |  | 0 |  |  | 0 |  |  | 0
BONITA 110211540 | 2.2581e-05 | 0 | 0.0072679 | 0 | 0.0072679 | 0.00053879 | 0.0048345 | 0.0030209 | 0% | 99% | 0 | 0% | 99% | 0 | 0% | 99% | 0 | 0% | 99% | 0 | 0% | 61.27% | 0 | 0% | 48.06% | 0 | 0% | 48.06% | 0 | 0% | 48.06% | 0 | 0 | 0% | 2.93% | 0 | 0% | 2.93% | 0 | 0% | 2.93% | 0 | 0% | 0.319% | 0 | 0% | 0.319% | 0 | 0% | 0.319% | 0 | 0% | 0.8573% | 0 | 0% | 0.8573% | 0 | 0% | 0.8573% | 0 | 0% | 0.8526% | 0 | 0% | 0.8526% | 0 | 0% | 0.8526% | 0 | 0% | 6.34% | 0 | 0% | 6.34% | 0 | 0% | 6.34% | 0 | 0% | 0.4112% | 0 | 0% | 0.4112% | 0 | 0% | 0.4112% | 0 |  |  |  | 0% | 11.8% | 0 | 0% | 11.8% | 0 | 0% | 11.8% | 0 | 0% | 0.3563% | 0 | 0% | 0.3563% | 0 | 0% | 0.3563% | 0 | 0% | 100% | 0 | 0% | 100% | 0 | 0% | 100% | 0 | 0% | 100% | 0 |  |  | 0 |  |  | 0 |  |  | 0
WOOD 0401CB | 3.4176e-05 | 0 | 0.023115 | 0 | 0.023115 | 0.0096662 | 0.013952 | 0.0030808 | 0% | 99% | 0 | 0% | 99% | 0 | 0% | 99% | 0 | 0% | 99% | 0 | 0% | 62.37% | 0 | 0% | 48.92% | 0 | 0% | 48.92% | 0 | 0% | 48.92% | 0 | 0 | 0% | 2.603% | 0 | 0% | 2.603% | 0 | 0% | 2.603% | 0 | 0% | 0.2792% | 0 | 0% | 0.2792% | 0 | 0% | 0.2792% | 0 | 0% | 0.7946% | 0 | 0% | 0.7946% | 0 | 9.246% | 0.7946% | 1.6983e-05 | 0% | 0.795% | 0 | 77.65% | 0.795% | 0.00014269 | 21.96% | 0.795% | 4.0344e-05 | 0% | 5.895% | 0 | 0% | 5.895% | 0 | 0% | 5.895% | 0 | 0% | 1.539% | 0 | 0% | 1.539% | 0 | 0% | 1.539% | 0 |  |  |  | 0% | 11.8% | 0 | 0% | 11.8% | 0 | 0% | 11.8% | 0 | 0% | 0.3633% | 0 | 0% | 0.3633% | 0 | 0% | 0.3633% | 0 | 0% | 100% | 0 | 0% | 100% | 0 | 0% | 100% | 0 | 0% | 100% | 0 |  |  | 0 |  |  | 0 |  |  | 0
DAVIS 1107600194 | 2.5602e-05 | 0 | 0.051922 | 0 | 0.051922 | 0.0048478 | 0.036799 | 0.018326 | 0% | 99% | 0 | 0% | 99% | 0 | 0% | 99% | 0 | 0% | 99% | 0 | 0% | 61.96% | 0 | 0% | 48.37% | 0 | 0% | 48.37% | 0 | 0% | 48.37% | 0 | 0 | 0% | 2.988% | 0 | 0% | 2.988% | 0 | 0% | 2.988% | 0 | 0% | 0.3407% | 0 | 0% | 0.3407% | 0 | 0% | 0.3407% | 0 | 0% | 0.8986% | 0 | 0% | 0.8986% | 0 | 0% | 0.8986% | 0 | 98.07% | 0.9093% | 0.00046302 | 0% | 0.9093% | 0 | 0.9016% | 0.9093% | 4.2567e-06 | 0% | 6.688% | 0 | 0% | 6.688% | 0 | 0% | 6.688% | 0 | 0% | 0.4024% | 0 | 0% | 0.4024% | 0 | 0% | 0.4024% | 0 |  |  |  | 0% | 11.8% | 0 | 0% | 11.8% | 0 | 0% | 11.8% | 0 | 0% | 0.3544% | 0 | 0% | 0.3544% | 0 | 0% | 0.3544% | 0 | 0% | 100% | 0 | 0% | 100% | 0 | 0% | 100% | 0 | 0% | 100% | 0 |  |  | 0 |  |  | 0 |  |  | 0
WILKINS SLOUGH 11029402 | 2.2947e-05 | 0 | 0.021561 | 0 | 0.021561 | 0.0022417 | 0.015469 | 0.0071948 | 0% | 99% | 0 | 0% | 99% | 0 | 0% | 99% | 0 | 0% | 99% | 0 | 0% | 62.29% | 0 | 0% | 48.28% | 0 | 0% | 48.28% | 0 | 0% | 48.28% | 0 | 0 | 0% | 3.046% | 0 | 0% | 3.046% | 0 | 0% | 3.046% | 0 | 0% | 0.3598% | 0 | 0% | 0.3598% | 0 | 0% | 0.3598% | 0 | 0% | 0.893% | 0 | 0% | 0.893% | 0 | 0% | 0.893% | 0 | 0% | 0.9125% | 0 | 100% | 0.9125% | 0.00019675 | 0% | 0.9125% | 0 | 0% | 6.658% | 0 | 0% | 6.658% | 0 | 0% | 6.658% | 0 | 0% | 0.4998% | 0 | 0% | 0.4998% | 0 | 0% | 0.4998% | 0 |  |  |  | 0% | 11.8% | 0 | 0% | 11.8% | 0 | 0% | 11.8% | 0 | 0% | 0.353% | 0 | 0% | 0.353% | 0 | 0% | 0.353% | 0 | 0% | 100% | 0 | 0% | 100% | 0 | 0% | 100% | 0 | 0% | 100% | 0 |  |  | 0 |  |  | 0 |  |  | 0
PEASE 11031226 | 1.2771e-05 | 0 | 0.029121 | 0 | 0.029121 | 0.0062454 | 0.018385 | 0.0090117 | 0% | 99% | 0 | 0% | 99% | 0 | 0% | 99% | 0 | 0% | 99% | 0 | 0% | 63.25% | 0 | 0% | 49.4% | 0 | 0% | 49.4% | 0 | 0% | 49.4% | 0 | 0 | 0% | 2.722% | 0 | 0% | 2.722% | 0 | 0% | 2.722% | 0 | 0% | 0.3096% | 0 | 0% | 0.3096% | 0 | 0% | 0.3096% | 0 | 0% | 0.8001% | 0 | 0% | 0.8001% | 0 | 0% | 0.8001% | 0 | 0% | 0.8139% | 0 | 0% | 0.8139% | 0 | 0% | 0.8139% | 0 | 0% | 5.957% | 0 | 0% | 5.957% | 0 | 0% | 5.957% | 0 | 0% | 0.9738% | 0 | 0% | 0.9738% | 0 | 0% | 0.9738% | 0 |  |  |  | 0% | 11.8% | 0 | 0% | 11.8% | 0 | 0% | 11.8% | 0 | 0% | 0.3598% | 0 | 0% | 0.3598% | 0 | 0% | 0.3598% | 0 | 0% | 100% | 0 | 0% | 100% | 0 | 0% | 100% | 0 | 0% | 100% | 0 |  |  | 0 |  |  | 0 |  |  | 0
LINDEN 1101CB | 2.2491e-05 | 0 | 0.027527 | 0 | 0.027527 | 0.0053139 | 0.018111 | 0.0083768 | 0% | 99% | 0 | 0% | 99% | 0 | 0% | 99% | 0 | 0% | 99% | 0 | 0% | 61.53% | 0 | 0% | 47.66% | 0 | 0% | 47.66% | 0 | 0% | 47.66% | 0 | 0 | 0% | 2.481% | 0 | 0% | 2.481% | 0 | 0% | 2.481% | 0 | 0% | 0.2861% | 0 | 0% | 0.2861% | 0 | 0% | 0.2861% | 0 | 0% | 0.8356% | 0 | 0% | 0.8356% | 0 | 0% | 0.8356% | 0 | 54.72% | 0.8461% | 0.00012744 | 0% | 0.8461% | 0 | 0% | 0.8461% | 0 | 0% | 6.241% | 0 | 0% | 6.241% | 0 | 0% | 6.241% | 0 | 0% | 0.7945% | 0 | 0% | 0.7945% | 0 | 0% | 0.7945% | 0 |  |  |  | 0% | 11.8% | 0 | 0% | 11.8% | 0 | 0% | 11.8% | 0 | 0% | 0.3578% | 0 | 0% | 0.3578% | 0 | 0% | 0.3578% | 0 | 0% | 100% | 0 | 0% | 100% | 0 | 0% | 100% | 0 | 0% | 100% | 0 |  |  | 0 |  |  | 0 |  |  | 0
SAN JOAQUIN 1112D3025 | 1.6502e-05 | 0 | 0.0052174 | 0 | 0.0052174 | 0.00037521 | 0.0034613 | 0.0021914 | 0% | 99% | 0 | 0% | 99% | 0 | 0% | 99% | 0 | 0% | 99% | 0 | 0% | 61.5% | 0 | 0% | 49.04% | 0 | 0% | 49.04% | 0 | 0% | 49.04% | 0 | 0 | 0% | 2.761% | 0 | 0% | 2.761% | 0 | 0% | 2.761% | 0 | 0% | 0.2946% | 0 | 0% | 0.2946% | 0 | 0% | 0.2946% | 0 | 0% | 0.8612% | 0 | 0% | 0.8612% | 0 | 0% | 0.8612% | 0 | 0% | 0.8456% | 0 | 0% | 0.8456% | 0 | 0% | 0.8456% | 0 | 0% | 6.348% | 0 | 0% | 6.348% | 0 | 0% | 6.348% | 0 | 0% | 0.3736% | 0 | 0% | 0.3736% | 0 | 0% | 0.3736% | 0 |  |  |  | 0% | 11.8% | 0 | 0% | 11.8% | 0 | 0% | 11.8% | 0 | 0% | 0.3546% | 0 | 0% | 0.3546% | 0 | 0% | 0.3546% | 0 | 0% | 100% | 0 | 0% | 100% | 0 | 0% | 100% | 0 | 0% | 100% | 0 |  |  | 0 |  |  | 0 |  |  | 0
TEVIS 21014690 | 3.6894e-05 | 0 | 0.023555 | 0 | 0.023555 | 0.0011359 | 0.015154 | 0.010925 | 0% | 99% | 0 | 0% | 99% | 0 | 0% | 99% | 0 | 0% | 99% | 0 | 0% | 62.83% | 0 | 0% | 48.69% | 0 | 0% | 48.69% | 0 | 0% | 48.69% | 0 | 0 | 0% | 2.698% | 0 | 0% | 2.698% | 0 | 0% | 2.698% | 0 | 0% | 0.311% | 0 | 0% | 0.311% | 0 | 0% | 0.311% | 0 | 0% | 0.8194% | 0 | 0% | 0.8194% | 0 | 0% | 0.8194% | 0 | 0% | 0.8442% | 0 | 67.71% | 0.8442% | 0.00013465 | 32.29% | 0.8442% | 6.4201e-05 | 0% | 6.147% | 0 | 0% | 6.147% | 0 | 0% | 6.147% | 0 | 0% | 0.215% | 0 | 0% | 0.215% | 0 | 0% | 0.215% | 0 |  |  |  | 0% | 11.8% | 0 | 0% | 11.8% | 0 | 0% | 11.8% | 0 | 0% | 0.362% | 0 | 0% | 0.362% | 0 | 0% | 0.362% | 0 | 0% | 100% | 0 | 0% | 100% | 0 | 0% | 100% | 0 | 0% | 100% | 0 |  |  | 0 |  |  | 0 |  |  | 0
CORCORAN 110644316 | 2.0402e-05 | 0 | 0.054148 | 0 | 0.054148 | 0.0036321 | 0.037713 | 0.021217 | 0% | 99% | 0 | 0% | 99% | 0 | 0% | 99% | 0 | 0% | 99% | 0 | 0% | 61.61% | 0 | 0% | 48.21% | 0 | 0% | 48.21% | 0 | 0% | 48.21% | 0 | 0 | 0% | 2.91% | 0 | 0% | 2.91% | 0 | 0% | 2.91% | 0 | 0% | 0.3278% | 0 | 0% | 0.3278% | 0 | 0% | 0.3278% | 0 | 0% | 0.8902% | 0 | 0% | 0.8902% | 0 | 0% | 0.8902% | 0 | 98.7% | 0.9008% | 0.0004814 | 0% | 0.9008% | 0 | 0% | 0.9008% | 0 | 0% | 6.633% | 0 | 0% | 6.633% | 0 | 0% | 6.633% | 0 | 0% | 0.3395% | 0 | 0% | 0.3395% | 0 | 0% | 0.3395% | 0 |  |  |  | 0% | 11.8% | 0 | 0% | 11.8% | 0 | 0% | 11.8% | 0 | 0% | 0.3562% | 0 | 0% | 0.3562% | 0 | 0% | 0.3562% | 0 | 0% | 100% | 0 | 0% | 100% | 0 | 0% | 100% | 0 | 0% | 100% | 0 |  |  | 0 |  |  | 0 |  |  | 0
CHOWCHILLA 1104CB | 2.6871e-05 | 0 | 0.048204 | 0 | 0.048204 | 0.0033171 | 0.034337 | 0.018042 | 0% | 99% | 0 | 0% | 99% | 0 | 0% | 99% | 0 | 0% | 99% | 0 | 0% | 61.06% | 0 | 0% | 47.11% | 0 | 0% | 47.11% | 0 | 0% | 47.11% | 0 | 0 | 0% | 2.633% | 0 | 0% | 2.633% | 0 | 0% | 2.633% | 0 | 0% | 0.305% | 0 | 0% | 0.305% | 0 | 0% | 0.305% | 0 | 0% | 0.914% | 0 | 0% | 0.914% | 0 | 0% | 0.914% | 0 | 29.07% | 0.9425% | 0.00013205 | 61.15% | 0.9425% | 0.00027781 | 0% | 0.9425% | 0 | 0% | 6.889% | 0 | 0% | 6.889% | 0 | 0% | 6.889% | 0 | 0% | 0.3491% | 0 | 0% | 0.3491% | 0 | 0% | 0.3491% | 0 |  |  |  | 0% | 11.8% | 0 | 0% | 11.8% | 0 | 0% | 11.8% | 0 | 0% | 0.3597% | 0 | 0% | 0.3597% | 0 | 0% | 0.3597% | 0 | 0% | 100% | 0 | 0% | 100% | 0 | 0% | 100% | 0 | 0% | 100% | 0 |  |  | 0 |  |  | 0 |  |  | 0
MC CALL 11016260 | 2.2507e-05 | 0 | 0.063006 | 0 | 0.063006 | 0.0073088 | 0.041687 | 0.023804 | 0% | 99% | 0 | 0% | 99% | 0 | 0% | 99% | 0 | 0% | 99% | 0 | 0% | 62.09% | 0 | 0% | 48.62% | 0 | 0% | 48.62% | 0 | 0% | 48.62% | 0 | 0 | 0% | 2.717% | 0 | 0% | 2.717% | 0 | 0% | 2.717% | 0 | 0% | 0.3041% | 0 | 0% | 0.3041% | 0 | 0% | 0.3041% | 0 | 0% | 0.854% | 0 | 0% | 0.854% | 0 | 0% | 0.854% | 0 | 0% | 0.8662% | 0 | 0% | 0.8662% | 0 | 99.35% | 0.8662% | 0.00054222 | 0% | 6.371% | 0 | 0% | 6.371% | 0 | 0% | 6.371% | 0 | 0% | 0.5793% | 0 | 0% | 0.5793% | 0 | 0% | 0.5793% | 0 |  |  |  | 0% | 11.8% | 0 | 0% | 11.8% | 0 | 0% | 11.8% | 0 | 0% | 0.3598% | 0 | 0% | 0.3598% | 0 | 0% | 0.3598% | 0 | 0% | 100% | 0 | 0% | 100% | 0 | 0% | 100% | 0 | 0% | 100% | 0 |  |  | 0 |  |  | 0 |  |  | 0
DUNNIGAN 1101CB | 2.7718e-05 | 0 | 0.011535 | 0 | 0.011535 | 0.00097603 | 0.0083375 | 0.0040145 | 0% | 99% | 0 | 0% | 99% | 0 | 0% | 99% | 0 | 0% | 99% | 0 | 0% | 60.97% | 0 | 0% | 46.62% | 0 | 0% | 46.62% | 0 | 0% | 46.62% | 0 | 0 | 0% | 2.374% | 0 | 0% | 2.374% | 0 | 0% | 2.374% | 0 | 0% | 0.3% | 0 | 0% | 0.3% | 0 | 0% | 0.3% | 0 | 0% | 0.8868% | 0 | 0% | 0.8868% | 0 | 0% | 0.8868% | 0 | 0% | 0.8998% | 0 | 0% | 0.8998% | 0 | 100% | 0.8998% | 0.00010379 | 0% | 6.636% | 0 | 0% | 6.636% | 0 | 0% | 6.636% | 0 | 0% | 0.3715% | 0 | 0% | 0.3715% | 0 | 0% | 0.3715% | 0 |  |  |  | 0% | 11.8% | 0 | 0% | 11.8% | 0 | 0% | 11.8% | 0 | 0% | 0.3491% | 0 | 0% | 0.3491% | 0 | 0% | 0.3491% | 0 | 0% | 100% | 0 | 0% | 100% | 0 | 0% | 100% | 0 | 0% | 100% | 0 |  |  | 0 |  |  | 0 |  |  | 0
LIVINGSTON 1104CB | 2.5766e-05 | 0 | 0.10344 | 0 | 0.10344 | 0.010425 | 0.071203 | 0.037903 | 0% | 99% | 0 | 0% | 99% | 0 | 0% | 99% | 0 | 0% | 99% | 0 | 0% | 62.15% | 0 | 0% | 48.29% | 0 | 0% | 48.29% | 0 | 0% | 48.29% | 0 | 0 | 0% | 2.782% | 0 | 0% | 2.782% | 0 | 0% | 2.782% | 0 | 0% | 0.3185% | 0 | 0% | 0.3185% | 0 | 0% | 0.3185% | 0 | 0% | 0.8857% | 0 | 0% | 0.8857% | 0 | 0% | 0.8857% | 0 | 0% | 0.917% | 0 | 0% | 0.917% | 0 | 99.11% | 0.917% | 0.00094015 | 0% | 6.664% | 0 | 0% | 6.664% | 0 | 0% | 6.664% | 0 | 0% | 0.496% | 0 | 0% | 0.496% | 0 | 0% | 0.496% | 0 |  |  |  | 0% | 11.8% | 0 | 0% | 11.8% | 0 | 0% | 11.8% | 0 | 0% | 0.3619% | 0 | 0% | 0.3619% | 0 | 0% | 0.3619% | 0 | 0% | 100% | 0 | 0% | 100% | 0 | 0% | 100% | 0 | 0% | 100% | 0 |  |  | 0 |  |  | 0 |  |  | 0
HAMMONDS 1101CB | 1.5304e-05 | 0 | 0.0072248 | 0 | 0.0072248 | 0.00028164 | 0.0051851 | 0.0028819 | 0% | 99% | 0 | 0% | 99% | 0 | 0% | 99% | 0 | 0% | 99% | 0 | 0% | 59.23% | 0 | 0% | 46.26% | 0 | 0% | 46.26% | 0 | 0% | 46.26% | 0 | 0 | 0% | 2.417% | 0 | 0% | 2.417% | 0 | 0% | 2.417% | 0 | 0% | 0.2703% | 0 | 0% | 0.2703% | 0 | 0% | 0.2703% | 0 | 0% | 0.9224% | 0 | 0% | 0.9224% | 0 | 0% | 0.9224% | 0 | 100% | 0.9068% | 6.5512e-05 | 0% | 0.9068% | 0 | 0% | 0.9068% | 0 | 0% | 6.849% | 0 | 0% | 6.849% | 0 | 0% | 6.849% | 0 | 0% | 0.1999% | 0 | 0% | 0.1999% | 0 | 0% | 0.1999% | 0 |  |  |  | 0% | 11.8% | 0 | 0% | 11.8% | 0 | 0% | 11.8% | 0 | 0% | 0.3503% | 0 | 0% | 0.3503% | 0 | 0% | 0.3503% | 0 | 0% | 100% | 0 | 0% | 100% | 0 | 0% | 100% | 0 | 0% | 100% | 0 |  |  | 0 |  |  | 0 |  |  | 0
STOREY 11049300 | 2.0008e-05 | 0 | 0.097281 | 0 | 0.097281 | 0.012203 | 0.06443 | 0.035782 | 0% | 99% | 0 | 0% | 99% | 0 | 0% | 99% | 0 | 0% | 99% | 0 | 0% | 62.43% | 0 | 0% | 49.02% | 0 | 0% | 49.02% | 0 | 0% | 49.02% | 0 | 0 | 0% | 2.871% | 0 | 0% | 2.871% | 0 | 0% | 2.871% | 0 | 0% | 0.3154% | 0 | 0% | 0.3154% | 0 | 0% | 0.3154% | 0 | 0% | 0.8571% | 0 | 0% | 0.8571% | 0 | 0% | 0.8571% | 0 | 32.56% | 0.8712% | 0.00027593 | 12.03% | 0.8712% | 0.00010199 | 0% | 0.8712% | 0 | 0% | 6.393% | 0 | 0% | 6.393% | 0 | 0% | 6.393% | 0 | 0% | 0.6122% | 0 | 0% | 0.6122% | 0 | 0% | 0.6122% | 0 |  |  |  | 0% | 11.8% | 0 | 0% | 11.8% | 0 | 0% | 11.8% | 0 | 0% | 0.3608% | 0 | 0% | 0.3608% | 0 | 0% | 0.3608% | 0 | 0% | 100% | 0 | 0% | 100% | 0 | 0% | 100% | 0 | 0% | 100% | 0 |  |  | 0 |  |  | 0 |  |  | 0
ORO LOMA 11089940 | 2.0252e-05 | 0 | 0.060892 | 0 | 0.060892 | 0.0037547 | 0.040919 | 0.025695 | 0% | 99% | 0 | 0% | 99% | 0 | 0% | 99% | 0 | 0% | 99% | 0 | 0% | 62.41% | 0 | 0% | 48.78% | 0 | 0% | 48.78% | 0 | 0% | 48.78% | 0 | 0 | 0% | 3.081% | 0 | 0% | 3.081% | 0 | 0% | 3.081% | 0 | 0% | 0.3459% | 0 | 0% | 0.3459% | 0 | 0% | 0.3459% | 0 | 0% | 0.8625% | 0 | 0% | 0.8625% | 0 | 0% | 0.8625% | 0 | 0% | 0.8875% | 0 | 74.96% | 0.8875% | 0.00040509 | 23.03% | 0.8875% | 0.00012444 | 0% | 6.451% | 0 | 0% | 6.451% | 0 | 0% | 6.451% | 0 | 0% | 0.3052% | 0 | 0% | 0.3052% | 0 | 0% | 0.3052% | 0 |  |  |  | 0% | 11.8% | 0 | 0% | 11.8% | 0 | 0% | 11.8% | 0 | 0% | 0.3615% | 0 | 0% | 0.3615% | 0 | 0% | 0.3615% | 0 | 0% | 100% | 0 | 0% | 100% | 0 | 0% | 100% | 0 | 0% | 100% | 0 |  |  | 0 |  |  | 0 |  |  | 0
JACINTO 11022606 | 1.9737e-05 | 0 | 0.085891 | 0 | 0.085891 | 0.015583 | 0.059894 | 0.023782 | 0% | 99% | 0 | 0% | 99% | 0 | 0% | 99% | 0 | 0% | 99% | 0 | 0% | 62.59% | 0 | 0% | 48.6% | 0 | 0% | 48.6% | 0 | 0% | 48.6% | 0 | 0 | 0% | 2.963% | 0 | 0% | 2.963% | 0 | 0% | 2.963% | 0 | 0% | 0.3436% | 0 | 0% | 0.3436% | 0 | 0% | 0.3436% | 0 | 0% | 0.8789% | 0 | 0% | 0.8789% | 0 | 0% | 0.8789% | 0 | 0% | 0.8997% | 0 | 99.59% | 0.8997% | 0.0007696 | 0% | 0.8997% | 0 | 0% | 6.562% | 0 | 0% | 6.562% | 0 | 0% | 6.562% | 0 | 0% | 0.7962% | 0 | 0% | 0.7962% | 0 | 0% | 0.7962% | 0 |  |  |  | 0% | 11.8% | 0 | 0% | 11.8% | 0 | 0% | 11.8% | 0 | 0% | 0.3563% | 0 | 0% | 0.3563% | 0 | 0% | 0.3563% | 0 | 0% | 100% | 0 | 0% | 100% | 0 | 0% | 100% | 0 | 0% | 100% | 0 |  |  | 0 |  |  | 0 |  |  | 0
GRAND ISLAND 22278862 | 2.0854e-05 | 0 | 0.070874 | 0 | 0.070874 | 0.0057506 | 0.055243 | 0.020914 | 0% | 99% | 0 | 0% | 99% | 0 | 0% | 99% | 0 | 0% | 99% | 0 | 0% | 62.22% | 0 | 0% | 47.75% | 0 | 0% | 47.75% | 0 | 0% | 47.75% | 0 | 0 | 0% | 2.889% | 0 | 0% | 2.889% | 0 | 0% | 2.889% | 0 | 0% | 0.3681% | 0 | 0% | 0.3681% | 0 | 0% | 0.3681% | 0 | 0% | 0.9408% | 0 | 0% | 0.9408% | 0 | 0% | 0.9408% | 0 | 0% | 0.9625% | 0 | 0% | 0.9625% | 0 | 0% | 0.9625% | 0 | 0% | 7.025% | 0 | 0% | 7.025% | 0 | 0% | 7.025% | 0 | 0% | 0.3744% | 0 | 0% | 0.3744% | 0 | 0% | 0.3744% | 0 |  |  |  | 0% | 11.8% | 0 | 0% | 11.8% | 0 | 0% | 11.8% | 0 | 0% | 0.344% | 0 | 0% | 0.344% | 0 | 0% | 0.344% | 0 | 0% | 100% | 0 | 0% | 100% | 0 | 0% | 100% | 0 | 0% | 100% | 0 |  |  | 0 |  |  | 0 |  |  | 0
LINDEN 11033044 | 1.8717e-05 | 0 | 0.050337 | 0 | 0.050337 | 0.010526 | 0.032359 | 0.015293 | 0% | 99% | 0 | 0% | 99% | 0 | 0% | 99% | 0 | 0% | 99% | 0 | 0% | 62.66% | 0 | 0% | 48.89% | 0 | 0% | 48.89% | 0 | 0% | 48.89% | 0 | 0 | 0% | 2.839% | 0 | 0% | 2.839% | 0 | 0% | 2.839% | 0 | 0% | 0.3189% | 0 | 0% | 0.3189% | 0 | 0% | 0.3189% | 0 | 0% | 0.821% | 0 | 0% | 0.821% | 0 | 0% | 0.821% | 0 | 99.19% | 0.8365% | 0.00041769 | 0% | 0.8365% | 0 | 0% | 0.8365% | 0 | 0% | 6.119% | 0 | 0% | 6.119% | 0 | 0% | 6.119% | 0 | 0% | 0.92% | 0 | 0% | 0.92% | 0 | 0% | 0.92% | 0 |  |  |  | 0% | 11.8% | 0 | 0% | 11.8% | 0 | 0% | 11.8% | 0 | 0% | 0.3607% | 0 | 0% | 0.3607% | 0 | 0% | 0.3607% | 0 | 0% | 100% | 0 | 0% | 100% | 0 | 0% | 100% | 0 | 0% | 100% | 0 |  |  | 0 |  |  | 0 |  |  | 0
DIXON 1106533554 | 2.0445e-05 | 0 | 0.033103 | 0 | 0.033103 | 0.00563 | 0.021503 | 0.011129 | 0% | 99% | 0 | 0% | 99% | 0 | 0% | 99% | 0 | 0% | 99% | 0 | 0% | 62.98% | 0 | 0% | 49.26% | 0 | 0% | 49.26% | 0 | 0% | 49.26% | 0 | 0 | 0% | 2.822% | 0 | 0% | 2.822% | 0 | 0% | 2.822% | 0 | 0% | 0.3187% | 0 | 0% | 0.3187% | 0 | 0% | 0.3187% | 0 | 0% | 0.8266% | 0 | 0% | 0.8266% | 0 | 0% | 0.8266% | 0 | 99.7% | 0.838% | 0.00027657 | 0% | 0.838% | 0 | 0% | 0.838% | 0 | 0% | 6.148% | 0 | 0% | 6.148% | 0 | 0% | 6.148% | 0 | 0% | 0.6753% | 0 | 0% | 0.6753% | 0 | 0% | 0.6753% | 0 |  |  |  | 0% | 11.8% | 0 | 0% | 11.8% | 0 | 0% | 11.8% | 0 | 0% | 0.3587% | 0 | 0% | 0.3587% | 0 | 0% | 0.3587% | 0 | 0% | 100% | 0 | 0% | 100% | 0 | 0% | 100% | 0 | 0% | 100% | 0 |  |  | 0 |  |  | 0 |  |  | 0
MIDDLE RIVER 110158942 | 2.2508e-05 | 0 | 0.026166 | 0 | 0.026166 | 0.0027623 | 0.020003 | 0.0074803 | 0% | 99% | 0 | 0% | 99% | 0 | 0% | 99% | 0 | 0% | 99% | 0 | 0% | 63.05% | 0 | 0% | 48.63% | 0 | 0% | 48.63% | 0 | 0% | 48.63% | 0 | 0 | 0% | 3.472% | 0 | 0% | 3.472% | 0 | 0% | 3.472% | 0 | 0% | 0.4146% | 0 | 0% | 0.4146% | 0 | 0% | 0.4146% | 0 | 0% | 0.9489% | 0 | 0% | 0.9489% | 0 | 0% | 0.9489% | 0 | 0% | 0.9936% | 0 | 0% | 0.9936% | 0 | 0% | 0.9936% | 0 | 0% | 7.125% | 0 | 0% | 7.125% | 0 | 0% | 7.125% | 0 | 0% | 0.4165% | 0 | 0% | 0.4165% | 0 | 0% | 0.4165% | 0 |  |  |  | 0% | 11.8% | 0 | 0% | 11.8% | 0 | 0% | 11.8% | 0 | 0% | 0.3548% | 0 | 0% | 0.3548% | 0 | 0% | 0.3548% | 0 | 0% | 100% | 0 | 0% | 100% | 0 | 0% | 100% | 0 | 0% | 100% | 0 |  |  | 0 |  |  | 0 |  |  | 0
GRAND ISLAND 22278302 | 3.1493e-05 | 0 | 0.049791 | 0 | 0.049791 | 0.011656 | 0.032409 | 0.013491 | 0% | 99% | 0 | 0% | 99% | 0 | 0% | 99% | 0 | 0% | 99% | 0 | 0% | 62.98% | 0 | 0% | 48.83% | 0 | 0% | 48.83% | 0 | 0% | 48.83% | 0 | 0 | 0% | 2.703% | 0 | 0% | 2.703% | 0 | 0% | 2.703% | 0 | 0% | 0.3146% | 0 | 0% | 0.3146% | 0 | 0% | 0.3146% | 0 | 0% | 0.8211% | 0 | 0% | 0.8211% | 0 | 0% | 0.8211% | 0 | 14.64% | 0.8403% | 6.1251e-05 | 0% | 0.8403% | 0 | 0% | 0.8403% | 0 | 0% | 6.133% | 0 | 0% | 6.133% | 0 | 0% | 6.133% | 0 | 0% | 0.9482% | 0 | 0% | 0.9482% | 0 | 0% | 0.9482% | 0 |  |  |  | 0% | 11.8% | 0 | 0% | 11.8% | 0 | 0% | 11.8% | 0 | 0% | 0.3592% | 0 | 0% | 0.3592% | 0 | 0% | 0.3592% | 0 | 0% | 100% | 0 | 0% | 100% | 0 | 0% | 100% | 0 | 0% | 100% | 0 |  |  | 0 |  |  | 0 |  |  | 0
KERMAN 110194216 | 2.3508e-05 | 0 | 0.052774 | 0 | 0.052774 | 0.0041576 | 0.0346 | 0.02225 | 0% | 99% | 0 | 0% | 99% | 0 | 0% | 99% | 0 | 0% | 99% | 0 | 0% | 61.98% | 0 | 0% | 48.04% | 0 | 0% | 48.04% | 0 | 0% | 48.04% | 0 | 0 | 0% | 2.748% | 0 | 0% | 2.748% | 0 | 0% | 2.748% | 0 | 0% | 0.3097% | 0 | 0% | 0.3097% | 0 | 0% | 0.3097% | 0 | 0% | 0.8429% | 0 | 0% | 0.8429% | 0 | 0% | 0.8429% | 0 | 0% | 0.8666% | 0 | 0% | 0.8666% | 0 | 0% | 0.8666% | 0 | 0% | 6.321% | 0 | 0% | 6.321% | 0 | 0% | 6.321% | 0 | 0% | 0.4096% | 0 | 0% | 0.4096% | 0 | 0% | 0.4096% | 0 |  |  |  | 0% | 11.8% | 0 | 0% | 11.8% | 0 | 0% | 11.8% | 0 | 0% | 0.3627% | 0 | 0% | 0.3627% | 0 | 0% | 0.3627% | 0 | 0% | 100% | 0 | 0% | 100% | 0 | 0% | 100% | 0 | 0% | 100% | 0 |  |  | 0 |  |  | 0 |  |  | 0
ANGIOLA 11038123F | 1.6083e-05 | 0 | 0.0034635 | 0 | 0.0034635 | 0.00017366 | 0.0021539 | 0.0016767 | 0% | 99% | 0 | 0% | 99% | 0 | 0% | 99% | 0 | 0% | 99% | 0 | 0% | 62.94% | 0 | 0% | 50.09% | 0 | 0% | 50.09% | 0 | 0% | 50.09% | 0 | 0 | 0% | 2.411% | 0 | 0% | 2.411% | 0 | 0% | 2.411% | 0 | 0% | 0.2737% | 0 | 0% | 0.2737% | 0 | 0% | 0.2737% | 0 | 0% | 0.7953% | 0 | 0% | 0.7953% | 0 | 0% | 0.7953% | 0 | 0% | 0.8014% | 0 | 91.78% | 0.8014% | 2.5474e-05 | 0% | 0.8014% | 0 | 0% | 5.921% | 0 | 0% | 5.921% | 0 | 0% | 5.921% | 0 | 0% | 0.2518% | 0 | 0% | 0.2518% | 0 | 0% | 0.2518% | 0 |  |  |  | 0% | 11.8% | 0 | 0% | 11.8% | 0 | 0% | 11.8% | 0 | 0% | 0.3596% | 0 | 0% | 0.3596% | 0 | 0% | 0.3596% | 0 | 0% | 100% | 0 | 0% | 100% | 0 | 0% | 100% | 0 | 0% | 100% | 0 |  |  | 0 |  |  | 0 |  |  | 0
CHOWCHILLA 11036160 | 2.45e-05 | 0 | 0.097863 | 0 | 0.097863 | 0.0077279 | 0.065578 | 0.039845 | 0% | 99% | 0 | 0% | 99% | 0 | 0% | 99% | 0 | 0% | 99% | 0 | 0% | 62.3% | 0 | 0% | 48.57% | 0 | 0% | 48.57% | 0 | 0% | 48.57% | 0 | 0 | 0% | 2.988% | 0 | 0% | 2.988% | 0 | 0% | 2.988% | 0 | 0% | 0.3389% | 0 | 0% | 0.3389% | 0 | 0% | 0.3389% | 0 | 0% | 0.8523% | 0 | 0% | 0.8523% | 0 | 0% | 0.8523% | 0 | 57.13% | 0.8696% | 0.00048617 | 0% | 0.8696% | 0 | 0% | 0.8696% | 0 | 0% | 6.353% | 0 | 0% | 6.353% | 0 | 0% | 6.353% | 0 | 0% | 0.394% | 0 | 0% | 0.394% | 0 | 0% | 0.394% | 0 |  |  |  | 0% | 11.8% | 0 | 0% | 11.8% | 0 | 0% | 11.8% | 0 | 0% | 0.3589% | 0 | 0% | 0.3589% | 0 | 0% | 0.3589% | 0 | 0% | 100% | 0 | 0% | 100% | 0 | 0% | 100% | 0 | 0% | 100% | 0 |  |  | 0 |  |  | 0 |  |  | 0
METTLER 1109CB | 3.0036e-05 | 0 | 0.055763 | 0 | 0.055763 | 0.010924 | 0.036569 | 0.016984 | 0% | 99% | 0 | 0% | 99% | 0 | 0% | 99% | 0 | 0% | 99% | 0 | 0% | 62.59% | 0 | 0% | 48.72% | 0 | 0% | 48.72% | 0 | 0% | 48.72% | 0 | 0 | 0% | 2.734% | 0 | 0% | 2.734% | 0 | 0% | 2.734% | 0 | 0% | 0.312% | 0 | 0% | 0.312% | 0 | 0% | 0.312% | 0 | 0% | 0.8376% | 0 | 0% | 0.8376% | 0 | 0% | 0.8376% | 0 | 0% | 0.8576% | 0 | 0% | 0.8576% | 0 | 57.94% | 0.8576% | 0.00027711 | 0% | 6.265% | 0 | 0% | 6.265% | 0 | 0% | 6.265% | 0 | 0% | 0.7725% | 0 | 0% | 0.7725% | 0 | 0% | 0.7725% | 0 |  |  |  | 0% | 11.8% | 0 | 0% | 11.8% | 0 | 0% | 11.8% | 0 | 0% | 0.3608% | 0 | 0% | 0.3608% | 0 | 0% | 0.3608% | 0 | 0% | 100% | 0 | 0% | 100% | 0 | 0% | 100% | 0 | 0% | 100% | 0 |  |  | 0 |  |  | 0 |  |  | 0
MADISON 110320062 | 2.6514e-05 | 0 | 0.006909 | 0 | 0.006909 | 0.00052206 | 0.0051441 | 0.0023227 | 0% | 99% | 0 | 0% | 99% | 0 | 0% | 99% | 0 | 0% | 99% | 0 | 0% | 61.42% | 0 | 0% | 47.22% | 0 | 0% | 47.22% | 0 | 0% | 47.22% | 0 | 0 | 0% | 2.83% | 0 | 0% | 2.83% | 0 | 0% | 2.83% | 0 | 0% | 0.3423% | 0 | 0% | 0.3423% | 0 | 0% | 0.3423% | 0 | 0% | 0.923% | 0 | 0% | 0.923% | 0 | 0% | 0.923% | 0 | 0% | 0.9426% | 0 | 0% | 0.9426% | 0 | 18.62% | 0.9426% | 1.2127e-05 | 0% | 6.904% | 0 | 0% | 6.904% | 0 | 0% | 6.904% | 0 | 0% | 0.3481% | 0 | 0% | 0.3481% | 0 | 0% | 0.3481% | 0 |  |  |  | 0% | 11.8% | 0 | 0% | 11.8% | 0 | 0% | 11.8% | 0 | 0% | 0.3508% | 0 | 0% | 0.3508% | 0 | 0% | 0.3508% | 0 | 0% | 100% | 0 | 0% | 100% | 0 | 0% | 100% | 0 | 0% | 100% | 0 |  |  | 0 |  |  | 0 |  |  | 0
BANTA 1103248582 | 1.9111e-05 | 0 | 0.028246 | 0 | 0.028246 | 0.0017121 | 0.019938 | 0.011011 | 0% | 99% | 0 | 0% | 99% | 0 | 0% | 99% | 0 | 0% | 99% | 0 | 0% | 61.48% | 0 | 0% | 48.3% | 0 | 0% | 48.3% | 0 | 0% | 48.3% | 0 | 0 | 0% | 3.196% | 0 | 0% | 3.196% | 0 | 0% | 3.196% | 0 | 0% | 0.3552% | 0 | 0% | 0.3552% | 0 | 0% | 0.3552% | 0 | 0% | 0.9033% | 0 | 0% | 0.9033% | 0 | 0% | 0.9033% | 0 | 4.702% | 0.9119% | 1.2113e-05 | 0% | 0.9119% | 0 | 0% | 0.9119% | 0 | 0% | 6.707% | 0 | 0% | 6.707% | 0 | 0% | 6.707% | 0 | 0% | 0.265% | 0 | 0% | 0.265% | 0 | 0% | 0.265% | 0 |  |  |  | 0% | 11.8% | 0 | 0% | 11.8% | 0 | 0% | 11.8% | 0 | 0% | 0.3556% | 0 | 0% | 0.3556% | 0 | 0% | 0.3556% | 0 | 0% | 100% | 0 | 0% | 100% | 0 | 0% | 100% | 0 | 0% | 100% | 0 |  |  | 0 |  |  | 0 |  |  | 0
RIPON 1701723166 | 2.4287e-05 | 0 | 0.11053 | 0 | 0.11053 | 0.013073 | 0.056933 | 0.057804 | 0% | 99% | 0 | 0% | 99% | 0 | 0% | 99% | 0 | 0% | 99% | 0 | 0% | 63.3% | 0 | 0% | 49.59% | 0 | 0% | 49.59% | 0 | 0% | 49.59% | 0 | 0 | 0% | 2.098% | 0 | 0% | 2.098% | 0 | 0% | 2.098% | 0 | 0% | 0.2342% | 0 | 0% | 0.2342% | 0 | 0% | 0.2342% | 0 | 0% | 0.656% | 0 | 0% | 0.656% | 0 | 0% | 0.656% | 0 | 21.75% | 0.6521% | 0.00015673 | 45.11% | 0.6521% | 0.00032512 | 2.957% | 0.6521% | 2.1315e-05 | 0% | 4.852% | 0 | 0% | 4.852% | 0 | 0% | 4.852% | 0 | 0% | 0.5289% | 0 | 0% | 0.5289% | 0 | 0% | 0.5289% | 0 |  |  |  | 0% | 11.8% | 0 | 0% | 11.8% | 0 | 0% | 11.8% | 0 | 0% | 0.3641% | 0 | 0% | 0.3641% | 0 | 0% | 0.3641% | 0 | 0% | 100% | 0 | 0% | 100% | 0 | 0% | 100% | 0 | 0% | 100% | 0 |  |  | 0 |  |  | 0 |  |  | 0
MADERA 11199540 | 2.4515e-05 | 0 | 0.18477 | 0 | 0.18477 | 0.017987 | 0.12267 | 0.073027 | 0% | 99% | 0 | 0% | 99% | 0 | 0% | 99% | 0 | 0% | 99% | 0 | 0% | 62.34% | 0 | 0% | 48.5% | 0 | 0% | 48.5% | 0 | 0% | 48.5% | 0 | 0 | 0% | 2.934% | 0 | 0% | 2.934% | 0 | 0% | 2.934% | 0 | 0% | 0.3294% | 0 | 0% | 0.3294% | 0 | 0% | 0.3294% | 0 | 0% | 0.8564% | 0 | 0% | 0.8564% | 0 | 0% | 0.8564% | 0 | 0% | 0.8837% | 0 | 0% | 0.8837% | 0 | 53.81% | 0.8837% | 0.00087856 | 0% | 6.421% | 0 | 0% | 6.421% | 0 | 0% | 6.421% | 0 | 0% | 0.4969% | 0 | 0% | 0.4969% | 0 | 0% | 0.4969% | 0 |  |  |  | 0% | 11.8% | 0 | 0% | 11.8% | 0 | 0% | 11.8% | 0 | 0% | 0.3633% | 0 | 0% | 0.3633% | 0 | 0% | 0.3633% | 0 | 0% | 100% | 0 | 0% | 100% | 0 | 0% | 100% | 0 | 0% | 100% | 0 |  |  | 0 |  |  | 0 |  |  | 0
PEASE 11031306 | 2.1379e-05 | 0 | 0.12751 | 0 | 0.12751 | 0.021981 | 0.083327 | 0.042151 | 0% | 99% | 0 | 0% | 99% | 0 | 0% | 99% | 0 | 0% | 99% | 0 | 0% | 62.54% | 0 | 0% | 48.45% | 0 | 0% | 48.45% | 0 | 0% | 48.45% | 0 | 0 | 0% | 2.602% | 0 | 0% | 2.602% | 0 | 0% | 2.602% | 0 | 0% | 0.3059% | 0 | 0% | 0.3059% | 0 | 0% | 0.3059% | 0 | 0% | 0.8172% | 0 | 0% | 0.8172% | 0 | 0% | 0.8172% | 0 | 0% | 0.8325% | 0 | 0% | 0.8325% | 0 | 2.517% | 0.8325% | 2.672e-05 | 0% | 6.097% | 0 | 0% | 6.097% | 0 | 0% | 6.097% | 0 | 0% | 0.7195% | 0 | 0% | 0.7195% | 0 | 0% | 0.7195% | 0 |  |  |  | 0% | 11.8% | 0 | 0% | 11.8% | 0 | 0% | 11.8% | 0 | 0% | 0.3571% | 0 | 0% | 0.3571% | 0 | 0% | 0.3571% | 0 | 0% | 100% | 0 | 0% | 100% | 0 | 0% | 100% | 0 | 0% | 100% | 0 |  |  | 0 |  |  | 0 |  |  | 0
ARBUCKLE 110237526 | 2.1052e-05 | 0 | 0.053986 | 0 | 0.053986 | 0.0070916 | 0.037942 | 0.017404 | 0% | 99% | 0 | 0% | 99% | 0 | 0% | 99% | 0 | 0% | 99% | 0 | 0% | 62.2% | 0 | 0% | 48.66% | 0 | 0% | 48.66% | 0 | 0% | 48.66% | 0 | 0 | 0% | 3.061% | 0 | 0% | 3.061% | 0 | 0% | 3.061% | 0 | 0% | 0.351% | 0 | 0% | 0.351% | 0 | 0% | 0.351% | 0 | 0% | 0.8813% | 0 | 0% | 0.8813% | 0 | 0% | 0.8813% | 0 | 0% | 0.8855% | 0 | 0% | 0.8855% | 0 | 0% | 0.8855% | 0 | 0% | 6.527% | 0 | 0% | 6.527% | 0 | 0% | 6.527% | 0 | 0% | 0.5861% | 0 | 0% | 0.5861% | 0 | 0% | 0.5861% | 0 |  |  |  | 0% | 11.8% | 0 | 0% | 11.8% | 0 | 0% | 11.8% | 0 | 0% | 0.3519% | 0 | 0% | 0.3519% | 0 | 0% | 0.3519% | 0 | 0% | 100% | 0 | 0% | 100% | 0 | 0% | 100% | 0 | 0% | 100% | 0 |  |  | 0 |  |  | 0 |  |  | 0
LERDO 1112CB | 1.9915e-05 | 0 | 0.047991 | 0 | 0.047991 | 0.002545 | 0.033319 | 0.019641 | 0% | 99% | 0 | 0% | 99% | 0 | 0% | 99% | 0 | 0% | 99% | 0 | 0% | 60.63% | 0 | 0% | 47.59% | 0 | 0% | 47.59% | 0 | 0% | 47.59% | 0 | 0 | 0% | 2.61% | 0 | 0% | 2.61% | 0 | 0% | 2.61% | 0 | 0% | 0.2889% | 0 | 0% | 0.2889% | 0 | 0% | 0.2889% | 0 | 0% | 0.8948% | 0 | 0% | 0.8948% | 0 | 0% | 0.8948% | 0 | 46.39% | 0.8899% | 0.00019811 | 1.053% | 0.8899% | 4.4959e-06 | 0% | 0.8899% | 0 | 0% | 6.652% | 0 | 0% | 6.652% | 0 | 0% | 6.652% | 0 | 0% | 0.2467% | 0 | 0% | 0.2467% | 0 | 0% | 0.2467% | 0 |  |  |  | 0% | 11.8% | 0 | 0% | 11.8% | 0 | 0% | 11.8% | 0 | 0% | 0.3545% | 0 | 0% | 0.3545% | 0 | 0% | 0.3545% | 0 | 0% | 100% | 0 | 0% | 100% | 0 | 0% | 100% | 0 | 0% | 100% | 0 |  |  | 0 |  |  | 0 |  |  | 0
NORCO 11013938 | 1.2061e-05 | 0 | 0.014508 | 0 | 0.014508 | 0.0010854 | 0.0093396 | 0.0063542 | 0% | 99% | 0 | 0% | 99% | 0 | 0% | 99% | 0 | 0% | 99% | 0 | 0% | 62.26% | 0 | 0% | 49.34% | 0 | 0% | 49.34% | 0 | 0% | 49.34% | 0 | 0 | 0% | 3.059% | 0 | 0% | 3.059% | 0 | 0% | 3.059% | 0 | 0% | 0.3282% | 0 | 0% | 0.3282% | 0 | 0% | 0.3282% | 0 | 0% | 0.8329% | 0 | 0% | 0.8329% | 0 | 0% | 0.8329% | 0 | 0% | 0.8276% | 0 | 0% | 0.8276% | 0 | 97.8% | 0.8276% | 0.00011743 | 0% | 6.145% | 0 | 0% | 6.145% | 0 | 0% | 6.145% | 0 | 0% | 0.339% | 0 | 0% | 0.339% | 0 | 0% | 0.339% | 0 |  |  |  | 0% | 11.8% | 0 | 0% | 11.8% | 0 | 0% | 11.8% | 0 | 0% | 0.3583% | 0 | 0% | 0.3583% | 0 | 0% | 0.3583% | 0 | 0% | 100% | 0 | 0% | 100% | 0 | 0% | 100% | 0 | 0% | 100% | 0 |  |  | 0 |  |  | 0 |  |  | 0
AIRWAYS 110629609 | 2.9885e-05 | 0 | 0.039022 | 0 | 0.039022 | 0.0073408 | 0.023115 | 0.01468 | 0% | 99% | 0 | 0% | 99% | 0 | 0% | 99% | 0 | 0% | 99% | 0 | 0% | 63.01% | 0 | 0% | 49.09% | 0 | 0% | 49.09% | 0 | 0% | 49.09% | 0 | 0 | 0% | 2.527% | 0 | 0% | 2.527% | 0 | 0% | 2.527% | 0 | 0% | 0.2825% | 0 | 0% | 0.2825% | 0 | 0% | 0.2825% | 0 | 0% | 0.762% | 0 | 0% | 0.762% | 0 | 0% | 0.762% | 0 | 0% | 0.777% | 0 | 99.48% | 0.777% | 0.00030162 | 0% | 0.777% | 0 | 0% | 5.687% | 0 | 0% | 5.687% | 0 | 0% | 5.687% | 0 | 0% | 0.8703% | 0 | 0% | 0.8703% | 0 | 0% | 0.8703% | 0 |  |  |  | 0% | 11.8% | 0 | 0% | 11.8% | 0 | 0% | 11.8% | 0 | 0% | 0.3646% | 0 | 0% | 0.3646% | 0 | 0% | 0.3646% | 0 | 0% | 100% | 0 | 0% | 100% | 0 | 0% | 100% | 0 | 0% | 100% | 0 |  |  | 0 |  |  | 0 |  |  | 0
BALFOUR 1101227486 | 2.4112e-05 | 0 | 0.018289 | 0 | 0.018289 | 0.0021028 | 0.011845 | 0.00721 | 0% | 99% | 0 | 0% | 99% | 0 | 0% | 99% | 0 | 0% | 99% | 0 | 0% | 63.48% | 0 | 0% | 49.56% | 0 | 0% | 49.56% | 0 | 0% | 49.56% | 0 | 0 | 0% | 3.041% | 0 | 0% | 3.041% | 0 | 0% | 3.041% | 0 | 0% | 0.3417% | 0 | 0% | 0.3417% | 0 | 0% | 0.3417% | 0 | 0% | 0.8312% | 0 | 0% | 0.8312% | 0 | 0% | 0.8312% | 0 | 98.98% | 0.8639% | 0.0001564 | 0% | 0.8639% | 0 | 0% | 0.8639% | 0 | 0% | 6.234% | 0 | 0% | 6.234% | 0 | 0% | 6.234% | 0 | 0% | 0.4193% | 0 | 0% | 0.4193% | 0 | 0% | 0.4193% | 0 |  |  |  | 0% | 11.8% | 0 | 0% | 11.8% | 0 | 0% | 11.8% | 0 | 0% | 0.3648% | 0 | 0% | 0.3648% | 0 | 0% | 0.3648% | 0 | 0% | 100% | 0 | 0% | 100% | 0 | 0% | 100% | 0 | 0% | 100% | 0 |  |  | 0 |  |  | 0 |  |  | 0
BARRY 1103CB | 2.33e-05 | 0 | 0.077627 | 0 | 0.077627 | 0.011183 | 0.055566 | 0.023056 | 0% | 99% | 0 | 0% | 99% | 0 | 0% | 99% | 0 | 0% | 99% | 0 | 0% | 62.17% | 0 | 0% | 48.22% | 0 | 0% | 48.22% | 0 | 0% | 48.22% | 0 | 0 | 0% | 2.87% | 0 | 0% | 2.87% | 0 | 0% | 2.87% | 0 | 0% | 0.3392% | 0 | 0% | 0.3392% | 0 | 0% | 0.3392% | 0 | 0% | 0.8918% | 0 | 0% | 0.8918% | 0 | 0% | 0.8918% | 0 | 24.16% | 0.9083% | 0.00017033 | 0% | 0.9083% | 0 | 0% | 0.9083% | 0 | 0% | 6.651% | 0 | 0% | 6.651% | 0 | 0% | 6.651% | 0 | 0% | 0.6148% | 0 | 0% | 0.6148% | 0 | 0% | 0.6148% | 0 |  |  |  | 0% | 11.8% | 0 | 0% | 11.8% | 0 | 0% | 11.8% | 0 | 0% | 0.3527% | 0 | 0% | 0.3527% | 0 | 0% | 0.3527% | 0 | 0% | 100% | 0 | 0% | 100% | 0 | 0% | 100% | 0 | 0% | 100% | 0 |  |  | 0 |  |  | 0 |  |  | 0
MENDOTA 11023160 | 1.9715e-05 | 0 | 0.047854 | 0 | 0.047854 | 0.002055 | 0.034832 | 0.01848 | 0% | 99% | 0 | 0% | 99% | 0 | 0% | 99% | 0 | 0% | 99% | 0 | 0% | 60.46% | 0 | 0% | 47.29% | 0 | 0% | 47.29% | 0 | 0% | 47.29% | 0 | 0 | 0% | 2.744% | 0 | 0% | 2.744% | 0 | 0% | 2.744% | 0 | 0% | 0.3093% | 0 | 0% | 0.3093% | 0 | 0% | 0.3093% | 0 | 0% | 0.9399% | 0 | 0% | 0.9399% | 0 | 0% | 0.9399% | 0 | 0% | 0.9522% | 0 | 0% | 0.9522% | 0 | 100% | 0.9522% | 0.00045569 | 0% | 7.034% | 0 | 0% | 7.034% | 0 | 0% | 7.034% | 0 | 0% | 0.2311% | 0 | 0% | 0.2311% | 0 | 0% | 0.2311% | 0 |  |  |  | 0% | 11.8% | 0 | 0% | 11.8% | 0 | 0% | 11.8% | 0 | 0% | 0.3562% | 0 | 0% | 0.3562% | 0 | 0% | 0.3562% | 0 | 0% | 100% | 0 | 0% | 100% | 0 | 0% | 100% | 0 | 0% | 100% | 0 |  |  | 0 |  |  | 0 |  |  | 0
LOGAN CREEK 210114532 | 2.7502e-05 | 0 | 0.041661 | 0 | 0.041661 | 0.005324 | 0.029139 | 0.013738 | 0% | 99% | 0 | 0% | 99% | 0 | 0% | 99% | 0 | 0% | 99% | 0 | 0% | 62.41% | 0 | 0% | 48.36% | 0 | 0% | 48.36% | 0 | 0% | 48.36% | 0 | 0 | 0% | 2.817% | 0 | 0% | 2.817% | 0 | 0% | 2.817% | 0 | 0% | 0.335% | 0 | 0% | 0.335% | 0 | 0% | 0.335% | 0 | 0% | 0.871% | 0 | 0% | 0.871% | 0 | 0% | 0.871% | 0 | 0% | 0.8893% | 0 | 20.53% | 0.8893% | 7.6072e-05 | 0% | 0.8893% | 0 | 0% | 6.503% | 0 | 0% | 6.503% | 0 | 0% | 6.503% | 0 | 0% | 0.5119% | 0 | 0% | 0.5119% | 0 | 0% | 0.5119% | 0 |  |  |  | 0% | 11.8% | 0 | 0% | 11.8% | 0 | 0% | 11.8% | 0 | 0% | 0.3541% | 0 | 0% | 0.3541% | 0 | 0% | 0.3541% | 0 | 0% | 100% | 0 | 0% | 100% | 0 | 0% | 100% | 0 | 0% | 100% | 0 |  |  | 0 |  |  | 0 |  |  | 0
PLAINFIELD 110521472 | 2.8767e-05 | 0 | 0.07699 | 0 | 0.07699 | 0.0095075 | 0.054046 | 0.025526 | 0% | 99% | 0 | 0% | 99% | 0 | 0% | 99% | 0 | 0% | 99% | 0 | 0% | 62.03% | 0 | 0% | 47.75% | 0 | 0% | 47.75% | 0 | 0% | 47.75% | 0 | 0 | 0% | 2.694% | 0 | 0% | 2.694% | 0 | 0% | 2.694% | 0 | 0% | 0.3245% | 0 | 0% | 0.3245% | 0 | 0% | 0.3245% | 0 | 0% | 0.8722% | 0 | 0% | 0.8722% | 0 | 0% | 0.8722% | 0 | 0% | 0.8927% | 0 | 90.59% | 0.8927% | 0.00062263 | 0% | 0.8927% | 0 | 0% | 6.527% | 0 | 0% | 6.527% | 0 | 0% | 6.527% | 0 | 0% | 0.5195% | 0 | 0% | 0.5195% | 0 | 0% | 0.5195% | 0 |  |  |  | 0% | 11.8% | 0 | 0% | 11.8% | 0 | 0% | 11.8% | 0 | 0% | 0.3542% | 0 | 0% | 0.3542% | 0 | 0% | 0.3542% | 0 | 0% | 100% | 0 | 0% | 100% | 0 | 0% | 100% | 0 | 0% | 100% | 0 |  |  | 0 |  |  | 0 |  |  | 0
PEACHTON 11031010 | 1.874e-05 | 0 | 0.09121 | 0 | 0.09121 | 0.018407 | 0.059127 | 0.028 | 0% | 99% | 0 | 0% | 99% | 0 | 0% | 99% | 0 | 0% | 99% | 0 | 0% | 62.57% | 0 | 0% | 48.59% | 0 | 0% | 48.59% | 0 | 0% | 48.59% | 0 | 0 | 0% | 2.603% | 0 | 0% | 2.603% | 0 | 0% | 2.603% | 0 | 0% | 0.304% | 0 | 0% | 0.304% | 0 | 0% | 0.304% | 0 | 0% | 0.8109% | 0 | 0% | 0.8109% | 0 | 0% | 0.8109% | 0 | 0% | 0.8249% | 0 | 8.149% | 0.8249% | 6.1313e-05 | 91.81% | 0.8249% | 0.00069077 | 0% | 6.045% | 0 | 0% | 6.045% | 0 | 0% | 6.045% | 0 | 0% | 0.9367% | 0 | 0% | 0.9367% | 0 | 0% | 0.9367% | 0 |  |  |  | 0% | 11.8% | 0 | 0% | 11.8% | 0 | 0% | 11.8% | 0 | 0% | 0.3575% | 0 | 0% | 0.3575% | 0 | 0% | 0.3575% | 0 | 0% | 100% | 0 | 0% | 100% | 0 | 0% | 100% | 0 | 0% | 100% | 0 |  |  | 0 |  |  | 0 |  |  | 0
CANAL 110192709 | 2.1183e-05 | 0 | 0.10894 | 0 | 0.10894 | 0.0053515 | 0.079749 | 0.040957 | 0% | 99% | 0 | 0% | 99% | 0 | 0% | 99% | 0 | 0% | 99% | 0 | 0% | 62.02% | 0 | 0% | 48.65% | 0 | 0% | 48.65% | 0 | 0% | 48.65% | 0 | 0 | 0% | 3.015% | 0 | 0% | 3.015% | 0 | 0% | 3.015% | 0 | 0% | 0.3471% | 0 | 0% | 0.3471% | 0 | 0% | 0.3471% | 0 | 0% | 0.9294% | 0 | 0% | 0.9294% | 0 | 0% | 0.9294% | 0 | 7.474% | 0.9511% | 7.7437e-05 | 0% | 0.9511% | 0 | 0.7366% | 0.9511% | 7.6324e-06 | 0% | 6.952% | 0 | 0% | 6.952% | 0 | 0% | 6.952% | 0 | 0% | 0.2534% | 0 | 0% | 0.2534% | 0 | 0% | 0.2534% | 0 |  |  |  | 0% | 11.8% | 0 | 0% | 11.8% | 0 | 0% | 11.8% | 0 | 0% | 0.3554% | 0 | 0% | 0.3554% | 0 | 0% | 0.3554% | 0 | 0% | 100% | 0 | 0% | 100% | 0 | 0% | 100% | 0 | 0% | 100% | 0 |  |  | 0 |  |  | 0 |  |  | 0
LAKEVIEW 11023776 | 2.199e-05 | 0 | 0.063984 | 0 | 0.063984 | 0.0038881 | 0.036595 | 0.03357 | 0% | 99% | 0 | 0% | 99% | 0 | 0% | 99% | 0 | 0% | 99% | 0 | 0% | 63.14% | 0 | 0% | 50.01% | 0 | 0% | 50.01% | 0 | 0% | 50.01% | 0 | 0 | 0% | 2.573% | 0 | 0% | 2.573% | 0 | 0% | 2.573% | 0 | 0% | 0.2852% | 0 | 0% | 0.2852% | 0 | 0% | 0.2852% | 0 | 0% | 0.7298% | 0 | 0% | 0.7298% | 0 | 0% | 0.7298% | 0 | 0% | 0.7301% | 0 | 0% | 0.7301% | 0 | 99.76% | 0.7301% | 0.00046603 | 0% | 5.4% | 0 | 0% | 5.4% | 0 | 0% | 5.4% | 0 | 0% | 0.2361% | 0 | 0% | 0.2361% | 0 | 0% | 0.2361% | 0 |  |  |  | 0% | 11.8% | 0 | 0% | 11.8% | 0 | 0% | 11.8% | 0 | 0% | 0.362% | 0 | 0% | 0.362% | 0 | 0% | 0.362% | 0 | 0% | 100% | 0 | 0% | 100% | 0 | 0% | 100% | 0 | 0% | 100% | 0 |  |  | 0 |  |  | 0 |  |  | 0
FIREBAUGH 1101CB | 2.467e-05 | 0 | 0.11428 | 0 | 0.11428 | 0.0070585 | 0.078 | 0.047214 | 0% | 99% | 0 | 0% | 99% | 0 | 0% | 99% | 0 | 0% | 99% | 0 | 0% | 61.51% | 0 | 0% | 47.78% | 0 | 0% | 47.78% | 0 | 0% | 47.78% | 0 | 0 | 0% | 2.77% | 0 | 0% | 2.77% | 0 | 0% | 2.77% | 0 | 0% | 0.3156% | 0 | 0% | 0.3156% | 0 | 0% | 0.3156% | 0 | 0% | 0.8751% | 0 | 0% | 0.8751% | 0 | 0% | 0.8751% | 0 | 86.47% | 0.9008% | 0.00089012 | 10.25% | 0.9008% | 0.00010549 | 0% | 0.9008% | 0 | 0% | 6.573% | 0 | 0% | 6.573% | 0 | 0% | 6.573% | 0 | 0% | 0.2837% | 0 | 0% | 0.2837% | 0 | 0% | 0.2837% | 0 |  |  |  | 0% | 11.8% | 0 | 0% | 11.8% | 0 | 0% | 11.8% | 0 | 0% | 0.3611% | 0 | 0% | 0.3611% | 0 | 0% | 0.3611% | 0 | 0% | 100% | 0 | 0% | 100% | 0 | 0% | 100% | 0 | 0% | 100% | 0 |  |  | 0 |  |  | 0 |  |  | 0
STOREY 11059550 | 2.8665e-05 | 0 | 0.028289 | 0 | 0.028289 | 0.002381 | 0.018422 | 0.011941 | 0% | 99% | 0 | 0% | 99% | 0 | 0% | 99% | 0 | 0% | 99% | 0 | 0% | 62.47% | 0 | 0% | 48.18% | 0 | 0% | 48.18% | 0 | 0% | 48.18% | 0 | 0 | 0% | 2.823% | 0 | 0% | 2.823% | 0 | 0% | 2.823% | 0 | 0% | 0.3211% | 0 | 0% | 0.3211% | 0 | 0% | 0.3211% | 0 | 0% | 0.8377% | 0 | 0% | 0.8377% | 0 | 0% | 0.8377% | 0 | 16.38% | 0.8771% | 4.0635e-05 | 0% | 0.8771% | 0 | 0% | 0.8771% | 0 | 0% | 6.325% | 0 | 0% | 6.325% | 0 | 0% | 6.325% | 0 | 0% | 0.4183% | 0 | 0% | 0.4183% | 0 | 0% | 0.4183% | 0 |  |  |  | 0% | 11.8% | 0 | 0% | 11.8% | 0 | 0% | 11.8% | 0 | 0% | 0.3667% | 0 | 0% | 0.3667% | 0 | 0% | 0.3667% | 0 | 0% | 100% | 0 | 0% | 100% | 0 | 0% | 100% | 0 | 0% | 100% | 0 |  |  | 0 |  |  | 0 |  |  | 0
CASSIDY 2107CB | 1.8185e-05 | 0 | 0.077387 | 0 | 0.077387 | 0.013036 | 0.050709 | 0.025841 | 0% | 99% | 0 | 0% | 99% | 0 | 0% | 99% | 0 | 0% | 99% | 0 | 0% | 61.85% | 0 | 0% | 48.28% | 0 | 0% | 48.28% | 0 | 0% | 48.28% | 0 | 0 | 0% | 2.488% | 0 | 0% | 2.488% | 0 | 0% | 2.488% | 0 | 0% | 0.2817% | 0 | 0% | 0.2817% | 0 | 0% | 0.2817% | 0 | 0% | 0.8373% | 0 | 0% | 0.8373% | 0 | 0% | 0.8373% | 0 | 9.272% | 0.8445% | 6.0592e-05 | 0% | 0.8445% | 0 | 90.68% | 0.8445% | 0.00059262 | 0% | 6.245% | 0 | 0% | 6.245% | 0 | 0% | 6.245% | 0 | 0% | 0.792% | 0 | 0% | 0.792% | 0 | 0% | 0.792% | 0 |  |  |  | 0% | 11.8% | 0 | 0% | 11.8% | 0 | 0% | 11.8% | 0 | 0% | 0.3583% | 0 | 0% | 0.3583% | 0 | 0% | 0.3583% | 0 | 0% | 100% | 0 | 0% | 100% | 0 | 0% | 100% | 0 | 0% | 100% | 0 |  |  | 0 |  |  | 0 |  |  | 0
HONCUT 110294298 | 2.0883e-05 | 0 | 0.033268 | 0 | 0.033268 | 0.0066898 | 0.02146 | 0.010363 | 0% | 99% | 0 | 0% | 99% | 0 | 0% | 99% | 0 | 0% | 99% | 0 | 0% | 62.43% | 0 | 0% | 48.59% | 0 | 0% | 48.59% | 0 | 0% | 48.59% | 0 | 0 | 0% | 2.595% | 0 | 0% | 2.595% | 0 | 0% | 2.595% | 0 | 0% | 0.2967% | 0 | 0% | 0.2967% | 0 | 0% | 0.2967% | 0 | 0% | 0.8153% | 0 | 0% | 0.8153% | 0 | 0% | 0.8153% | 0 | 0% | 0.824% | 0 | 0% | 0.824% | 0 | 0% | 0.824% | 0 | 0% | 6.067% | 0 | 0% | 6.067% | 0 | 0% | 6.067% | 0 | 0% | 0.8294% | 0 | 0% | 0.8294% | 0 | 0% | 0.8294% | 0 |  |  |  | 0% | 11.8% | 0 | 0% | 11.8% | 0 | 0% | 11.8% | 0 | 0% | 0.3578% | 0 | 0% | 0.3578% | 0 | 0% | 0.3578% | 0 | 0% | 100% | 0 | 0% | 100% | 0 | 0% | 100% | 0 | 0% | 100% | 0 |  |  | 0 |  |  | 0 |  |  | 0
MADERA 11195040 | 2.9361e-05 | 0 | 0.034674 | 0 | 0.034674 | 0.0031753 | 0.022784 | 0.014183 | 0% | 99% | 0 | 0% | 99% | 0 | 0% | 99% | 0 | 0% | 99% | 0 | 0% | 63.15% | 0 | 0% | 49.64% | 0 | 0% | 49.64% | 0 | 0% | 49.64% | 0 | 0 | 0% | 3.058% | 0 | 0% | 3.058% | 0 | 0% | 3.058% | 0 | 0% | 0.3363% | 0 | 0% | 0.3363% | 0 | 0% | 0.3363% | 0 | 0% | 0.8544% | 0 | 0% | 0.8544% | 0 | 0% | 0.8544% | 0 | 13.96% | 0.8812% | 4.2642e-05 | 28.56% | 0.8812% | 8.7265e-05 | 0% | 0.8812% | 0 | 0% | 6.396% | 0 | 0% | 6.396% | 0 | 0% | 6.396% | 0 | 0% | 0.4523% | 0 | 0% | 0.4523% | 0 | 0% | 0.4523% | 0 |  |  |  | 0% | 11.8% | 0 | 0% | 11.8% | 0 | 0% | 11.8% | 0 | 0% | 0.3646% | 0 | 0% | 0.3646% | 0 | 0% | 0.3646% | 0 | 0% | 100% | 0 | 0% | 100% | 0 | 0% | 100% | 0 | 0% | 100% | 0 |  |  | 0 |  |  | 0 |  |  | 0
RIO BRAVO 1104CB | 3.5857e-05 | 0 | 0.015335 | 0 | 0.015335 | 0.00096315 | 0.0093409 | 0.0074502 | 0% | 99% | 0 | 0% | 99% | 0 | 0% | 99% | 0 | 0% | 99% | 0 | 0% | 62.57% | 0 | 0% | 48.21% | 0 | 0% | 48.21% | 0 | 0% | 48.21% | 0 | 0 | 0% | 2.429% | 0 | 0% | 2.429% | 0 | 0% | 2.429% | 0 | 0% | 0.285% | 0 | 0% | 0.285% | 0 | 0% | 0.285% | 0 | 0% | 0.7702% | 0 | 0% | 0.7702% | 0 | 0% | 0.7702% | 0 | 69.46% | 0.7969% | 8.4887e-05 | 10.85% | 0.7969% | 1.3258e-05 | 0% | 0.7969% | 0 | 0% | 5.795% | 0 | 0% | 5.795% | 0 | 0% | 5.795% | 0 | 0% | 0.2632% | 0 | 0% | 0.2632% | 0 | 0% | 0.2632% | 0 |  |  |  | 0% | 11.8% | 0 | 0% | 11.8% | 0 | 0% | 11.8% | 0 | 0% | 0.3642% | 0 | 0% | 0.3642% | 0 | 0% | 0.3642% | 0 | 0% | 100% | 0 | 0% | 100% | 0 | 0% | 100% | 0 | 0% | 100% | 0 |  |  | 0 |  |  | 0 |  |  | 0
GATES 1107CB | 3.636e-05 | 0 | 0.0072986 | 0 | 0.0072986 | 0.00023637 | 0.0054197 | 0.0027944 | 0% | 99% | 0 | 0% | 99% | 0 | 0% | 99% | 0 | 0% | 99% | 0 | 0% | 59.74% | 0 | 0% | 45.1% | 0 | 0% | 45.1% | 0 | 0% | 45.1% | 0 | 0 | 0% | 2.361% | 0 | 0% | 2.361% | 0 | 0% | 2.361% | 0 | 0% | 0.2834% | 0 | 0% | 0.2834% | 0 | 0% | 0.2834% | 0 | 0% | 0.9559% | 0 | 0% | 0.9559% | 0 | 0% | 0.9559% | 0 | 0% | 1.006% | 0 | 0% | 1.006% | 0 | 0% | 1.006% | 0 | 0% | 7.304% | 0 | 0% | 7.304% | 0 | 0% | 7.304% | 0 | 0% | 0.1579% | 0 | 0% | 0.1579% | 0 | 0% | 0.1579% | 0 |  |  |  | 0% | 11.8% | 0 | 0% | 11.8% | 0 | 0% | 11.8% | 0 | 0% | 0.3637% | 0 | 0% | 0.3637% | 0 | 0% | 0.3637% | 0 | 0% | 100% | 0 | 0% | 100% | 0 | 0% | 100% | 0 | 0% | 100% | 0 |  |  | 0 |  |  | 0 |  |  | 0
DEEPWATER 11076212 | 2.665e-05 | 0 | 0.060057 | 0 | 0.060057 | 0.015086 | 0.037426 | 0.017024 | 0% | 99% | 0 | 0% | 99% | 0 | 0% | 99% | 0 | 0% | 99% | 0 | 0% | 63.13% | 0 | 0% | 49.05% | 0 | 0% | 49.05% | 0 | 0% | 49.05% | 0 | 0 | 0% | 2.674% | 0 | 0% | 2.674% | 0 | 0% | 2.674% | 0 | 0% | 0.306% | 0 | 0% | 0.306% | 0 | 0% | 0.306% | 0 | 0% | 0.7881% | 0 | 0% | 0.7881% | 0 | 0% | 0.7881% | 0 | 100% | 0.8025% | 0.00048194 | 0% | 0.8025% | 0 | 0% | 0.8025% | 0 | 0% | 5.872% | 0 | 0% | 5.872% | 0 | 0% | 5.872% | 0 | 0% | 0.9981% | 0 | 0% | 0.9981% | 0 | 0% | 0.9981% | 0 |  |  |  | 0% | 11.8% | 0 | 0% | 11.8% | 0 | 0% | 11.8% | 0 | 0% | 0.3606% | 0 | 0% | 0.3606% | 0 | 0% | 0.3606% | 0 | 0% | 100% | 0 | 0% | 100% | 0 | 0% | 100% | 0 | 0% | 100% | 0 |  |  | 0 |  |  | 0 |  |  | 0
MC FARLAND 1104330930 | 2.8861e-05 | 0 | 0.027786 | 0 | 0.027786 | 0.0022865 | 0.017311 | 0.012578 | 0% | 99% | 0 | 0% | 99% | 0 | 0% | 99% | 0 | 0% | 99% | 0 | 0% | 61.51% | 0 | 0% | 48.04% | 0 | 0% | 48.04% | 0 | 0% | 48.04% | 0 | 0 | 0% | 2.429% | 0 | 0% | 2.429% | 0 | 0% | 2.429% | 0 | 0% | 0.2741% | 0 | 0% | 0.2741% | 0 | 0% | 0.2741% | 0 | 0% | 0.7993% | 0 | 0% | 0.7993% | 0 | 0% | 0.7993% | 0 | 0% | 0.8075% | 0 | 100% | 0.8075% | 0.00022439 | 0% | 0.8075% | 0 | 0% | 5.965% | 0 | 0% | 5.965% | 0 | 0% | 5.965% | 0 | 0% | 0.3617% | 0 | 0% | 0.3617% | 0 | 0% | 0.3617% | 0 |  |  |  | 0% | 11.8% | 0 | 0% | 11.8% | 0 | 0% | 11.8% | 0 | 0% | 0.3612% | 0 | 0% | 0.3612% | 0 | 0% | 0.3612% | 0 | 0% | 100% | 0 | 0% | 100% | 0 | 0% | 100% | 0 | 0% | 100% | 0 |  |  | 0 |  |  | 0 |  |  | 0
MORMON 110214686 | 2.3746e-05 | 0 | 0.038231 | 0 | 0.038231 | 0.0042831 | 0.027988 | 0.012004 | 0% | 99% | 0 | 0% | 99% | 0 | 0% | 99% | 0 | 0% | 99% | 0 | 0% | 61.95% | 0 | 0% | 47.99% | 0 | 0% | 47.99% | 0 | 0% | 47.99% | 0 | 0 | 0% | 2.922% | 0 | 0% | 2.922% | 0 | 0% | 2.922% | 0 | 0% | 0.3474% | 0 | 0% | 0.3474% | 0 | 0% | 0.3474% | 0 | 0% | 0.9171% | 0 | 0% | 0.9171% | 0 | 0% | 0.9171% | 0 | 0% | 0.9445% | 0 | 89.07% | 0.9445% | 0.00032164 | 0% | 0.9445% | 0 | 0% | 6.877% | 0 | 0% | 6.877% | 0 | 0% | 6.877% | 0 | 0% | 0.4468% | 0 | 0% | 0.4468% | 0 | 0% | 0.4468% | 0 |  |  |  | 0% | 11.8% | 0 | 0% | 11.8% | 0 | 0% | 11.8% | 0 | 0% | 0.3549% | 0 | 0% | 0.3549% | 0 | 0% | 0.3549% | 0 | 0% | 100% | 0 | 0% | 100% | 0 | 0% | 100% | 0 | 0% | 100% | 0 |  |  | 0 |  |  | 0 |  |  | 0
LODI 1102476180 | 3.3033e-05 | 0 | 0.021254 | 0 | 0.021254 | 0.0044835 | 0.012941 | 0.0071906 | 0% | 99% | 0 | 0% | 99% | 0 | 0% | 99% | 0 | 0% | 99% | 0 | 0% | 62.97% | 0 | 0% | 49.19% | 0 | 0% | 49.19% | 0 | 0% | 49.19% | 0 | 0 | 0% | 2.712% | 0 | 0% | 2.712% | 0 | 0% | 2.712% | 0 | 0% | 0.2995% | 0 | 0% | 0.2995% | 0 | 0% | 0.2995% | 0 | 0% | 0.7813% | 0 | 0% | 0.7813% | 0 | 0% | 0.7813% | 0 | 0% | 0.7928% | 0 | 0% | 0.7928% | 0 | 0% | 0.7928% | 0 | 0% | 5.815% | 0 | 0% | 5.815% | 0 | 0% | 5.815% | 0 | 0% | 0.8884% | 0 | 0% | 0.8884% | 0 | 0% | 0.8884% | 0 |  |  |  | 0% | 11.8% | 0 | 0% | 11.8% | 0 | 0% | 11.8% | 0 | 0% | 0.3631% | 0 | 0% | 0.3631% | 0 | 0% | 0.3631% | 0 | 0% | 100% | 0 | 0% | 100% | 0 | 0% | 100% | 0 | 0% | 100% | 0 |  |  | 0 |  |  | 0 |  |  | 0
FIREBAUGH 11013430 | 2.1648e-05 | 0 | 0.020279 | 0 | 0.020279 | 0.0011367 | 0.01435 | 0.0080005 | 0% | 99% | 0 | 0% | 99% | 0 | 0% | 99% | 0 | 0% | 99% | 0 | 0% | 60.66% | 0 | 0% | 47.17% | 0 | 0% | 47.17% | 0 | 0% | 47.17% | 0 | 0 | 0% | 2.581% | 0 | 0% | 2.581% | 0 | 0% | 2.581% | 0 | 0% | 0.2981% | 0 | 0% | 0.2981% | 0 | 0% | 0.2981% | 0 | 0% | 0.9043% | 0 | 0% | 0.9043% | 0 | 0% | 0.9043% | 0 | 94.87% | 0.9211% | 0.0001772 | 0% | 0.9211% | 0 | 3.982% | 0.9211% | 7.4371e-06 | 0% | 6.784% | 0 | 0% | 6.784% | 0 | 0% | 6.784% | 0 | 0% | 0.2576% | 0 | 0% | 0.2576% | 0 | 0% | 0.2576% | 0 |  |  |  | 0% | 11.8% | 0 | 0% | 11.8% | 0 | 0% | 11.8% | 0 | 0% | 0.3571% | 0 | 0% | 0.3571% | 0 | 0% | 0.3571% | 0 | 0% | 100% | 0 | 0% | 100% | 0 | 0% | 100% | 0 | 0% | 100% | 0 |  |  | 0 |  |  | 0 |  |  | 0
HERDLYN 1103CB | 1.944e-05 | 0 | 0.093825 | 0 | 0.093825 | 0.006381 | 0.073093 | 0.029197 | 0% | 99% | 0 | 0% | 99% | 0 | 0% | 99% | 0 | 0% | 99% | 0 | 0% | 60.81% | 0 | 0% | 47.81% | 0 | 0% | 47.81% | 0 | 0% | 47.81% | 0 | 0 | 0% | 3.301% | 0 | 0% | 3.301% | 0 | 0% | 3.301% | 0 | 0% | 0.3686% | 0 | 0% | 0.3686% | 0 | 0% | 0.3686% | 0 | 0% | 0.9951% | 0 | 0% | 0.9951% | 0 | 0% | 0.9951% | 0 | 11.21% | 0.9997% | 0.00010511 | 87.03% | 0.9997% | 0.0008163 | 0% | 0.9997% | 0 | 0% | 7.391% | 0 | 0% | 7.391% | 0 | 0% | 7.391% | 0 | 0% | 0.3482% | 0 | 0% | 0.3482% | 0 | 0% | 0.3482% | 0 |  |  |  | 0% | 11.8% | 0 | 0% | 11.8% | 0 | 0% | 11.8% | 0 | 0% | 0.3503% | 0 | 0% | 0.3503% | 0 | 0% | 0.3503% | 0 | 0% | 100% | 0 | 0% | 100% | 0 | 0% | 100% | 0 | 0% | 100% | 0 |  |  | 0 |  |  | 0 |  |  | 0
PANOCHE 1101CB | 1.5494e-05 | 0 | 0.022164 | 0 | 0.022164 | 0.00080354 | 0.015465 | 0.0094027 | 0% | 99% | 0 | 0% | 99% | 0 | 0% | 99% | 0 | 0% | 99% | 0 | 0% | 60.76% | 0 | 0% | 47.03% | 0 | 0% | 47.03% | 0 | 0% | 47.03% | 0 | 0 | 0% | 2.622% | 0 | 0% | 2.622% | 0 | 0% | 2.622% | 0 | 0% | 0.299% | 0 | 0% | 0.299% | 0 | 0% | 0.299% | 0 | 0% | 0.8966% | 0 | 0% | 0.8966% | 0 | 0% | 0.8966% | 0 | 10.1% | 0.9184% | 2.0559e-05 | 0% | 0.9184% | 0 | 14.66% | 0.9184% | 2.9831e-05 | 0% | 6.743% | 0 | 0% | 6.743% | 0 | 0% | 6.743% | 0 | 0% | 0.1939% | 0 | 0% | 0.1939% | 0 | 0% | 0.1939% | 0 |  |  |  | 0% | 11.8% | 0 | 0% | 11.8% | 0 | 0% | 11.8% | 0 | 0% | 0.36% | 0 | 0% | 0.36% | 0 | 0% | 0.36% | 0 | 0% | 100% | 0 | 0% | 100% | 0 | 0% | 100% | 0 | 0% | 100% | 0 |  |  | 0 |  |  | 0 |  |  | 0
CATLETT 1102CB | 2.1654e-05 | 0 | 0.096958 | 0 | 0.096958 | 0.011698 | 0.071425 | 0.029182 | 0% | 99% | 0 | 0% | 99% | 0 | 0% | 99% | 0 | 0% | 99% | 0 | 0% | 61.6% | 0 | 0% | 47.36% | 0 | 0% | 47.36% | 0 | 0% | 47.36% | 0 | 0 | 0% | 2.904% | 0 | 0% | 2.904% | 0 | 0% | 2.904% | 0 | 0% | 0.3438% | 0 | 0% | 0.3438% | 0 | 0% | 0.3438% | 0 | 0% | 0.9251% | 0 | 0% | 0.9251% | 0 | 0% | 0.9251% | 0 | 0% | 0.9564% | 0 | 91.83% | 0.9564% | 0.00085151 | 7.41% | 0.9564% | 6.8712e-05 | 0% | 6.955% | 0 | 0% | 6.955% | 0 | 0% | 6.955% | 0 | 0% | 0.5349% | 0 | 0% | 0.5349% | 0 | 0% | 0.5349% | 0 |  |  |  | 0% | 11.8% | 0 | 0% | 11.8% | 0 | 0% | 11.8% | 0 | 0% | 0.3561% | 0 | 0% | 0.3561% | 0 | 0% | 0.3561% | 0 | 0% | 100% | 0 | 0% | 100% | 0 | 0% | 100% | 0 | 0% | 100% | 0 |  |  | 0 |  |  | 0 |  |  | 0
ATWATER 11087190 | 2.2739e-05 | 0 | 0.14635 | 0 | 0.14635 | 0.017387 | 0.10005 | 0.05208 | 0% | 99% | 0 | 0% | 99% | 0 | 0% | 99% | 0 | 0% | 99% | 0 | 0% | 61.94% | 0 | 0% | 48.6% | 0 | 0% | 48.6% | 0 | 0% | 48.6% | 0 | 0 | 0% | 2.709% | 0 | 0% | 2.709% | 0 | 0% | 2.709% | 0 | 0% | 0.3037% | 0 | 0% | 0.3037% | 0 | 0% | 0.3037% | 0 | 0% | 0.8799% | 0 | 0% | 0.8799% | 0 | 0% | 0.8799% | 0 | 0% | 0.8916% | 0 | 57.16% | 0.8916% | 0.00074587 | 22.54% | 0.8916% | 0.00029412 | 0% | 6.568% | 0 | 0% | 6.568% | 0 | 0% | 6.568% | 0 | 0% | 0.5637% | 0 | 0% | 0.5637% | 0 | 0% | 0.5637% | 0 |  |  |  | 0% | 11.8% | 0 | 0% | 11.8% | 0 | 0% | 11.8% | 0 | 0% | 0.3583% | 0 | 0% | 0.3583% | 0 | 0% | 0.3583% | 0 | 0% | 100% | 0 | 0% | 100% | 0 | 0% | 100% | 0 | 0% | 100% | 0 |  |  | 0 |  |  | 0 |  |  | 0
VACA DIXON 11036822 | 2.0754e-05 | 0 | 0.12479 | 0 | 0.12479 | 0.015247 | 0.089991 | 0.039331 | 0% | 99% | 0 | 0% | 99% | 0 | 0% | 99% | 0 | 0% | 99% | 0 | 0% | 62.11% | 0 | 0% | 48.65% | 0 | 0% | 48.65% | 0 | 0% | 48.65% | 0 | 0 | 0% | 3.219% | 0 | 0% | 3.219% | 0 | 0% | 3.219% | 0 | 0% | 0.3614% | 0 | 0% | 0.3614% | 0 | 0% | 0.3614% | 0 | 0% | 0.9173% | 0 | 0% | 0.9173% | 0 | 0% | 0.9173% | 0 | 11.24% | 0.9318% | 0.00013071 | 79.72% | 0.9318% | 0.00092706 | 8.81% | 0.9318% | 0.00010245 | 0% | 6.827% | 0 | 0% | 6.827% | 0 | 0% | 6.827% | 0 | 0% | 0.5256% | 0 | 0% | 0.5256% | 0 | 0% | 0.5256% | 0 |  |  |  | 0% | 11.8% | 0 | 0% | 11.8% | 0 | 0% | 11.8% | 0 | 0% | 0.3555% | 0 | 0% | 0.3555% | 0 | 0% | 0.3555% | 0 | 0% | 100% | 0 | 0% | 100% | 0 | 0% | 100% | 0 | 0% | 100% | 0 |  |  | 0 |  |  | 0 |  |  | 0
GATES 1108CB | 3.7583e-05 | 0 | 0.0073436 | 0 | 0.0073436 | 0.00023406 | 0.0054633 | 0.0028104 | 0% | 99% | 0 | 0% | 99% | 0 | 0% | 99% | 0 | 0% | 99% | 0 | 0% | 59.71% | 0 | 0% | 45.07% | 0 | 0% | 45.07% | 0 | 0% | 45.07% | 0 | 0 | 0% | 2.355% | 0 | 0% | 2.355% | 0 | 0% | 2.355% | 0 | 0% | 0.2829% | 0 | 0% | 0.2829% | 0 | 0% | 0.2829% | 0 | 0% | 0.9567% | 0 | 0% | 0.9567% | 0 | 0% | 0.9567% | 0 | 0% | 1.006% | 0 | 0% | 1.006% | 0 | 0% | 1.006% | 0 | 0% | 7.309% | 0 | 0% | 7.309% | 0 | 0% | 7.309% | 0 | 0% | 0.1562% | 0 | 0% | 0.1562% | 0 | 0% | 0.1562% | 0 |  |  |  | 0% | 11.8% | 0 | 0% | 11.8% | 0 | 0% | 11.8% | 0 | 0% | 0.3635% | 0 | 0% | 0.3635% | 0 | 0% | 0.3635% | 0 | 0% | 100% | 0 | 0% | 100% | 0 | 0% | 100% | 0 | 0% | 100% | 0 |  |  | 0 |  |  | 0 |  |  | 0
SAN JOAQUIN 1112CB | 2.1344e-05 | 0 | 0.055331 | 0 | 0.055331 | 0.0029406 | 0.038526 | 0.022641 | 0% | 99% | 0 | 0% | 99% | 0 | 0% | 99% | 0 | 0% | 99% | 0 | 0% | 60.78% | 0 | 0% | 47.03% | 0 | 0% | 47.03% | 0 | 0% | 47.03% | 0 | 0 | 0% | 2.676% | 0 | 0% | 2.676% | 0 | 0% | 2.676% | 0 | 0% | 0.305% | 0 | 0% | 0.305% | 0 | 0% | 0.305% | 0 | 0% | 0.892% | 0 | 0% | 0.892% | 0 | 0% | 0.892% | 0 | 0% | 0.9126% | 0 | 0% | 0.9126% | 0 | 0% | 0.9126% | 0 | 0% | 6.698% | 0 | 0% | 6.698% | 0 | 0% | 6.698% | 0 | 0% | 0.2674% | 0 | 0% | 0.2674% | 0 | 0% | 0.2674% | 0 |  |  |  | 0% | 11.8% | 0 | 0% | 11.8% | 0 | 0% | 11.8% | 0 | 0% | 0.3594% | 0 | 0% | 0.3594% | 0 | 0% | 0.3594% | 0 | 0% | 100% | 0 | 0% | 100% | 0 | 0% | 100% | 0 | 0% | 100% | 0 |  |  | 0 |  |  | 0 |  |  | 0
SMYRNA 1105488088 | 1.4402e-05 | 0 | 0.0053216 | 0 | 0.0053216 | 0.00042438 | 0.0033245 | 0.0024172 | 0% | 99% | 0 | 0% | 99% | 0 | 0% | 99% | 0 | 0% | 99% | 0 | 0% | 62.01% | 0 | 0% | 49.06% | 0 | 0% | 49.06% | 0 | 0% | 49.06% | 0 | 0 | 0% | 2.832% | 0 | 0% | 2.832% | 0 | 0% | 2.832% | 0 | 0% | 0.3054% | 0 | 0% | 0.3054% | 0 | 0% | 0.3054% | 0 | 0% | 0.8067% | 0 | 0% | 0.8067% | 0 | 0% | 0.8067% | 0 | 0% | 0.8008% | 0 | 0% | 0.8008% | 0 | 98.68% | 0.8008% | 4.2055e-05 | 0% | 5.955% | 0 | 0% | 5.955% | 0 | 0% | 5.955% | 0 | 0% | 0.3718% | 0 | 0% | 0.3718% | 0 | 0% | 0.3718% | 0 |  |  |  | 0% | 11.8% | 0 | 0% | 11.8% | 0 | 0% | 11.8% | 0 | 0% | 0.3591% | 0 | 0% | 0.3591% | 0 | 0% | 0.3591% | 0 | 0% | 100% | 0 | 0% | 100% | 0 | 0% | 100% | 0 | 0% | 100% | 0 |  |  | 0 |  |  | 0 |  |  | 0
SCHINDLER 1105CB | 2.6148e-05 | 0 | 0.029196 | 0 | 0.029196 | 0.0015562 | 0.020646 | 0.011628 | 0% | 99% | 0 | 0% | 99% | 0 | 0% | 99% | 0 | 0% | 99% | 0 | 0% | 60.39% | 0 | 0% | 46.47% | 0 | 0% | 46.47% | 0 | 0% | 46.47% | 0 | 0 | 0% | 2.593% | 0 | 0% | 2.593% | 0 | 0% | 2.593% | 0 | 0% | 0.298% | 0 | 0% | 0.298% | 0 | 0% | 0.298% | 0 | 0% | 0.9094% | 0 | 0% | 0.9094% | 0 | 0% | 0.9094% | 0 | 0% | 0.9361% | 0 | 0% | 0.9361% | 0 | 17.5% | 0.9361% | 4.7821e-05 | 0% | 6.857% | 0 | 0% | 6.857% | 0 | 0% | 6.857% | 0 | 0% | 0.251% | 0 | 0% | 0.251% | 0 | 0% | 0.251% | 0 |  |  |  | 0% | 11.8% | 0 | 0% | 11.8% | 0 | 0% | 11.8% | 0 | 0% | 0.3606% | 0 | 0% | 0.3606% | 0 | 0% | 0.3606% | 0 | 0% | 100% | 0 | 0% | 100% | 0 | 0% | 100% | 0 | 0% | 100% | 0 |  |  | 0 |  |  | 0 |  |  | 0
ORO LOMA 11063650 | 2.0705e-05 | 0 | 0.076624 | 0 | 0.076624 | 0.0035495 | 0.054092 | 0.031147 | 0% | 99% | 0 | 0% | 99% | 0 | 0% | 99% | 0 | 0% | 99% | 0 | 0% | 61.39% | 0 | 0% | 48.34% | 0 | 0% | 48.34% | 0 | 0% | 48.34% | 0 | 0 | 0% | 2.997% | 0 | 0% | 2.997% | 0 | 0% | 2.997% | 0 | 0% | 0.3327% | 0 | 0% | 0.3327% | 0 | 0% | 0.3327% | 0 | 0% | 0.9056% | 0 | 0% | 0.9056% | 0 | 0% | 0.9056% | 0 | 0% | 0.9118% | 0 | 99.93% | 0.9118% | 0.0006982 | 0% | 0.9118% | 0 | 0% | 6.734% | 0 | 0% | 6.734% | 0 | 0% | 6.734% | 0 | 0% | 0.2342% | 0 | 0% | 0.2342% | 0 | 0% | 0.2342% | 0 |  |  |  | 0% | 11.8% | 0 | 0% | 11.8% | 0 | 0% | 11.8% | 0 | 0% | 0.3558% | 0 | 0% | 0.3558% | 0 | 0% | 0.3558% | 0 | 0% | 100% | 0 | 0% | 100% | 0 | 0% | 100% | 0 | 0% | 100% | 0 |  |  | 0 |  |  | 0 |  |  | 0
KINGSBURG 11166340 | 2.098e-05 | 0 | 0.12198 | 0 | 0.12198 | 0.010229 | 0.081862 | 0.049264 | 0% | 99% | 0 | 0% | 99% | 0 | 0% | 99% | 0 | 0% | 99% | 0 | 0% | 61.94% | 0 | 0% | 48.65% | 0 | 0% | 48.65% | 0 | 0% | 48.65% | 0 | 0 | 0% | 2.854% | 0 | 0% | 2.854% | 0 | 0% | 2.854% | 0 | 0% | 0.3145% | 0 | 0% | 0.3145% | 0 | 0% | 0.3145% | 0 | 0% | 0.868% | 0 | 0% | 0.868% | 0 | 0% | 0.868% | 0 | 0% | 0.879% | 0 | 0% | 0.879% | 0 | 0% | 0.879% | 0 | 0% | 6.468% | 0 | 0% | 6.468% | 0 | 0% | 6.468% | 0 | 0% | 0.4451% | 0 | 0% | 0.4451% | 0 | 0% | 0.4451% | 0 |  |  |  | 0% | 11.8% | 0 | 0% | 11.8% | 0 | 0% | 11.8% | 0 | 0% | 0.3598% | 0 | 0% | 0.3598% | 0 | 0% | 0.3598% | 0 | 0% | 100% | 0 | 0% | 100% | 0 | 0% | 100% | 0 | 0% | 100% | 0 |  |  | 0 |  |  | 0 |  |  | 0
FAMOSO 1101CB | 2.4499e-05 | 0 | 0.048748 | 0 | 0.048748 | 0.0028598 | 0.03293 | 0.020702 | 0% | 99% | 0 | 0% | 99% | 0 | 0% | 99% | 0 | 0% | 99% | 0 | 0% | 59.75% | 0 | 0% | 46.85% | 0 | 0% | 46.85% | 0 | 0% | 46.85% | 0 | 0 | 0% | 2.364% | 0 | 0% | 2.364% | 0 | 0% | 2.364% | 0 | 0% | 0.2601% | 0 | 0% | 0.2601% | 0 | 0% | 0.2601% | 0 | 0% | 0.8682% | 0 | 0% | 0.8682% | 0 | 0% | 0.8682% | 0 | 0% | 0.8496% | 0 | 3.737% | 0.8496% | 1.5479e-05 | 0% | 0.8496% | 0 | 0% | 6.427% | 0 | 0% | 6.427% | 0 | 0% | 6.427% | 0 | 0% | 0.2693% | 0 | 0% | 0.2693% | 0 | 0% | 0.2693% | 0 |  |  |  | 0% | 11.8% | 0 | 0% | 11.8% | 0 | 0% | 11.8% | 0 | 0% | 0.3528% | 0 | 0% | 0.3528% | 0 | 0% | 0.3528% | 0 | 0% | 100% | 0 | 0% | 100% | 0 | 0% | 100% | 0 | 0% | 100% | 0 |  |  | 0 |  |  | 0 |  |  | 0
TULARE LAKE 11069800 | 1.1129e-05 | 0 | 0.040944 | 0 | 0.040944 | 0.0021572 | 0.032204 | 0.013091 | 0% | 99% | 0 | 0% | 99% | 0 | 0% | 99% | 0 | 0% | 99% | 0 | 0% | 57.89% | 0 | 0% | 45.15% | 0 | 0% | 45.15% | 0 | 0% | 45.15% | 0 | 0 | 0% | 2.585% | 0 | 0% | 2.585% | 0 | 0% | 2.585% | 0 | 0% | 0.2835% | 0 | 0% | 0.2835% | 0 | 0% | 0.2835% | 0 | 0% | 1.017% | 0 | 0% | 1.017% | 0 | 0% | 1.017% | 0 | 100% | 0.9977% | 0.00040849 | 0% | 0.9977% | 0 | 0% | 0.9977% | 0 | 0% | 7.559% | 0 | 0% | 7.559% | 0 | 0% | 7.559% | 0 | 0% | 0.2518% | 0 | 0% | 0.2518% | 0 | 0% | 0.2518% | 0 |  |  |  | 0% | 11.8% | 0 | 0% | 11.8% | 0 | 0% | 11.8% | 0 | 0% | 0.347% | 0 | 0% | 0.347% | 0 | 0% | 0.347% | 0 | 0% | 100% | 0 | 0% | 100% | 0 | 0% | 100% | 0 | 0% | 100% | 0 |  |  | 0 |  |  | 0 |  |  | 0
PEACHTON 11021964 | 2.7952e-05 | 0 | 0.082137 | 0 | 0.082137 | 0.015966 | 0.054078 | 0.025156 | 0% | 99% | 0 | 0% | 99% | 0 | 0% | 99% | 0 | 0% | 99% | 0 | 0% | 62.38% | 0 | 0% | 48.28% | 0 | 0% | 48.28% | 0 | 0% | 48.28% | 0 | 0 | 0% | 2.648% | 0 | 0% | 2.648% | 0 | 0% | 2.648% | 0 | 0% | 0.3098% | 0 | 0% | 0.3098% | 0 | 0% | 0.3098% | 0 | 0% | 0.8216% | 0 | 0% | 0.8216% | 0 | 0% | 0.8216% | 0 | 0% | 0.8325% | 0 | 47.7% | 0.8325% | 0.00032615 | 52.3% | 0.8325% | 0.00035762 | 0% | 6.118% | 0 | 0% | 6.118% | 0 | 0% | 6.118% | 0 | 0% | 0.7986% | 0 | 0% | 0.7986% | 0 | 0% | 0.7986% | 0 |  |  |  | 0% | 11.8% | 0 | 0% | 11.8% | 0 | 0% | 11.8% | 0 | 0% | 0.3562% | 0 | 0% | 0.3562% | 0 | 0% | 0.3562% | 0 | 0% | 100% | 0 | 0% | 100% | 0 | 0% | 100% | 0 | 0% | 100% | 0 |  |  | 0 |  |  | 0 |  |  | 0
LOGAN CREEK 210174576 | 2.3363e-05 | 0 | 0.060608 | 0 | 0.060608 | 0.0076024 | 0.042436 | 0.020213 | 0% | 99% | 0 | 0% | 99% | 0 | 0% | 99% | 0 | 0% | 99% | 0 | 0% | 62.29% | 0 | 0% | 48.29% | 0 | 0% | 48.29% | 0 | 0% | 48.29% | 0 | 0 | 0% | 2.926% | 0 | 0% | 2.926% | 0 | 0% | 2.926% | 0 | 0% | 0.3458% | 0 | 0% | 0.3458% | 0 | 0% | 0.3458% | 0 | 0% | 0.8672% | 0 | 0% | 0.8672% | 0 | 0% | 0.8672% | 0 | 0% | 0.881% | 0 | 10.45% | 0.881% | 5.5778e-05 | 2.993% | 0.881% | 1.598e-05 | 0% | 6.453% | 0 | 0% | 6.453% | 0 | 0% | 6.453% | 0 | 0% | 0.5094% | 0 | 0% | 0.5094% | 0 | 0% | 0.5094% | 0 |  |  |  | 0% | 11.8% | 0 | 0% | 11.8% | 0 | 0% | 11.8% | 0 | 0% | 0.3528% | 0 | 0% | 0.3528% | 0 | 0% | 0.3528% | 0 | 0% | 100% | 0 | 0% | 100% | 0 | 0% | 100% | 0 | 0% | 100% | 0 |  |  | 0 |  |  | 0 |  |  | 0
ORTIGA 110678478 | 2.5839e-05 | 0 | 0.01288 | 0 | 0.01288 | 0.00060718 | 0.0087595 | 0.005563 | 0% | 99% | 0 | 0% | 99% | 0 | 0% | 99% | 0 | 0% | 99% | 0 | 0% | 61.35% | 0 | 0% | 48.22% | 0 | 0% | 48.22% | 0 | 0% | 48.22% | 0 | 0 | 0% | 2.857% | 0 | 0% | 2.857% | 0 | 0% | 2.857% | 0 | 0% | 0.3184% | 0 | 0% | 0.3184% | 0 | 0% | 0.3184% | 0 | 0% | 0.8706% | 0 | 0% | 0.8706% | 0 | 0% | 0.8706% | 0 | 0% | 0.8742% | 0 | 100% | 0.8742% | 0.0001126 | 0% | 0.8742% | 0 | 0% | 6.468% | 0 | 0% | 6.468% | 0 | 0% | 6.468% | 0 | 0% | 0.2311% | 0 | 0% | 0.2311% | 0 | 0% | 0.2311% | 0 |  |  |  | 0% | 11.8% | 0 | 0% | 11.8% | 0 | 0% | 11.8% | 0 | 0% | 0.3566% | 0 | 0% | 0.3566% | 0 | 0% | 0.3566% | 0 | 0% | 100% | 0 | 0% | 100% | 0 | 0% | 100% | 0 | 0% | 100% | 0 |  |  | 0 |  |  | 0 |  |  | 0
STROUD 11029480 | 1.9997e-05 | 0 | 0.047769 | 0 | 0.047769 | 0.00245 | 0.034498 | 0.018421 | 0% | 99% | 0 | 0% | 99% | 0 | 0% | 99% | 0 | 0% | 99% | 0 | 0% | 61.07% | 0 | 0% | 47.62% | 0 | 0% | 47.62% | 0 | 0% | 47.62% | 0 | 0 | 0% | 2.948% | 0 | 0% | 2.948% | 0 | 0% | 2.948% | 0 | 0% | 0.3366% | 0 | 0% | 0.3366% | 0 | 0% | 0.3366% | 0 | 0% | 0.9161% | 0 | 0% | 0.9161% | 0 | 0% | 0.9161% | 0 | 27.17% | 0.9276% | 0.00012041 | 0% | 0.9276% | 0 | 0% | 0.9276% | 0 | 0% | 6.831% | 0 | 0% | 6.831% | 0 | 0% | 6.831% | 0 | 0% | 0.2704% | 0 | 0% | 0.2704% | 0 | 0% | 0.2704% | 0 |  |  |  | 0% | 11.8% | 0 | 0% | 11.8% | 0 | 0% | 11.8% | 0 | 0% | 0.3543% | 0 | 0% | 0.3543% | 0 | 0% | 0.3543% | 0 | 0% | 100% | 0 | 0% | 100% | 0 | 0% | 100% | 0 | 0% | 100% | 0 |  |  | 0 |  |  | 0 |  |  | 0
WINTERS 110248002 | 1.2741e-05 | 0 | 0.056661 | 0 | 0.056661 | 0.008468 | 0.040174 | 0.017036 | 0% | 99% | 0 | 0% | 99% | 0 | 0% | 99% | 0 | 0% | 99% | 0 | 0% | 61.06% | 0 | 0% | 48.58% | 0 | 0% | 48.58% | 0 | 0% | 48.58% | 0 | 0 | 0% | 2.857% | 0 | 0% | 2.857% | 0 | 0% | 2.857% | 0 | 0% | 0.3108% | 0 | 0% | 0.3108% | 0 | 0% | 0.3108% | 0 | 0% | 0.9011% | 0 | 0% | 0.9011% | 0 | 0% | 0.9011% | 0 | 100% | 0.8688% | 0.00049229 | 0% | 0.8688% | 0 | 0% | 0.8688% | 0 | 0% | 6.593% | 0 | 0% | 6.593% | 0 | 0% | 6.593% | 0 | 0% | 0.6364% | 0 | 0% | 0.6364% | 0 | 0% | 0.6364% | 0 |  |  |  | 0% | 11.8% | 0 | 0% | 11.8% | 0 | 0% | 11.8% | 0 | 0% | 0.346% | 0 | 0% | 0.346% | 0 | 0% | 0.346% | 0 | 0% | 100% | 0 | 0% | 100% | 0 | 0% | 100% | 0 | 0% | 100% | 0 |  |  | 0 |  |  | 0 |  |  | 0
GOOSE LAKE 11063290 | 1.5279e-05 | 0 | 0.043682 | 0 | 0.043682 | 0.0031934 | 0.028347 | 0.019094 | 0% | 99% | 0 | 0% | 99% | 0 | 0% | 99% | 0 | 0% | 99% | 0 | 0% | 61.11% | 0 | 0% | 48.41% | 0 | 0% | 48.41% | 0 | 0% | 48.41% | 0 | 0 | 0% | 2.802% | 0 | 0% | 2.802% | 0 | 0% | 2.802% | 0 | 0% | 0.2998% | 0 | 0% | 0.2998% | 0 | 0% | 0.2998% | 0 | 0% | 0.8371% | 0 | 0% | 0.8371% | 0 | 0% | 0.8371% | 0 | 0% | 0.8186% | 0 | 0% | 0.8186% | 0 | 0% | 0.8186% | 0 | 0% | 6.158% | 0 | 0% | 6.158% | 0 | 0% | 6.158% | 0 | 0% | 0.3518% | 0 | 0% | 0.3518% | 0 | 0% | 0.3518% | 0 |  |  |  | 0% | 11.8% | 0 | 0% | 11.8% | 0 | 0% | 11.8% | 0 | 0% | 0.355% | 0 | 0% | 0.355% | 0 | 0% | 0.355% | 0 | 0% | 100% | 0 | 0% | 100% | 0 | 0% | 100% | 0 | 0% | 100% | 0 |  |  | 0 |  |  | 0 |  |  | 0
LERDO 1115CB | 2.2535e-05 | 0 | 0.031199 | 0 | 0.031199 | 0.0018027 | 0.021989 | 0.01238 | 0% | 99% | 0 | 0% | 99% | 0 | 0% | 99% | 0 | 0% | 99% | 0 | 0% | 60.99% | 0 | 0% | 48% | 0 | 0% | 48% | 0 | 0% | 48% | 0 | 0 | 0% | 2.736% | 0 | 0% | 2.736% | 0 | 0% | 2.736% | 0 | 0% | 0.303% | 0 | 0% | 0.303% | 0 | 0% | 0.303% | 0 | 0% | 0.909% | 0 | 0% | 0.909% | 0 | 0% | 0.909% | 0 | 86.7% | 0.91% | 0.00024615 | 0% | 0.91% | 0 | 0% | 0.91% | 0 | 0% | 6.766% | 0 | 0% | 6.766% | 0 | 0% | 6.766% | 0 | 0% | 0.2637% | 0 | 0% | 0.2637% | 0 | 0% | 0.2637% | 0 |  |  |  | 0% | 11.8% | 0 | 0% | 11.8% | 0 | 0% | 11.8% | 0 | 0% | 0.3554% | 0 | 0% | 0.3554% | 0 | 0% | 0.3554% | 0 | 0% | 100% | 0 | 0% | 100% | 0 | 0% | 100% | 0 | 0% | 100% | 0 |  |  | 0 |  |  | 0 |  |  | 0
EL NIDO 1103CB | 2.8564e-05 | 0 | 0.048923 | 0 | 0.048923 | 0.0036446 | 0.036261 | 0.016816 | 0% | 99% | 0 | 0% | 99% | 0 | 0% | 99% | 0 | 0% | 99% | 0 | 0% | 61.35% | 0 | 0% | 47.3% | 0 | 0% | 47.3% | 0 | 0% | 47.3% | 0 | 0 | 0% | 2.74% | 0 | 0% | 2.74% | 0 | 0% | 2.74% | 0 | 0% | 0.3276% | 0 | 0% | 0.3276% | 0 | 0% | 0.3276% | 0 | 0% | 0.9295% | 0 | 0% | 0.9295% | 0 | 0% | 0.9295% | 0 | 99.59% | 0.9551% | 0.00046535 | 0% | 0.9551% | 0 | 0% | 0.9551% | 0 | 0% | 6.979% | 0 | 0% | 6.979% | 0 | 0% | 6.979% | 0 | 0% | 0.3837% | 0 | 0% | 0.3837% | 0 | 0% | 0.3837% | 0 |  |  |  | 0% | 11.8% | 0 | 0% | 11.8% | 0 | 0% | 11.8% | 0 | 0% | 0.3543% | 0 | 0% | 0.3543% | 0 | 0% | 0.3543% | 0 | 0% | 100% | 0 | 0% | 100% | 0 | 0% | 100% | 0 | 0% | 100% | 0 |  |  | 0 |  |  | 0 |  |  | 0
ALPAUGH 11048080 | 2.4887e-05 | 0 | 0.0067128 | 0 | 0.0067128 | 0.00034952 | 0.0046489 | 0.0027845 | 0% | 99% | 0 | 0% | 99% | 0 | 0% | 99% | 0 | 0% | 99% | 0 | 0% | 61.6% | 0 | 0% | 47.69% | 0 | 0% | 47.69% | 0 | 0% | 47.69% | 0 | 0 | 0% | 2.764% | 0 | 0% | 2.764% | 0 | 0% | 2.764% | 0 | 0% | 0.3208% | 0 | 0% | 0.3208% | 0 | 0% | 0.3208% | 0 | 0% | 0.8797% | 0 | 0% | 0.8797% | 0 | 0% | 0.8797% | 0 | 0% | 0.9059% | 0 | 100% | 0.9059% | 6.0814e-05 | 0% | 0.9059% | 0 | 0% | 6.609% | 0 | 0% | 6.609% | 0 | 0% | 6.609% | 0 | 0% | 0.2665% | 0 | 0% | 0.2665% | 0 | 0% | 0.2665% | 0 |  |  |  | 0% | 11.8% | 0 | 0% | 11.8% | 0 | 0% | 11.8% | 0 | 0% | 0.3595% | 0 | 0% | 0.3595% | 0 | 0% | 0.3595% | 0 | 0% | 100% | 0 | 0% | 100% | 0 | 0% | 100% | 0 | 0% | 100% | 0 |  |  | 0 |  |  | 0 |  |  | 0
BANTA 110169196 | 2.403e-05 | 0 | 0.079024 | 0 | 0.079024 | 0.0068399 | 0.056272 | 0.028511 | 0% | 99% | 0 | 0% | 99% | 0 | 0% | 99% | 0 | 0% | 99% | 0 | 0% | 61.75% | 0 | 0% | 48.93% | 0 | 0% | 48.93% | 0 | 0% | 48.93% | 0 | 0 | 0% | 3.208% | 0 | 0% | 3.208% | 0 | 0% | 3.208% | 0 | 0% | 0.3496% | 0 | 0% | 0.3496% | 0 | 0% | 0.3496% | 0 | 0% | 0.9186% | 0 | 0% | 0.9186% | 0 | 0% | 0.9186% | 0 | 0% | 0.9224% | 0 | 0% | 0.9224% | 0 | 72.93% | 0.9224% | 0.00053162 | 0% | 6.811% | 0 | 0% | 6.811% | 0 | 0% | 6.811% | 0 | 0% | 0.3386% | 0 | 0% | 0.3386% | 0 | 0% | 0.3386% | 0 |  |  |  | 0% | 11.8% | 0 | 0% | 11.8% | 0 | 0% | 11.8% | 0 | 0% | 0.3557% | 0 | 0% | 0.3557% | 0 | 0% | 0.3557% | 0 | 0% | 100% | 0 | 0% | 100% | 0 | 0% | 100% | 0 | 0% | 100% | 0 |  |  | 0 |  |  | 0 |  |  | 0
KINGSBURG 11136390 | 2.0474e-05 | 0 | 0.079159 | 0 | 0.079159 | 0.0071797 | 0.051197 | 0.033402 | 0% | 99% | 0 | 0% | 99% | 0 | 0% | 99% | 0 | 0% | 99% | 0 | 0% | 61.24% | 0 | 0% | 47.6% | 0 | 0% | 47.6% | 0 | 0% | 47.6% | 0 | 0 | 0% | 2.418% | 0 | 0% | 2.418% | 0 | 0% | 2.418% | 0 | 0% | 0.2765% | 0 | 0% | 0.2765% | 0 | 0% | 0.2765% | 0 | 0% | 0.8244% | 0 | 0% | 0.8244% | 0 | 0% | 0.8244% | 0 | 7.941% | 0.8332% | 5.2374e-05 | 0% | 0.8332% | 0 | 0% | 0.8332% | 0 | 0% | 6.159% | 0 | 0% | 6.159% | 0 | 0% | 6.159% | 0 | 0% | 0.4508% | 0 | 0% | 0.4508% | 0 | 0% | 0.4508% | 0 |  |  |  | 0% | 11.8% | 0 | 0% | 11.8% | 0 | 0% | 11.8% | 0 | 0% | 0.3593% | 0 | 0% | 0.3593% | 0 | 0% | 0.3593% | 0 | 0% | 100% | 0 | 0% | 100% | 0 | 0% | 100% | 0 | 0% | 100% | 0 |  |  | 0 |  |  | 0 |  |  | 0
LAMONT 11071952 | 2.4037e-05 | 0 | 0.028238 | 0 | 0.028238 | 0.0017495 | 0.019957 | 0.011037 | 0% | 99% | 0 | 0% | 99% | 0 | 0% | 99% | 0 | 0% | 99% | 0 | 0% | 60.72% | 0 | 0% | 47.64% | 0 | 0% | 47.64% | 0 | 0% | 47.64% | 0 | 0 | 0% | 2.503% | 0 | 0% | 2.503% | 0 | 0% | 2.503% | 0 | 0% | 0.2824% | 0 | 0% | 0.2824% | 0 | 0% | 0.2824% | 0 | 0% | 0.9103% | 0 | 0% | 0.9103% | 0 | 0% | 0.9103% | 0 | 0% | 0.9146% | 0 | 0% | 0.9146% | 0 | 0% | 0.9146% | 0 | 0% | 6.801% | 0 | 0% | 6.801% | 0 | 0% | 6.801% | 0 | 0% | 0.271% | 0 | 0% | 0.271% | 0 | 0% | 0.271% | 0 |  |  |  | 0% | 11.8% | 0 | 0% | 11.8% | 0 | 0% | 11.8% | 0 | 0% | 0.3556% | 0 | 0% | 0.3556% | 0 | 0% | 0.3556% | 0 | 0% | 100% | 0 | 0% | 100% | 0 | 0% | 100% | 0 | 0% | 100% | 0 |  |  | 0 |  |  | 0 |  |  | 0
MERIDIAN 11024302 | 2.7251e-05 | 0 | 0.022728 | 0 | 0.022728 | 0.0035006 | 0.015106 | 0.0077487 | 0% | 99% | 0 | 0% | 99% | 0 | 0% | 99% | 0 | 0% | 99% | 0 | 0% | 62.12% | 0 | 0% | 47.6% | 0 | 0% | 47.6% | 0 | 0% | 47.6% | 0 | 0 | 0% | 2.388% | 0 | 0% | 2.388% | 0 | 0% | 2.388% | 0 | 0% | 0.2966% | 0 | 0% | 0.2966% | 0 | 0% | 0.2966% | 0 | 0% | 0.8127% | 0 | 0% | 0.8127% | 0 | 0% | 0.8127% | 0 | 0% | 0.8286% | 0 | 0% | 0.8286% | 0 | 0% | 0.8286% | 0 | 0% | 6.076% | 0 | 0% | 6.076% | 0 | 0% | 6.076% | 0 | 0% | 0.6619% | 0 | 0% | 0.6619% | 0 | 0% | 0.6619% | 0 |  |  |  | 0% | 11.8% | 0 | 0% | 11.8% | 0 | 0% | 11.8% | 0 | 0% | 0.3541% | 0 | 0% | 0.3541% | 0 | 0% | 0.3541% | 0 | 0% | 100% | 0 | 0% | 100% | 0 | 0% | 100% | 0 | 0% | 100% | 0 |  |  | 0 |  |  | 0 |  |  | 0
MORMON 110210502 | 2.812e-05 | 0 | 0.066803 | 0 | 0.066803 | 0.014303 | 0.045011 | 0.018153 | 0% | 99% | 0 | 0% | 99% | 0 | 0% | 99% | 0 | 0% | 99% | 0 | 0% | 62.6% | 0 | 0% | 48.61% | 0 | 0% | 48.61% | 0 | 0% | 48.61% | 0 | 0 | 0% | 2.639% | 0 | 0% | 2.639% | 0 | 0% | 2.639% | 0 | 0% | 0.3098% | 0 | 0% | 0.3098% | 0 | 0% | 0.3098% | 0 | 0% | 0.8512% | 0 | 0% | 0.8512% | 0 | 0% | 0.8512% | 0 | 12% | 0.8762% | 7.0238e-05 | 76.06% | 0.8762% | 0.00044519 | 0% | 0.8762% | 0 | 0% | 6.382% | 0 | 0% | 6.382% | 0 | 0% | 6.382% | 0 | 0% | 0.8091% | 0 | 0% | 0.8091% | 0 | 0% | 0.8091% | 0 |  |  |  | 0% | 11.8% | 0 | 0% | 11.8% | 0 | 0% | 11.8% | 0 | 0% | 0.3593% | 0 | 0% | 0.3593% | 0 | 0% | 0.3593% | 0 | 0% | 100% | 0 | 0% | 100% | 0 | 0% | 100% | 0 | 0% | 100% | 0 |  |  | 0 |  |  | 0 |  |  | 0
NEWMAN 110290410 | 1.8559e-05 | 0 | 0.011993 | 0 | 0.011993 | 0.00084566 | 0.0083247 | 0.0047368 | 0% | 99% | 0 | 0% | 99% | 0 | 0% | 99% | 0 | 0% | 99% | 0 | 0% | 61.35% | 0 | 0% | 48.34% | 0 | 0% | 48.34% | 0 | 0% | 48.34% | 0 | 0 | 0% | 2.744% | 0 | 0% | 2.744% | 0 | 0% | 2.744% | 0 | 0% | 0.3032% | 0 | 0% | 0.3032% | 0 | 0% | 0.3032% | 0 | 0% | 0.8912% | 0 | 0% | 0.8912% | 0 | 0% | 0.8912% | 0 | 0% | 0.8907% | 0 | 100% | 0.8907% | 0.00010681 | 0% | 0.8907% | 0 | 0% | 6.62% | 0 | 0% | 6.62% | 0 | 0% | 6.62% | 0 | 0% | 0.3376% | 0 | 0% | 0.3376% | 0 | 0% | 0.3376% | 0 |  |  |  | 0% | 11.8% | 0 | 0% | 11.8% | 0 | 0% | 11.8% | 0 | 0% | 0.3551% | 0 | 0% | 0.3551% | 0 | 0% | 0.3551% | 0 | 0% | 100% | 0 | 0% | 100% | 0 | 0% | 100% | 0 | 0% | 100% | 0 |  |  | 0 |  |  | 0 |  |  | 0
NORCO 1101309854 | 1.5426e-05 | 0 | 0.014239 | 0 | 0.014239 | 0.00096558 | 0.008416 | 0.007131 | 0% | 99% | 0 | 0% | 99% | 0 | 0% | 99% | 0 | 0% | 99% | 0 | 0% | 63% | 0 | 0% | 49.94% | 0 | 0% | 49.94% | 0 | 0% | 49.94% | 0 | 0 | 0% | 2.982% | 0 | 0% | 2.982% | 0 | 0% | 2.982% | 0 | 0% | 0.3175% | 0 | 0% | 0.3175% | 0 | 0% | 0.3175% | 0 | 0% | 0.7657% | 0 | 0% | 0.7657% | 0 | 0% | 0.7657% | 0 | 0% | 0.7645% | 0 | 0% | 0.7645% | 0 | 82.15% | 0.7645% | 8.9435e-05 | 0% | 5.648% | 0 | 0% | 5.648% | 0 | 0% | 5.648% | 0 | 0% | 0.3137% | 0 | 0% | 0.3137% | 0 | 0% | 0.3137% | 0 |  |  |  | 0% | 11.8% | 0 | 0% | 11.8% | 0 | 0% | 11.8% | 0 | 0% | 0.3628% | 0 | 0% | 0.3628% | 0 | 0% | 0.3628% | 0 | 0% | 100% | 0 | 0% | 100% | 0 | 0% | 100% | 0 | 0% | 100% | 0 |  |  | 0 |  |  | 0 |  |  | 0
GUERNSEY 11028450 | 2.065e-05 | 0 | 0.025919 | 0 | 0.025919 | 0.001623 | 0.016639 | 0.011796 | 0% | 99% | 0 | 0% | 99% | 0 | 0% | 99% | 0 | 0% | 99% | 0 | 0% | 61.74% | 0 | 0% | 48.53% | 0 | 0% | 48.53% | 0 | 0% | 48.53% | 0 | 0 | 0% | 2.721% | 0 | 0% | 2.721% | 0 | 0% | 2.721% | 0 | 0% | 0.2983% | 0 | 0% | 0.2983% | 0 | 0% | 0.2983% | 0 | 0% | 0.8267% | 0 | 0% | 0.8267% | 0 | 0% | 0.8267% | 0 | 0% | 0.8297% | 0 | 0% | 0.8297% | 0 | 0% | 0.8297% | 0 | 0% | 6.141% | 0 | 0% | 6.141% | 0 | 0% | 6.141% | 0 | 0% | 0.338% | 0 | 0% | 0.338% | 0 | 0% | 0.338% | 0 |  |  |  | 0% | 11.8% | 0 | 0% | 11.8% | 0 | 0% | 11.8% | 0 | 0% | 0.3597% | 0 | 0% | 0.3597% | 0 | 0% | 0.3597% | 0 | 0% | 100% | 0 | 0% | 100% | 0 | 0% | 100% | 0 | 0% | 100% | 0 |  |  | 0 |  |  | 0 |  |  | 0
CAMDEN 1102CB | 2.2807e-05 | 0 | 0.044302 | 0 | 0.044302 | 0.0035599 | 0.030731 | 0.017087 | 0% | 99% | 0 | 0% | 99% | 0 | 0% | 99% | 0 | 0% | 99% | 0 | 0% | 60.61% | 0 | 0% | 47.35% | 0 | 0% | 47.35% | 0 | 0% | 47.35% | 0 | 0 | 0% | 2.565% | 0 | 0% | 2.565% | 0 | 0% | 2.565% | 0 | 0% | 0.2888% | 0 | 0% | 0.2888% | 0 | 0% | 0.2888% | 0 | 0% | 0.8874% | 0 | 0% | 0.8874% | 0 | 0% | 0.8874% | 0 | 99.69% | 0.889% | 0.00039265 | 0% | 0.889% | 0 | 0% | 0.889% | 0 | 0% | 6.61% | 0 | 0% | 6.61% | 0 | 0% | 6.61% | 0 | 0% | 0.4106% | 0 | 0% | 0.4106% | 0 | 0% | 0.4106% | 0 |  |  |  | 0% | 11.8% | 0 | 0% | 11.8% | 0 | 0% | 11.8% | 0 | 0% | 0.3553% | 0 | 0% | 0.3553% | 0 | 0% | 0.3553% | 0 | 0% | 100% | 0 | 0% | 100% | 0 | 0% | 100% | 0 | 0% | 100% | 0 |  |  | 0 |  |  | 0 |  |  | 0
GIFFEN 1103R3610 | 2.8394e-05 | 0 | 0.011312 | 0 | 0.011312 | 0.00046878 | 0.0084058 | 0.0042464 | 0% | 99% | 0 | 0% | 99% | 0 | 0% | 99% | 0 | 0% | 99% | 0 | 0% | 59.92% | 0 | 0% | 45.28% | 0 | 0% | 45.28% | 0 | 0% | 45.28% | 0 | 0 | 0% | 2.188% | 0 | 0% | 2.188% | 0 | 0% | 2.188% | 0 | 0% | 0.2715% | 0 | 0% | 0.2715% | 0 | 0% | 0.2715% | 0 | 0% | 0.9413% | 0 | 0% | 0.9413% | 0 | 0% | 0.9413% | 0 | 0% | 0.979% | 0 | 0% | 0.979% | 0 | 0% | 0.979% | 0 | 0% | 7.16% | 0 | 0% | 7.16% | 0 | 0% | 7.16% | 0 | 0% | 0.202% | 0 | 0% | 0.202% | 0 | 0% | 0.202% | 0 |  |  |  | 0% | 11.8% | 0 | 0% | 11.8% | 0 | 0% | 11.8% | 0 | 0% | 0.3583% | 0 | 0% | 0.3583% | 0 | 0% | 0.3583% | 0 | 0% | 100% | 0 | 0% | 100% | 0 | 0% | 100% | 0 | 0% | 100% | 0 |  |  | 0 |  |  | 0 |  |  | 0
HURON 1108739538 | 2.6506e-05 | 0 | 0.0035185 | 0 | 0.0035185 | 0.00015742 | 0.0024144 | 0.0015095 | 0% | 99% | 0 | 0% | 99% | 0 | 0% | 99% | 0 | 0% | 99% | 0 | 0% | 59.8% | 0 | 0% | 45.76% | 0 | 0% | 45.76% | 0 | 0% | 45.76% | 0 | 0 | 0% | 2.178% | 0 | 0% | 2.178% | 0 | 0% | 2.178% | 0 | 0% | 0.2545% | 0 | 0% | 0.2545% | 0 | 0% | 0.2545% | 0 | 0% | 0.8849% | 0 | 0% | 0.8849% | 0 | 0% | 0.8849% | 0 | 0% | 0.9113% | 0 | 0% | 0.9113% | 0 | 0% | 0.9113% | 0 | 0% | 6.702% | 0 | 0% | 6.702% | 0 | 0% | 6.702% | 0 | 0% | 0.2126% | 0 | 0% | 0.2126% | 0 | 0% | 0.2126% | 0 |  |  |  | 0% | 11.8% | 0 | 0% | 11.8% | 0 | 0% | 11.8% | 0 | 0% | 0.3625% | 0 | 0% | 0.3625% | 0 | 0% | 0.3625% | 0 | 0% | 100% | 0 | 0% | 100% | 0 | 0% | 100% | 0 | 0% | 100% | 0 |  |  | 0 |  |  | 0 |  |  | 0
ROUGH AND READY ISLA 11025726 | 2.4297e-05 | 0 | 0.15123 | 0 | 0.15123 | 0.016136 | 0.11002 | 0.049268 | 0% | 99% | 0 | 0% | 99% | 0 | 0% | 99% | 0 | 0% | 99% | 0 | 0% | 62.32% | 0 | 0% | 48.43% | 0 | 0% | 48.43% | 0 | 0% | 48.43% | 0 | 0 | 0% | 3.23% | 0 | 0% | 3.23% | 0 | 0% | 3.23% | 0 | 0% | 0.3701% | 0 | 0% | 0.3701% | 0 | 0% | 0.3701% | 0 | 0% | 0.9205% | 0 | 0% | 0.9205% | 0 | 0% | 0.9205% | 0 | 0.1594% | 0.9489% | 2.2872e-06 | 35.03% | 0.9489% | 0.00050269 | 3.226% | 0.9489% | 4.6295e-05 | 0% | 6.89% | 0 | 0% | 6.89% | 0 | 0% | 6.89% | 0 | 0% | 0.4671% | 0 | 0% | 0.4671% | 0 | 0% | 0.4671% | 0 |  |  |  | 0% | 11.8% | 0 | 0% | 11.8% | 0 | 0% | 11.8% | 0 | 0% | 0.3575% | 0 | 0% | 0.3575% | 0 | 0% | 0.3575% | 0 | 0% | 100% | 0 | 0% | 100% | 0 | 0% | 100% | 0 | 0% | 100% | 0 |  |  | 0 |  |  | 0 |  |  | 0
PEACHTON 1102CB | 2.7504e-05 | 0 | 0.057376 | 0 | 0.057376 | 0.012309 | 0.036984 | 0.017269 | 0% | 99% | 0 | 0% | 99% | 0 | 0% | 99% | 0 | 0% | 99% | 0 | 0% | 62.36% | 0 | 0% | 47.91% | 0 | 0% | 47.91% | 0 | 0% | 47.91% | 0 | 0 | 0% | 2.313% | 0 | 0% | 2.313% | 0 | 0% | 2.313% | 0 | 0% | 0.2795% | 0 | 0% | 0.2795% | 0 | 0% | 0.2795% | 0 | 0% | 0.7967% | 0 | 0% | 0.7967% | 0 | 0% | 0.7967% | 0 | 0% | 0.8108% | 0 | 60.14% | 0.8108% | 0.00027977 | 39.71% | 0.8108% | 0.00018471 | 0% | 5.955% | 0 | 0% | 5.955% | 0 | 0% | 5.955% | 0 | 0% | 0.9014% | 0 | 0% | 0.9014% | 0 | 0% | 0.9014% | 0 |  |  |  | 0% | 11.8% | 0 | 0% | 11.8% | 0 | 0% | 11.8% | 0 | 0% | 0.3566% | 0 | 0% | 0.3566% | 0 | 0% | 0.3566% | 0 | 0% | 100% | 0 | 0% | 100% | 0 | 0% | 100% | 0 | 0% | 100% | 0 |  |  | 0 |  |  | 0 |  |  | 0
WAHTOKE 111033004 | 2.0238e-05 | 0 | 0.026188 | 0 | 0.026188 | 0.002758 | 0.016246 | 0.011378 | 0% | 99% | 0 | 0% | 99% | 0 | 0% | 99% | 0 | 0% | 99% | 0 | 0% | 62.54% | 0 | 0% | 49.21% | 0 | 0% | 49.21% | 0 | 0% | 49.21% | 0 | 0 | 0% | 2.46% | 0 | 0% | 2.46% | 0 | 0% | 2.46% | 0 | 0% | 0.2748% | 0 | 0% | 0.2748% | 0 | 0% | 0.2748% | 0 | 0% | 0.7924% | 0 | 0% | 0.7924% | 0 | 0% | 0.7924% | 0 | 0% | 0.7934% | 0 | 0% | 0.7934% | 0 | 0% | 0.7934% | 0 | 0% | 5.882% | 0 | 0% | 5.882% | 0 | 0% | 5.882% | 0 | 0% | 0.4933% | 0 | 0% | 0.4933% | 0 | 0% | 0.4933% | 0 |  |  |  | 0% | 11.8% | 0 | 0% | 11.8% | 0 | 0% | 11.8% | 0 | 0% | 0.3591% | 0 | 0% | 0.3591% | 0 | 0% | 0.3591% | 0 | 0% | 100% | 0 | 0% | 100% | 0 | 0% | 100% | 0 | 0% | 100% | 0 |  |  | 0 |  |  | 0 |  |  | 0
EAST NICOLAUS 11031258 | 2.1022e-05 | 0 | 0.087798 | 0 | 0.087798 | 0.01011 | 0.065675 | 0.026077 | 0% | 99% | 0 | 0% | 99% | 0 | 0% | 99% | 0 | 0% | 99% | 0 | 0% | 62.09% | 0 | 0% | 48.51% | 0 | 0% | 48.51% | 0 | 0% | 48.51% | 0 | 0 | 0% | 3.224% | 0 | 0% | 3.224% | 0 | 0% | 3.224% | 0 | 0% | 0.3715% | 0 | 0% | 0.3715% | 0 | 0% | 0.3715% | 0 | 0% | 0.9385% | 0 | 0% | 0.9385% | 0 | 0% | 0.9385% | 0 | 0% | 0.9558% | 0 | 67.5% | 0.9558% | 0.00056647 | 32.39% | 0.9558% | 0.00027185 | 0% | 6.99% | 0 | 0% | 6.99% | 0 | 0% | 6.99% | 0 | 0% | 0.5265% | 0 | 0% | 0.5265% | 0 | 0% | 0.5265% | 0 |  |  |  | 0% | 11.8% | 0 | 0% | 11.8% | 0 | 0% | 11.8% | 0 | 0% | 0.3523% | 0 | 0% | 0.3523% | 0 | 0% | 0.3523% | 0 | 0% | 100% | 0 | 0% | 100% | 0 | 0% | 100% | 0 | 0% | 100% | 0 |  |  | 0 |  |  | 0 |  |  | 0
GUSTINE 11011524 | 1.464e-05 | 0 | 0.046509 | 0 | 0.046509 | 0.003683 | 0.032068 | 0.01821 | 0% | 99% | 0 | 0% | 99% | 0 | 0% | 99% | 0 | 0% | 99% | 0 | 0% | 62.32% | 0 | 0% | 49.5% | 0 | 0% | 49.5% | 0 | 0% | 49.5% | 0 | 0 | 0% | 3.166% | 0 | 0% | 3.166% | 0 | 0% | 3.166% | 0 | 0% | 0.348% | 0 | 0% | 0.348% | 0 | 0% | 0.348% | 0 | 0% | 0.8791% | 0 | 0% | 0.8791% | 0 | 0% | 0.8791% | 0 | 0% | 0.8762% | 0 | 0% | 0.8762% | 0 | 5.306% | 0.8762% | 2.1625e-05 | 0% | 6.491% | 0 | 0% | 6.491% | 0 | 0% | 6.491% | 0 | 0% | 0.4065% | 0 | 0% | 0.4065% | 0 | 0% | 0.4065% | 0 |  |  |  | 0% | 11.8% | 0 | 0% | 11.8% | 0 | 0% | 11.8% | 0 | 0% | 0.3541% | 0 | 0% | 0.3541% | 0 | 0% | 0.3541% | 0 | 0% | 100% | 0 | 0% | 100% | 0 | 0% | 100% | 0 | 0% | 100% | 0 |  |  | 0 |  |  | 0 |  |  | 0
CRESSEY 2103593420 | 3.1054e-05 | 0 | 0.0054426 | 0 | 0.0054426 | 0.0010832 | 0.0035883 | 0.0016435 | 0% | 99% | 0 | 0% | 99% | 0 | 0% | 99% | 0 | 0% | 99% | 0 | 0% | 62.6% | 0 | 0% | 47.5% | 0 | 0% | 47.5% | 0 | 0% | 47.5% | 0 | 0 | 0% | 2.381% | 0 | 0% | 2.381% | 0 | 0% | 2.381% | 0 | 0% | 0.3027% | 0 | 0% | 0.3027% | 0 | 0% | 0.3027% | 0 | 0% | 0.8021% | 0 | 0% | 0.8021% | 0 | 0% | 0.8021% | 0 | 100% | 0.839% | 4.5663e-05 | 0% | 0.839% | 0 | 0% | 0.839% | 0 | 0% | 6.054% | 0 | 0% | 6.054% | 0 | 0% | 6.054% | 0 | 0% | 0.9302% | 0 | 0% | 0.9302% | 0 | 0% | 0.9302% | 0 |  |  |  | 0% | 11.8% | 0 | 0% | 11.8% | 0 | 0% | 11.8% | 0 | 0% | 0.3585% | 0 | 0% | 0.3585% | 0 | 0% | 0.3585% | 0 | 0% | 100% | 0 | 0% | 100% | 0 | 0% | 100% | 0 | 0% | 100% | 0 |  |  | 0 |  |  | 0 |  |  | 0
RIVERBANK 17149150 | 2.1992e-05 | 0 | 0.027452 | 0 | 0.027452 | 0.0026933 | 0.015974 | 0.013188 | 0% | 99% | 0 | 0% | 99% | 0 | 0% | 99% | 0 | 0% | 99% | 0 | 0% | 62.68% | 0 | 0% | 49.43% | 0 | 0% | 49.43% | 0 | 0% | 49.43% | 0 | 0 | 0% | 2.018% | 0 | 0% | 2.018% | 0 | 0% | 2.018% | 0 | 0% | 0.2304% | 0 | 0% | 0.2304% | 0 | 0% | 0.2304% | 0 | 0% | 0.735% | 0 | 0% | 0.735% | 0 | 0% | 0.735% | 0 | 43.08% | 0.7243% | 8.5661e-05 | 0% | 0.7243% | 0 | 34.68% | 0.7243% | 6.8955e-05 | 0% | 5.439% | 0 | 0% | 5.439% | 0 | 0% | 5.439% | 0 | 0% | 0.4176% | 0 | 0% | 0.4176% | 0 | 0% | 0.4176% | 0 |  |  |  | 0% | 11.8% | 0 | 0% | 11.8% | 0 | 0% | 11.8% | 0 | 0% | 0.3576% | 0 | 0% | 0.3576% | 0 | 0% | 0.3576% | 0 | 0% | 100% | 0 | 0% | 100% | 0 | 0% | 100% | 0 | 0% | 100% | 0 |  |  | 0 |  |  | 0 |  |  | 0
CANAL 1102520064 | 2.5007e-05 | 0 | 0.024125 | 0 | 0.024125 | 0.0015748 | 0.0179 | 0.0085243 | 0% | 99% | 0 | 0% | 99% | 0 | 0% | 99% | 0 | 0% | 99% | 0 | 0% | 63% | 0 | 0% | 49.88% | 0 | 0% | 49.88% | 0 | 0% | 49.88% | 0 | 0 | 0% | 3.359% | 0 | 0% | 3.359% | 0 | 0% | 3.359% | 0 | 0% | 0.3755% | 0 | 0% | 0.3755% | 0 | 0% | 0.3755% | 0 | 0% | 0.957% | 0 | 0% | 0.957% | 0 | 0% | 0.957% | 0 | 0% | 0.9897% | 0 | 0% | 0.9897% | 0 | 0% | 0.9897% | 0 | 0% | 7.173% | 0 | 0% | 7.173% | 0 | 0% | 7.173% | 0 | 0% | 0.2878% | 0 | 0% | 0.2878% | 0 | 0% | 0.2878% | 0 |  |  |  | 0% | 11.8% | 0 | 0% | 11.8% | 0 | 0% | 11.8% | 0 | 0% | 0.3598% | 0 | 0% | 0.3598% | 0 | 0% | 0.3598% | 0 | 0% | 100% | 0 | 0% | 100% | 0 | 0% | 100% | 0 | 0% | 100% | 0 |  |  | 0 |  |  | 0 |  |  | 0
ESQUON 11012052 | 2.1933e-05 | 0 | 0.077291 | 0 | 0.077291 | 0.012007 | 0.055599 | 0.022109 | 0% | 99% | 0 | 0% | 99% | 0 | 0% | 99% | 0 | 0% | 99% | 0 | 0% | 62.7% | 0 | 0% | 48.79% | 0 | 0% | 48.79% | 0 | 0% | 48.79% | 0 | 0 | 0% | 3.238% | 0 | 0% | 3.238% | 0 | 0% | 3.238% | 0 | 0% | 0.3785% | 0 | 0% | 0.3785% | 0 | 0% | 0.3785% | 0 | 0% | 0.8947% | 0 | 0% | 0.8947% | 0 | 0% | 0.8947% | 0 | 0% | 0.9199% | 0 | 0% | 0.9199% | 0 | 0.3611% | 0.9199% | 2.5676e-06 | 0% | 6.673% | 0 | 0% | 6.673% | 0 | 0% | 6.673% | 0 | 0% | 0.6835% | 0 | 0% | 0.6835% | 0 | 0% | 0.6835% | 0 |  |  |  | 0% | 11.8% | 0 | 0% | 11.8% | 0 | 0% | 11.8% | 0 | 0% | 0.3547% | 0 | 0% | 0.3547% | 0 | 0% | 0.3547% | 0 | 0% | 100% | 0 | 0% | 100% | 0 | 0% | 100% | 0 | 0% | 100% | 0 |  |  | 0 |  |  | 0 |  |  | 0
ORTIGA 110677310 | 2.181e-05 | 0 | 0.02666 | 0 | 0.02666 | 0.0014696 | 0.019306 | 0.010173 | 0% | 99% | 0 | 0% | 99% | 0 | 0% | 99% | 0 | 0% | 99% | 0 | 0% | 61.26% | 0 | 0% | 48.38% | 0 | 0% | 48.38% | 0 | 0% | 48.38% | 0 | 0 | 0% | 2.933% | 0 | 0% | 2.933% | 0 | 0% | 2.933% | 0 | 0% | 0.3255% | 0 | 0% | 0.3255% | 0 | 0% | 0.3255% | 0 | 0% | 0.9303% | 0 | 0% | 0.9303% | 0 | 0% | 0.9303% | 0 | 0% | 0.9346% | 0 | 7.247% | 0.9346% | 1.8057e-05 | 0% | 0.9346% | 0 | 0% | 6.919% | 0 | 0% | 6.919% | 0 | 0% | 6.919% | 0 | 0% | 0.2637% | 0 | 0% | 0.2637% | 0 | 0% | 0.2637% | 0 |  |  |  | 0% | 11.8% | 0 | 0% | 11.8% | 0 | 0% | 11.8% | 0 | 0% | 0.3545% | 0 | 0% | 0.3545% | 0 | 0% | 0.3545% | 0 | 0% | 100% | 0 | 0% | 100% | 0 | 0% | 100% | 0 | 0% | 100% | 0 |  |  | 0 |  |  | 0 |  |  | 0
TWISSELMAN 2105576496 | 2.0682e-05 | 0 | 0.0017148 | 0 | 0.0017148 | 0.00010502 | 0.0012213 | 0.00066486 | 0% | 99% | 0 | 0% | 99% | 0 | 0% | 99% | 0 | 0% | 99% | 0 | 0% | 60.65% | 0 | 0% | 46.48% | 0 | 0% | 46.48% | 0 | 0% | 46.48% | 0 | 0 | 0% | 2.246% | 0 | 0% | 2.246% | 0 | 0% | 2.246% | 0 | 0% | 0.2589% | 0 | 0% | 0.2589% | 0 | 0% | 0.2589% | 0 | 0% | 0.9196% | 0 | 0% | 0.9196% | 0 | 0% | 0.9196% | 0 | 0% | 0.9513% | 0 | 100% | 0.9513% | 1.6313e-05 | 0% | 0.9513% | 0 | 0% | 6.979% | 0 | 0% | 6.979% | 0 | 0% | 6.979% | 0 | 0% | 0.2787% | 0 | 0% | 0.2787% | 0 | 0% | 0.2787% | 0 |  |  |  | 0% | 11.8% | 0 | 0% | 11.8% | 0 | 0% | 11.8% | 0 | 0% | 0.3622% | 0 | 0% | 0.3622% | 0 | 0% | 0.3622% | 0 | 0% | 100% | 0 | 0% | 100% | 0 | 0% | 100% | 0 | 0% | 100% | 0 |  |  | 0 |  |  | 0 |  |  | 0
RICE 1104CB | 2.3905e-05 | 0 | 0.024744 | 0 | 0.024744 | 0.0029483 | 0.018433 | 0.0073526 | 0% | 99% | 0 | 0% | 99% | 0 | 0% | 99% | 0 | 0% | 99% | 0 | 0% | 61.18% | 0 | 0% | 46.87% | 0 | 0% | 46.87% | 0 | 0% | 46.87% | 0 | 0 | 0% | 2.366% | 0 | 0% | 2.366% | 0 | 0% | 2.366% | 0 | 0% | 0.3046% | 0 | 0% | 0.3046% | 0 | 0% | 0.3046% | 0 | 0% | 0.903% | 0 | 0% | 0.903% | 0 | 0% | 0.903% | 0 | 0% | 0.9146% | 0 | 0% | 0.9146% | 0 | 0% | 0.9146% | 0 | 0% | 6.751% | 0 | 0% | 6.751% | 0 | 0% | 6.751% | 0 | 0% | 0.5276% | 0 | 0% | 0.5276% | 0 | 0% | 0.5276% | 0 |  |  |  | 0% | 11.8% | 0 | 0% | 11.8% | 0 | 0% | 11.8% | 0 | 0% | 0.3461% | 0 | 0% | 0.3461% | 0 | 0% | 0.3461% | 0 | 0% | 100% | 0 | 0% | 100% | 0 | 0% | 100% | 0 | 0% | 100% | 0 |  |  | 0 |  |  | 0 |  |  | 0
ARVIN 110235412 | 1.824e-05 | 0 | 0.024333 | 0 | 0.024333 | 0.0021358 | 0.014783 | 0.011341 | 0% | 99% | 0 | 0% | 99% | 0 | 0% | 99% | 0 | 0% | 99% | 0 | 0% | 63.01% | 0 | 0% | 49.72% | 0 | 0% | 49.72% | 0 | 0% | 49.72% | 0 | 0 | 0% | 2.922% | 0 | 0% | 2.922% | 0 | 0% | 2.922% | 0 | 0% | 0.3167% | 0 | 0% | 0.3167% | 0 | 0% | 0.3167% | 0 | 0% | 0.7834% | 0 | 0% | 0.7834% | 0 | 0% | 0.7834% | 0 | 10.15% | 0.7943% | 1.9617e-05 | 0% | 0.7943% | 0 | 89.85% | 0.7943% | 0.00017366 | 0% | 5.819% | 0 | 0% | 5.819% | 0 | 0% | 5.819% | 0 | 0% | 0.3632% | 0 | 0% | 0.3632% | 0 | 0% | 0.3632% | 0 |  |  |  | 0% | 11.8% | 0 | 0% | 11.8% | 0 | 0% | 11.8% | 0 | 0% | 0.3638% | 0 | 0% | 0.3638% | 0 | 0% | 0.3638% | 0 | 0% | 100% | 0 | 0% | 100% | 0 | 0% | 100% | 0 | 0% | 100% | 0 |  |  | 0 |  |  | 0 |  |  | 0
AVENA 17025494 | 2.0612e-05 | 0 | 0.14231 | 0 | 0.14231 | 0.014849 | 0.081845 | 0.068606 | 0% | 99% | 0 | 0% | 99% | 0 | 0% | 99% | 0 | 0% | 99% | 0 | 0% | 63.55% | 0 | 0% | 49.9% | 0 | 0% | 49.9% | 0 | 0% | 49.9% | 0 | 0 | 0% | 2.339% | 0 | 0% | 2.339% | 0 | 0% | 2.339% | 0 | 0% | 0.2696% | 0 | 0% | 0.2696% | 0 | 0% | 0.2696% | 0 | 0% | 0.7178% | 0 | 0% | 0.7178% | 0 | 0% | 0.7178% | 0 | 64.5% | 0.7162% | 0.00065745 | 0% | 0.7162% | 0 | 11.2% | 0.7162% | 0.00011415 | 0% | 5.31% | 0 | 0% | 5.31% | 0 | 0% | 5.31% | 0 | 0% | 0.4702% | 0 | 0% | 0.4702% | 0 | 0% | 0.4702% | 0 |  |  |  | 0% | 11.8% | 0 | 0% | 11.8% | 0 | 0% | 11.8% | 0 | 0% | 0.3588% | 0 | 0% | 0.3588% | 0 | 0% | 0.3588% | 0 | 0% | 100% | 0 | 0% | 100% | 0 | 0% | 100% | 0 | 0% | 100% | 0 |  |  | 0 |  |  | 0 |  |  | 0
DOS PALOS 1101622694 | 2.4609e-05 | 0 | 0.023909 | 0 | 0.023909 | 0.0017002 | 0.017182 | 0.0088896 | 0% | 99% | 0 | 0% | 99% | 0 | 0% | 99% | 0 | 0% | 99% | 0 | 0% | 61.71% | 0 | 0% | 48.36% | 0 | 0% | 48.36% | 0 | 0% | 48.36% | 0 | 0 | 0% | 2.763% | 0 | 0% | 2.763% | 0 | 0% | 2.763% | 0 | 0% | 0.3149% | 0 | 0% | 0.3149% | 0 | 0% | 0.3149% | 0 | 0% | 0.9201% | 0 | 0% | 0.9201% | 0 | 0% | 0.9201% | 0 | 0% | 0.9397% | 0 | 57.6% | 0.9397% | 0.00012942 | 18.2% | 0.9397% | 4.0889e-05 | 0% | 6.895% | 0 | 0% | 6.895% | 0 | 0% | 6.895% | 0 | 0% | 0.3451% | 0 | 0% | 0.3451% | 0 | 0% | 0.3451% | 0 |  |  |  | 0% | 11.8% | 0 | 0% | 11.8% | 0 | 0% | 11.8% | 0 | 0% | 0.3576% | 0 | 0% | 0.3576% | 0 | 0% | 0.3576% | 0 | 0% | 100% | 0 | 0% | 100% | 0 | 0% | 100% | 0 | 0% | 100% | 0 |  |  | 0 |  |  | 0 |  |  | 0
TULARE LAKE 110675538 | 1.9732e-05 | 0 | 0.066752 | 0 | 0.066752 | 0.003914 | 0.045447 | 0.028178 | 0% | 99% | 0 | 0% | 99% | 0 | 0% | 99% | 0 | 0% | 99% | 0 | 0% | 60.48% | 0 | 0% | 47.16% | 0 | 0% | 47.16% | 0 | 0% | 47.16% | 0 | 0 | 0% | 2.522% | 0 | 0% | 2.522% | 0 | 0% | 2.522% | 0 | 0% | 0.2794% | 0 | 0% | 0.2794% | 0 | 0% | 0.2794% | 0 | 0% | 0.8786% | 0 | 0% | 0.8786% | 0 | 0% | 0.8786% | 0 | 67.46% | 0.8813% | 0.00039684 | 31.96% | 0.8813% | 0.00018801 | 0% | 0.8813% | 0 | 0% | 6.561% | 0 | 0% | 6.561% | 0 | 0% | 6.561% | 0 | 0% | 0.2657% | 0 | 0% | 0.2657% | 0 | 0% | 0.2657% | 0 |  |  |  | 0% | 11.8% | 0 | 0% | 11.8% | 0 | 0% | 11.8% | 0 | 0% | 0.3579% | 0 | 0% | 0.3579% | 0 | 0% | 0.3579% | 0 | 0% | 100% | 0 | 0% | 100% | 0 | 0% | 100% | 0 | 0% | 100% | 0 |  |  | 0 |  |  | 0 |  |  | 0
MC CALL 1108CB | 3.1127e-05 | 0 | 0.069467 | 0 | 0.069467 | 0.0051524 | 0.047401 | 0.028154 | 0% | 99% | 0 | 0% | 99% | 0 | 0% | 99% | 0 | 0% | 99% | 0 | 0% | 62.22% | 0 | 0% | 48.24% | 0 | 0% | 48.24% | 0 | 0% | 48.24% | 0 | 0 | 0% | 2.807% | 0 | 0% | 2.807% | 0 | 0% | 2.807% | 0 | 0% | 0.3203% | 0 | 0% | 0.3203% | 0 | 0% | 0.3203% | 0 | 0% | 0.8761% | 0 | 0% | 0.8761% | 0 | 0% | 0.8761% | 0 | 0% | 0.911% | 0 | 0% | 0.911% | 0 | 100% | 0.911% | 0.00063284 | 0% | 6.601% | 0 | 0% | 6.601% | 0 | 0% | 6.601% | 0 | 0% | 0.3729% | 0 | 0% | 0.3729% | 0 | 0% | 0.3729% | 0 |  |  |  | 0% | 11.8% | 0 | 0% | 11.8% | 0 | 0% | 11.8% | 0 | 0% | 0.3638% | 0 | 0% | 0.3638% | 0 | 0% | 0.3638% | 0 | 0% | 100% | 0 | 0% | 100% | 0 | 0% | 100% | 0 | 0% | 100% | 0 |  |  | 0 |  |  | 0 |  |  | 0
CORCORAN 111285080 | 1.6709e-05 | 0 | 0.046799 | 0 | 0.046799 | 0.0032646 | 0.034818 | 0.01629 | 0% | 99% | 0 | 0% | 99% | 0 | 0% | 99% | 0 | 0% | 99% | 0 | 0% | 60.13% | 0 | 0% | 47.63% | 0 | 0% | 47.63% | 0 | 0% | 47.63% | 0 | 0 | 0% | 2.823% | 0 | 0% | 2.823% | 0 | 0% | 2.823% | 0 | 0% | 0.3122% | 0 | 0% | 0.3122% | 0 | 0% | 0.3122% | 0 | 0% | 0.9502% | 0 | 0% | 0.9502% | 0 | 0% | 0.9502% | 0 | 75.83% | 0.9318% | 0.00033067 | 0% | 0.9318% | 0 | 0% | 0.9318% | 0 | 0% | 7.016% | 0 | 0% | 7.016% | 0 | 0% | 7.016% | 0 | 0% | 0.3395% | 0 | 0% | 0.3395% | 0 | 0% | 0.3395% | 0 |  |  |  | 0% | 11.8% | 0 | 0% | 11.8% | 0 | 0% | 11.8% | 0 | 0% | 0.3477% | 0 | 0% | 0.3477% | 0 | 0% | 0.3477% | 0 | 0% | 100% | 0 | 0% | 100% | 0 | 0% | 100% | 0 | 0% | 100% | 0 |  |  | 0 |  |  | 0 |  |  | 0
RICE 1101247272 | 1.7133e-05 | 0 | 0.054412 | 0 | 0.054412 | 0.0093359 | 0.038635 | 0.015265 | 0% | 99% | 0 | 0% | 99% | 0 | 0% | 99% | 0 | 0% | 99% | 0 | 0% | 61.84% | 0 | 0% | 48.74% | 0 | 0% | 48.74% | 0 | 0% | 48.74% | 0 | 0 | 0% | 3.125% | 0 | 0% | 3.125% | 0 | 0% | 3.125% | 0 | 0% | 0.3538% | 0 | 0% | 0.3538% | 0 | 0% | 0.3538% | 0 | 0% | 0.8888% | 0 | 0% | 0.8888% | 0 | 0% | 0.8888% | 0 | 0% | 0.8865% | 0 | 0% | 0.8865% | 0 | 1.387% | 0.8865% | 6.6925e-06 | 0% | 6.561% | 0 | 0% | 6.561% | 0 | 0% | 6.561% | 0 | 0% | 0.7713% | 0 | 0% | 0.7713% | 0 | 0% | 0.7713% | 0 |  |  |  | 0% | 11.8% | 0 | 0% | 11.8% | 0 | 0% | 11.8% | 0 | 0% | 0.3506% | 0 | 0% | 0.3506% | 0 | 0% | 0.3506% | 0 | 0% | 100% | 0 | 0% | 100% | 0 | 0% | 100% | 0 | 0% | 100% | 0 |  |  | 0 |  |  | 0 |  |  | 0
BRENTWOOD 2112K504R | 3.0467e-05 | 0 | 0.046649 | 0 | 0.046649 | 0.0061379 | 0.036274 | 0.011807 | 0% | 99% | 0 | 0% | 99% | 0 | 0% | 99% | 0 | 0% | 99% | 0 | 0% | 62.01% | 0 | 0% | 48.08% | 0 | 0% | 48.08% | 0 | 0% | 48.08% | 0 | 0 | 0% | 2.899% | 0 | 0% | 2.899% | 0 | 0% | 2.899% | 0 | 0% | 0.347% | 0 | 0% | 0.347% | 0 | 0% | 0.347% | 0 | 0% | 0.9732% | 0 | 0% | 0.9732% | 0 | 0% | 0.9732% | 0 | 0% | 1% | 0 | 92.03% | 1% | 0.00042932 | 6.222% | 1% | 2.9027e-05 | 0% | 7.301% | 0 | 0% | 7.301% | 0 | 0% | 7.301% | 0 | 0% | 0.4481% | 0 | 0% | 0.4481% | 0 | 0% | 0.4481% | 0 |  |  |  | 0% | 11.8% | 0 | 0% | 11.8% | 0 | 0% | 11.8% | 0 | 0% | 0.3517% | 0 | 0% | 0.3517% | 0 | 0% | 0.3517% | 0 | 0% | 100% | 0 | 0% | 100% | 0 | 0% | 100% | 0 | 0% | 100% | 0 |  |  | 0 |  |  | 0 |  |  | 0
PANAMA 21011393 | 2.6857e-05 | 0 | 0.049111 | 0 | 0.049111 | 0.0037473 | 0.030704 | 0.022645 | 0% | 99% | 0 | 0% | 99% | 0 | 0% | 99% | 0 | 0% | 99% | 0 | 0% | 62.92% | 0 | 0% | 49.67% | 0 | 0% | 49.67% | 0 | 0% | 49.67% | 0 | 0 | 0% | 2.801% | 0 | 0% | 2.801% | 0 | 0% | 2.801% | 0 | 0% | 0.31% | 0 | 0% | 0.31% | 0 | 0% | 0.31% | 0 | 0% | 0.8054% | 0 | 0% | 0.8054% | 0 | 0% | 0.8054% | 0 | 40.76% | 0.8193% | 0.00016399 | 0% | 0.8193% | 0 | 58.59% | 0.8193% | 0.00023574 | 0% | 6% | 0 | 0% | 6% | 0 | 0% | 6% | 0 | 0% | 0.3101% | 0 | 0% | 0.3101% | 0 | 0% | 0.3101% | 0 |  |  |  | 0% | 11.8% | 0 | 0% | 11.8% | 0 | 0% | 11.8% | 0 | 0% | 0.3631% | 0 | 0% | 0.3631% | 0 | 0% | 0.3631% | 0 | 0% | 100% | 0 | 0% | 100% | 0 | 0% | 100% | 0 | 0% | 100% | 0 |  |  | 0 |  |  | 0 |  |  | 0
PLAINFIELD 11019323 | 1.5198e-05 | 0 | 0.0049014 | 0 | 0.0049014 | 0.00082249 | 0.0032988 | 0.0015772 | 0% | 99% | 0 | 0% | 99% | 0 | 0% | 99% | 0 | 0% | 99% | 0 | 0% | 61.39% | 0 | 0% | 49.1% | 0 | 0% | 49.1% | 0 | 0% | 49.1% | 0 | 0 | 0% | 2.792% | 0 | 0% | 2.792% | 0 | 0% | 2.792% | 0 | 0% | 0.2963% | 0 | 0% | 0.2963% | 0 | 0% | 0.2963% | 0 | 0% | 0.8615% | 0 | 0% | 0.8615% | 0 | 0% | 0.8615% | 0 | 0% | 0.8291% | 0 | 0% | 0.8291% | 0 | 0% | 0.8291% | 0 | 0% | 6.297% | 0 | 0% | 6.297% | 0 | 0% | 6.297% | 0 | 0% | 0.6548% | 0 | 0% | 0.6548% | 0 | 0% | 0.6548% | 0 |  |  |  | 0% | 11.8% | 0 | 0% | 11.8% | 0 | 0% | 11.8% | 0 | 0% | 0.3498% | 0 | 0% | 0.3498% | 0 | 0% | 0.3498% | 0 | 0% | 100% | 0 | 0% | 100% | 0 | 0% | 100% | 0 | 0% | 100% | 0 |  |  | 0 |  |  | 0 |  |  | 0
SHAFTER 1102CB | 2.9967e-05 | 0 | 0.025508 | 0 | 0.025508 | 0.0020252 | 0.01699 | 0.010644 | 0% | 99% | 0 | 0% | 99% | 0 | 0% | 99% | 0 | 0% | 99% | 0 | 0% | 61.45% | 0 | 0% | 47.92% | 0 | 0% | 47.92% | 0 | 0% | 47.92% | 0 | 0 | 0% | 2.566% | 0 | 0% | 2.566% | 0 | 0% | 2.566% | 0 | 0% | 0.2901% | 0 | 0% | 0.2901% | 0 | 0% | 0.2901% | 0 | 0% | 0.8533% | 0 | 0% | 0.8533% | 0 | 0% | 0.8533% | 0 | 0% | 0.8682% | 0 | 0% | 0.8682% | 0 | 0% | 0.8682% | 0 | 0% | 6.389% | 0 | 0% | 6.389% | 0 | 0% | 6.389% | 0 | 0% | 0.3551% | 0 | 0% | 0.3551% | 0 | 0% | 0.3551% | 0 |  |  |  | 0% | 11.8% | 0 | 0% | 11.8% | 0 | 0% | 11.8% | 0 | 0% | 0.3604% | 0 | 0% | 0.3604% | 0 | 0% | 0.3604% | 0 | 0% | 100% | 0 | 0% | 100% | 0 | 0% | 100% | 0 | 0% | 100% | 0 |  |  | 0 |  |  | 0 |  |  | 0
LIVE OAK 1101136102 | 2.0193e-05 | 0 | 0.073052 | 0 | 0.073052 | 0.015149 | 0.046941 | 0.022862 | 0% | 99% | 0 | 0% | 99% | 0 | 0% | 99% | 0 | 0% | 99% | 0 | 0% | 62.35% | 0 | 0% | 48.55% | 0 | 0% | 48.55% | 0 | 0% | 48.55% | 0 | 0 | 0% | 2.598% | 0 | 0% | 2.598% | 0 | 0% | 2.598% | 0 | 0% | 0.2972% | 0 | 0% | 0.2972% | 0 | 0% | 0.2972% | 0 | 0% | 0.8067% | 0 | 0% | 0.8067% | 0 | 0% | 0.8067% | 0 | 0% | 0.8123% | 0 | 5.442% | 0.8123% | 3.2292e-05 | 94.41% | 0.8123% | 0.00056022 | 0% | 5.994% | 0 | 0% | 5.994% | 0 | 0% | 5.994% | 0 | 0% | 0.864% | 0 | 0% | 0.864% | 0 | 0% | 0.864% | 0 |  |  |  | 0% | 11.8% | 0 | 0% | 11.8% | 0 | 0% | 11.8% | 0 | 0% | 0.3573% | 0 | 0% | 0.3573% | 0 | 0% | 0.3573% | 0 | 0% | 100% | 0 | 0% | 100% | 0 | 0% | 100% | 0 | 0% | 100% | 0 |  |  | 0 |  |  | 0 |  |  | 0
TOKAY 1101CB | 1.3674e-05 | 0 | 0.023797 | 0 | 0.023797 | 0.0061905 | 0.013384 | 0.0080985 | 0% | 99% | 0 | 0% | 99% | 0 | 0% | 99% | 0 | 0% | 99% | 0 | 0% | 64.31% | 0 | 0% | 49.83% | 0 | 0% | 49.83% | 0 | 0% | 49.83% | 0 | 0 | 0% | 2.936% | 0 | 0% | 2.936% | 0 | 0% | 2.936% | 0 | 0% | 0.3325% | 0 | 0% | 0.3325% | 0 | 0% | 0.3325% | 0 | 0% | 0.7127% | 0 | 0% | 0.7127% | 0 | 0% | 0.7127% | 0 | 0% | 0.7532% | 0 | 0% | 0.7532% | 0 | 62.92% | 0.7532% | 0.00011277 | 0% | 5.356% | 0 | 0% | 5.356% | 0 | 0% | 5.356% | 0 | 0% | 1.22% | 0 | 0% | 1.22% | 0 | 0% | 1.22% | 0 |  |  |  | 0% | 11.8% | 0 | 0% | 11.8% | 0 | 0% | 11.8% | 0 | 0% | 0.3714% | 0 | 0% | 0.3714% | 0 | 0% | 0.3714% | 0 | 0% | 100% | 0 | 0% | 100% | 0 | 0% | 100% | 0 | 0% | 100% | 0 |  |  | 0 |  |  | 0 |  |  | 0
LINDEN 11033046 | 1.409e-05 | 0 | 0.023527 | 0 | 0.023527 | 0.0042231 | 0.015513 | 0.0076248 | 0% | 99% | 0 | 0% | 99% | 0 | 0% | 99% | 0 | 0% | 99% | 0 | 0% | 62.11% | 0 | 0% | 48.33% | 0 | 0% | 48.33% | 0 | 0% | 48.33% | 0 | 0 | 0% | 2.659% | 0 | 0% | 2.659% | 0 | 0% | 2.659% | 0 | 0% | 0.3081% | 0 | 0% | 0.3081% | 0 | 0% | 0.3081% | 0 | 0% | 0.8233% | 0 | 0% | 0.8233% | 0 | 0% | 0.8233% | 0 | 77% | 0.8329% | 0.00015088 | 0% | 0.8329% | 0 | 0% | 0.8329% | 0 | 0% | 6.126% | 0 | 0% | 6.126% | 0 | 0% | 6.126% | 0 | 0% | 0.8177% | 0 | 0% | 0.8177% | 0 | 0% | 0.8177% | 0 |  |  |  | 0% | 11.8% | 0 | 0% | 11.8% | 0 | 0% | 11.8% | 0 | 0% | 0.3562% | 0 | 0% | 0.3562% | 0 | 0% | 0.3562% | 0 | 0% | 100% | 0 | 0% | 100% | 0 | 0% | 100% | 0 | 0% | 100% | 0 |  |  | 0 |  |  | 0 |  |  | 0
TRES VIAS 110194094 | 2.688e-05 | 0 | 0.023195 | 0 | 0.023195 | 0.0035023 | 0.016893 | 0.0065805 | 0% | 99% | 0 | 0% | 99% | 0 | 0% | 99% | 0 | 0% | 99% | 0 | 0% | 62.14% | 0 | 0% | 48.11% | 0 | 0% | 48.11% | 0 | 0% | 48.11% | 0 | 0 | 0% | 2.972% | 0 | 0% | 2.972% | 0 | 0% | 2.972% | 0 | 0% | 0.3562% | 0 | 0% | 0.3562% | 0 | 0% | 0.3562% | 0 | 0% | 0.893% | 0 | 0% | 0.893% | 0 | 0% | 0.893% | 0 | 0% | 0.9107% | 0 | 0% | 0.9107% | 0 | 100% | 0.9107% | 0.00021123 | 0% | 6.653% | 0 | 0% | 6.653% | 0 | 0% | 6.653% | 0 | 0% | 0.6269% | 0 | 0% | 0.6269% | 0 | 0% | 0.6269% | 0 |  |  |  | 0% | 11.8% | 0 | 0% | 11.8% | 0 | 0% | 11.8% | 0 | 0% | 0.3509% | 0 | 0% | 0.3509% | 0 | 0% | 0.3509% | 0 | 0% | 100% | 0 | 0% | 100% | 0 | 0% | 100% | 0 | 0% | 100% | 0 |  |  | 0 |  |  | 0 |  |  | 0
MIDDLE RIVER 1101CB | 2.0404e-05 | 0 | 0.0049035 | 0 | 0.0049035 | 0.00055529 | 0.0038353 | 0.0013123 | 0% | 99% | 0 | 0% | 99% | 0 | 0% | 99% | 0 | 0% | 99% | 0 | 0% | 61.95% | 0 | 0% | 47.85% | 0 | 0% | 47.85% | 0 | 0% | 47.85% | 0 | 0 | 0% | 3.205% | 0 | 0% | 3.205% | 0 | 0% | 3.205% | 0 | 0% | 0.3819% | 0 | 0% | 0.3819% | 0 | 0% | 0.3819% | 0 | 0% | 0.9686% | 0 | 0% | 0.9686% | 0 | 0% | 0.9686% | 0 | 0% | 1.001% | 0 | 0% | 1.001% | 0 | 0% | 1.001% | 0 | 0% | 7.26% | 0 | 0% | 7.26% | 0 | 0% | 7.26% | 0 | 0% | 0.4551% | 0 | 0% | 0.4551% | 0 | 0% | 0.4551% | 0 |  |  |  | 0% | 11.8% | 0 | 0% | 11.8% | 0 | 0% | 11.8% | 0 | 0% | 0.3518% | 0 | 0% | 0.3518% | 0 | 0% | 0.3518% | 0 | 0% | 100% | 0 | 0% | 100% | 0 | 0% | 100% | 0 | 0% | 100% | 0 |  |  | 0 |  |  | 0 |  |  | 0
DAVIS 11128902 | 2.1141e-05 | 0 | 0.10912 | 0 | 0.10912 | 0.025819 | 0.06763 | 0.033464 | 0% | 99% | 0 | 0% | 99% | 0 | 0% | 99% | 0 | 0% | 99% | 0 | 0% | 62.77% | 0 | 0% | 48.91% | 0 | 0% | 48.91% | 0 | 0% | 48.91% | 0 | 0 | 0% | 2.668% | 0 | 0% | 2.668% | 0 | 0% | 2.668% | 0 | 0% | 0.2996% | 0 | 0% | 0.2996% | 0 | 0% | 0.2996% | 0 | 0% | 0.7824% | 0 | 0% | 0.7824% | 0 | 0% | 0.7824% | 0 | 97.34% | 0.7837% | 0.0008324 | 0% | 0.7837% | 0 | 0% | 0.7837% | 0 | 0% | 5.794% | 0 | 0% | 5.794% | 0 | 0% | 5.794% | 0 | 0% | 0.9288% | 0 | 0% | 0.9288% | 0 | 0% | 0.9288% | 0 |  |  |  | 0% | 11.8% | 0 | 0% | 11.8% | 0 | 0% | 11.8% | 0 | 0% | 0.3587% | 0 | 0% | 0.3587% | 0 | 0% | 0.3587% | 0 | 0% | 100% | 0 | 0% | 100% | 0 | 0% | 100% | 0 | 0% | 100% | 0 |  |  | 0 |  |  | 0 |  |  | 0
MADERA 1119CB | 3.0332e-05 | 0 | 0.10915 | 0 | 0.10915 | 0.0089482 | 0.073363 | 0.044639 | 0% | 99% | 0 | 0% | 99% | 0 | 0% | 99% | 0 | 0% | 99% | 0 | 0% | 61.81% | 0 | 0% | 47.7% | 0 | 0% | 47.7% | 0 | 0% | 47.7% | 0 | 0 | 0% | 2.763% | 0 | 0% | 2.763% | 0 | 0% | 2.763% | 0 | 0% | 0.3154% | 0 | 0% | 0.3154% | 0 | 0% | 0.3154% | 0 | 0% | 0.8568% | 0 | 0% | 0.8568% | 0 | 0% | 0.8568% | 0 | 0.1103% | 0.8856% | 1.0662e-06 | 0% | 0.8856% | 0 | 57.39% | 0.8856% | 0.00055481 | 0% | 6.442% | 0 | 0% | 6.442% | 0 | 0% | 6.442% | 0 | 0% | 0.4199% | 0 | 0% | 0.4199% | 0 | 0% | 0.4199% | 0 |  |  |  | 0% | 11.8% | 0 | 0% | 11.8% | 0 | 0% | 11.8% | 0 | 0% | 0.3627% | 0 | 0% | 0.3627% | 0 | 0% | 0.3627% | 0 | 0% | 100% | 0 | 0% | 100% | 0 | 0% | 100% | 0 | 0% | 100% | 0 |  |  | 0 |  |  | 0 |  |  | 0
SEMITROPIC 111037812 | 2.2271e-05 | 0 | 0.047666 | 0 | 0.047666 | 0.0043752 | 0.032529 | 0.018537 | 0% | 99% | 0 | 0% | 99% | 0 | 0% | 99% | 0 | 0% | 99% | 0 | 0% | 60.48% | 0 | 0% | 48.08% | 0 | 0% | 48.08% | 0 | 0% | 48.08% | 0 | 0 | 0% | 2.637% | 0 | 0% | 2.637% | 0 | 0% | 2.637% | 0 | 0% | 0.2806% | 0 | 0% | 0.2806% | 0 | 0% | 0.2806% | 0 | 0% | 0.8835% | 0 | 0% | 0.8835% | 0 | 0% | 0.8835% | 0 | 0% | 0.8595% | 0 | 0% | 0.8595% | 0 | 99.54% | 0.8595% | 0.00040777 | 0% | 6.506% | 0 | 0% | 6.506% | 0 | 0% | 6.506% | 0 | 0% | 0.4159% | 0 | 0% | 0.4159% | 0 | 0% | 0.4159% | 0 |  |  |  | 0% | 11.8% | 0 | 0% | 11.8% | 0 | 0% | 11.8% | 0 | 0% | 0.3525% | 0 | 0% | 0.3525% | 0 | 0% | 0.3525% | 0 | 0% | 100% | 0 | 0% | 100% | 0 | 0% | 100% | 0 | 0% | 100% | 0 |  |  | 0 |  |  | 0 |  |  | 0
GRAND ISLAND 22279442 | 2.5397e-05 | 0 | 0.07578 | 0 | 0.07578 | 0.015892 | 0.052987 | 0.019273 | 0% | 99% | 0 | 0% | 99% | 0 | 0% | 99% | 0 | 0% | 99% | 0 | 0% | 61.54% | 0 | 0% | 47.91% | 0 | 0% | 47.91% | 0 | 0% | 47.91% | 0 | 0 | 0% | 2.68% | 0 | 0% | 2.68% | 0 | 0% | 2.68% | 0 | 0% | 0.3108% | 0 | 0% | 0.3108% | 0 | 0% | 0.3108% | 0 | 0% | 0.8724% | 0 | 0% | 0.8724% | 0 | 0% | 0.8724% | 0 | 0% | 0.8671% | 0 | 1.475% | 0.8671% | 9.693e-06 | 65.95% | 0.8671% | 0.00043335 | 0% | 6.457% | 0 | 0% | 6.457% | 0 | 0% | 6.457% | 0 | 0% | 0.8335% | 0 | 0% | 0.8335% | 0 | 0% | 0.8335% | 0 |  |  |  | 0% | 11.8% | 0 | 0% | 11.8% | 0 | 0% | 11.8% | 0 | 0% | 0.3504% | 0 | 0% | 0.3504% | 0 | 0% | 0.3504% | 0 | 0% | 100% | 0 | 0% | 100% | 0 | 0% | 100% | 0 | 0% | 100% | 0 |  |  | 0 |  |  | 0 |  |  | 0
LAMONT 11064784 | 3.3965e-05 | 0 | 0.010802 | 0 | 0.010802 | 0.00048926 | 0.0068981 | 0.0051799 | 0% | 99% | 0 | 0% | 99% | 0 | 0% | 99% | 0 | 0% | 99% | 0 | 0% | 61.33% | 0 | 0% | 47.55% | 0 | 0% | 47.55% | 0 | 0% | 47.55% | 0 | 0 | 0% | 2.407% | 0 | 0% | 2.407% | 0 | 0% | 2.407% | 0 | 0% | 0.2766% | 0 | 0% | 0.2766% | 0 | 0% | 0.2766% | 0 | 0% | 0.812% | 0 | 0% | 0.812% | 0 | 0% | 0.812% | 0 | 0% | 0.8286% | 0 | 0% | 0.8286% | 0 | 0% | 0.8286% | 0 | 0% | 6.092% | 0 | 0% | 6.092% | 0 | 0% | 6.092% | 0 | 0% | 0.206% | 0 | 0% | 0.206% | 0 | 0% | 0.206% | 0 |  |  |  | 0% | 11.8% | 0 | 0% | 11.8% | 0 | 0% | 11.8% | 0 | 0% | 0.3618% | 0 | 0% | 0.3618% | 0 | 0% | 0.3618% | 0 | 0% | 100% | 0 | 0% | 100% | 0 | 0% | 100% | 0 | 0% | 100% | 0 |  |  | 0 |  |  | 0 |  |  | 0
SANGER 1110CB | 2.6331e-05 | 0 | 0.03384 | 0 | 0.03384 | 0.0038991 | 0.022266 | 0.013211 | 0% | 99% | 0 | 0% | 99% | 0 | 0% | 99% | 0 | 0% | 99% | 0 | 0% | 61.87% | 0 | 0% | 47.89% | 0 | 0% | 47.89% | 0 | 0% | 47.89% | 0 | 0 | 0% | 2.491% | 0 | 0% | 2.491% | 0 | 0% | 2.491% | 0 | 0% | 0.2896% | 0 | 0% | 0.2896% | 0 | 0% | 0.2896% | 0 | 0% | 0.8321% | 0 | 0% | 0.8321% | 0 | 0% | 0.8321% | 0 | 5.928% | 0.8512% | 1.7074e-05 | 93.83% | 0.8512% | 0.00027028 | 0% | 0.8512% | 0 | 0% | 6.237% | 0 | 0% | 6.237% | 0 | 0% | 6.237% | 0 | 0% | 0.5681% | 0 | 0% | 0.5681% | 0 | 0% | 0.5681% | 0 |  |  |  | 0% | 11.8% | 0 | 0% | 11.8% | 0 | 0% | 11.8% | 0 | 0% | 0.3601% | 0 | 0% | 0.3601% | 0 | 0% | 0.3601% | 0 | 0% | 100% | 0 | 0% | 100% | 0 | 0% | 100% | 0 | 0% | 100% | 0 |  |  | 0 |  |  | 0 |  |  | 0
STOREY 11096250 | 1.6638e-05 | 0 | 0.099143 | 0 | 0.099143 | 0.012636 | 0.062699 | 0.040028 | 0% | 99% | 0 | 0% | 99% | 0 | 0% | 99% | 0 | 0% | 99% | 0 | 0% | 62.87% | 0 | 0% | 49.18% | 0 | 0% | 49.18% | 0 | 0% | 49.18% | 0 | 0 | 0% | 2.63% | 0 | 0% | 2.63% | 0 | 0% | 2.63% | 0 | 0% | 0.2944% | 0 | 0% | 0.2944% | 0 | 0% | 0.2944% | 0 | 0% | 0.8023% | 0 | 0% | 0.8023% | 0 | 0% | 0.8023% | 0 | 9.827% | 0.8067% | 7.8589e-05 | 0% | 0.8067% | 0 | 0% | 0.8067% | 0 | 0% | 5.96% | 0 | 0% | 5.96% | 0 | 0% | 5.96% | 0 | 0% | 0.6455% | 0 | 0% | 0.6455% | 0 | 0% | 0.6455% | 0 |  |  |  | 0% | 11.8% | 0 | 0% | 11.8% | 0 | 0% | 11.8% | 0 | 0% | 0.3588% | 0 | 0% | 0.3588% | 0 | 0% | 0.3588% | 0 | 0% | 100% | 0 | 0% | 100% | 0 | 0% | 100% | 0 | 0% | 100% | 0 |  |  | 0 |  |  | 0 |  |  | 0
GOOSE LAKE 21041472 | 1.8532e-05 | 0 | 0.0070489 | 0 | 0.0070489 | 0.00028547 | 0.0048225 | 0.0030942 | 0% | 99% | 0 | 0% | 99% | 0 | 0% | 99% | 0 | 0% | 99% | 0 | 0% | 60.49% | 0 | 0% | 46.9% | 0 | 0% | 46.9% | 0 | 0% | 46.9% | 0 | 0 | 0% | 2.177% | 0 | 0% | 2.177% | 0 | 0% | 2.177% | 0 | 0% | 0.2526% | 0 | 0% | 0.2526% | 0 | 0% | 0.2526% | 0 | 0% | 0.8647% | 0 | 0% | 0.8647% | 0 | 0% | 0.8647% | 0 | 0% | 0.8573% | 0 | 100% | 0.8573% | 6.0431e-05 | 0% | 0.8573% | 0 | 0% | 6.444% | 0 | 0% | 6.444% | 0 | 0% | 6.444% | 0 | 0% | 0.2158% | 0 | 0% | 0.2158% | 0 | 0% | 0.2158% | 0 |  |  |  | 0% | 11.8% | 0 | 0% | 11.8% | 0 | 0% | 11.8% | 0 | 0% | 0.3526% | 0 | 0% | 0.3526% | 0 | 0% | 0.3526% | 0 | 0% | 100% | 0 | 0% | 100% | 0 | 0% | 100% | 0 | 0% | 100% | 0 |  |  | 0 |  |  | 0 |  |  | 0
JACOBS CORNER 11018160 | 1.9408e-05 | 0 | 0.11922 | 0 | 0.11922 | 0.0089543 | 0.089557 | 0.040222 | 0% | 99% | 0 | 0% | 99% | 0 | 0% | 99% | 0 | 0% | 99% | 0 | 0% | 60.24% | 0 | 0% | 47.32% | 0 | 0% | 47.32% | 0 | 0% | 47.32% | 0 | 0 | 0% | 2.795% | 0 | 0% | 2.795% | 0 | 0% | 2.795% | 0 | 0% | 0.314% | 0 | 0% | 0.314% | 0 | 0% | 0.314% | 0 | 0% | 0.9571% | 0 | 0% | 0.9571% | 0 | 0% | 0.9571% | 0 | 0% | 0.9527% | 0 | 0% | 0.9527% | 0 | 0% | 0.9527% | 0 | 0% | 7.112% | 0 | 0% | 7.112% | 0 | 0% | 7.112% | 0 | 0% | 0.3605% | 0 | 0% | 0.3605% | 0 | 0% | 0.3605% | 0 |  |  |  | 0% | 11.8% | 0 | 0% | 11.8% | 0 | 0% | 11.8% | 0 | 0% | 0.3502% | 0 | 0% | 0.3502% | 0 | 0% | 0.3502% | 0 | 0% | 100% | 0 | 0% | 100% | 0 | 0% | 100% | 0 | 0% | 100% | 0 |  |  | 0 |  |  | 0 |  |  | 0
WEEDPATCH 1101CB | 2.6796e-05 | 0 | 0.030312 | 0 | 0.030312 | 0.0017461 | 0.020794 | 0.012735 | 0% | 99% | 0 | 0% | 99% | 0 | 0% | 99% | 0 | 0% | 99% | 0 | 0% | 60.62% | 0 | 0% | 47.1% | 0 | 0% | 47.1% | 0 | 0% | 47.1% | 0 | 0 | 0% | 2.51% | 0 | 0% | 2.51% | 0 | 0% | 2.51% | 0 | 0% | 0.2859% | 0 | 0% | 0.2859% | 0 | 0% | 0.2859% | 0 | 0% | 0.8772% | 0 | 0% | 0.8772% | 0 | 0% | 0.8772% | 0 | 71.62% | 0.8885% | 0.0001929 | 0% | 0.8885% | 0 | 0.3705% | 0.8885% | 9.9785e-07 | 0% | 6.568% | 0 | 0% | 6.568% | 0 | 0% | 6.568% | 0 | 0% | 0.2587% | 0 | 0% | 0.2587% | 0 | 0% | 0.2587% | 0 |  |  |  | 0% | 11.8% | 0 | 0% | 11.8% | 0 | 0% | 11.8% | 0 | 0% | 0.3583% | 0 | 0% | 0.3583% | 0 | 0% | 0.3583% | 0 | 0% | 100% | 0 | 0% | 100% | 0 | 0% | 100% | 0 | 0% | 100% | 0 |  |  | 0 |  |  | 0 |  |  | 0
OLIVEHURST 11011272 | 2.5126e-05 | 0 | 0.031974 | 0 | 0.031974 | 0.0060073 | 0.02073 | 0.010477 | 0% | 99% | 0 | 0% | 99% | 0 | 0% | 99% | 0 | 0% | 99% | 0 | 0% | 62.35% | 0 | 0% | 48.66% | 0 | 0% | 48.66% | 0 | 0% | 48.66% | 0 | 0 | 0% | 2.652% | 0 | 0% | 2.652% | 0 | 0% | 2.652% | 0 | 0% | 0.301% | 0 | 0% | 0.301% | 0 | 0% | 0.301% | 0 | 0% | 0.8178% | 0 | 0% | 0.8178% | 0 | 0% | 0.8178% | 0 | 57.27% | 0.8219% | 0.00015051 | 0% | 0.8219% | 0 | 0% | 0.8219% | 0 | 0% | 6.072% | 0 | 0% | 6.072% | 0 | 0% | 6.072% | 0 | 0% | 0.7384% | 0 | 0% | 0.7384% | 0 | 0% | 0.7384% | 0 |  |  |  | 0% | 11.8% | 0 | 0% | 11.8% | 0 | 0% | 11.8% | 0 | 0% | 0.3573% | 0 | 0% | 0.3573% | 0 | 0% | 0.3573% | 0 | 0% | 100% | 0 | 0% | 100% | 0 | 0% | 100% | 0 | 0% | 100% | 0 |  |  | 0 |  |  | 0 |  |  | 0
DIXON 110212352 | 2.5769e-05 | 0 | 0.021835 | 0 | 0.021835 | 0.0035826 | 0.013965 | 0.0078683 | 0% | 99% | 0 | 0% | 99% | 0 | 0% | 99% | 0 | 0% | 99% | 0 | 0% | 63.62% | 0 | 0% | 49.62% | 0 | 0% | 49.62% | 0 | 0% | 49.62% | 0 | 0 | 0% | 2.873% | 0 | 0% | 2.873% | 0 | 0% | 2.873% | 0 | 0% | 0.3274% | 0 | 0% | 0.3274% | 0 | 0% | 0.3274% | 0 | 0% | 0.8049% | 0 | 0% | 0.8049% | 0 | 0% | 0.8049% | 0 | 49.34% | 0.8249% | 8.8866e-05 | 50.66% | 0.8249% | 9.1237e-05 | 0% | 0.8249% | 0 | 0% | 6.004% | 0 | 0% | 6.004% | 0 | 0% | 6.004% | 0 | 0% | 0.6363% | 0 | 0% | 0.6363% | 0 | 0% | 0.6363% | 0 |  |  |  | 0% | 11.8% | 0 | 0% | 11.8% | 0 | 0% | 11.8% | 0 | 0% | 0.3611% | 0 | 0% | 0.3611% | 0 | 0% | 0.3611% | 0 | 0% | 100% | 0 | 0% | 100% | 0 | 0% | 100% | 0 | 0% | 100% | 0 |  |  | 0 |  |  | 0 |  |  | 0
VALLEY HOME 17029070 | 2.5685e-05 | 0 | 0.043428 | 0 | 0.043428 | 0.0076298 | 0.023596 | 0.019329 | 0% | 99% | 0 | 0% | 99% | 0 | 0% | 99% | 0 | 0% | 99% | 0 | 0% | 63.25% | 0 | 0% | 49.14% | 0 | 0% | 49.14% | 0 | 0% | 49.14% | 0 | 0 | 0% | 1.897% | 0 | 0% | 1.897% | 0 | 0% | 1.897% | 0 | 0% | 0.2268% | 0 | 0% | 0.2268% | 0 | 0% | 0.2268% | 0 | 0% | 0.6728% | 0 | 0% | 0.6728% | 0 | 0% | 0.6728% | 0 | 20.27% | 0.674% | 5.9342e-05 | 3.92% | 0.674% | 1.1473e-05 | 28.04% | 0.674% | 8.2074e-05 | 0% | 5.003% | 0 | 0% | 5.003% | 0 | 0% | 5.003% | 0 | 0% | 0.7555% | 0 | 0% | 0.7555% | 0 | 0% | 0.7555% | 0 |  |  |  | 0% | 11.8% | 0 | 0% | 11.8% | 0 | 0% | 11.8% | 0 | 0% | 0.3611% | 0 | 0% | 0.3611% | 0 | 0% | 0.3611% | 0 | 0% | 100% | 0 | 0% | 100% | 0 | 0% | 100% | 0 | 0% | 100% | 0 |  |  | 0 |  |  | 0 |  |  | 0
TRACY 1102CB | 3.1251e-05 | 0 | 0.047328 | 0 | 0.047328 | 0.0033585 | 0.032774 | 0.018964 | 0% | 99% | 0 | 0% | 99% | 0 | 0% | 99% | 0 | 0% | 99% | 0 | 0% | 63.36% | 0 | 0% | 49.63% | 0 | 0% | 49.63% | 0 | 0% | 49.63% | 0 | 0 | 0% | 3.209% | 0 | 0% | 3.209% | 0 | 0% | 3.209% | 0 | 0% | 0.3614% | 0 | 0% | 0.3614% | 0 | 0% | 0.3614% | 0 | 0% | 0.8852% | 0 | 0% | 0.8852% | 0 | 0% | 0.8852% | 0 | 0% | 0.9247% | 0 | 0% | 0.9247% | 0 | 0% | 0.9247% | 0 | 0% | 6.658% | 0 | 0% | 6.658% | 0 | 0% | 6.658% | 0 | 0% | 0.3246% | 0 | 0% | 0.3246% | 0 | 0% | 0.3246% | 0 |  |  |  | 0% | 11.8% | 0 | 0% | 11.8% | 0 | 0% | 11.8% | 0 | 0% | 0.3642% | 0 | 0% | 0.3642% | 0 | 0% | 0.3642% | 0 | 0% | 100% | 0 | 0% | 100% | 0 | 0% | 100% | 0 | 0% | 100% | 0 |  |  | 0 |  |  | 0 |  |  | 0
MERIDIAN 110288128 | 2.2096e-05 | 0 | 0.034993 | 0 | 0.034993 | 0.0043705 | 0.025671 | 0.010697 | 0% | 99% | 0 | 0% | 99% | 0 | 0% | 99% | 0 | 0% | 99% | 0 | 0% | 61.35% | 0 | 0% | 47.58% | 0 | 0% | 47.58% | 0 | 0% | 47.58% | 0 | 0 | 0% | 2.717% | 0 | 0% | 2.717% | 0 | 0% | 2.717% | 0 | 0% | 0.3256% | 0 | 0% | 0.3256% | 0 | 0% | 0.3256% | 0 | 0% | 0.9025% | 0 | 0% | 0.9025% | 0 | 0% | 0.9025% | 0 | 20.23% | 0.9067% | 6.4177e-05 | 0% | 0.9067% | 0 | 0% | 0.9067% | 0 | 0% | 6.707% | 0 | 0% | 6.707% | 0 | 0% | 6.707% | 0 | 0% | 0.5809% | 0 | 0% | 0.5809% | 0 | 0% | 0.5809% | 0 |  |  |  | 0% | 11.8% | 0 | 0% | 11.8% | 0 | 0% | 11.8% | 0 | 0% | 0.3483% | 0 | 0% | 0.3483% | 0 | 0% | 0.3483% | 0 | 0% | 100% | 0 | 0% | 100% | 0 | 0% | 100% | 0 | 0% | 100% | 0 |  |  | 0 |  |  | 0 |  |  | 0
SAN RAFAEL 1101312 | 5.1206e-05 | 0 | 0.018598 | 0 | 0.018598 | 0.010467 | 0.0086113 | 0.0025739 | 0% | 99% | 0 | 0% | 99% | 0 | 0% | 99% | 0 | 0% | 99% | 0 | 0% | 63.64% | 0 | 0% | 49.32% | 0 | 0% | 49.32% | 0 | 0% | 49.32% | 0 | 0 | 0% | 2.152% | 0 | 0% | 2.152% | 0 | 0% | 2.152% | 0 | 0% | 0.2254% | 0 | 0% | 0.2254% | 0 | 0% | 0.2254% | 0 | 0% | 0.607% | 0 | 0% | 0.607% | 0 | 0% | 0.607% | 0 | 65.16% | 0.605% | 7.3323e-05 | 0% | 0.605% | 0 | 10.8% | 0.605% | 1.2149e-05 | 0% | 4.487% | 0 | 0% | 4.487% | 0 | 0% | 4.487% | 0 | 0% | 2.246% | 0 | 0% | 2.246% | 0 | 0% | 2.246% | 0 |  |  |  | 0% | 11.8% | 0 | 35% | 11.8% | 0.0007681 | 0% | 11.8% | 0 | 0% | 0.3722% | 0 | 0% | 0.3722% | 0 | 0% | 0.3722% | 0 | 0% | 100% | 0 | 0% | 100% | 0 | 0% | 100% | 0 | 0% | 100% | 0 |  |  | 0 |  |  | 0 |  |  | 0
SANTA YNEZ 110488746 | 1.9818e-05 | 0 | 0.029438 | 0 | 0.029438 | 0.0042505 | 0.022912 | 0.0071105 | 0% | 99% | 0 | 0% | 99% | 0 | 0% | 99% | 0 | 0% | 99% | 0 | 0% | 62.57% | 0 | 0% | 49.01% | 0 | 0% | 49.01% | 0 | 0% | 49.01% | 0 | 0 | 0% | 3.894% | 0 | 0% | 3.894% | 0 | 0% | 3.894% | 0 | 0% | 0.4201% | 0 | 0% | 0.4201% | 0 | 0% | 0.4201% | 0 | 0% | 1.014% | 0 | 0% | 1.014% | 0 | 3.029% | 1.014% | 9.0401e-06 | 0% | 1.058% | 0 | 3.029% | 1.058% | 9.4303e-06 | 65.13% | 1.058% | 0.00020278 | 0% | 7.612% | 0 | 0% | 7.612% | 0 | 0% | 7.612% | 0 | 0% | 0.6692% | 0 | 0% | 0.6692% | 0 | 0% | 0.6692% | 0 |  |  |  | 0% | 11.8% | 0 | 0% | 11.8% | 0 | 0% | 11.8% | 0 | 0% | 0.3632% | 0 | 0% | 0.3632% | 0 | 0% | 0.3632% | 0 | 0% | 100% | 0 | 0% | 100% | 0 | 0% | 100% | 0 | 0% | 100% | 0 |  |  | 0 |  |  | 0 |  |  | 0
BRENTWOOD 211266654 | 2.6923e-05 | 0 | 0.054041 | 0 | 0.054041 | 0.0051894 | 0.038902 | 0.018832 | 0% | 99% | 0 | 0% | 99% | 0 | 0% | 99% | 0 | 0% | 99% | 0 | 0% | 61.53% | 0 | 0% | 47.65% | 0 | 0% | 47.65% | 0 | 0% | 47.65% | 0 | 0 | 0% | 2.703% | 0 | 0% | 2.703% | 0 | 0% | 2.703% | 0 | 0% | 0.3093% | 0 | 0% | 0.3093% | 0 | 0% | 0.3093% | 0 | 0% | 0.9153% | 0 | 0% | 0.9153% | 0 | 0% | 0.9153% | 0 | 0% | 0.9357% | 0 | 9.92% | 0.9357% | 5.0163e-05 | 89.68% | 0.9357% | 0.00045351 | 0% | 6.869% | 0 | 0% | 6.869% | 0 | 0% | 6.869% | 0 | 0% | 0.395% | 0 | 0% | 0.395% | 0 | 0% | 0.395% | 0 |  |  |  | 0% | 11.8% | 0 | 0% | 11.8% | 0 | 0% | 11.8% | 0 | 0% | 0.3576% | 0 | 0% | 0.3576% | 0 | 0% | 0.3576% | 0 | 0% | 100% | 0 | 0% | 100% | 0 | 0% | 100% | 0 | 0% | 100% | 0 |  |  | 0 |  |  | 0 |  |  | 0
FAMOSO 11012686 | 1.355e-05 | 0 | 0.059224 | 0 | 0.059224 | 0.004594 | 0.042004 | 0.022364 | 0% | 99% | 0 | 0% | 99% | 0 | 0% | 99% | 0 | 0% | 99% | 0 | 0% | 60.01% | 0 | 0% | 48.06% | 0 | 0% | 48.06% | 0 | 0% | 48.06% | 0 | 0 | 0% | 2.779% | 0 | 0% | 2.779% | 0 | 0% | 2.779% | 0 | 0% | 0.2897% | 0 | 0% | 0.2897% | 0 | 0% | 0.2897% | 0 | 0% | 0.9169% | 0 | 0% | 0.9169% | 0 | 0% | 0.9169% | 0 | 0% | 0.8776% | 0 | 1.532% | 0.8776% | 7.9616e-06 | 0% | 0.8776% | 0 | 0% | 6.714% | 0 | 0% | 6.714% | 0 | 0% | 6.714% | 0 | 0% | 0.3348% | 0 | 0% | 0.3348% | 0 | 0% | 0.3348% | 0 |  |  |  | 0% | 11.8% | 0 | 0% | 11.8% | 0 | 0% | 11.8% | 0 | 0% | 0.3479% | 0 | 0% | 0.3479% | 0 | 0% | 0.3479% | 0 | 0% | 100% | 0 | 0% | 100% | 0 | 0% | 100% | 0 | 0% | 100% | 0 |  |  | 0 |  |  | 0 |  |  | 0
COTTLE 17026318 | 1.7913e-05 | 0 | 0.048839 | 0 | 0.048839 | 0.0072007 | 0.027876 | 0.021793 | 0% | 99% | 0 | 0% | 99% | 0 | 0% | 99% | 0 | 0% | 99% | 0 | 0% | 63.47% | 0 | 0% | 49.46% | 0 | 0% | 49.46% | 0 | 0% | 49.46% | 0 | 0 | 0% | 2.094% | 0 | 0% | 2.094% | 0 | 0% | 2.094% | 0 | 0% | 0.2448% | 0 | 0% | 0.2448% | 0 | 0% | 0.2448% | 0 | 0% | 0.7136% | 0 | 0% | 0.7136% | 0 | 0% | 0.7136% | 0 | 7.141% | 0.7199% | 2.5107e-05 | 0% | 0.7199% | 0 | 37.7% | 0.7199% | 0.00013253 | 0% | 5.32% | 0 | 0% | 5.32% | 0 | 0% | 5.32% | 0 | 0% | 0.6736% | 0 | 0% | 0.6736% | 0 | 0% | 0.6736% | 0 |  |  |  | 0% | 11.8% | 0 | 0% | 11.8% | 0 | 0% | 11.8% | 0 | 0% | 0.3615% | 0 | 0% | 0.3615% | 0 | 0% | 0.3615% | 0 | 0% | 100% | 0 | 0% | 100% | 0 | 0% | 100% | 0 | 0% | 100% | 0 |  |  | 0 |  |  | 0 |  |  | 0
PEASE 1103CB | 2.5653e-05 | 0 | 0.052975 | 0 | 0.052975 | 0.0075095 | 0.036745 | 0.017437 | 0% | 99% | 0 | 0% | 99% | 0 | 0% | 99% | 0 | 0% | 99% | 0 | 0% | 61.69% | 0 | 0% | 47.57% | 0 | 0% | 47.57% | 0 | 0% | 47.57% | 0 | 0 | 0% | 2.433% | 0 | 0% | 2.433% | 0 | 0% | 2.433% | 0 | 0% | 0.294% | 0 | 0% | 0.294% | 0 | 0% | 0.294% | 0 | 0% | 0.8563% | 0 | 0% | 0.8563% | 0 | 0% | 0.8563% | 0 | 0% | 0.8697% | 0 | 0% | 0.8697% | 0 | 0% | 0.8697% | 0 | 0% | 6.401% | 0 | 0% | 6.401% | 0 | 0% | 6.401% | 0 | 0% | 0.5957% | 0 | 0% | 0.5957% | 0 | 0% | 0.5957% | 0 |  |  |  | 0% | 11.8% | 0 | 0% | 11.8% | 0 | 0% | 11.8% | 0 | 0% | 0.3535% | 0 | 0% | 0.3535% | 0 | 0% | 0.3535% | 0 | 0% | 100% | 0 | 0% | 100% | 0 | 0% | 100% | 0 | 0% | 100% | 0 |  |  | 0 |  |  | 0 |  |  | 0
BORDEN 110190050 | 1.9284e-05 | 0 | 0.07913 | 0 | 0.07913 | 0.012797 | 0.05172 | 0.027646 | 0% | 99% | 0 | 0% | 99% | 0 | 0% | 99% | 0 | 0% | 99% | 0 | 0% | 61.8% | 0 | 0% | 48.81% | 0 | 0% | 48.81% | 0 | 0% | 48.81% | 0 | 0 | 0% | 2.537% | 0 | 0% | 2.537% | 0 | 0% | 2.537% | 0 | 0% | 0.2741% | 0 | 0% | 0.2741% | 0 | 0% | 0.2741% | 0 | 0% | 0.8416% | 0 | 0% | 0.8416% | 0 | 0% | 0.8416% | 0 | 34.47% | 0.8347% | 0.00022766 | 0% | 0.8347% | 0 | 65.53% | 0.8347% | 0.00043287 | 0% | 6.236% | 0 | 0% | 6.236% | 0 | 0% | 6.236% | 0 | 0% | 0.7509% | 0 | 0% | 0.7509% | 0 | 0% | 0.7509% | 0 |  |  |  | 0% | 11.8% | 0 | 0% | 11.8% | 0 | 0% | 11.8% | 0 | 0% | 0.3574% | 0 | 0% | 0.3574% | 0 | 0% | 0.3574% | 0 | 0% | 100% | 0 | 0% | 100% | 0 | 0% | 100% | 0 | 0% | 100% | 0 |  |  | 0 |  |  | 0 |  |  | 0
MC FARLAND 1104950506 | 1.4546e-05 | 0 | 0.012639 | 0 | 0.012639 | 0.00080822 | 0.0087052 | 0.0052084 | 0% | 99% | 0 | 0% | 99% | 0 | 0% | 99% | 0 | 0% | 99% | 0 | 0% | 60.84% | 0 | 0% | 48.26% | 0 | 0% | 48.26% | 0 | 0% | 48.26% | 0 | 0 | 0% | 2.93% | 0 | 0% | 2.93% | 0 | 0% | 2.93% | 0 | 0% | 0.3158% | 0 | 0% | 0.3158% | 0 | 0% | 0.3158% | 0 | 0% | 0.8785% | 0 | 0% | 0.8785% | 0 | 0% | 0.8785% | 0 | 0% | 0.8547% | 0 | 0% | 0.8547% | 0 | 0% | 0.8547% | 0 | 0% | 6.45% | 0 | 0% | 6.45% | 0 | 0% | 6.45% | 0 | 0% | 0.2915% | 0 | 0% | 0.2915% | 0 | 0% | 0.2915% | 0 |  |  |  | 0% | 11.8% | 0 | 0% | 11.8% | 0 | 0% | 11.8% | 0 | 0% | 0.3507% | 0 | 0% | 0.3507% | 0 | 0% | 0.3507% | 0 | 0% | 100% | 0 | 0% | 100% | 0 | 0% | 100% | 0 | 0% | 100% | 0 |  |  | 0 |  |  | 0 |  |  | 0
GRAND ISLAND 22258872 | 2.2224e-05 | 0 | 0.12088 | 0 | 0.12088 | 0.014087 | 0.097025 | 0.029692 | 0% | 99% | 0 | 0% | 99% | 0 | 0% | 99% | 0 | 0% | 99% | 0 | 0% | 61.83% | 0 | 0% | 47.9% | 0 | 0% | 47.9% | 0 | 0% | 47.9% | 0 | 0 | 0% | 3.258% | 0 | 0% | 3.258% | 0 | 0% | 3.258% | 0 | 0% | 0.3885% | 0 | 0% | 0.3885% | 0 | 0% | 0.3885% | 0 | 0% | 0.9911% | 0 | 0% | 0.9911% | 0 | 0% | 0.9911% | 0 | 0% | 1.014% | 0 | 0% | 1.014% | 0 | 0% | 1.014% | 0 | 0% | 7.402% | 0 | 0% | 7.402% | 0 | 0% | 7.402% | 0 | 0% | 0.497% | 0 | 0% | 0.497% | 0 | 0% | 0.497% | 0 |  |  |  | 0% | 11.8% | 0 | 0% | 11.8% | 0 | 0% | 11.8% | 0 | 0% | 0.3481% | 0 | 0% | 0.3481% | 0 | 0% | 0.3481% | 0 | 0% | 100% | 0 | 0% | 100% | 0 | 0% | 100% | 0 | 0% | 100% | 0 |  |  | 0 |  |  | 0 |  |  | 0
TEJON 1105CB | 1.8731e-05 | 0 | 0.064632 | 0 | 0.064632 | 0.0032833 | 0.046183 | 0.025822 | 0% | 99% | 0 | 0% | 99% | 0 | 0% | 99% | 0 | 0% | 99% | 0 | 0% | 61.81% | 0 | 0% | 48.53% | 0 | 0% | 48.53% | 0 | 0% | 48.53% | 0 | 0 | 0% | 2.854% | 0 | 0% | 2.854% | 0 | 0% | 2.854% | 0 | 0% | 0.3213% | 0 | 0% | 0.3213% | 0 | 0% | 0.3213% | 0 | 0% | 0.9128% | 0 | 0% | 0.9128% | 0 | 0% | 0.9128% | 0 | 98.97% | 0.9277% | 0.00059339 | 0% | 0.9277% | 0 | 0% | 0.9277% | 0 | 0% | 6.826% | 0 | 0% | 6.826% | 0 | 0% | 6.826% | 0 | 0% | 0.2292% | 0 | 0% | 0.2292% | 0 | 0% | 0.2292% | 0 |  |  |  | 0% | 11.8% | 0 | 0% | 11.8% | 0 | 0% | 11.8% | 0 | 0% | 0.3572% | 0 | 0% | 0.3572% | 0 | 0% | 0.3572% | 0 | 0% | 100% | 0 | 0% | 100% | 0 | 0% | 100% | 0 | 0% | 100% | 0 |  |  | 0 |  |  | 0 |  |  | 0
KNIGHTS LANDING 11027752 | 2.3874e-05 | 0 | 0.069576 | 0 | 0.069576 | 0.0096436 | 0.050688 | 0.020718 | 0% | 99% | 0 | 0% | 99% | 0 | 0% | 99% | 0 | 0% | 99% | 0 | 0% | 61.39% | 0 | 0% | 47.46% | 0 | 0% | 47.46% | 0 | 0% | 47.46% | 0 | 0 | 0% | 2.739% | 0 | 0% | 2.739% | 0 | 0% | 2.739% | 0 | 0% | 0.3313% | 0 | 0% | 0.3313% | 0 | 0% | 0.3313% | 0 | 0% | 0.8896% | 0 | 0% | 0.8896% | 0 | 0% | 0.8896% | 0 | 0% | 0.893% | 0 | 99.31% | 0.893% | 0.00061707 | 0% | 0.893% | 0 | 0% | 6.606% | 0 | 0% | 6.606% | 0 | 0% | 6.606% | 0 | 0% | 0.6225% | 0 | 0% | 0.6225% | 0 | 0% | 0.6225% | 0 |  |  |  | 0% | 11.8% | 0 | 0% | 11.8% | 0 | 0% | 11.8% | 0 | 0% | 0.3477% | 0 | 0% | 0.3477% | 0 | 0% | 0.3477% | 0 | 0% | 100% | 0 | 0% | 100% | 0 | 0% | 100% | 0 | 0% | 100% | 0 |  |  | 0 |  |  | 0 |  |  | 0
TUPMAN 1103CB | 2.0431e-05 | 0 | 0.067982 | 0 | 0.067982 | 0.0043556 | 0.044756 | 0.03009 | 0% | 99% | 0 | 0% | 99% | 0 | 0% | 99% | 0 | 0% | 99% | 0 | 0% | 61.3% | 0 | 0% | 47.94% | 0 | 0% | 47.94% | 0 | 0% | 47.94% | 0 | 0 | 0% | 2.627% | 0 | 0% | 2.627% | 0 | 0% | 2.627% | 0 | 0% | 0.2913% | 0 | 0% | 0.2913% | 0 | 0% | 0.2913% | 0 | 0% | 0.8431% | 0 | 0% | 0.8431% | 0 | 0% | 0.8431% | 0 | 93.45% | 0.8516% | 0.00054105 | 4.027% | 0.8516% | 2.3316e-05 | 1.358% | 0.8516% | 7.8601e-06 | 0% | 6.29% | 0 | 0% | 6.29% | 0 | 0% | 6.29% | 0 | 0% | 0.3046% | 0 | 0% | 0.3046% | 0 | 0% | 0.3046% | 0 |  |  |  | 0% | 11.8% | 0 | 0% | 11.8% | 0 | 0% | 11.8% | 0 | 0% | 0.3601% | 0 | 0% | 0.3601% | 0 | 0% | 0.3601% | 0 | 0% | 100% | 0 | 0% | 100% | 0 | 0% | 100% | 0 | 0% | 100% | 0 |  |  | 0 |  |  | 0 |  |  | 0
LODI 110212592 | 2.2267e-05 | 0 | 0.090501 | 0 | 0.090501 | 0.013491 | 0.062272 | 0.029709 | 0% | 99% | 0 | 0% | 99% | 0 | 0% | 99% | 0 | 0% | 99% | 0 | 0% | 62.6% | 0 | 0% | 49.09% | 0 | 0% | 49.09% | 0 | 0% | 49.09% | 0 | 0 | 0% | 3.037% | 0 | 0% | 3.037% | 0 | 0% | 3.037% | 0 | 0% | 0.3371% | 0 | 0% | 0.3371% | 0 | 0% | 0.3371% | 0 | 0% | 0.8765% | 0 | 0% | 0.8765% | 0 | 0% | 0.8765% | 0 | 0% | 0.8905% | 0 | 0% | 0.8905% | 0 | 99.48% | 0.8905% | 0.00080175 | 0% | 6.527% | 0 | 0% | 6.527% | 0 | 0% | 6.527% | 0 | 0% | 0.5979% | 0 | 0% | 0.5979% | 0 | 0% | 0.5979% | 0 |  |  |  | 0% | 11.8% | 0 | 0% | 11.8% | 0 | 0% | 11.8% | 0 | 0% | 0.3587% | 0 | 0% | 0.3587% | 0 | 0% | 0.3587% | 0 | 0% | 100% | 0 | 0% | 100% | 0 | 0% | 100% | 0 | 0% | 100% | 0 |  |  | 0 |  |  | 0 |  |  | 0
CORCORAN 1118CB | 2.5291e-05 | 0 | 0.057065 | 0 | 0.057065 | 0.0031608 | 0.03584 | 0.027512 | 0% | 99% | 0 | 0% | 99% | 0 | 0% | 99% | 0 | 0% | 99% | 0 | 0% | 60.99% | 0 | 0% | 47.21% | 0 | 0% | 47.21% | 0 | 0% | 47.21% | 0 | 0 | 0% | 2.308% | 0 | 0% | 2.308% | 0 | 0% | 2.308% | 0 | 0% | 0.2629% | 0 | 0% | 0.2629% | 0 | 0% | 0.2629% | 0 | 0% | 0.7987% | 0 | 0% | 0.7987% | 0 | 0% | 0.7987% | 0 | 95.87% | 0.8092% | 0.00044272 | 0% | 0.8092% | 0 | 0% | 0.8092% | 0 | 0% | 5.981% | 0 | 0% | 5.981% | 0 | 0% | 5.981% | 0 | 0% | 0.2807% | 0 | 0% | 0.2807% | 0 | 0% | 0.2807% | 0 |  |  |  | 0% | 11.8% | 0 | 0% | 11.8% | 0 | 0% | 11.8% | 0 | 0% | 0.3616% | 0 | 0% | 0.3616% | 0 | 0% | 0.3616% | 0 | 0% | 100% | 0 | 0% | 100% | 0 | 0% | 100% | 0 | 0% | 100% | 0 |  |  | 0 |  |  | 0 |  |  | 0
WATERLOO 11014437 | 1.6623e-05 | 0 | 0.0087914 | 0 | 0.0087914 | 0.0016806 | 0.0059233 | 0.0026435 | 0% | 99% | 0 | 0% | 99% | 0 | 0% | 99% | 0 | 0% | 99% | 0 | 0% | 62.31% | 0 | 0% | 48.89% | 0 | 0% | 48.89% | 0 | 0% | 48.89% | 0 | 0 | 0% | 2.723% | 0 | 0% | 2.723% | 0 | 0% | 2.723% | 0 | 0% | 0.3082% | 0 | 0% | 0.3082% | 0 | 0% | 0.3082% | 0 | 0% | 0.8518% | 0 | 0% | 0.8518% | 0 | 0% | 0.8518% | 0 | 3.22% | 0.8608% | 2.4367e-06 | 0% | 0.8608% | 0 | 0% | 0.8608% | 0 | 0% | 6.338% | 0 | 0% | 6.338% | 0 | 0% | 6.338% | 0 | 0% | 0.8104% | 0 | 0% | 0.8104% | 0 | 0% | 0.8104% | 0 |  |  |  | 0% | 11.8% | 0 | 0% | 11.8% | 0 | 0% | 11.8% | 0 | 0% | 0.357% | 0 | 0% | 0.357% | 0 | 0% | 0.357% | 0 | 0% | 100% | 0 | 0% | 100% | 0 | 0% | 100% | 0 | 0% | 100% | 0 |  |  | 0 |  |  | 0 |  |  | 0
SMYRNA 1101317866 | 1.1753e-05 | 0 | 0.040193 | 0 | 0.040193 | 0.0027123 | 0.030074 | 0.014065 | 0% | 99% | 0 | 0% | 99% | 0 | 0% | 99% | 0 | 0% | 99% | 0 | 0% | 59.2% | 0 | 0% | 47.61% | 0 | 0% | 47.61% | 0 | 0% | 47.61% | 0 | 0 | 0% | 3.042% | 0 | 0% | 3.042% | 0 | 0% | 3.042% | 0 | 0% | 0.3135% | 0 | 0% | 0.3135% | 0 | 0% | 0.3135% | 0 | 0% | 0.9669% | 0 | 0% | 0.9669% | 0 | 0% | 0.9669% | 0 | 0% | 0.9155% | 0 | 0% | 0.9155% | 0 | 99.86% | 0.9155% | 0.00036747 | 0% | 7.047% | 0 | 0% | 7.047% | 0 | 0% | 7.047% | 0 | 0% | 0.3513% | 0 | 0% | 0.3513% | 0 | 0% | 0.3513% | 0 |  |  |  | 0% | 11.8% | 0 | 0% | 11.8% | 0 | 0% | 11.8% | 0 | 0% | 0.3436% | 0 | 0% | 0.3436% | 0 | 0% | 0.3436% | 0 | 0% | 100% | 0 | 0% | 100% | 0 | 0% | 100% | 0 | 0% | 100% | 0 |  |  | 0 |  |  | 0 |  |  | 0
CRESSEY 21037022 | 2.1543e-05 | 0 | 0.023263 | 0 | 0.023263 | 0.0032123 | 0.014852 | 0.0090545 | 0% | 99% | 0 | 0% | 99% | 0 | 0% | 99% | 0 | 0% | 99% | 0 | 0% | 62.6% | 0 | 0% | 48.93% | 0 | 0% | 48.93% | 0 | 0% | 48.93% | 0 | 0 | 0% | 2.752% | 0 | 0% | 2.752% | 0 | 0% | 2.752% | 0 | 0% | 0.3093% | 0 | 0% | 0.3093% | 0 | 0% | 0.3093% | 0 | 0% | 0.805% | 0 | 0% | 0.805% | 0 | 0% | 0.805% | 0 | 8.306% | 0.8126% | 1.5702e-05 | 0% | 0.8126% | 0 | 0% | 0.8126% | 0 | 0% | 5.978% | 0 | 0% | 5.978% | 0 | 0% | 5.978% | 0 | 0% | 0.6438% | 0 | 0% | 0.6438% | 0 | 0% | 0.6438% | 0 |  |  |  | 0% | 11.8% | 0 | 0% | 11.8% | 0 | 0% | 11.8% | 0 | 0% | 0.3591% | 0 | 0% | 0.3591% | 0 | 0% | 0.3591% | 0 | 0% | 100% | 0 | 0% | 100% | 0 | 0% | 100% | 0 | 0% | 100% | 0 |  |  | 0 |  |  | 0 |  |  | 0
STROUD 1102CB | 1.9024e-05 | 0 | 0.067718 | 0 | 0.067718 | 0.0032023 | 0.049006 | 0.026736 | 0% | 99% | 0 | 0% | 99% | 0 | 0% | 99% | 0 | 0% | 99% | 0 | 0% | 61% | 0 | 0% | 47.5% | 0 | 0% | 47.5% | 0 | 0% | 47.5% | 0 | 0 | 0% | 2.936% | 0 | 0% | 2.936% | 0 | 0% | 2.936% | 0 | 0% | 0.3338% | 0 | 0% | 0.3338% | 0 | 0% | 0.3338% | 0 | 0% | 0.9197% | 0 | 0% | 0.9197% | 0 | 0% | 0.9197% | 0 | 67.69% | 0.9385% | 0.00043021 | 0% | 0.9385% | 0 | 0% | 0.9385% | 0 | 0% | 6.883% | 0 | 0% | 6.883% | 0 | 0% | 6.883% | 0 | 0% | 0.2543% | 0 | 0% | 0.2543% | 0 | 0% | 0.2543% | 0 |  |  |  | 0% | 11.8% | 0 | 0% | 11.8% | 0 | 0% | 11.8% | 0 | 0% | 0.3571% | 0 | 0% | 0.3571% | 0 | 0% | 0.3571% | 0 | 0% | 100% | 0 | 0% | 100% | 0 | 0% | 100% | 0 | 0% | 100% | 0 |  |  | 0 |  |  | 0 |  |  | 0
PLAINFIELD 1105403328 | 3.0904e-05 | 0 | 0.03874 | 0 | 0.03874 | 0.004819 | 0.026952 | 0.013393 | 0% | 99% | 0 | 0% | 99% | 0 | 0% | 99% | 0 | 0% | 99% | 0 | 0% | 62.16% | 0 | 0% | 47.92% | 0 | 0% | 47.92% | 0 | 0% | 47.92% | 0 | 0 | 0% | 2.721% | 0 | 0% | 2.721% | 0 | 0% | 2.721% | 0 | 0% | 0.3232% | 0 | 0% | 0.3232% | 0 | 0% | 0.3232% | 0 | 0% | 0.8629% | 0 | 0% | 0.8629% | 0 | 0% | 0.8629% | 0 | 0% | 0.8834% | 0 | 63.72% | 0.8834% | 0.00021808 | 0% | 0.8834% | 0 | 0% | 6.457% | 0 | 0% | 6.457% | 0 | 0% | 6.457% | 0 | 0% | 0.5038% | 0 | 0% | 0.5038% | 0 | 0% | 0.5038% | 0 |  |  |  | 0% | 11.8% | 0 | 0% | 11.8% | 0 | 0% | 11.8% | 0 | 0% | 0.3559% | 0 | 0% | 0.3559% | 0 | 0% | 0.3559% | 0 | 0% | 100% | 0 | 0% | 100% | 0 | 0% | 100% | 0 | 0% | 100% | 0 |  |  | 0 |  |  | 0 |  |  | 0
EL CAPITAN 11049610 | 2.2139e-05 | 0 | 0.11877 | 0 | 0.11877 | 0.014349 | 0.07955 | 0.044589 | 0% | 99% | 0 | 0% | 99% | 0 | 0% | 99% | 0 | 0% | 99% | 0 | 0% | 62.08% | 0 | 0% | 48.66% | 0 | 0% | 48.66% | 0 | 0% | 48.66% | 0 | 0 | 0% | 2.734% | 0 | 0% | 2.734% | 0 | 0% | 2.734% | 0 | 0% | 0.3067% | 0 | 0% | 0.3067% | 0 | 0% | 0.3067% | 0 | 0% | 0.8539% | 0 | 0% | 0.8539% | 0 | 0% | 0.8539% | 0 | 0% | 0.8656% | 0 | 23.68% | 0.8656% | 0.00024342 | 71.94% | 0.8656% | 0.0007396 | 0% | 6.367% | 0 | 0% | 6.367% | 0 | 0% | 6.367% | 0 | 0% | 0.5788% | 0 | 0% | 0.5788% | 0 | 0% | 0.5788% | 0 |  |  |  | 0% | 11.8% | 0 | 0% | 11.8% | 0 | 0% | 11.8% | 0 | 0% | 0.3592% | 0 | 0% | 0.3592% | 0 | 0% | 0.3592% | 0 | 0% | 100% | 0 | 0% | 100% | 0 | 0% | 100% | 0 | 0% | 100% | 0 |  |  | 0 |  |  | 0 |  |  | 0
SCHINDLER 1110190384 | 1.5882e-05 | 0 | 0.0035142 | 0 | 0.0035142 | 0.0002822 | 0.0023499 | 0.0014655 | 0% | 99% | 0 | 0% | 99% | 0 | 0% | 99% | 0 | 0% | 99% | 0 | 0% | 61.52% | 0 | 0% | 48.42% | 0 | 0% | 48.42% | 0 | 0% | 48.42% | 0 | 0 | 0% | 2.886% | 0 | 0% | 2.886% | 0 | 0% | 2.886% | 0 | 0% | 0.3199% | 0 | 0% | 0.3199% | 0 | 0% | 0.3199% | 0 | 0% | 0.8486% | 0 | 0% | 0.8486% | 0 | 0% | 0.8486% | 0 | 0% | 0.8466% | 0 | 0% | 0.8466% | 0 | 100% | 0.8466% | 2.975e-05 | 0% | 6.283% | 0 | 0% | 6.283% | 0 | 0% | 6.283% | 0 | 0% | 0.3553% | 0 | 0% | 0.3553% | 0 | 0% | 0.3553% | 0 |  |  |  | 0% | 11.8% | 0 | 0% | 11.8% | 0 | 0% | 11.8% | 0 | 0% | 0.3558% | 0 | 0% | 0.3558% | 0 | 0% | 0.3558% | 0 | 0% | 100% | 0 | 0% | 100% | 0 | 0% | 100% | 0 | 0% | 100% | 0 |  |  | 0 |  |  | 0 |  |  | 0
TRES VIAS 11012618 | 2.5686e-05 | 0 | 0.02027 | 0 | 0.02027 | 0.0018721 | 0.015 | 0.0067643 | 0% | 99% | 0 | 0% | 99% | 0 | 0% | 99% | 0 | 0% | 99% | 0 | 0% | 62.08% | 0 | 0% | 47.66% | 0 | 0% | 47.66% | 0 | 0% | 47.66% | 0 | 0 | 0% | 2.769% | 0 | 0% | 2.769% | 0 | 0% | 2.769% | 0 | 0% | 0.3454% | 0 | 0% | 0.3454% | 0 | 0% | 0.3454% | 0 | 0% | 0.8948% | 0 | 0% | 0.8948% | 0 | 0% | 0.8948% | 0 | 0% | 0.919% | 0 | 0% | 0.919% | 0 | 100% | 0.919% | 0.00018628 | 0% | 6.697% | 0 | 0% | 6.697% | 0 | 0% | 6.697% | 0 | 0% | 0.4247% | 0 | 0% | 0.4247% | 0 | 0% | 0.4247% | 0 |  |  |  | 0% | 11.8% | 0 | 0% | 11.8% | 0 | 0% | 11.8% | 0 | 0% | 0.35% | 0 | 0% | 0.35% | 0 | 0% | 0.35% | 0 | 0% | 100% | 0 | 0% | 100% | 0 | 0% | 100% | 0 | 0% | 100% | 0 |  |  | 0 |  |  | 0 |  |  | 0
COTTLE 17028100 | 1.4339e-05 | 0 | 0.029479 | 0 | 0.029479 | 0.0045778 | 0.015792 | 0.014013 | 0% | 99% | 0 | 0% | 99% | 0 | 0% | 99% | 0 | 0% | 99% | 0 | 0% | 64.24% | 0 | 0% | 50.65% | 0 | 0% | 50.65% | 0 | 0% | 50.65% | 0 | 0 | 0% | 2.177% | 0 | 0% | 2.177% | 0 | 0% | 2.177% | 0 | 0% | 0.2409% | 0 | 0% | 0.2409% | 0 | 0% | 0.2409% | 0 | 0% | 0.679% | 0 | 0% | 0.679% | 0 | 0% | 0.679% | 0 | 0% | 0.6785% | 0 | 0% | 0.6785% | 0 | 91.98% | 0.6785% | 0.00018397 | 0% | 5.03% | 0 | 0% | 5.03% | 0 | 0% | 5.03% | 0 | 0% | 0.734% | 0 | 0% | 0.734% | 0 | 0% | 0.734% | 0 |  |  |  | 0% | 11.8% | 0 | 0% | 11.8% | 0 | 0% | 11.8% | 0 | 0% | 0.3637% | 0 | 0% | 0.3637% | 0 | 0% | 0.3637% | 0 | 0% | 100% | 0 | 0% | 100% | 0 | 0% | 100% | 0 | 0% | 100% | 0 |  |  | 0 |  |  | 0 |  |  | 0
GUSTINE 11029100 | 1.9484e-05 | 0 | 0.24651 | 0 | 0.24651 | 0.0159 | 0.17184 | 0.099774 | 0% | 99% | 0 | 0% | 99% | 0 | 0% | 99% | 0 | 0% | 99% | 0 | 0% | 61.95% | 0 | 0% | 48.74% | 0 | 0% | 48.74% | 0 | 0% | 48.74% | 0 | 0 | 0% | 2.962% | 0 | 0% | 2.962% | 0 | 0% | 2.962% | 0 | 0% | 0.3285% | 0 | 0% | 0.3285% | 0 | 0% | 0.3285% | 0 | 0% | 0.8894% | 0 | 0% | 0.8894% | 0 | 0% | 0.8894% | 0 | 0% | 0.8987% | 0 | 0% | 0.8987% | 0 | 0% | 0.8987% | 0 | 0% | 6.619% | 0 | 0% | 6.619% | 0 | 0% | 6.619% | 0 | 0% | 0.3122% | 0 | 0% | 0.3122% | 0 | 0% | 0.3122% | 0 |  |  |  | 0% | 11.8% | 0 | 0% | 11.8% | 0 | 0% | 11.8% | 0 | 0% | 0.3572% | 0 | 0% | 0.3572% | 0 | 0% | 0.3572% | 0 | 0% | 100% | 0 | 0% | 100% | 0 | 0% | 100% | 0 | 0% | 100% | 0 |  |  | 0 |  |  | 0 |  |  | 0
ATWATER 11082460 | 2.0371e-05 | 0 | 0.043907 | 0 | 0.043907 | 0.0061287 | 0.02853 | 0.01656 | 0% | 99% | 0 | 0% | 99% | 0 | 0% | 99% | 0 | 0% | 99% | 0 | 0% | 63.08% | 0 | 0% | 49.39% | 0 | 0% | 49.39% | 0 | 0% | 49.39% | 0 | 0 | 0% | 2.877% | 0 | 0% | 2.877% | 0 | 0% | 2.877% | 0 | 0% | 0.3228% | 0 | 0% | 0.3228% | 0 | 0% | 0.3228% | 0 | 0% | 0.8297% | 0 | 0% | 0.8297% | 0 | 0% | 0.8297% | 0 | 0% | 0.8541% | 0 | 57.69% | 0.8541% | 0.00021634 | 41.38% | 0.8541% | 0.0001552 | 0% | 6.208% | 0 | 0% | 6.208% | 0 | 0% | 6.208% | 0 | 0% | 0.6574% | 0 | 0% | 0.6574% | 0 | 0% | 0.6574% | 0 |  |  |  | 0% | 11.8% | 0 | 0% | 11.8% | 0 | 0% | 11.8% | 0 | 0% | 0.3634% | 0 | 0% | 0.3634% | 0 | 0% | 0.3634% | 0 | 0% | 100% | 0 | 0% | 100% | 0 | 0% | 100% | 0 | 0% | 100% | 0 |  |  | 0 |  |  | 0 |  |  | 0
JACOBS CORNER 110137362 | 2.3859e-05 | 0 | 0.01962 | 0 | 0.01962 | 0.0013521 | 0.013388 | 0.0081472 | 0% | 99% | 0 | 0% | 99% | 0 | 0% | 99% | 0 | 0% | 99% | 0 | 0% | 61.36% | 0 | 0% | 47.66% | 0 | 0% | 47.66% | 0 | 0% | 47.66% | 0 | 0 | 0% | 2.639% | 0 | 0% | 2.639% | 0 | 0% | 2.639% | 0 | 0% | 0.2977% | 0 | 0% | 0.2977% | 0 | 0% | 0.2977% | 0 | 0% | 0.8735% | 0 | 0% | 0.8735% | 0 | 0% | 0.8735% | 0 | 0% | 0.8958% | 0 | 0% | 0.8958% | 0 | 0% | 0.8958% | 0 | 0% | 6.561% | 0 | 0% | 6.561% | 0 | 0% | 6.561% | 0 | 0% | 0.341% | 0 | 0% | 0.341% | 0 | 0% | 0.341% | 0 |  |  |  | 0% | 11.8% | 0 | 0% | 11.8% | 0 | 0% | 11.8% | 0 | 0% | 0.3616% | 0 | 0% | 0.3616% | 0 | 0% | 0.3616% | 0 | 0% | 100% | 0 | 0% | 100% | 0 | 0% | 100% | 0 | 0% | 100% | 0 |  |  | 0 |  |  | 0 |  |  | 0
LOCKEFORD 21011330 | 2.6764e-05 | 0 | 0.048183 | 0 | 0.048183 | 0.0087708 | 0.030998 | 0.01645 | 0% | 99% | 0 | 0% | 99% | 0 | 0% | 99% | 0 | 0% | 99% | 0 | 0% | 63.28% | 0 | 0% | 49.53% | 0 | 0% | 49.53% | 0 | 0% | 49.53% | 0 | 0 | 0% | 2.821% | 0 | 0% | 2.821% | 0 | 0% | 2.821% | 0 | 0% | 0.3151% | 0 | 0% | 0.3151% | 0 | 0% | 0.3151% | 0 | 0% | 0.8206% | 0 | 0% | 0.8206% | 0 | 0% | 0.8206% | 0 | 0% | 0.8414% | 0 | 0% | 0.8414% | 0 | 68.87% | 0.8414% | 0.00027921 | 0% | 6.132% | 0 | 0% | 6.132% | 0 | 0% | 6.132% | 0 | 0% | 0.752% | 0 | 0% | 0.752% | 0 | 0% | 0.752% | 0 |  |  |  | 0% | 11.8% | 0 | 0% | 11.8% | 0 | 0% | 11.8% | 0 | 0% | 0.3631% | 0 | 0% | 0.3631% | 0 | 0% | 0.3631% | 0 | 0% | 100% | 0 | 0% | 100% | 0 | 0% | 100% | 0 | 0% | 100% | 0 |  |  | 0 |  |  | 0 |  |  | 0
WESTLEY 1103CB | 1.6488e-05 | 0 | 0.043914 | 0 | 0.043914 | 0.0030957 | 0.031402 | 0.016741 | 0% | 99% | 0 | 0% | 99% | 0 | 0% | 99% | 0 | 0% | 99% | 0 | 0% | 61.48% | 0 | 0% | 48.55% | 0 | 0% | 48.55% | 0 | 0% | 48.55% | 0 | 0 | 0% | 2.928% | 0 | 0% | 2.928% | 0 | 0% | 2.928% | 0 | 0% | 0.3249% | 0 | 0% | 0.3249% | 0 | 0% | 0.3249% | 0 | 0% | 0.9121% | 0 | 0% | 0.9121% | 0 | 0% | 0.9121% | 0 | 0% | 0.9164% | 0 | 0% | 0.9164% | 0 | 0% | 0.9164% | 0 | 0% | 6.781% | 0 | 0% | 6.781% | 0 | 0% | 6.781% | 0 | 0% | 0.3179% | 0 | 0% | 0.3179% | 0 | 0% | 0.3179% | 0 |  |  |  | 0% | 11.8% | 0 | 0% | 11.8% | 0 | 0% | 11.8% | 0 | 0% | 0.3551% | 0 | 0% | 0.3551% | 0 | 0% | 0.3551% | 0 | 0% | 100% | 0 | 0% | 100% | 0 | 0% | 100% | 0 | 0% | 100% | 0 |  |  | 0 |  |  | 0 |  |  | 0
EAST NICOLAUS 11031254 | 2.1673e-05 | 0 | 0.084484 | 0 | 0.084484 | 0.010929 | 0.059835 | 0.027832 | 0% | 99% | 0 | 0% | 99% | 0 | 0% | 99% | 0 | 0% | 99% | 0 | 0% | 62.54% | 0 | 0% | 48.87% | 0 | 0% | 48.87% | 0 | 0% | 48.87% | 0 | 0 | 0% | 3.105% | 0 | 0% | 3.105% | 0 | 0% | 3.105% | 0 | 0% | 0.3525% | 0 | 0% | 0.3525% | 0 | 0% | 0.3525% | 0 | 0% | 0.8893% | 0 | 0% | 0.8893% | 0 | 0% | 0.8893% | 0 | 0% | 0.9049% | 0 | 42.89% | 0.9049% | 0.0003279 | 56.78% | 0.9049% | 0.00043404 | 0% | 6.62% | 0 | 0% | 6.62% | 0 | 0% | 6.62% | 0 | 0% | 0.5596% | 0 | 0% | 0.5596% | 0 | 0% | 0.5596% | 0 |  |  |  | 0% | 11.8% | 0 | 0% | 11.8% | 0 | 0% | 11.8% | 0 | 0% | 0.3559% | 0 | 0% | 0.3559% | 0 | 0% | 0.3559% | 0 | 0% | 100% | 0 | 0% | 100% | 0 | 0% | 100% | 0 | 0% | 100% | 0 |  |  | 0 |  |  | 0 |  |  | 0
WILSON 110310690 | 2.3981e-05 | 0 | 0.0298 | 0 | 0.0298 | 0.0042711 | 0.019314 | 0.011194 | 0% | 99% | 0 | 0% | 99% | 0 | 0% | 99% | 0 | 0% | 99% | 0 | 0% | 62.39% | 0 | 0% | 48.41% | 0 | 0% | 48.41% | 0 | 0% | 48.41% | 0 | 0 | 0% | 2.722% | 0 | 0% | 2.722% | 0 | 0% | 2.722% | 0 | 0% | 0.3114% | 0 | 0% | 0.3114% | 0 | 0% | 0.3114% | 0 | 0% | 0.8178% | 0 | 0% | 0.8178% | 0 | 0% | 0.8178% | 0 | 0% | 0.8415% | 0 | 0% | 0.8415% | 0 | 0% | 0.8415% | 0 | 0% | 6.127% | 0 | 0% | 6.127% | 0 | 0% | 6.127% | 0 | 0% | 0.6208% | 0 | 0% | 0.6208% | 0 | 0% | 0.6208% | 0 |  |  |  | 0% | 11.8% | 0 | 0% | 11.8% | 0 | 0% | 11.8% | 0 | 0% | 0.3621% | 0 | 0% | 0.3621% | 0 | 0% | 0.3621% | 0 | 0% | 100% | 0 | 0% | 100% | 0 | 0% | 100% | 0 | 0% | 100% | 0 |  |  | 0 |  |  | 0 |  |  | 0
OLD RIVER 1105CB | 3.655e-05 | 0 | 0.0062596 | 0 | 0.0062596 | 0.00017607 | 0.0040597 | 0.00307 | 0% | 99% | 0 | 0% | 99% | 0 | 0% | 99% | 0 | 0% | 99% | 0 | 0% | 62.46% | 0 | 0% | 48.05% | 0 | 0% | 48.05% | 0 | 0% | 48.05% | 0 | 0 | 0% | 2.521% | 0 | 0% | 2.521% | 0 | 0% | 2.521% | 0 | 0% | 0.3064% | 0 | 0% | 0.3064% | 0 | 0% | 0.3064% | 0 | 0% | 0.8006% | 0 | 0% | 0.8006% | 0 | 0% | 0.8006% | 0 | 0% | 0.835% | 0 | 0% | 0.835% | 0 | 100% | 0.835% | 5.2266e-05 | 0% | 6.033% | 0 | 0% | 6.033% | 0 | 0% | 6.033% | 0 | 0% | 0.1603% | 0 | 0% | 0.1603% | 0 | 0% | 0.1603% | 0 |  |  |  | 0% | 11.8% | 0 | 0% | 11.8% | 0 | 0% | 11.8% | 0 | 0% | 0.3618% | 0 | 0% | 0.3618% | 0 | 0% | 0.3618% | 0 | 0% | 100% | 0 | 0% | 100% | 0 | 0% | 100% | 0 | 0% | 100% | 0 |  |  | 0 |  |  | 0 |  |  | 0
RENFRO 210797560 | 2.8117e-05 | 0 | 0.0076182 | 0 | 0.0076182 | 0.00051855 | 0.0046022 | 0.0037712 | 0% | 99% | 0 | 0% | 99% | 0 | 0% | 99% | 0 | 0% | 99% | 0 | 0% | 63.68% | 0 | 0% | 49.68% | 0 | 0% | 49.68% | 0 | 0% | 49.68% | 0 | 0 | 0% | 2.554% | 0 | 0% | 2.554% | 0 | 0% | 2.554% | 0 | 0% | 0.2903% | 0 | 0% | 0.2903% | 0 | 0% | 0.2903% | 0 | 0% | 0.7716% | 0 | 0% | 0.7716% | 0 | 0% | 0.7716% | 0 | 0% | 0.8009% | 0 | 98.73% | 0.8009% | 6.0237e-05 | 0% | 0.8009% | 0 | 0% | 5.803% | 0 | 0% | 5.803% | 0 | 0% | 5.803% | 0 | 0% | 0.2917% | 0 | 0% | 0.2917% | 0 | 0% | 0.2917% | 0 |  |  |  | 0% | 11.8% | 0 | 0% | 11.8% | 0 | 0% | 11.8% | 0 | 0% | 0.367% | 0 | 0% | 0.367% | 0 | 0% | 0.367% | 0 | 0% | 100% | 0 | 0% | 100% | 0 | 0% | 100% | 0 | 0% | 100% | 0 |  |  | 0 |  |  | 0 |  |  | 0
VICTOR 1102CB | 2.3051e-05 | 0 | 0.046364 | 0 | 0.046364 | 0.0067067 | 0.031395 | 0.016022 | 0% | 99% | 0 | 0% | 99% | 0 | 0% | 99% | 0 | 0% | 99% | 0 | 0% | 62.36% | 0 | 0% | 48.8% | 0 | 0% | 48.8% | 0 | 0% | 48.8% | 0 | 0 | 0% | 2.823% | 0 | 0% | 2.823% | 0 | 0% | 2.823% | 0 | 0% | 0.316% | 0 | 0% | 0.316% | 0 | 0% | 0.316% | 0 | 0% | 0.8597% | 0 | 0% | 0.8597% | 0 | 0% | 0.8597% | 0 | 0% | 0.8746% | 0 | 0% | 0.8746% | 0 | 0.6074% | 0.8746% | 2.463e-06 | 0% | 6.413% | 0 | 0% | 6.413% | 0 | 0% | 6.413% | 0 | 0% | 0.6196% | 0 | 0% | 0.6196% | 0 | 0% | 0.6196% | 0 |  |  |  | 0% | 11.8% | 0 | 0% | 11.8% | 0 | 0% | 11.8% | 0 | 0% | 0.3593% | 0 | 0% | 0.3593% | 0 | 0% | 0.3593% | 0 | 0% | 100% | 0 | 0% | 100% | 0 | 0% | 100% | 0 | 0% | 100% | 0 |  |  | 0 |  |  | 0 |  |  | 0
BRENTWOOD 2112B542R | 1.8853e-05 | 0 | 0.046693 | 0 | 0.046693 | 0.0049959 | 0.032578 | 0.01694 | 0% | 99% | 0 | 0% | 99% | 0 | 0% | 99% | 0 | 0% | 99% | 0 | 0% | 61.67% | 0 | 0% | 48.42% | 0 | 0% | 48.42% | 0 | 0% | 48.42% | 0 | 0 | 0% | 2.728% | 0 | 0% | 2.728% | 0 | 0% | 2.728% | 0 | 0% | 0.3017% | 0 | 0% | 0.3017% | 0 | 0% | 0.3017% | 0 | 0% | 0.8878% | 0 | 0% | 0.8878% | 0 | 0% | 0.8878% | 0 | 0% | 0.8865% | 0 | 0% | 0.8865% | 0 | 100% | 0.8865% | 0.00041392 | 0% | 6.592% | 0 | 0% | 6.592% | 0 | 0% | 6.592% | 0 | 0% | 0.4528% | 0 | 0% | 0.4528% | 0 | 0% | 0.4528% | 0 |  |  |  | 0% | 11.8% | 0 | 0% | 11.8% | 0 | 0% | 11.8% | 0 | 0% | 0.3547% | 0 | 0% | 0.3547% | 0 | 0% | 0.3547% | 0 | 0% | 100% | 0 | 0% | 100% | 0 | 0% | 100% | 0 | 0% | 100% | 0 |  |  | 0 |  |  | 0 |  |  | 0
NEW HOPE 1101CB | 2.441e-05 | 0 | 0.095473 | 0 | 0.095473 | 0.022859 | 0.06294 | 0.025681 | 0% | 99% | 0 | 0% | 99% | 0 | 0% | 99% | 0 | 0% | 99% | 0 | 0% | 62.95% | 0 | 0% | 48.55% | 0 | 0% | 48.55% | 0 | 0% | 48.55% | 0 | 0 | 0% | 2.722% | 0 | 0% | 2.722% | 0 | 0% | 2.722% | 0 | 0% | 0.3193% | 0 | 0% | 0.3193% | 0 | 0% | 0.3193% | 0 | 0% | 0.8213% | 0 | 0% | 0.8213% | 0 | 0% | 0.8213% | 0 | 0% | 0.8476% | 0 | 0% | 0.8476% | 0 | 99.15% | 0.8476% | 0.00080235 | 0% | 6.153% | 0 | 0% | 6.153% | 0 | 0% | 6.153% | 0 | 0% | 0.9866% | 0 | 0% | 0.9866% | 0 | 0% | 0.9866% | 0 |  |  |  | 0% | 11.8% | 0 | 0% | 11.8% | 0 | 0% | 11.8% | 0 | 0% | 0.3604% | 0 | 0% | 0.3604% | 0 | 0% | 0.3604% | 0 | 0% | 100% | 0 | 0% | 100% | 0 | 0% | 100% | 0 | 0% | 100% | 0 |  |  | 0 |  |  | 0 |  |  | 0
LOGAN CREEK 210137352 | 4.1275e-05 | 0 | 0.005908 | 0 | 0.005908 | 0.0010971 | 0.0044743 | 0.0013286 | 0% | 99% | 0 | 0% | 99% | 0 | 0% | 99% | 0 | 0% | 99% | 0 | 0% | 62.38% | 0 | 0% | 46.76% | 0 | 0% | 46.76% | 0 | 0% | 46.76% | 0 | 0 | 0% | 2.236% | 0 | 0% | 2.236% | 0 | 0% | 2.236% | 0 | 0% | 0.3212% | 0 | 0% | 0.3212% | 0 | 0% | 0.3212% | 0 | 0% | 0.8738% | 0 | 0% | 0.8738% | 0 | 0% | 0.8738% | 0 | 0% | 0.9068% | 0 | 100% | 0.9068% | 5.3577e-05 | 0% | 0.9068% | 0 | 0% | 6.578% | 0 | 0% | 6.578% | 0 | 0% | 6.578% | 0 | 0% | 0.7186% | 0 | 0% | 0.7186% | 0 | 0% | 0.7186% | 0 |  |  |  | 0% | 11.8% | 0 | 0% | 11.8% | 0 | 0% | 11.8% | 0 | 0% | 0.3439% | 0 | 0% | 0.3439% | 0 | 0% | 0.3439% | 0 | 0% | 100% | 0 | 0% | 100% | 0 | 0% | 100% | 0 | 0% | 100% | 0 |  |  | 0 |  |  | 0 |  |  | 0
COTTLE 17089860 | 1.5879e-05 | 0 | 0.065109 | 0 | 0.065109 | 0.0059122 | 0.036187 | 0.033945 | 0% | 99% | 0 | 0% | 99% | 0 | 0% | 99% | 0 | 0% | 99% | 0 | 0% | 63.82% | 0 | 0% | 49.55% | 0 | 0% | 49.55% | 0 | 0% | 49.55% | 0 | 0 | 0% | 2.025% | 0 | 0% | 2.025% | 0 | 0% | 2.025% | 0 | 0% | 0.2453% | 0 | 0% | 0.2453% | 0 | 0% | 0.2453% | 0 | 0% | 0.6806% | 0 | 0% | 0.6806% | 0 | 0% | 0.6806% | 0 | 0% | 0.6894% | 0 | 55.02% | 0.6894% | 0.00024696 | 44.85% | 0.6894% | 0.00020133 | 0% | 5.074% | 0 | 0% | 5.074% | 0 | 0% | 5.074% | 0 | 0% | 0.4523% | 0 | 0% | 0.4523% | 0 | 0% | 0.4523% | 0 |  |  |  | 0% | 11.8% | 0 | 0% | 11.8% | 0 | 0% | 11.8% | 0 | 0% | 0.3608% | 0 | 0% | 0.3608% | 0 | 0% | 0.3608% | 0 | 0% | 100% | 0 | 0% | 100% | 0 | 0% | 100% | 0 | 0% | 100% | 0 |  |  | 0 |  |  | 0 |  |  | 0
REEDLEY 1101CB | 2.6903e-05 | 0 | 0.062131 | 0 | 0.062131 | 0.005347 | 0.040231 | 0.026992 | 0% | 99% | 0 | 0% | 99% | 0 | 0% | 99% | 0 | 0% | 99% | 0 | 0% | 61.52% | 0 | 0% | 47.9% | 0 | 0% | 47.9% | 0 | 0% | 47.9% | 0 | 0 | 0% | 2.28% | 0 | 0% | 2.28% | 0 | 0% | 2.28% | 0 | 0% | 0.2629% | 0 | 0% | 0.2629% | 0 | 0% | 0.2629% | 0 | 0% | 0.8158% | 0 | 0% | 0.8158% | 0 | 0% | 0.8158% | 0 | 0% | 0.8204% | 0 | 0% | 0.8204% | 0 | 3.39% | 0.8204% | 1.728e-05 | 0% | 6.084% | 0 | 0% | 6.084% | 0 | 0% | 6.084% | 0 | 0% | 0.4102% | 0 | 0% | 0.4102% | 0 | 0% | 0.4102% | 0 |  |  |  | 0% | 11.8% | 0 | 0% | 11.8% | 0 | 0% | 11.8% | 0 | 0% | 0.3578% | 0 | 0% | 0.3578% | 0 | 0% | 0.3578% | 0 | 0% | 100% | 0 | 0% | 100% | 0 | 0% | 100% | 0 | 0% | 100% | 0 |  |  | 0 |  |  | 0 |  |  | 0
OLD RIVER 11031647 | 1.9167e-05 | 0 | 0.048437 | 0 | 0.048437 | 0.0030561 | 0.030956 | 0.022564 | 0% | 99% | 0 | 0% | 99% | 0 | 0% | 99% | 0 | 0% | 99% | 0 | 0% | 62.25% | 0 | 0% | 49.35% | 0 | 0% | 49.35% | 0 | 0% | 49.35% | 0 | 0 | 0% | 2.959% | 0 | 0% | 2.959% | 0 | 0% | 2.959% | 0 | 0% | 0.3183% | 0 | 0% | 0.3183% | 0 | 0% | 0.3183% | 0 | 0% | 0.8171% | 0 | 0% | 0.8171% | 0 | 0% | 0.8171% | 0 | 0% | 0.8116% | 0 | 0% | 0.8116% | 0 | 51.44% | 0.8116% | 0.0002022 | 0% | 6.029% | 0 | 0% | 6.029% | 0 | 0% | 6.029% | 0 | 0% | 0.2621% | 0 | 0% | 0.2621% | 0 | 0% | 0.2621% | 0 |  |  |  | 0% | 11.8% | 0 | 0% | 11.8% | 0 | 0% | 11.8% | 0 | 0% | 0.3585% | 0 | 0% | 0.3585% | 0 | 0% | 0.3585% | 0 | 0% | 100% | 0 | 0% | 100% | 0 | 0% | 100% | 0 | 0% | 100% | 0 |  |  | 0 |  |  | 0 |  |  | 0
LEMOORE 1101719720 | 2.1481e-05 | 0 | 0.019751 | 0 | 0.019751 | 0.001545 | 0.014513 | 0.0070144 | 0% | 99% | 0 | 0% | 99% | 0 | 0% | 99% | 0 | 0% | 99% | 0 | 0% | 60.72% | 0 | 0% | 46.92% | 0 | 0% | 46.92% | 0 | 0% | 46.92% | 0 | 0 | 0% | 2.783% | 0 | 0% | 2.783% | 0 | 0% | 2.783% | 0 | 0% | 0.3192% | 0 | 0% | 0.3192% | 0 | 0% | 0.3192% | 0 | 0% | 0.9343% | 0 | 0% | 0.9343% | 0 | 0% | 0.9343% | 0 | 0% | 0.9612% | 0 | 0% | 0.9612% | 0 | 0% | 0.9612% | 0 | 0% | 7.033% | 0 | 0% | 7.033% | 0 | 0% | 7.033% | 0 | 0% | 0.3725% | 0 | 0% | 0.3725% | 0 | 0% | 0.3725% | 0 |  |  |  | 0% | 11.8% | 0 | 0% | 11.8% | 0 | 0% | 11.8% | 0 | 0% | 0.3587% | 0 | 0% | 0.3587% | 0 | 0% | 0.3587% | 0 | 0% | 100% | 0 | 0% | 100% | 0 | 0% | 100% | 0 | 0% | 100% | 0 |  |  | 0 |  |  | 0 |  |  | 0
STOREY 1104620474 | 2.349e-05 | 0 | 0.11343 | 0 | 0.11343 | 0.011933 | 0.075083 | 0.045501 | 0% | 99% | 0 | 0% | 99% | 0 | 0% | 99% | 0 | 0% | 99% | 0 | 0% | 62.38% | 0 | 0% | 48.79% | 0 | 0% | 48.79% | 0 | 0% | 48.79% | 0 | 0 | 0% | 2.793% | 0 | 0% | 2.793% | 0 | 0% | 2.793% | 0 | 0% | 0.3113% | 0 | 0% | 0.3113% | 0 | 0% | 0.3113% | 0 | 0% | 0.8449% | 0 | 0% | 0.8449% | 0 | 0% | 0.8449% | 0 | 66.25% | 0.8641% | 0.00064938 | 0% | 0.8641% | 0 | 0% | 0.8641% | 0 | 0% | 6.319% | 0 | 0% | 6.319% | 0 | 0% | 6.319% | 0 | 0% | 0.5104% | 0 | 0% | 0.5104% | 0 | 0% | 0.5104% | 0 |  |  |  | 0% | 11.8% | 0 | 0% | 11.8% | 0 | 0% | 11.8% | 0 | 0% | 0.3619% | 0 | 0% | 0.3619% | 0 | 0% | 0.3619% | 0 | 0% | 100% | 0 | 0% | 100% | 0 | 0% | 100% | 0 | 0% | 100% | 0 |  |  | 0 |  |  | 0 |  |  | 0
WOODLAND 11088802 | 3.01e-05 | 0 | 0.078391 | 0 | 0.078391 | 0.011457 | 0.052771 | 0.027375 | 0% | 99% | 0 | 0% | 99% | 0 | 0% | 99% | 0 | 0% | 99% | 0 | 0% | 62.52% | 0 | 0% | 48.47% | 0 | 0% | 48.47% | 0 | 0% | 48.47% | 0 | 0 | 0% | 2.715% | 0 | 0% | 2.715% | 0 | 0% | 2.715% | 0 | 0% | 0.3165% | 0 | 0% | 0.3165% | 0 | 0% | 0.3165% | 0 | 0% | 0.8368% | 0 | 0% | 0.8368% | 0 | 0% | 0.8368% | 0 | 0% | 0.8513% | 0 | 0% | 0.8513% | 0 | 99.82% | 0.8513% | 0.00066612 | 0% | 6.241% | 0 | 0% | 6.241% | 0 | 0% | 6.241% | 0 | 0% | 0.5822% | 0 | 0% | 0.5822% | 0 | 0% | 0.5822% | 0 |  |  |  | 0% | 11.8% | 0 | 0% | 11.8% | 0 | 0% | 11.8% | 0 | 0% | 0.3568% | 0 | 0% | 0.3568% | 0 | 0% | 0.3568% | 0 | 0% | 100% | 0 | 0% | 100% | 0 | 0% | 100% | 0 | 0% | 100% | 0 |  |  | 0 |  |  | 0 |  |  | 0
PEABODY 210515812 | 1.6549e-05 | 0 | 0.10467 | 0 | 0.10467 | 0.01078 | 0.081873 | 0.029673 | 0% | 99% | 0 | 0% | 99% | 0 | 0% | 99% | 0 | 0% | 99% | 0 | 0% | 61.54% | 0 | 0% | 48.41% | 0 | 0% | 48.41% | 0 | 0% | 48.41% | 0 | 0 | 0% | 3.448% | 0 | 0% | 3.448% | 0 | 0% | 3.448% | 0 | 0% | 0.3874% | 0 | 0% | 0.3874% | 0 | 0% | 0.3874% | 0 | 0% | 0.985% | 0 | 0% | 0.985% | 0 | 0% | 0.985% | 0 | 0% | 0.9965% | 0 | 1.271% | 0.9965% | 1.3257e-05 | 98.71% | 0.9965% | 0.0010296 | 0% | 7.319% | 0 | 0% | 7.319% | 0 | 0% | 7.319% | 0 | 0% | 0.4735% | 0 | 0% | 0.4735% | 0 | 0% | 0.4735% | 0 |  |  |  | 0% | 11.8% | 0 | 0% | 11.8% | 0 | 0% | 11.8% | 0 | 0% | 0.3511% | 0 | 0% | 0.3511% | 0 | 0% | 0.3511% | 0 | 0% | 100% | 0 | 0% | 100% | 0 | 0% | 100% | 0 | 0% | 100% | 0 |  |  | 0 |  |  | 0 |  |  | 0
ANGIOLA 11038140 | 1.4362e-05 | 0 | 0.041955 | 0 | 0.041955 | 0.0022622 | 0.031259 | 0.015512 | 0% | 99% | 0 | 0% | 99% | 0 | 0% | 99% | 0 | 0% | 99% | 0 | 0% | 59.46% | 0 | 0% | 46.1% | 0 | 0% | 46.1% | 0 | 0% | 46.1% | 0 | 0 | 0% | 2.553% | 0 | 0% | 2.553% | 0 | 0% | 2.553% | 0 | 0% | 0.2886% | 0 | 0% | 0.2886% | 0 | 0% | 0.2886% | 0 | 0% | 0.9504% | 0 | 0% | 0.9504% | 0 | 0% | 0.9504% | 0 | 0% | 0.9569% | 0 | 100% | 0.9569% | 0.00040145 | 0% | 0.9569% | 0 | 0% | 7.121% | 0 | 0% | 7.121% | 0 | 0% | 7.121% | 0 | 0% | 0.2752% | 0 | 0% | 0.2752% | 0 | 0% | 0.2752% | 0 |  |  |  | 0% | 11.8% | 0 | 0% | 11.8% | 0 | 0% | 11.8% | 0 | 0% | 0.3545% | 0 | 0% | 0.3545% | 0 | 0% | 0.3545% | 0 | 0% | 100% | 0 | 0% | 100% | 0 | 0% | 100% | 0 | 0% | 100% | 0 |  |  | 0 |  |  | 0 |  |  | 0
CAMDEN 110237578 | 2.3334e-05 | 0 | 0.015468 | 0 | 0.015468 | 0.0019064 | 0.010733 | 0.0054394 | 0% | 99% | 0 | 0% | 99% | 0 | 0% | 99% | 0 | 0% | 99% | 0 | 0% | 60.63% | 0 | 0% | 48.48% | 0 | 0% | 48.48% | 0 | 0% | 48.48% | 0 | 0 | 0% | 2.814% | 0 | 0% | 2.814% | 0 | 0% | 2.814% | 0 | 0% | 0.296% | 0 | 0% | 0.296% | 0 | 0% | 0.296% | 0 | 0% | 0.8967% | 0 | 0% | 0.8967% | 0 | 0% | 0.8967% | 0 | 100% | 0.8674% | 0.00013417 | 0% | 0.8674% | 0 | 0% | 0.8674% | 0 | 0% | 6.578% | 0 | 0% | 6.578% | 0 | 0% | 6.578% | 0 | 0% | 0.5892% | 0 | 0% | 0.5892% | 0 | 0% | 0.5892% | 0 |  |  |  | 0% | 11.8% | 0 | 0% | 11.8% | 0 | 0% | 11.8% | 0 | 0% | 0.3513% | 0 | 0% | 0.3513% | 0 | 0% | 0.3513% | 0 | 0% | 100% | 0 | 0% | 100% | 0 | 0% | 100% | 0 | 0% | 100% | 0 |  |  | 0 |  |  | 0 |  |  | 0
RIVERBANK 171290100 | 2.6936e-05 | 0 | 0.028184 | 0 | 0.028184 | 0.0034549 | 0.016056 | 0.013434 | 0% | 99% | 0 | 0% | 99% | 0 | 0% | 99% | 0 | 0% | 99% | 0 | 0% | 64.18% | 0 | 0% | 50.38% | 0 | 0% | 50.38% | 0 | 0% | 50.38% | 0 | 0 | 0% | 2.265% | 0 | 0% | 2.265% | 0 | 0% | 2.265% | 0 | 0% | 0.2613% | 0 | 0% | 0.2613% | 0 | 0% | 0.2613% | 0 | 0% | 0.7128% | 0 | 0% | 0.7128% | 0 | 0% | 0.7128% | 0 | 12.42% | 0.7232% | 2.5316e-05 | 0% | 0.7232% | 0 | 50.14% | 0.7232% | 0.00010221 | 0% | 5.311% | 0 | 0% | 5.311% | 0 | 0% | 5.311% | 0 | 0% | 0.5112% | 0 | 0% | 0.5112% | 0 | 0% | 0.5112% | 0 |  |  |  | 0% | 11.8% | 0 | 0% | 11.8% | 0 | 0% | 11.8% | 0 | 0% | 0.363% | 0 | 0% | 0.363% | 0 | 0% | 0.363% | 0 | 0% | 100% | 0 | 0% | 100% | 0 | 0% | 100% | 0 | 0% | 100% | 0 |  |  | 0 |  |  | 0 |  |  | 0
MC ARTHUR 110153120 | 1.4954e-05 | 0.10137 | 0.022163 | 0.26376 | 0.28592 | 0.0028826 | 0.016648 | 0.0063774 | 0% | 99% | 0 | 0% | 99% | 0 | 0% | 99% | 0 | 0% | 99% | 0 | 0% | 60.99% | 0 | 0% | 48.32% | 0 | 0% | 48.32% | 0 | 0% | 48.32% | 0 | 0.26376 | 0% | 2.89% | 0 | 0% | 2.89% | 0 | 0% | 2.89% | 0 | 0% | 0.3241% | 0 | 0% | 0.3241% | 0 | 0% | 0.3241% | 0 | 0% | 0.938% | 0 | 0% | 0.938% | 0 | 4.927% | 0.938% | 1.0242e-05 | 0% | 0.9209% | 0 | 4.927% | 0.9209% | 1.0056e-05 | 0% | 0.9209% | 0 | 0% | 6.909% | 0 | 0% | 6.909% | 0 | 0% | 6.909% | 0 | 0% | 0.5849% | 0 | 0% | 0.5849% | 0 | 0% | 0.5849% | 0 |  |  |  | 0% | 11.8% | 0 | 0% | 11.8% | 0 | 0.5564% | 11.8% | 1.4551e-05 | 0% | 0.3455% | 0 | 0% | 0.3455% | 0 | 0% | 0.3455% | 0 | 0% | 100% | 0 | 0% | 100% | 0 | 0% | 100% | 0 | 0% | 100% | 0 |  |  | 0 |  |  | 0 |  |  | 0
JACINTO 110245248 | 2.2981e-05 | 0 | 0.048596 | 0 | 0.048596 | 0.0071341 | 0.035584 | 0.014094 | 0% | 99% | 0 | 0% | 99% | 0 | 0% | 99% | 0 | 0% | 99% | 0 | 0% | 61.93% | 0 | 0% | 47.7% | 0 | 0% | 47.7% | 0 | 0% | 47.7% | 0 | 0 | 0% | 2.885% | 0 | 0% | 2.885% | 0 | 0% | 2.885% | 0 | 0% | 0.3443% | 0 | 0% | 0.3443% | 0 | 0% | 0.3443% | 0 | 0% | 0.9022% | 0 | 0% | 0.9022% | 0 | 0% | 0.9022% | 0 | 0% | 0.9244% | 0 | 100% | 0.9244% | 0.0004492 | 0% | 0.9244% | 0 | 0% | 6.748% | 0 | 0% | 6.748% | 0 | 0% | 6.748% | 0 | 0% | 0.6468% | 0 | 0% | 0.6468% | 0 | 0% | 0.6468% | 0 |  |  |  | 0% | 11.8% | 0 | 0% | 11.8% | 0 | 0% | 11.8% | 0 | 0% | 0.3533% | 0 | 0% | 0.3533% | 0 | 0% | 0.3533% | 0 | 0% | 100% | 0 | 0% | 100% | 0 | 0% | 100% | 0 | 0% | 100% | 0 |  |  | 0 |  |  | 0 |  |  | 0
AIRWAYS 1105CB | 2.7938e-05 | 0 | 0.0082851 | 0 | 0.0082851 | 0.0011877 | 0.0053369 | 0.0031649 | 0% | 99% | 0 | 0% | 99% | 0 | 0% | 99% | 0 | 0% | 99% | 0 | 0% | 62.79% | 0 | 0% | 48.75% | 0 | 0% | 48.75% | 0 | 0% | 48.75% | 0 | 0 | 0% | 2.556% | 0 | 0% | 2.556% | 0 | 0% | 2.556% | 0 | 0% | 0.2901% | 0 | 0% | 0.2901% | 0 | 0% | 0.2901% | 0 | 0% | 0.8229% | 0 | 0% | 0.8229% | 0 | 0% | 0.8229% | 0 | 0% | 0.8525% | 0 | 100% | 0.8525% | 7.0632e-05 | 0% | 0.8525% | 0 | 0% | 6.199% | 0 | 0% | 6.199% | 0 | 0% | 6.199% | 0 | 0% | 0.5866% | 0 | 0% | 0.5866% | 0 | 0% | 0.5866% | 0 |  |  |  | 0% | 11.8% | 0 | 0% | 11.8% | 0 | 0% | 11.8% | 0 | 0% | 0.3655% | 0 | 0% | 0.3655% | 0 | 0% | 0.3655% | 0 | 0% | 100% | 0 | 0% | 100% | 0 | 0% | 100% | 0 | 0% | 100% | 0 |  |  | 0 |  |  | 0 |  |  | 0
SANTA NELLA 11043130 | 1.2969e-05 | 0 | 0.018569 | 0 | 0.018569 | 0.00091898 | 0.012844 | 0.007954 | 0% | 99% | 0 | 0% | 99% | 0 | 0% | 99% | 0 | 0% | 99% | 0 | 0% | 62.51% | 0 | 0% | 50.06% | 0 | 0% | 50.06% | 0 | 0% | 50.06% | 0 | 0 | 0% | 3.475% | 0 | 0% | 3.475% | 0 | 0% | 3.475% | 0 | 0% | 0.3688% | 0 | 0% | 0.3688% | 0 | 0% | 0.3688% | 0 | 0% | 0.8908% | 0 | 0% | 0.8908% | 0 | 0% | 0.8908% | 0 | 0% | 0.8907% | 0 | 0% | 0.8907% | 0 | 0% | 0.8907% | 0 | 0% | 6.575% | 0 | 0% | 6.575% | 0 | 0% | 6.575% | 0 | 0% | 0.2752% | 0 | 0% | 0.2752% | 0 | 0% | 0.2752% | 0 |  |  |  | 0% | 11.8% | 0 | 0% | 11.8% | 0 | -7.796e-16% | 11.8% | -1.7082e-20 | 0% | 0.3575% | 0 | 0% | 0.3575% | 0 | 0% | 0.3575% | 0 | 0% | 100% | 0 | 0% | 100% | 0 | 0% | 100% | 0 | 0% | 100% | 0 |  |  | 0 |  |  | 0 |  |  | 0
MARYSVILLE 110850856 | 2.3362e-05 | 0 | 0.054371 | 0 | 0.054371 | 0.0082656 | 0.03743 | 0.017898 | 0% | 99% | 0 | 0% | 99% | 0 | 0% | 99% | 0 | 0% | 99% | 0 | 0% | 62.31% | 0 | 0% | 47.9% | 0 | 0% | 47.9% | 0 | 0% | 47.9% | 0 | 0 | 0% | 2.686% | 0 | 0% | 2.686% | 0 | 0% | 2.686% | 0 | 0% | 0.3207% | 0 | 0% | 0.3207% | 0 | 0% | 0.3207% | 0 | 0% | 0.8513% | 0 | 0% | 0.8513% | 0 | 0% | 0.8513% | 0 | 0% | 0.8793% | 0 | 0% | 0.8793% | 0 | 0% | 0.8793% | 0 | 0% | 6.392% | 0 | 0% | 6.392% | 0 | 0% | 6.392% | 0 | 0% | 0.634% | 0 | 0% | 0.634% | 0 | 0% | 0.634% | 0 |  |  |  | 0% | 11.8% | 0 | 0% | 11.8% | 0 | 0% | 11.8% | 0 | 0% | 0.3582% | 0 | 0% | 0.3582% | 0 | 0% | 0.3582% | 0 | 0% | 100% | 0 | 0% | 100% | 0 | 0% | 100% | 0 | 0% | 100% | 0 |  |  | 0 |  |  | 0 |  |  | 0
DAVIS 110620232 | 2.5906e-05 | 0 | 0.037803 | 0 | 0.037803 | 0.0073392 | 0.023889 | 0.012988 | 0% | 99% | 0 | 0% | 99% | 0 | 0% | 99% | 0 | 0% | 99% | 0 | 0% | 62.72% | 0 | 0% | 48.54% | 0 | 0% | 48.54% | 0 | 0% | 48.54% | 0 | 0 | 0% | 2.66% | 0 | 0% | 2.66% | 0 | 0% | 2.66% | 0 | 0% | 0.3079% | 0 | 0% | 0.3079% | 0 | 0% | 0.3079% | 0 | 0% | 0.7839% | 0 | 0% | 0.7839% | 0 | 0% | 0.7839% | 0 | 0% | 0.7951% | 0 | 0.5391% | 0.7951% | 1.6204e-06 | 0% | 0.7951% | 0 | 0% | 5.832% | 0 | 0% | 5.832% | 0 | 0% | 5.832% | 0 | 0% | 0.7678% | 0 | 0% | 0.7678% | 0 | 0% | 0.7678% | 0 |  |  |  | 0% | 11.8% | 0 | 0% | 11.8% | 0 | 0% | 11.8% | 0 | 0% | 0.3588% | 0 | 0% | 0.3588% | 0 | 0% | 0.3588% | 0 | 0% | 100% | 0 | 0% | 100% | 0 | 0% | 100% | 0 | 0% | 100% | 0 |  |  | 0 |  |  | 0 |  |  | 0
HAMMONDS 110212140 | 1.7867e-05 | 0 | 0.026166 | 0 | 0.026166 | 0.0013817 | 0.018361 | 0.010867 | 0% | 99% | 0 | 0% | 99% | 0 | 0% | 99% | 0 | 0% | 99% | 0 | 0% | 60.38% | 0 | 0% | 47.58% | 0 | 0% | 47.58% | 0 | 0% | 47.58% | 0 | 0 | 0% | 2.646% | 0 | 0% | 2.646% | 0 | 0% | 2.646% | 0 | 0% | 0.2917% | 0 | 0% | 0.2917% | 0 | 0% | 0.2917% | 0 | 0% | 0.8938% | 0 | 0% | 0.8938% | 0 | 0% | 0.8938% | 0 | 98.71% | 0.8819% | 0.00022779 | 0% | 0.8819% | 0 | 0% | 0.8819% | 0 | 0% | 6.618% | 0 | 0% | 6.618% | 0 | 0% | 6.618% | 0 | 0% | 0.2521% | 0 | 0% | 0.2521% | 0 | 0% | 0.2521% | 0 |  |  |  | 0% | 11.8% | 0 | 0% | 11.8% | 0 | 0% | 11.8% | 0 | 0% | 0.3528% | 0 | 0% | 0.3528% | 0 | 0% | 0.3528% | 0 | 0% | 100% | 0 | 0% | 100% | 0 | 0% | 100% | 0 | 0% | 100% | 0 |  |  | 0 |  |  | 0 |  |  | 0
OROSI 110433456 | 1.974e-05 | 0 | 0.10345 | 0 | 0.10345 | 0.010202 | 0.065891 | 0.04493 | 0% | 99% | 0 | 0% | 99% | 0 | 0% | 99% | 0 | 0% | 99% | 0 | 0% | 61.94% | 0 | 0% | 48.83% | 0 | 0% | 48.83% | 0 | 0% | 48.83% | 0 | 0 | 0% | 2.352% | 0 | 0% | 2.352% | 0 | 0% | 2.352% | 0 | 0% | 0.2605% | 0 | 0% | 0.2605% | 0 | 0% | 0.2605% | 0 | 0% | 0.8078% | 0 | 0% | 0.8078% | 0 | 0% | 0.8078% | 0 | 18.11% | 0.7988% | 0.00014965 | 3.649% | 0.7988% | 3.0153e-05 | 0% | 0.7988% | 0 | 0% | 5.981% | 0 | 0% | 5.981% | 0 | 0% | 5.981% | 0 | 0% | 0.4461% | 0 | 0% | 0.4461% | 0 | 0% | 0.4461% | 0 |  |  |  | 0% | 11.8% | 0 | 0% | 11.8% | 0 | 0% | 11.8% | 0 | 0% | 0.3564% | 0 | 0% | 0.3564% | 0 | 0% | 0.3564% | 0 | 0% | 100% | 0 | 0% | 100% | 0 | 0% | 100% | 0 | 0% | 100% | 0 |  |  | 0 |  |  | 0 |  |  | 0
RICE 11033032 | 2.6165e-05 | 0 | 0.052943 | 0 | 0.052943 | 0.0069799 | 0.039954 | 0.015005 | 0% | 99% | 0 | 0% | 99% | 0 | 0% | 99% | 0 | 0% | 99% | 0 | 0% | 61.72% | 0 | 0% | 47.78% | 0 | 0% | 47.78% | 0 | 0% | 47.78% | 0 | 0 | 0% | 2.854% | 0 | 0% | 2.854% | 0 | 0% | 2.854% | 0 | 0% | 0.3404% | 0 | 0% | 0.3404% | 0 | 0% | 0.3404% | 0 | 0% | 0.9292% | 0 | 0% | 0.9292% | 0 | 0% | 0.9292% | 0 | 0% | 0.9437% | 0 | 1.567% | 0.9437% | 7.8275e-06 | 0% | 0.9437% | 0 | 0% | 6.932% | 0 | 0% | 6.932% | 0 | 0% | 6.932% | 0 | 0% | 0.5534% | 0 | 0% | 0.5534% | 0 | 0% | 0.5534% | 0 |  |  |  | 0% | 11.8% | 0 | 0% | 11.8% | 0 | 0% | 11.8% | 0 | 0% | 0.35% | 0 | 0% | 0.35% | 0 | 0% | 0.35% | 0 | 0% | 100% | 0 | 0% | 100% | 0 | 0% | 100% | 0 | 0% | 100% | 0 |  |  | 0 |  |  | 0 |  |  | 0
COLUSA JUNCTION 1101CB | 2.2892e-05 | 0 | 0.064046 | 0 | 0.064046 | 0.0072056 | 0.047659 | 0.020074 | 0% | 99% | 0 | 0% | 99% | 0 | 0% | 99% | 0 | 0% | 99% | 0 | 0% | 61.61% | 0 | 0% | 47.93% | 0 | 0% | 47.93% | 0 | 0% | 47.93% | 0 | 0 | 0% | 2.793% | 0 | 0% | 2.793% | 0 | 0% | 2.793% | 0 | 0% | 0.3359% | 0 | 0% | 0.3359% | 0 | 0% | 0.3359% | 0 | 0% | 0.9094% | 0 | 0% | 0.9094% | 0 | 0% | 0.9094% | 0 | 14.4% | 0.9168% | 8.4537e-05 | 44.66% | 0.9168% | 0.00026221 | 0% | 0.9168% | 0 | 0% | 6.763% | 0 | 0% | 6.763% | 0 | 0% | 6.763% | 0 | 0% | 0.4959% | 0 | 0% | 0.4959% | 0 | 0% | 0.4959% | 0 |  |  |  | 0% | 11.8% | 0 | 0% | 11.8% | 0 | 0% | 11.8% | 0 | 0% | 0.3481% | 0 | 0% | 0.3481% | 0 | 0% | 0.3481% | 0 | 0% | 100% | 0 | 0% | 100% | 0 | 0% | 100% | 0 | 0% | 100% | 0 |  |  | 0 |  |  | 0 |  |  | 0
RENFRO 21012252 | 3.6785e-05 | 0 | 0.014623 | 0 | 0.014623 | 0.00091877 | 0.0086996 | 0.0074928 | 0% | 99% | 0 | 0% | 99% | 0 | 0% | 99% | 0 | 0% | 99% | 0 | 0% | 63.59% | 0 | 0% | 49.09% | 0 | 0% | 49.09% | 0 | 0% | 49.09% | 0 | 0 | 0% | 2.465% | 0 | 0% | 2.465% | 0 | 0% | 2.465% | 0 | 0% | 0.2855% | 0 | 0% | 0.2855% | 0 | 0% | 0.2855% | 0 | 0% | 0.7535% | 0 | 0% | 0.7535% | 0 | 0% | 0.7535% | 0 | 0% | 0.7916% | 0 | 58.22% | 0.7916% | 6.7393e-05 | 41.78% | 0.7916% | 4.8367e-05 | 0% | 5.701% | 0 | 0% | 5.701% | 0 | 0% | 5.701% | 0 | 0% | 0.2455% | 0 | 0% | 0.2455% | 0 | 0% | 0.2455% | 0 |  |  |  | 0% | 11.8% | 0 | 0% | 11.8% | 0 | 0% | 11.8% | 0 | 0% | 0.3691% | 0 | 0% | 0.3691% | 0 | 0% | 0.3691% | 0 | 0% | 100% | 0 | 0% | 100% | 0 | 0% | 100% | 0 | 0% | 100% | 0 |  |  | 0 |  |  | 0 |  |  | 0
EIGHT MILE 210238448 | 4.3943e-05 | 0 | 0.012902 | 0 | 0.012902 | 0.0010456 | 0.0095563 | 0.0044964 | 0% | 99% | 0 | 0% | 99% | 0 | 0% | 99% | 0 | 0% | 99% | 0 | 0% | 62.29% | 0 | 0% | 47.48% | 0 | 0% | 47.48% | 0 | 0% | 47.48% | 0 | 0 | 0% | 2.703% | 0 | 0% | 2.703% | 0 | 0% | 2.703% | 0 | 0% | 0.3435% | 0 | 0% | 0.3435% | 0 | 0% | 0.3435% | 0 | 0% | 0.8938% | 0 | 0% | 0.8938% | 0 | 0% | 0.8938% | 0 | 0% | 0.9331% | 0 | 0% | 0.9331% | 0 | 99.55% | 0.9331% | 0.00011985 | 0% | 6.739% | 0 | 0% | 6.739% | 0 | 0% | 6.739% | 0 | 0% | 0.3162% | 0 | 0% | 0.3162% | 0 | 0% | 0.3162% | 0 |  |  |  | 0% | 11.8% | 0 | 0% | 11.8% | 0 | 0% | 11.8% | 0 | 0% | 0.3534% | 0 | 0% | 0.3534% | 0 | 0% | 0.3534% | 0 | 0% | 100% | 0 | 0% | 100% | 0 | 0% | 100% | 0 | 0% | 100% | 0 |  |  | 0 |  |  | 0 |  |  | 0
SILVERADO 210298998 | 3.3721e-05 | 0.069111 | 0.096074 | 0.46964 | 0.56571 | 0.027745 | 0.0602 | 0.024494 | 0% | 99% | 0 | 0% | 99% | 0 | 0% | 99% | 0 | 0% | 99% | 0 | 0% | 64.06% | 0 | 0% | 49.25% | 0 | 0% | 49.25% | 0 | 0% | 49.25% | 0 | 0.46964 | 0% | 3.046% | 0 | 0% | 3.046% | 0 | 0% | 3.046% | 0 | 0% | 0.3466% | 0 | 0% | 0.3466% | 0 | 0% | 0.3466% | 0 | 0% | 0.7878% | 0 | 0.3666% | 0.7878% | 2.7746e-06 | 0% | 0.7878% | 0 | 0.3666% | 0.8246% | 2.9041e-06 | 0% | 0.8246% | 0 | 45.44% | 0.8246% | 0.00035999 | 0% | 5.912% | 0 | 0% | 5.912% | 0 | 0% | 5.912% | 0 | 0% | 1.244% | 0 | 0% | 1.244% | 0 | 0% | 1.244% | 0 |  |  |  | 0% | 11.8% | 0 | 0% | 11.8% | 0 | 0% | 11.8% | 0 | 0% | 0.3665% | 0 | 0% | 0.3665% | 0 | 0% | 0.3665% | 0 | 0% | 100% | 0 | 0% | 100% | 0 | 0% | 100% | 0 | 0% | 100% | 0 |  |  | 0 |  |  | 0 |  |  | 0
RENFRO 21034686 | 2.2062e-05 | 0 | 0.08671 | 0 | 0.08671 | 0.0087524 | 0.055111 | 0.037631 | 0% | 99% | 0 | 0% | 99% | 0 | 0% | 99% | 0 | 0% | 99% | 0 | 0% | 61.9% | 0 | 0% | 48.79% | 0 | 0% | 48.79% | 0 | 0% | 48.79% | 0 | 0 | 0% | 2.537% | 0 | 0% | 2.537% | 0 | 0% | 2.537% | 0 | 0% | 0.2752% | 0 | 0% | 0.2752% | 0 | 0% | 0.2752% | 0 | 0% | 0.8177% | 0 | 0% | 0.8177% | 0 | 0% | 0.8177% | 0 | 0% | 0.8209% | 0 | 95.88% | 0.8209% | 0.0006825 | 0% | 0.8209% | 0 | 0% | 6.086% | 0 | 0% | 6.086% | 0 | 0% | 6.086% | 0 | 0% | 0.4363% | 0 | 0% | 0.4363% | 0 | 0% | 0.4363% | 0 |  |  |  | 0% | 11.8% | 0 | 0% | 11.8% | 0 | 0% | 11.8% | 0 | 0% | 0.3614% | 0 | 0% | 0.3614% | 0 | 0% | 0.3614% | 0 | 0% | 100% | 0 | 0% | 100% | 0 | 0% | 100% | 0 | 0% | 100% | 0 |  |  | 0 |  |  | 0 |  |  | 0
VALLEY HOME 17023214 | 1.3177e-05 | 0 | 0.044866 | 0 | 0.044866 | 0.0044004 | 0.025366 | 0.022757 | 0% | 99% | 0 | 0% | 99% | 0 | 0% | 99% | 0 | 0% | 99% | 0 | 0% | 63.73% | 0 | 0% | 50.22% | 0 | 0% | 50.22% | 0 | 0% | 50.22% | 0 | 0 | 0% | 2.184% | 0 | 0% | 2.184% | 0 | 0% | 2.184% | 0 | 0% | 0.2467% | 0 | 0% | 0.2467% | 0 | 0% | 0.2467% | 0 | 0% | 0.7052% | 0 | 0% | 0.7052% | 0 | 0% | 0.7052% | 0 | 7.409% | 0.6953% | 2.3113e-05 | 0% | 0.6953% | 0 | 76.84% | 0.6953% | 0.00023972 | 0% | 5.203% | 0 | 0% | 5.203% | 0 | 0% | 5.203% | 0 | 0% | 0.483% | 0 | 0% | 0.483% | 0 | 0% | 0.483% | 0 |  |  |  | 0% | 11.8% | 0 | 0% | 11.8% | 0 | 0% | 11.8% | 0 | 0% | 0.3586% | 0 | 0% | 0.3586% | 0 | 0% | 0.3586% | 0 | 0% | 100% | 0 | 0% | 100% | 0 | 0% | 100% | 0 | 0% | 100% | 0 |  |  | 0 |  |  | 0 |  |  | 0
MENDOTA 1104CB | 2.189e-05 | 0 | 0.036325 | 0 | 0.036325 | 0.0017783 | 0.024984 | 0.015763 | 0% | 99% | 0 | 0% | 99% | 0 | 0% | 99% | 0 | 0% | 99% | 0 | 0% | 60.19% | 0 | 0% | 47.32% | 0 | 0% | 47.32% | 0 | 0% | 47.32% | 0 | 0 | 0% | 2.56% | 0 | 0% | 2.56% | 0 | 0% | 2.56% | 0 | 0% | 0.2821% | 0 | 0% | 0.2821% | 0 | 0% | 0.2821% | 0 | 0% | 0.8729% | 0 | 0% | 0.8729% | 0 | 0% | 0.8729% | 0 | 0.263% | 0.8562% | 8.1811e-07 | 0% | 0.8562% | 0 | 99.74% | 0.8562% | 0.0003102 | 0% | 6.452% | 0 | 0% | 6.452% | 0 | 0% | 6.452% | 0 | 0% | 0.239% | 0 | 0% | 0.239% | 0 | 0% | 0.239% | 0 |  |  |  | 0% | 11.8% | 0 | 0% | 11.8% | 0 | 0% | 11.8% | 0 | 0% | 0.3524% | 0 | 0% | 0.3524% | 0 | 0% | 0.3524% | 0 | 0% | 100% | 0 | 0% | 100% | 0 | 0% | 100% | 0 | 0% | 100% | 0 |  |  | 0 |  |  | 0 |  |  | 0
METTLER 110936724 | 2.9461e-05 | 0 | 0.040822 | 0 | 0.040822 | 0.0094603 | 0.027224 | 0.011111 | 0% | 99% | 0 | 0% | 99% | 0 | 0% | 99% | 0 | 0% | 99% | 0 | 0% | 62.93% | 0 | 0% | 49.17% | 0 | 0% | 49.17% | 0 | 0% | 49.17% | 0 | 0 | 0% | 2.71% | 0 | 0% | 2.71% | 0 | 0% | 2.71% | 0 | 0% | 0.3103% | 0 | 0% | 0.3103% | 0 | 0% | 0.3103% | 0 | 0% | 0.8403% | 0 | 0% | 0.8403% | 0 | 0% | 0.8403% | 0 | 0% | 0.8611% | 0 | 0% | 0.8611% | 0 | 48.6% | 0.8611% | 0.00017083 | 0% | 6.285% | 0 | 0% | 6.285% | 0 | 0% | 6.285% | 0 | 0% | 0.8388% | 0 | 0% | 0.8388% | 0 | 0% | 0.8388% | 0 |  |  |  | 0% | 11.8% | 0 | 0% | 11.8% | 0 | 0% | 11.8% | 0 | 0% | 0.3603% | 0 | 0% | 0.3603% | 0 | 0% | 0.3603% | 0 | 0% | 100% | 0 | 0% | 100% | 0 | 0% | 100% | 0 | 0% | 100% | 0 |  |  | 0 |  |  | 0 |  |  | 0
MAGUNDEN 21084227 | 2.742e-05 | 0 | 0.071944 | 0 | 0.071944 | 0.0063134 | 0.046817 | 0.031106 | 0% | 99% | 0 | 0% | 99% | 0 | 0% | 99% | 0 | 0% | 99% | 0 | 0% | 62.61% | 0 | 0% | 49.52% | 0 | 0% | 49.52% | 0 | 0% | 49.52% | 0 | 0 | 0% | 2.427% | 0 | 0% | 2.427% | 0 | 0% | 2.427% | 0 | 0% | 0.2702% | 0 | 0% | 0.2702% | 0 | 0% | 0.2702% | 0 | 0% | 0.8317% | 0 | 0% | 0.8317% | 0 | 0% | 0.8317% | 0 | 0% | 0.8323% | 0 | 0% | 0.8323% | 0 | 0% | 0.8323% | 0 | 0% | 6.187% | 0 | 0% | 6.187% | 0 | 0% | 6.187% | 0 | 0% | 0.3389% | 0 | 0% | 0.3389% | 0 | 0% | 0.3389% | 0 |  |  |  | 0% | 11.8% | 0 | 0% | 11.8% | 0 | 0% | 11.8% | 0 | 0% | 0.3582% | 0 | 0% | 0.3582% | 0 | 0% | 0.3582% | 0 | 0% | 100% | 0 | 0% | 100% | 0 | 0% | 100% | 0 | 0% | 100% | 0 |  |  | 0 |  |  | 0 |  |  | 0
RIPON 1701848930 | 2.6496e-05 | 0 | 0.025822 | 0 | 0.025822 | 0.0034249 | 0.013091 | 0.013723 | 0% | 99% | 0 | 0% | 99% | 0 | 0% | 99% | 0 | 0% | 99% | 0 | 0% | 64.29% | 0 | 0% | 50.36% | 0 | 0% | 50.36% | 0 | 0% | 50.36% | 0 | 0 | 0% | 2.177% | 0 | 0% | 2.177% | 0 | 0% | 2.177% | 0 | 0% | 0.244% | 0 | 0% | 0.244% | 0 | 0% | 0.244% | 0 | 0% | 0.642% | 0 | 0% | 0.642% | 0 | 0% | 0.642% | 0 | 30.77% | 0.6541% | 5.1962e-05 | 0% | 0.6541% | 0 | 66.32% | 0.6541% | 0.00011201 | 0% | 4.785% | 0 | 0% | 4.785% | 0 | 0% | 4.785% | 0 | 0% | 0.5796% | 0 | 0% | 0.5796% | 0 | 0% | 0.5796% | 0 |  |  |  | 0% | 11.8% | 0 | 0% | 11.8% | 0 | 0% | 11.8% | 0 | 0% | 0.3691% | 0 | 0% | 0.3691% | 0 | 0% | 0.3691% | 0 | 0% | 100% | 0 | 0% | 100% | 0 | 0% | 100% | 0 | 0% | 100% | 0 |  |  | 0 |  |  | 0 |  |  | 0
LERDO 1114CB | 2.3556e-05 | 0 | 0.037235 | 0 | 0.037235 | 0.0019893 | 0.026699 | 0.014919 | 0% | 99% | 0 | 0% | 99% | 0 | 0% | 99% | 0 | 0% | 99% | 0 | 0% | 60.81% | 0 | 0% | 47.66% | 0 | 0% | 47.66% | 0 | 0% | 47.66% | 0 | 0 | 0% | 2.761% | 0 | 0% | 2.761% | 0 | 0% | 2.761% | 0 | 0% | 0.3068% | 0 | 0% | 0.3068% | 0 | 0% | 0.3068% | 0 | 0% | 0.9141% | 0 | 0% | 0.9141% | 0 | 0% | 0.9141% | 0 | 74.49% | 0.9179% | 0.0002546 | 0% | 0.9179% | 0 | 0% | 0.9179% | 0 | 0% | 6.814% | 0 | 0% | 6.814% | 0 | 0% | 6.814% | 0 | 0% | 0.2464% | 0 | 0% | 0.2464% | 0 | 0% | 0.2464% | 0 |  |  |  | 0% | 11.8% | 0 | 0% | 11.8% | 0 | 0% | 11.8% | 0 | 0% | 0.3558% | 0 | 0% | 0.3558% | 0 | 0% | 0.3558% | 0 | 0% | 100% | 0 | 0% | 100% | 0 | 0% | 100% | 0 | 0% | 100% | 0 |  |  | 0 |  |  | 0 |  |  | 0
WILLIAMS 110249008 | 1.9277e-05 | 0 | 0.036645 | 0 | 0.036645 | 0.0034757 | 0.02714 | 0.0123 | 0% | 99% | 0 | 0% | 99% | 0 | 0% | 99% | 0 | 0% | 99% | 0 | 0% | 61.55% | 0 | 0% | 48.1% | 0 | 0% | 48.1% | 0 | 0% | 48.1% | 0 | 0 | 0% | 3.102% | 0 | 0% | 3.102% | 0 | 0% | 3.102% | 0 | 0% | 0.3572% | 0 | 0% | 0.3572% | 0 | 0% | 0.3572% | 0 | 0% | 0.9175% | 0 | 0% | 0.9175% | 0 | 0% | 0.9175% | 0 | 52.51% | 0.9218% | 0.00017739 | 26.15% | 0.9218% | 8.8349e-05 | 0% | 0.9218% | 0 | 0% | 6.803% | 0 | 0% | 6.803% | 0 | 0% | 6.803% | 0 | 0% | 0.427% | 0 | 0% | 0.427% | 0 | 0% | 0.427% | 0 |  |  |  | 0% | 11.8% | 0 | 0% | 11.8% | 0 | 0% | 11.8% | 0 | 0% | 0.3501% | 0 | 0% | 0.3501% | 0 | 0% | 0.3501% | 0 | 0% | 100% | 0 | 0% | 100% | 0 | 0% | 100% | 0 | 0% | 100% | 0 |  |  | 0 |  |  | 0 |  |  | 0
ATASCADERO 1101A22 | 2.5103e-05 | 0.0053424 | 0.060972 | 0 | 0.060972 | 0.021931 | 0.034217 | 0.015271 | 0% | 99% | 0 | 0% | 99% | 0 | 0% | 99% | 0 | 0% | 99% | 0 | 0% | 63.55% | 0 | 0% | 49.49% | 0 | 0% | 49.49% | 0 | 0% | 49.49% | 0 | 0 | 0% | 2.175% | 0 | 0% | 2.175% | 0 | 0% | 2.175% | 0 | 0% | 0.2439% | 0 | 0% | 0.2439% | 0 | 0% | 0.2439% | 0 | 0% | 0.7158% | 0 | 8.554% | 0.7158% | 3.7334e-05 | 0.5914% | 0.7158% | 2.5811e-06 | 98.96% | 0.7281% | 0.00043929 | 0.5914% | 0.7281% | 2.6254e-06 | 0% | 0.7281% | 0 | 0% | 5.348% | 0 | 0% | 5.348% | 0 | 0% | 5.348% | 0 | 0% | 1.671% | 0 | 0% | 1.671% | 0 | 0% | 1.671% | 0 |  |  |  | 0% | 11.8% | 0 | 0% | 11.8% | 0 | 0% | 11.8% | 0 | 0% | 0.3665% | 0 | 0% | 0.3665% | 0 | 0% | 0.3665% | 0 | 0% | 100% | 0 | 0% | 100% | 0 | 0% | 100% | 0 | 0% | 100% | 0 |  |  | 0 |  |  | 0 |  |  | 0
PEASE 110450628 | 2.6143e-05 | 0 | 0.018195 | 0 | 0.018195 | 0.0031214 | 0.012546 | 0.0056466 | 0% | 99% | 0 | 0% | 99% | 0 | 0% | 99% | 0 | 0% | 99% | 0 | 0% | 62.81% | 0 | 0% | 48.87% | 0 | 0% | 48.87% | 0 | 0% | 48.87% | 0 | 0 | 0% | 3.012% | 0 | 0% | 3.012% | 0 | 0% | 3.012% | 0 | 0% | 0.3482% | 0 | 0% | 0.3482% | 0 | 0% | 0.3482% | 0 | 0% | 0.8536% | 0 | 0% | 0.8536% | 0 | 0% | 0.8536% | 0 | 0% | 0.8701% | 0 | 0% | 0.8701% | 0 | 0% | 0.8701% | 0 | 0% | 6.351% | 0 | 0% | 6.351% | 0 | 0% | 6.351% | 0 | 0% | 0.6982% | 0 | 0% | 0.6982% | 0 | 0% | 0.6982% | 0 |  |  |  | 0% | 11.8% | 0 | 0% | 11.8% | 0 | 0% | 11.8% | 0 | 0% | 0.3559% | 0 | 0% | 0.3559% | 0 | 0% | 0.3559% | 0 | 0% | 100% | 0 | 0% | 100% | 0 | 0% | 100% | 0 | 0% | 100% | 0 |  |  | 0 |  |  | 0 |  |  | 0
ROUGH AND READY ISLA 11022146 | 2.5125e-05 | 0 | 0.054673 | 0 | 0.054673 | 0.0073716 | 0.036525 | 0.020153 | 0% | 99% | 0 | 0% | 99% | 0 | 0% | 99% | 0 | 0% | 99% | 0 | 0% | 63.32% | 0 | 0% | 49.4% | 0 | 0% | 49.4% | 0 | 0% | 49.4% | 0 | 0 | 0% | 2.99% | 0 | 0% | 2.99% | 0 | 0% | 2.99% | 0 | 0% | 0.3406% | 0 | 0% | 0.3406% | 0 | 0% | 0.3406% | 0 | 0% | 0.8394% | 0 | 0% | 0.8394% | 0 | 0% | 0.8394% | 0 | 2.41% | 0.867% | 1.1425e-05 | 93.5% | 0.867% | 0.00044323 | 3.983% | 0.867% | 1.8878e-05 | 0% | 6.282% | 0 | 0% | 6.282% | 0 | 0% | 6.282% | 0 | 0% | 0.5973% | 0 | 0% | 0.5973% | 0 | 0% | 0.5973% | 0 |  |  |  | 0% | 11.8% | 0 | 0% | 11.8% | 0 | 0% | 11.8% | 0 | 0% | 0.3618% | 0 | 0% | 0.3618% | 0 | 0% | 0.3618% | 0 | 0% | 100% | 0 | 0% | 100% | 0 | 0% | 100% | 0 | 0% | 100% | 0 |  |  | 0 |  |  | 0 |  |  | 0
MADERA 1112CB | 3.7727e-05 | 0 | 0.072717 | 0 | 0.072717 | 0.0054395 | 0.048971 | 0.030779 | 0% | 99% | 0 | 0% | 99% | 0 | 0% | 99% | 0 | 0% | 99% | 0 | 0% | 62.14% | 0 | 0% | 47.93% | 0 | 0% | 47.93% | 0 | 0% | 47.93% | 0 | 0 | 0% | 2.805% | 0 | 0% | 2.805% | 0 | 0% | 2.805% | 0 | 0% | 0.3199% | 0 | 0% | 0.3199% | 0 | 0% | 0.3199% | 0 | 0% | 0.8565% | 0 | 0% | 0.8565% | 0 | 0% | 0.8565% | 0 | 0.6813% | 0.8941% | 4.4295e-06 | 0% | 0.8941% | 0 | 0.9591% | 0.8941% | 6.2351e-06 | 0% | 6.464% | 0 | 0% | 6.464% | 0 | 0% | 6.464% | 0 | 0% | 0.3747% | 0 | 0% | 0.3747% | 0 | 0% | 0.3747% | 0 |  |  |  | 0% | 11.8% | 0 | 0% | 11.8% | 0 | 0% | 11.8% | 0 | 0% | 0.3655% | 0 | 0% | 0.3655% | 0 | 0% | 0.3655% | 0 | 0% | 100% | 0 | 0% | 100% | 0 | 0% | 100% | 0 | 0% | 100% | 0 |  |  | 0 |  |  | 0 |  |  | 0
DUNNIGAN 11014704 | 2.6076e-05 | 0 | 0.017506 | 0 | 0.017506 | 0.0015237 | 0.012655 | 0.0063333 | 0% | 99% | 0 | 0% | 99% | 0 | 0% | 99% | 0 | 0% | 99% | 0 | 0% | 61.55% | 0 | 0% | 47.19% | 0 | 0% | 47.19% | 0 | 0% | 47.19% | 0 | 0 | 0% | 2.678% | 0 | 0% | 2.678% | 0 | 0% | 2.678% | 0 | 0% | 0.3262% | 0 | 0% | 0.3262% | 0 | 0% | 0.3262% | 0 | 0% | 0.8818% | 0 | 0% | 0.8818% | 0 | 0% | 0.8818% | 0 | 0% | 0.9011% | 0 | 0% | 0.9011% | 0 | 100% | 0.9011% | 0.00015774 | 0% | 6.599% | 0 | 0% | 6.599% | 0 | 0% | 6.599% | 0 | 0% | 0.3797% | 0 | 0% | 0.3797% | 0 | 0% | 0.3797% | 0 |  |  |  | 0% | 11.8% | 0 | 0% | 11.8% | 0 | 0% | 11.8% | 0 | 0% | 0.3525% | 0 | 0% | 0.3525% | 0 | 0% | 0.3525% | 0 | 0% | 100% | 0 | 0% | 100% | 0 | 0% | 100% | 0 | 0% | 100% | 0 |  |  | 0 |  |  | 0 |  |  | 0
FIGARDEN 2102752669 | 2.1111e-05 | 0 | 0.015564 | 0 | 0.015564 | 0.0014103 | 0.010739 | 0.0060879 | 0% | 99% | 0 | 0% | 99% | 0 | 0% | 99% | 0 | 0% | 99% | 0 | 0% | 62.12% | 0 | 0% | 49% | 0 | 0% | 49% | 0 | 0% | 49% | 0 | 0 | 0% | 2.751% | 0 | 0% | 2.751% | 0 | 0% | 2.751% | 0 | 0% | 0.3056% | 0 | 0% | 0.3056% | 0 | 0% | 0.3056% | 0 | 0% | 0.8819% | 0 | 0% | 0.8819% | 0 | 0% | 0.8819% | 0 | 0% | 0.8943% | 0 | 0% | 0.8943% | 0 | 98.57% | 0.8943% | 0.0001372 | 0% | 6.582% | 0 | 0% | 6.582% | 0 | 0% | 6.582% | 0 | 0% | 0.4278% | 0 | 0% | 0.4278% | 0 | 0% | 0.4278% | 0 |  |  |  | 0% | 11.8% | 0 | 0% | 11.8% | 0 | 0% | 11.8% | 0 | 0% | 0.3591% | 0 | 0% | 0.3591% | 0 | 0% | 0.3591% | 0 | 0% | 100% | 0 | 0% | 100% | 0 | 0% | 100% | 0 | 0% | 100% | 0 |  |  | 0 |  |  | 0 |  |  | 0
GUERNSEY 110192702 | 1.7495e-05 | 0 | 0.022968 | 0 | 0.022968 | 0.001484 | 0.016519 | 0.0089121 | 0% | 99% | 0 | 0% | 99% | 0 | 0% | 99% | 0 | 0% | 99% | 0 | 0% | 60.88% | 0 | 0% | 47.05% | 0 | 0% | 47.05% | 0 | 0% | 47.05% | 0 | 0 | 0% | 2.814% | 0 | 0% | 2.814% | 0 | 0% | 2.814% | 0 | 0% | 0.3238% | 0 | 0% | 0.3238% | 0 | 0% | 0.3238% | 0 | 0% | 0.9052% | 0 | 0% | 0.9052% | 0 | 0% | 0.9052% | 0 | 0% | 0.9284% | 0 | 0% | 0.9284% | 0 | 0% | 0.9284% | 0 | 0% | 6.795% | 0 | 0% | 6.795% | 0 | 0% | 6.795% | 0 | 0% | 0.3291% | 0 | 0% | 0.3291% | 0 | 0% | 0.3291% | 0 |  |  |  | 0% | 11.8% | 0 | 0% | 11.8% | 0 | 0% | 11.8% | 0 | 0% | 0.3581% | 0 | 0% | 0.3581% | 0 | 0% | 0.3581% | 0 | 0% | 100% | 0 | 0% | 100% | 0 | 0% | 100% | 0 | 0% | 100% | 0 |  |  | 0 |  |  | 0 |  |  | 0
TWISSELMAN 2105623146 | 1.0928e-05 | 0 | 0.027494 | 0 | 0.027494 | 0.0021472 | 0.018141 | 0.011931 | 0% | 99% | 0 | 0% | 99% | 0 | 0% | 99% | 0 | 0% | 99% | 0 | 0% | 61.76% | 0 | 0% | 48.7% | 0 | 0% | 48.7% | 0 | 0% | 48.7% | 0 | 0 | 0% | 2.75% | 0 | 0% | 2.75% | 0 | 0% | 2.75% | 0 | 0% | 0.3007% | 0 | 0% | 0.3007% | 0 | 0% | 0.3007% | 0 | 0% | 0.8386% | 0 | 0% | 0.8386% | 0 | 0% | 0.8386% | 0 | 0% | 0.8316% | 0 | 99.93% | 0.8316% | 0.00022849 | 0% | 0.8316% | 0 | 0% | 6.207% | 0 | 0% | 6.207% | 0 | 0% | 6.207% | 0 | 0% | 0.3754% | 0 | 0% | 0.3754% | 0 | 0% | 0.3754% | 0 |  |  |  | 0% | 11.8% | 0 | 0% | 11.8% | 0 | 0% | 11.8% | 0 | 0% | 0.3565% | 0 | 0% | 0.3565% | 0 | 0% | 0.3565% | 0 | 0% | 100% | 0 | 0% | 100% | 0 | 0% | 100% | 0 | 0% | 100% | 0 |  |  | 0 |  |  | 0 |  |  | 0
LIVINGSTON 1106815510 | 2.3366e-05 | 0 | 0.052099 | 0 | 0.052099 | 0.0073069 | 0.033846 | 0.019904 | 0% | 99% | 0 | 0% | 99% | 0 | 0% | 99% | 0 | 0% | 99% | 0 | 0% | 63.05% | 0 | 0% | 49.47% | 0 | 0% | 49.47% | 0 | 0% | 49.47% | 0 | 0 | 0% | 2.924% | 0 | 0% | 2.924% | 0 | 0% | 2.924% | 0 | 0% | 0.3232% | 0 | 0% | 0.3232% | 0 | 0% | 0.3232% | 0 | 0% | 0.829% | 0 | 0% | 0.829% | 0 | 0% | 0.829% | 0 | 0% | 0.8488% | 0 | 15.25% | 0.8488% | 6.7448e-05 | 54.84% | 0.8488% | 0.00024253 | 0% | 6.189% | 0 | 0% | 6.189% | 0 | 0% | 6.189% | 0 | 0% | 0.6442% | 0 | 0% | 0.6442% | 0 | 0% | 0.6442% | 0 |  |  |  | 0% | 11.8% | 0 | 0% | 11.8% | 0 | 0% | 11.8% | 0 | 0% | 0.3633% | 0 | 0% | 0.3633% | 0 | 0% | 0.3633% | 0 | 0% | 100% | 0 | 0% | 100% | 0 | 0% | 100% | 0 | 0% | 100% | 0 |  |  | 0 |  |  | 0 |  |  | 0
VIERRA 17078988 | 2.7698e-05 | 0 | 0.027387 | 0 | 0.027387 | 0.003901 | 0.014957 | 0.013246 | 0% | 99% | 0 | 0% | 99% | 0 | 0% | 99% | 0 | 0% | 99% | 0 | 0% | 63.83% | 0 | 0% | 49.78% | 0 | 0% | 49.78% | 0 | 0% | 49.78% | 0 | 0 | 0% | 2.229% | 0 | 0% | 2.229% | 0 | 0% | 2.229% | 0 | 0% | 0.2591% | 0 | 0% | 0.2591% | 0 | 0% | 0.2591% | 0 | 0% | 0.6795% | 0 | 0% | 0.6795% | 0 | 0% | 0.6795% | 0 | 0% | 0.6913% | 0 | 6.896% | 0.6913% | 1.3056e-05 | 0% | 0.6913% | 0 | 0% | 5.064% | 0 | 0% | 5.064% | 0 | 0% | 5.064% | 0 | 0% | 0.6368% | 0 | 0% | 0.6368% | 0 | 0% | 0.6368% | 0 |  |  |  | 0% | 11.8% | 0 | 0% | 11.8% | 0 | 0% | 11.8% | 0 | 0% | 0.3647% | 0 | 0% | 0.3647% | 0 | 0% | 0.3647% | 0 | 0% | 100% | 0 | 0% | 100% | 0 | 0% | 100% | 0 | 0% | 100% | 0 |  |  | 0 |  |  | 0 |  |  | 0
KINGSBURG 111284417 | 2.1754e-05 | 0 | 0.0093937 | 0 | 0.0093937 | 0.0010261 | 0.0064063 | 0.0035804 | 0% | 99% | 0 | 0% | 99% | 0 | 0% | 99% | 0 | 0% | 99% | 0 | 0% | 61.82% | 0 | 0% | 49.22% | 0 | 0% | 49.22% | 0 | 0% | 49.22% | 0 | 0 | 0% | 2.798% | 0 | 0% | 2.798% | 0 | 0% | 2.798% | 0 | 0% | 0.2998% | 0 | 0% | 0.2998% | 0 | 0% | 0.2998% | 0 | 0% | 0.8785% | 0 | 0% | 0.8785% | 0 | 0% | 0.8785% | 0 | 0% | 0.869% | 0 | 0% | 0.869% | 0 | 0% | 0.869% | 0 | 0% | 6.492% | 0 | 0% | 6.492% | 0 | 0% | 6.492% | 0 | 0% | 0.5191% | 0 | 0% | 0.5191% | 0 | 0% | 0.5191% | 0 |  |  |  | 0% | 11.8% | 0 | 0% | 11.8% | 0 | 0% | 11.8% | 0 | 0% | 0.356% | 0 | 0% | 0.356% | 0 | 0% | 0.356% | 0 | 0% | 100% | 0 | 0% | 100% | 0 | 0% | 100% | 0 | 0% | 100% | 0 |  |  | 0 |  |  | 0 |  |  | 0
LAMONT 110715043 | 2.7172e-05 | 0 | 0.0042915 | 0 | 0.0042915 | 0.00036563 | 0.0027328 | 0.0019327 | 0% | 99% | 0 | 0% | 99% | 0 | 0% | 99% | 0 | 0% | 99% | 0 | 0% | 61.05% | 0 | 0% | 47.95% | 0 | 0% | 47.95% | 0 | 0% | 47.95% | 0 | 0 | 0% | 2.344% | 0 | 0% | 2.344% | 0 | 0% | 2.344% | 0 | 0% | 0.2562% | 0 | 0% | 0.2562% | 0 | 0% | 0.2562% | 0 | 0% | 0.8106% | 0 | 0% | 0.8106% | 0 | 0% | 0.8106% | 0 | 0% | 0.803% | 0 | 0% | 0.803% | 0 | 0% | 0.803% | 0 | 0% | 6.015% | 0 | 0% | 6.015% | 0 | 0% | 6.015% | 0 | 0% | 0.3413% | 0 | 0% | 0.3413% | 0 | 0% | 0.3413% | 0 |  |  |  | 0% | 11.8% | 0 | 0% | 11.8% | 0 | 0% | 11.8% | 0 | 0% | 0.3581% | 0 | 0% | 0.3581% | 0 | 0% | 0.3581% | 0 | 0% | 100% | 0 | 0% | 100% | 0 | 0% | 100% | 0 | 0% | 100% | 0 |  |  | 0 |  |  | 0 |  |  | 0
RIVERBANK 171120911 | 1.9296e-05 | 0 | 0.0056388 | 0 | 0.0056388 | 0.00082593 | 0.0031412 | 0.0026449 | 0% | 99% | 0 | 0% | 99% | 0 | 0% | 99% | 0 | 0% | 99% | 0 | 0% | 62.49% | 0 | 0% | 49.63% | 0 | 0% | 49.63% | 0 | 0% | 49.63% | 0 | 0 | 0% | 1.982% | 0 | 0% | 1.982% | 0 | 0% | 1.982% | 0 | 0% | 0.211% | 0 | 0% | 0.211% | 0 | 0% | 0.211% | 0 | 0% | 0.7048% | 0 | 0% | 0.7048% | 0 | 0% | 0.7048% | 0 | 87.74% | 0.6728% | 3.3286e-05 | 0% | 0.6728% | 0 | 12.26% | 0.6728% | 4.6509e-06 | 0% | 5.152% | 0 | 0% | 5.152% | 0 | 0% | 5.152% | 0 | 0% | 0.6127% | 0 | 0% | 0.6127% | 0 | 0% | 0.6127% | 0 |  |  |  | 0% | 11.8% | 0 | 0% | 11.8% | 0 | 0% | 11.8% | 0 | 0% | 0.3567% | 0 | 0% | 0.3567% | 0 | 0% | 0.3567% | 0 | 0% | 100% | 0 | 0% | 100% | 0 | 0% | 100% | 0 | 0% | 100% | 0 |  |  | 0 |  |  | 0 |  |  | 0
COLUSA 110137640 | 2.0748e-05 | 0 | 0.014653 | 0 | 0.014653 | 0.0021243 | 0.010295 | 0.0047631 | 0% | 99% | 0 | 0% | 99% | 0 | 0% | 99% | 0 | 0% | 99% | 0 | 0% | 61.62% | 0 | 0% | 48.2% | 0 | 0% | 48.2% | 0 | 0% | 48.2% | 0 | 0 | 0% | 2.735% | 0 | 0% | 2.735% | 0 | 0% | 2.735% | 0 | 0% | 0.3103% | 0 | 0% | 0.3103% | 0 | 0% | 0.3103% | 0 | 0% | 0.8794% | 0 | 0% | 0.8794% | 0 | 0% | 0.8794% | 0 | 0% | 0.8826% | 0 | 100% | 0.8826% | 0.00012933 | 0% | 0.8826% | 0 | 0% | 6.538% | 0 | 0% | 6.538% | 0 | 0% | 6.538% | 0 | 0% | 0.6279% | 0 | 0% | 0.6279% | 0 | 0% | 0.6279% | 0 |  |  |  | 0% | 11.8% | 0 | 0% | 11.8% | 0 | 0% | 11.8% | 0 | 0% | 0.3541% | 0 | 0% | 0.3541% | 0 | 0% | 0.3541% | 0 | 0% | 100% | 0 | 0% | 100% | 0 | 0% | 100% | 0 | 0% | 100% | 0 |  |  | 0 |  |  | 0 |  |  | 0
SANGER 111044510 | 2.7036e-05 | 0 | 0.10119 | 0 | 0.10119 | 0.011553 | 0.065629 | 0.041489 | 0% | 99% | 0 | 0% | 99% | 0 | 0% | 99% | 0 | 0% | 99% | 0 | 0% | 62.84% | 0 | 0% | 49.04% | 0 | 0% | 49.04% | 0 | 0% | 49.04% | 0 | 0 | 0% | 2.693% | 0 | 0% | 2.693% | 0 | 0% | 2.693% | 0 | 0% | 0.3046% | 0 | 0% | 0.3046% | 0 | 0% | 0.3046% | 0 | 0% | 0.8236% | 0 | 0% | 0.8236% | 0 | 0% | 0.8236% | 0 | 33.56% | 0.8474% | 0.00028782 | 42.71% | 0.8474% | 0.00036625 | 23.49% | 0.8474% | 0.00020143 | 0% | 6.172% | 0 | 0% | 6.172% | 0 | 0% | 6.172% | 0 | 0% | 0.5422% | 0 | 0% | 0.5422% | 0 | 0% | 0.5422% | 0 |  |  |  | 0% | 11.8% | 0 | 0% | 11.8% | 0 | 0% | 11.8% | 0 | 0% | 0.3634% | 0 | 0% | 0.3634% | 0 | 0% | 0.3634% | 0 | 0% | 100% | 0 | 0% | 100% | 0 | 0% | 100% | 0 | 0% | 100% | 0 |  |  | 0 |  |  | 0 |  |  | 0
SHAFTER 111187796 | 2.8195e-05 | 0 | 0.051001 | 0 | 0.051001 | 0.0049058 | 0.035824 | 0.019082 | 0% | 99% | 0 | 0% | 99% | 0 | 0% | 99% | 0 | 0% | 99% | 0 | 0% | 60.79% | 0 | 0% | 47.85% | 0 | 0% | 47.85% | 0 | 0% | 47.85% | 0 | 0 | 0% | 2.555% | 0 | 0% | 2.555% | 0 | 0% | 2.555% | 0 | 0% | 0.2818% | 0 | 0% | 0.2818% | 0 | 0% | 0.2818% | 0 | 0% | 0.9002% | 0 | 0% | 0.9002% | 0 | 0% | 0.9002% | 0 | 0% | 0.8999% | 0 | 0% | 0.8999% | 0 | 0% | 0.8999% | 0 | 0% | 6.705% | 0 | 0% | 6.705% | 0 | 0% | 6.705% | 0 | 0% | 0.414% | 0 | 0% | 0.414% | 0 | 0% | 0.414% | 0 |  |  |  | 0% | 11.8% | 0 | 0% | 11.8% | 0 | 0% | 11.8% | 0 | 0% | 0.3564% | 0 | 0% | 0.3564% | 0 | 0% | 0.3564% | 0 | 0% | 100% | 0 | 0% | 100% | 0 | 0% | 100% | 0 | 0% | 100% | 0 |  |  | 0 |  |  | 0 |  |  | 0
RICE 1101CB | 2.3808e-05 | 0 | 0.033071 | 0 | 0.033071 | 0.0048084 | 0.025314 | 0.008667 | 0% | 99% | 0 | 0% | 99% | 0 | 0% | 99% | 0 | 0% | 99% | 0 | 0% | 61.2% | 0 | 0% | 47.53% | 0 | 0% | 47.53% | 0 | 0% | 47.53% | 0 | 0 | 0% | 2.851% | 0 | 0% | 2.851% | 0 | 0% | 2.851% | 0 | 0% | 0.3413% | 0 | 0% | 0.3413% | 0 | 0% | 0.3413% | 0 | 0% | 0.9355% | 0 | 0% | 0.9355% | 0 | 0% | 0.9355% | 0 | 0% | 0.9392% | 0 | 0% | 0.9392% | 0 | 0% | 0.9392% | 0 | 0% | 6.948% | 0 | 0% | 6.948% | 0 | 0% | 6.948% | 0 | 0% | 0.6433% | 0 | 0% | 0.6433% | 0 | 0% | 0.6433% | 0 |  |  |  | 0% | 11.8% | 0 | 0% | 11.8% | 0 | 0% | 11.8% | 0 | 0% | 0.3464% | 0 | 0% | 0.3464% | 0 | 0% | 0.3464% | 0 | 0% | 100% | 0 | 0% | 100% | 0 | 0% | 100% | 0 | 0% | 100% | 0 |  |  | 0 |  |  | 0 |  |  | 0
METTLER 111086700 | 3.1639e-05 | 0 | 0.048484 | 0 | 0.048484 | 0.0061858 | 0.034264 | 0.01642 | 0% | 99% | 0 | 0% | 99% | 0 | 0% | 99% | 0 | 0% | 99% | 0 | 0% | 62.6% | 0 | 0% | 48.62% | 0 | 0% | 48.62% | 0 | 0% | 48.62% | 0 | 0 | 0% | 2.93% | 0 | 0% | 2.93% | 0 | 0% | 2.93% | 0 | 0% | 0.3341% | 0 | 0% | 0.3341% | 0 | 0% | 0.3341% | 0 | 0% | 0.8935% | 0 | 0% | 0.8935% | 0 | 0% | 0.8935% | 0 | 0% | 0.9258% | 0 | 0% | 0.9258% | 0 | 77.15% | 0.9258% | 0.00034634 | 0% | 6.718% | 0 | 0% | 6.718% | 0 | 0% | 6.718% | 0 | 0% | 0.5455% | 0 | 0% | 0.5455% | 0 | 0% | 0.5455% | 0 |  |  |  | 0% | 11.8% | 0 | 0% | 11.8% | 0 | 0% | 11.8% | 0 | 0% | 0.3616% | 0 | 0% | 0.3616% | 0 | 0% | 0.3616% | 0 | 0% | 100% | 0 | 0% | 100% | 0 | 0% | 100% | 0 | 0% | 100% | 0 |  |  | 0 |  |  | 0 |  |  | 0
REEDLEY 1106CB | 1.9248e-05 | 0 | 0.13911 | 0 | 0.13911 | 0.014233 | 0.091578 | 0.057375 | 0% | 99% | 0 | 0% | 99% | 0 | 0% | 99% | 0 | 0% | 99% | 0 | 0% | 61.78% | 0 | 0% | 48.52% | 0 | 0% | 48.52% | 0 | 0% | 48.52% | 0 | 0 | 0% | 2.443% | 0 | 0% | 2.443% | 0 | 0% | 2.443% | 0 | 0% | 0.2745% | 0 | 0% | 0.2745% | 0 | 0% | 0.2745% | 0 | 0% | 0.8299% | 0 | 0% | 0.8299% | 0 | 0% | 0.8299% | 0 | 0% | 0.8267% | 0 | 0% | 0.8267% | 0 | 16.02% | 0.8267% | 0.00018424 | 0% | 6.157% | 0 | 0% | 6.157% | 0 | 0% | 6.157% | 0 | 0% | 0.4949% | 0 | 0% | 0.4949% | 0 | 0% | 0.4949% | 0 |  |  |  | 0% | 11.8% | 0 | 0% | 11.8% | 0 | 0% | 11.8% | 0 | 0% | 0.3561% | 0 | 0% | 0.3561% | 0 | 0% | 0.3561% | 0 | 0% | 100% | 0 | 0% | 100% | 0 | 0% | 100% | 0 | 0% | 100% | 0 |  |  | 0 |  |  | 0 |  |  | 0
GUSTINE 11013502 | 2.2265e-05 | 0 | 0.015947 | 0 | 0.015947 | 0.0010114 | 0.012051 | 0.0056476 | 0% | 99% | 0 | 0% | 99% | 0 | 0% | 99% | 0 | 0% | 99% | 0 | 0% | 61.24% | 0 | 0% | 47.99% | 0 | 0% | 47.99% | 0 | 0% | 47.99% | 0 | 0 | 0% | 3.059% | 0 | 0% | 3.059% | 0 | 0% | 3.059% | 0 | 0% | 0.3448% | 0 | 0% | 0.3448% | 0 | 0% | 0.3448% | 0 | 0% | 0.9526% | 0 | 0% | 0.9526% | 0 | 0% | 0.9526% | 0 | 0% | 0.9646% | 0 | 0% | 0.9646% | 0 | 0% | 0.9646% | 0 | 0% | 7.104% | 0 | 0% | 7.104% | 0 | 0% | 7.104% | 0 | 0% | 0.299% | 0 | 0% | 0.299% | 0 | 0% | 0.299% | 0 |  |  |  | 0% | 11.8% | 0 | 0% | 11.8% | 0 | 0% | 11.8% | 0 | 0% | 0.3538% | 0 | 0% | 0.3538% | 0 | 0% | 0.3538% | 0 | 0% | 100% | 0 | 0% | 100% | 0 | 0% | 100% | 0 | 0% | 100% | 0 |  |  | 0 |  |  | 0 |  |  | 0
MANTECA 170323670 | 2.7038e-05 | 0 | 0.051127 | 0 | 0.051127 | 0.0051674 | 0.027182 | 0.02764 | 0% | 99% | 0 | 0% | 99% | 0 | 0% | 99% | 0 | 0% | 99% | 0 | 0% | 63.95% | 0 | 0% | 50.12% | 0 | 0% | 50.12% | 0 | 0% | 50.12% | 0 | 0 | 0% | 2.21% | 0 | 0% | 2.21% | 0 | 0% | 2.21% | 0 | 0% | 0.249% | 0 | 0% | 0.249% | 0 | 0% | 0.249% | 0 | 0% | 0.6709% | 0 | 0% | 0.6709% | 0 | 0% | 0.6709% | 0 | 14.81% | 0.6819% | 5.163e-05 | 0% | 0.6819% | 0 | 0% | 0.6819% | 0 | 0% | 5.004% | 0 | 0% | 5.004% | 0 | 0% | 5.004% | 0 | 0% | 0.4569% | 0 | 0% | 0.4569% | 0 | 0% | 0.4569% | 0 |  |  |  | 0% | 11.8% | 0 | 0% | 11.8% | 0 | 0% | 11.8% | 0 | 0% | 0.3673% | 0 | 0% | 0.3673% | 0 | 0% | 0.3673% | 0 | 0% | 100% | 0 | 0% | 100% | 0 | 0% | 100% | 0 | 0% | 100% | 0 |  |  | 0 |  |  | 0 |  |  | 0
PANOCHE 11023700 | 1.5459e-05 | 0 | 0.021006 | 0 | 0.021006 | 0.00073218 | 0.015614 | 0.0083031 | 0% | 99% | 0 | 0% | 99% | 0 | 0% | 99% | 0 | 0% | 99% | 0 | 0% | 58.62% | 0 | 0% | 46.49% | 0 | 0% | 46.49% | 0 | 0% | 46.49% | 0 | 0 | 0% | 2.632% | 0 | 0% | 2.632% | 0 | 0% | 2.632% | 0 | 0% | 0.2808% | 0 | 0% | 0.2808% | 0 | 0% | 0.2808% | 0 | 0% | 0.949% | 0 | 0% | 0.949% | 0 | 0% | 0.949% | 0 | 54.44% | 0.9119% | 0.00010428 | 0% | 0.9119% | 0 | 0.5911% | 0.9119% | 1.1324e-06 | 0% | 6.98% | 0 | 0% | 6.98% | 0 | 0% | 6.98% | 0 | 0% | 0.1739% | 0 | 0% | 0.1739% | 0 | 0% | 0.1739% | 0 |  |  |  | 0% | 11.8% | 0 | 0% | 11.8% | 0 | 0% | 11.8% | 0 | 0% | 0.3462% | 0 | 0% | 0.3462% | 0 | 0% | 0.3462% | 0 | 0% | 100% | 0 | 0% | 100% | 0 | 0% | 100% | 0 | 0% | 100% | 0 |  |  | 0 |  |  | 0 |  |  | 0
MIDWAY 11021482 | 1.607e-05 | 0 | 0.057659 | 0 | 0.057659 | 0.0034962 | 0.039515 | 0.024659 | 0% | 99% | 0 | 0% | 99% | 0 | 0% | 99% | 0 | 0% | 99% | 0 | 0% | 61.31% | 0 | 0% | 48.32% | 0 | 0% | 48.32% | 0 | 0% | 48.32% | 0 | 0 | 0% | 2.845% | 0 | 0% | 2.845% | 0 | 0% | 2.845% | 0 | 0% | 0.312% | 0 | 0% | 0.312% | 0 | 0% | 0.312% | 0 | 0% | 0.8723% | 0 | 0% | 0.8723% | 0 | 0% | 0.8723% | 0 | 96.1% | 0.8723% | 0.00048338 | 0% | 0.8723% | 0 | 0% | 0.8723% | 0 | 0% | 6.475% | 0 | 0% | 6.475% | 0 | 0% | 6.475% | 0 | 0% | 0.2801% | 0 | 0% | 0.2801% | 0 | 0% | 0.2801% | 0 |  |  |  | 0% | 11.8% | 0 | 0% | 11.8% | 0 | 0% | 11.8% | 0 | 0% | 0.3569% | 0 | 0% | 0.3569% | 0 | 0% | 0.3569% | 0 | 0% | 100% | 0 | 0% | 100% | 0 | 0% | 100% | 0 | 0% | 100% | 0 |  |  | 0 |  |  | 0 |  |  | 0
CANTUA 11039250 | 1.2941e-05 | 0 | 0.011334 | 0 | 0.011334 | 0.00078106 | 0.0074852 | 0.0050377 | 0% | 99% | 0 | 0% | 99% | 0 | 0% | 99% | 0 | 0% | 99% | 0 | 0% | 60.92% | 0 | 0% | 48.82% | 0 | 0% | 48.82% | 0 | 0% | 48.82% | 0 | 0 | 0% | 2.642% | 0 | 0% | 2.642% | 0 | 0% | 2.642% | 0 | 0% | 0.2793% | 0 | 0% | 0.2793% | 0 | 0% | 0.2793% | 0 | 0% | 0.846% | 0 | 0% | 0.846% | 0 | 0% | 0.846% | 0 | 0% | 0.81% | 0 | 0% | 0.81% | 0 | 100% | 0.81% | 9.1809e-05 | 0% | 6.186% | 0 | 0% | 6.186% | 0 | 0% | 6.186% | 0 | 0% | 0.3121% | 0 | 0% | 0.3121% | 0 | 0% | 0.3121% | 0 |  |  |  | 0% | 11.8% | 0 | 0% | 11.8% | 0 | 0% | 11.8% | 0 | 0% | 0.351% | 0 | 0% | 0.351% | 0 | 0% | 0.351% | 0 | 0% | 100% | 0 | 0% | 100% | 0 | 0% | 100% | 0 | 0% | 100% | 0 |  |  | 0 |  |  | 0 |  |  | 0
MALAGA 1108R9217 | 2.7673e-05 | 0 | 0.070223 | 0 | 0.070223 | 0.0099385 | 0.045525 | 0.026966 | 0% | 99% | 0 | 0% | 99% | 0 | 0% | 99% | 0 | 0% | 99% | 0 | 0% | 62.25% | 0 | 0% | 48.64% | 0 | 0% | 48.64% | 0 | 0% | 48.64% | 0 | 0 | 0% | 2.584% | 0 | 0% | 2.584% | 0 | 0% | 2.584% | 0 | 0% | 0.2902% | 0 | 0% | 0.2902% | 0 | 0% | 0.2902% | 0 | 0% | 0.8271% | 0 | 0% | 0.8271% | 0 | 0% | 0.8271% | 0 | 0% | 0.8444% | 0 | 0% | 0.8444% | 0 | 0% | 0.8444% | 0 | 0% | 6.189% | 0 | 0% | 6.189% | 0 | 0% | 6.189% | 0 | 0% | 0.6529% | 0 | 0% | 0.6529% | 0 | 0% | 0.6529% | 0 |  |  |  | 0% | 11.8% | 0 | 0% | 11.8% | 0 | 0% | 11.8% | 0 | 0% | 0.3628% | 0 | 0% | 0.3628% | 0 | 0% | 0.3628% | 0 | 0% | 100% | 0 | 0% | 100% | 0 | 0% | 100% | 0 | 0% | 100% | 0 |  |  | 0 |  |  | 0 |  |  | 0
WILSON 110290190 | 4.0217e-05 | 0 | 0.02931 | 0 | 0.02931 | 0.0027369 | 0.020274 | 0.011394 | 0% | 99% | 0 | 0% | 99% | 0 | 0% | 99% | 0 | 0% | 99% | 0 | 0% | 61.69% | 0 | 0% | 46.79% | 0 | 0% | 46.79% | 0 | 0% | 46.79% | 0 | 0 | 0% | 2.408% | 0 | 0% | 2.408% | 0 | 0% | 2.408% | 0 | 0% | 0.2987% | 0 | 0% | 0.2987% | 0 | 0% | 0.2987% | 0 | 0% | 0.8491% | 0 | 0% | 0.8491% | 0 | 0% | 0.8491% | 0 | 0% | 0.8903% | 0 | 0% | 0.8903% | 0 | 42.87% | 0.8903% | 0.00011188 | 0% | 6.436% | 0 | 0% | 6.436% | 0 | 0% | 6.436% | 0 | 0% | 0.4077% | 0 | 0% | 0.4077% | 0 | 0% | 0.4077% | 0 |  |  |  | 0% | 11.8% | 0 | 0% | 11.8% | 0 | 0% | 11.8% | 0 | 0% | 0.3607% | 0 | 0% | 0.3607% | 0 | 0% | 0.3607% | 0 | 0% | 100% | 0 | 0% | 100% | 0 | 0% | 100% | 0 | 0% | 100% | 0 |  |  | 0 |  |  | 0 |  |  | 0
7TH STANDARD 21021499 | 4.4148e-05 | 0 | 0.013144 | 0 | 0.013144 | 0.0010124 | 0.0078457 | 0.006573 | 0% | 99% | 0 | 0% | 99% | 0 | 0% | 99% | 0 | 0% | 99% | 0 | 0% | 63.92% | 0 | 0% | 49.63% | 0 | 0% | 49.63% | 0 | 0% | 49.63% | 0 | 0 | 0% | 2.658% | 0 | 0% | 2.658% | 0 | 0% | 2.658% | 0 | 0% | 0.3049% | 0 | 0% | 0.3049% | 0 | 0% | 0.3049% | 0 | 0% | 0.7537% | 0 | 0% | 0.7537% | 0 | 0% | 0.7537% | 0 | 92.87% | 0.7911% | 9.6575e-05 | 0% | 0.7911% | 0 | 0% | 0.7911% | 0 | 0% | 5.684% | 0 | 0% | 5.684% | 0 | 0% | 5.684% | 0 | 0% | 0.2786% | 0 | 0% | 0.2786% | 0 | 0% | 0.2786% | 0 |  |  |  | 0% | 11.8% | 0 | 0% | 11.8% | 0 | 0% | 11.8% | 0 | 0% | 0.3689% | 0 | 0% | 0.3689% | 0 | 0% | 0.3689% | 0 | 0% | 100% | 0 | 0% | 100% | 0 | 0% | 100% | 0 | 0% | 100% | 0 |  |  | 0 |  |  | 0 |  |  | 0
HURON 1108CB | 2.3008e-05 | 0 | 0.034417 | 0 | 0.034417 | 0.0017198 | 0.023671 | 0.015017 | 0% | 99% | 0 | 0% | 99% | 0 | 0% | 99% | 0 | 0% | 99% | 0 | 0% | 60.68% | 0 | 0% | 46.93% | 0 | 0% | 46.93% | 0 | 0% | 46.93% | 0 | 0 | 0% | 2.554% | 0 | 0% | 2.554% | 0 | 0% | 2.554% | 0 | 0% | 0.2889% | 0 | 0% | 0.2889% | 0 | 0% | 0.2889% | 0 | 0% | 0.8768% | 0 | 0% | 0.8768% | 0 | 0% | 0.8768% | 0 | 0% | 0.8988% | 0 | 0% | 0.8988% | 0 | 0% | 0.8988% | 0 | 0% | 6.6% | 0 | 0% | 6.6% | 0 | 0% | 6.6% | 0 | 0% | 0.2367% | 0 | 0% | 0.2367% | 0 | 0% | 0.2367% | 0 |  |  |  | 0% | 11.8% | 0 | 0% | 11.8% | 0 | 0% | 11.8% | 0 | 0% | 0.362% | 0 | 0% | 0.362% | 0 | 0% | 0.362% | 0 | 0% | 100% | 0 | 0% | 100% | 0 | 0% | 100% | 0 | 0% | 100% | 0 |  |  | 0 |  |  | 0 |  |  | 0
LEMOORE 1104CB | 2.2123e-05 | 0 | 0.083314 | 0 | 0.083314 | 0.0098239 | 0.056744 | 0.031251 | 0% | 99% | 0 | 0% | 99% | 0 | 0% | 99% | 0 | 0% | 99% | 0 | 0% | 61.26% | 0 | 0% | 48.08% | 0 | 0% | 48.08% | 0 | 0% | 48.08% | 0 | 0 | 0% | 2.638% | 0 | 0% | 2.638% | 0 | 0% | 2.638% | 0 | 0% | 0.2918% | 0 | 0% | 0.2918% | 0 | 0% | 0.2918% | 0 | 0% | 0.8663% | 0 | 0% | 0.8663% | 0 | 0% | 0.8663% | 0 | 0% | 0.8685% | 0 | 0% | 0.8685% | 0 | 98.53% | 0.8685% | 0.00071296 | 0% | 6.445% | 0 | 0% | 6.445% | 0 | 0% | 6.445% | 0 | 0% | 0.5535% | 0 | 0% | 0.5535% | 0 | 0% | 0.5535% | 0 |  |  |  | 0% | 11.8% | 0 | 0% | 11.8% | 0 | 0% | 11.8% | 0 | 0% | 0.3575% | 0 | 0% | 0.3575% | 0 | 0% | 0.3575% | 0 | 0% | 100% | 0 | 0% | 100% | 0 | 0% | 100% | 0 | 0% | 100% | 0 |  |  | 0 |  |  | 0 |  |  | 0
RESERVE OIL 1101CB | 3.4559e-05 | 0 | 0.013177 | 0 | 0.013177 | 0.0008825 | 0.0086297 | 0.0059593 | 0% | 99% | 0 | 0% | 99% | 0 | 0% | 99% | 0 | 0% | 99% | 0 | 0% | 61.69% | 0 | 0% | 47.82% | 0 | 0% | 47.82% | 0 | 0% | 47.82% | 0 | 0 | 0% | 2.73% | 0 | 0% | 2.73% | 0 | 0% | 2.73% | 0 | 0% | 0.305% | 0 | 0% | 0.305% | 0 | 0% | 0.305% | 0 | 0% | 0.835% | 0 | 0% | 0.835% | 0 | 0% | 0.835% | 0 | 0% | 0.8592% | 0 | 0% | 0.8592% | 0 | 0% | 0.8592% | 0 | 0% | 6.273% | 0 | 0% | 6.273% | 0 | 0% | 6.273% | 0 | 0% | 0.3066% | 0 | 0% | 0.3066% | 0 | 0% | 0.3066% | 0 |  |  |  | 0% | 11.8% | 0 | 0% | 11.8% | 0 | 0% | 11.8% | 0 | 0% | 0.3647% | 0 | 0% | 0.3647% | 0 | 0% | 0.3647% | 0 | 0% | 100% | 0 | 0% | 100% | 0 | 0% | 100% | 0 | 0% | 100% | 0 |  |  | 0 |  |  | 0 |  |  | 0
FRENCH CAMP 1102CB | 2.5187e-05 | 0 | 0.086741 | 0 | 0.086741 | 0.0092878 | 0.060888 | 0.031681 | 0% | 99% | 0 | 0% | 99% | 0 | 0% | 99% | 0 | 0% | 99% | 0 | 0% | 62.58% | 0 | 0% | 48.91% | 0 | 0% | 48.91% | 0 | 0% | 48.91% | 0 | 0 | 0% | 3.015% | 0 | 0% | 3.015% | 0 | 0% | 3.015% | 0 | 0% | 0.3393% | 0 | 0% | 0.3393% | 0 | 0% | 0.3393% | 0 | 0% | 0.8908% | 0 | 0% | 0.8908% | 0 | 0% | 0.8908% | 0 | 1.104% | 0.9186% | 8.7954e-06 | 66.26% | 0.9186% | 0.00052791 | 0% | 0.9186% | 0 | 0% | 6.678% | 0 | 0% | 6.678% | 0 | 0% | 6.678% | 0 | 0% | 0.4791% | 0 | 0% | 0.4791% | 0 | 0% | 0.4791% | 0 |  |  |  | 0% | 11.8% | 0 | 0% | 11.8% | 0 | 0% | 11.8% | 0 | 0% | 0.3615% | 0 | 0% | 0.3615% | 0 | 0% | 0.3615% | 0 | 0% | 100% | 0 | 0% | 100% | 0 | 0% | 100% | 0 | 0% | 100% | 0 |  |  | 0 |  |  | 0 |  |  | 0
CASSIDY 21089510 | 1.7689e-05 | 0 | 0.072454 | 0 | 0.072454 | 0.013794 | 0.045644 | 0.025661 | 0% | 99% | 0 | 0% | 99% | 0 | 0% | 99% | 0 | 0% | 99% | 0 | 0% | 62.19% | 0 | 0% | 48.99% | 0 | 0% | 48.99% | 0 | 0% | 48.99% | 0 | 0 | 0% | 2.569% | 0 | 0% | 2.569% | 0 | 0% | 2.569% | 0 | 0% | 0.2771% | 0 | 0% | 0.2771% | 0 | 0% | 0.2771% | 0 | 0% | 0.8019% | 0 | 0% | 0.8019% | 0 | 0% | 0.8019% | 0 | 0% | 0.7938% | 0 | 0% | 0.7938% | 0 | 97.26% | 0.7938% | 0.00055934 | 0% | 5.929% | 0 | 0% | 5.929% | 0 | 0% | 5.929% | 0 | 0% | 0.8327% | 0 | 0% | 0.8327% | 0 | 0% | 0.8327% | 0 |  |  |  | 0% | 11.8% | 0 | 0% | 11.8% | 0 | 0% | 11.8% | 0 | 0% | 0.3587% | 0 | 0% | 0.3587% | 0 | 0% | 0.3587% | 0 | 0% | 100% | 0 | 0% | 100% | 0 | 0% | 100% | 0 | 0% | 100% | 0 |  |  | 0 |  |  | 0 |  |  | 0
RICE 1102CB | 2.9466e-05 | 0 | 0.025482 | 0 | 0.025482 | 0.0042608 | 0.019346 | 0.0063231 | 0% | 99% | 0 | 0% | 99% | 0 | 0% | 99% | 0 | 0% | 99% | 0 | 0% | 61.29% | 0 | 0% | 47.28% | 0 | 0% | 47.28% | 0 | 0% | 47.28% | 0 | 0 | 0% | 2.57% | 0 | 0% | 2.57% | 0 | 0% | 2.57% | 0 | 0% | 0.318% | 0 | 0% | 0.318% | 0 | 0% | 0.318% | 0 | 0% | 0.9257% | 0 | 0% | 0.9257% | 0 | 0% | 0.9257% | 0 | 0% | 0.9395% | 0 | 0% | 0.9395% | 0 | 0% | 0.9395% | 0 | 0% | 6.919% | 0 | 0% | 6.919% | 0 | 0% | 6.919% | 0 | 0% | 0.7072% | 0 | 0% | 0.7072% | 0 | 0% | 0.7072% | 0 |  |  |  | 0% | 11.8% | 0 | 0% | 11.8% | 0 | 0% | 11.8% | 0 | 0% | 0.3486% | 0 | 0% | 0.3486% | 0 | 0% | 0.3486% | 0 | 0% | 100% | 0 | 0% | 100% | 0 | 0% | 100% | 0 | 0% | 100% | 0 |  |  | 0 |  |  | 0 |  |  | 0
LOGAN CREEK 210262032 | 2.4789e-05 | 0 | 0.082365 | 0 | 0.082365 | 0.0085274 | 0.054092 | 0.034125 | 0% | 99% | 0 | 0% | 99% | 0 | 0% | 99% | 0 | 0% | 99% | 0 | 0% | 64.04% | 0 | 0% | 49.25% | 0 | 0% | 49.25% | 0 | 0% | 49.25% | 0 | 0 | 0% | 2.635% | 0 | 0% | 2.635% | 0 | 0% | 2.635% | 0 | 0% | 0.3231% | 0 | 0% | 0.3231% | 0 | 0% | 0.3231% | 0 | 0% | 0.7924% | 0 | 0% | 0.7924% | 0 | 0% | 0.7924% | 0 | 0% | 0.8184% | 0 | 0% | 0.8184% | 0 | 0% | 0.8184% | 0 | 0% | 5.931% | 0 | 0% | 5.931% | 0 | 0% | 5.931% | 0 | 0% | 0.4331% | 0 | 0% | 0.4331% | 0 | 0% | 0.4331% | 0 |  |  |  | 0% | 11.8% | 0 | 0% | 11.8% | 0 | 0% | 11.8% | 0 | 55.56% | 0.3567% | 0.00016321 | 0% | 0.3567% | 0 | 0% | 0.3567% | 0 | 0% | 100% | 0 | 0% | 100% | 0 | 0% | 100% | 0 | 0% | 100% | 0 |  |  | 0 |  |  | 0 |  |  | 0
WOODLAND 110120252 | 1.6463e-05 | 0 | 0.0097593 | 0 | 0.0097593 | 0.00089686 | 0.007285 | 0.0032814 | 0% | 99% | 0 | 0% | 99% | 0 | 0% | 99% | 0 | 0% | 99% | 0 | 0% | 62.15% | 0 | 0% | 48.55% | 0 | 0% | 48.55% | 0 | 0% | 48.55% | 0 | 0 | 0% | 3.348% | 0 | 0% | 3.348% | 0 | 0% | 3.348% | 0 | 0% | 0.3842% | 0 | 0% | 0.3842% | 0 | 0% | 0.3842% | 0 | 0% | 0.9217% | 0 | 0% | 0.9217% | 0 | 0% | 0.9217% | 0 | 0% | 0.9392% | 0 | 0% | 0.9392% | 0 | 0% | 0.9392% | 0 | 0% | 6.856% | 0 | 0% | 6.856% | 0 | 0% | 6.856% | 0 | 0% | 0.3955% | 0 | 0% | 0.3955% | 0 | 0% | 0.3955% | 0 |  |  |  | 0% | 11.8% | 0 | 0% | 11.8% | 0 | 0% | 11.8% | 0 | 0% | 0.3527% | 0 | 0% | 0.3527% | 0 | 0% | 0.3527% | 0 | 0% | 100% | 0 | 0% | 100% | 0 | 0% | 100% | 0 | 0% | 100% | 0 |  |  | 0 |  |  | 0 |  |  | 0
LOCKEFORD 210237614 | 2.1953e-05 | 0 | 0.068099 | 0 | 0.068099 | 0.013329 | 0.042159 | 0.024505 | 0% | 99% | 0 | 0% | 99% | 0 | 0% | 99% | 0 | 0% | 99% | 0 | 0% | 64.01% | 0 | 0% | 49.66% | 0 | 0% | 49.66% | 0 | 0% | 49.66% | 0 | 0 | 0% | 2.765% | 0 | 0% | 2.765% | 0 | 0% | 2.765% | 0 | 0% | 0.317% | 0 | 0% | 0.317% | 0 | 0% | 0.317% | 0 | 0% | 0.7702% | 0 | 0% | 0.7702% | 0 | 0% | 0.7702% | 0 | 0% | 0.7953% | 0 | 0% | 0.7953% | 0 | 0% | 0.7953% | 0 | 0% | 5.759% | 0 | 0% | 5.759% | 0 | 0% | 5.759% | 0 | 0% | 0.8565% | 0 | 0% | 0.8565% | 0 | 0% | 0.8565% | 0 |  |  |  | 0% | 11.8% | 0 | 0% | 11.8% | 0 | 0% | 11.8% | 0 | 55.56% | 0.3634% | 0.00013749 | 0% | 0.3634% | 0 | 0% | 0.3634% | 0 | 0% | 100% | 0 | 0% | 100% | 0 | 0% | 100% | 0 | 0% | 100% | 0 |  |  | 0 |  |  | 0 |  |  | 0
RICE 11043034 | 2.0904e-05 | 0 | 0.04096 | 0 | 0.04096 | 0.005497 | 0.0297 | 0.012932 | 0% | 99% | 0 | 0% | 99% | 0 | 0% | 99% | 0 | 0% | 99% | 0 | 0% | 61.66% | 0 | 0% | 47.69% | 0 | 0% | 47.69% | 0 | 0% | 47.69% | 0 | 0 | 0% | 2.695% | 0 | 0% | 2.695% | 0 | 0% | 2.695% | 0 | 0% | 0.3231% | 0 | 0% | 0.3231% | 0 | 0% | 0.3231% | 0 | 0% | 0.8879% | 0 | 0% | 0.8879% | 0 | 0% | 0.8879% | 0 | 0% | 0.9012% | 0 | 0% | 0.9012% | 0 | 77.54% | 0.9012% | 0.00028624 | 0% | 6.627% | 0 | 0% | 6.627% | 0 | 0% | 6.627% | 0 | 0% | 0.6016% | 0 | 0% | 0.6016% | 0 | 0% | 0.6016% | 0 |  |  |  | 0% | 11.8% | 0 | 0% | 11.8% | 0 | 0% | 11.8% | 0 | 0% | 0.3519% | 0 | 0% | 0.3519% | 0 | 0% | 0.3519% | 0 | 0% | 100% | 0 | 0% | 100% | 0 | 0% | 100% | 0 | 0% | 100% | 0 |  |  | 0 |  |  | 0 |  |  | 0
VICTOR 1101CB | 2.8628e-05 | 0 | 0.032994 | 0 | 0.032994 | 0.0042662 | 0.022372 | 0.012132 | 0% | 99% | 0 | 0% | 99% | 0 | 0% | 99% | 0 | 0% | 99% | 0 | 0% | 62.86% | 0 | 0% | 48.87% | 0 | 0% | 48.87% | 0 | 0% | 48.87% | 0 | 0 | 0% | 2.938% | 0 | 0% | 2.938% | 0 | 0% | 2.938% | 0 | 0% | 0.3338% | 0 | 0% | 0.3338% | 0 | 0% | 0.3338% | 0 | 0% | 0.8509% | 0 | 0% | 0.8509% | 0 | 0% | 0.8509% | 0 | 0% | 0.877% | 0 | 0% | 0.877% | 0 | 0% | 0.877% | 0 | 0% | 6.373% | 0 | 0% | 6.373% | 0 | 0% | 6.373% | 0 | 0% | 0.5248% | 0 | 0% | 0.5248% | 0 | 0% | 0.5248% | 0 |  |  |  | 0% | 11.8% | 0 | 0% | 11.8% | 0 | 0% | 11.8% | 0 | 0% | 0.3615% | 0 | 0% | 0.3615% | 0 | 0% | 0.3615% | 0 | 0% | 100% | 0 | 0% | 100% | 0 | 0% | 100% | 0 | 0% | 100% | 0 |  |  | 0 |  |  | 0 |  |  | 0
RIPON 1701397478 | 2.6092e-05 | 0 | 0.10354 | 0 | 0.10354 | 0.011237 | 0.055384 | 0.055058 | 0% | 99% | 0 | 0% | 99% | 0 | 0% | 99% | 0 | 0% | 99% | 0 | 0% | 63.36% | 0 | 0% | 49.49% | 0 | 0% | 49.49% | 0 | 0% | 49.49% | 0 | 0 | 0% | 2.11% | 0 | 0% | 2.11% | 0 | 0% | 2.11% | 0 | 0% | 0.2395% | 0 | 0% | 0.2395% | 0 | 0% | 0.2395% | 0 | 0% | 0.6697% | 0 | 0% | 0.6697% | 0 | 0% | 0.6697% | 0 | 7.608% | 0.6744% | 5.3121e-05 | 2.339% | 0.6744% | 1.6331e-05 | 83.35% | 0.6744% | 0.00058195 | 0% | 4.981% | 0 | 0% | 4.981% | 0 | 0% | 4.981% | 0 | 0% | 0.4781% | 0 | 0% | 0.4781% | 0 | 0% | 0.4781% | 0 |  |  |  | 0% | 11.8% | 0 | 0% | 11.8% | 0 | 0% | 11.8% | 0 | 0% | 0.3651% | 0 | 0% | 0.3651% | 0 | 0% | 0.3651% | 0 | 0% | 100% | 0 | 0% | 100% | 0 | 0% | 100% | 0 | 0% | 100% | 0 |  |  | 0 |  |  | 0 |  |  | 0
WEBER 11094920 | 2.5185e-05 | 0 | 0.23346 | 0 | 0.23346 | 0.029512 | 0.17116 | 0.073696 | 0% | 99% | 0 | 0% | 99% | 0 | 0% | 99% | 0 | 0% | 99% | 0 | 0% | 62.67% | 0 | 0% | 48.86% | 0 | 0% | 48.86% | 0 | 0% | 48.86% | 0 | 0 | 0% | 3.172% | 0 | 0% | 3.172% | 0 | 0% | 3.172% | 0 | 0% | 0.3671% | 0 | 0% | 0.3671% | 0 | 0% | 0.3671% | 0 | 0% | 0.9137% | 0 | 0% | 0.9137% | 0 | 0% | 0.9137% | 0 | 18.99% | 0.9461% | 0.00041947 | 27.63% | 0.9461% | 0.00061025 | 13.58% | 0.9461% | 0.00029994 | 0% | 6.849% | 0 | 0% | 6.849% | 0 | 0% | 6.849% | 0 | 0% | 0.5008% | 0 | 0% | 0.5008% | 0 | 0% | 0.5008% | 0 |  |  |  | 0% | 11.8% | 0 | 0% | 11.8% | 0 | 0% | 11.8% | 0 | 0% | 0.3579% | 0 | 0% | 0.3579% | 0 | 0% | 0.3579% | 0 | 0% | 100% | 0 | 0% | 100% | 0 | 0% | 100% | 0 | 0% | 100% | 0 |  |  | 0 |  |  | 0 |  |  | 0
VIERRA 1707CB | 3.598e-05 | 0 | 0.053003 | 0 | 0.053003 | 0.0035031 | 0.030501 | 0.02829 | 0% | 99% | 0 | 0% | 99% | 0 | 0% | 99% | 0 | 0% | 99% | 0 | 0% | 64.09% | 0 | 0% | 49.97% | 0 | 0% | 49.97% | 0 | 0% | 49.97% | 0 | 0 | 0% | 2.293% | 0 | 0% | 2.293% | 0 | 0% | 2.293% | 0 | 0% | 0.2711% | 0 | 0% | 0.2711% | 0 | 0% | 0.2711% | 0 | 0% | 0.7128% | 0 | 0% | 0.7128% | 0 | 0% | 0.7128% | 0 | 0.8089% | 0.7361% | 3.1558e-06 | 0% | 0.7361% | 0 | 13.69% | 0.7361% | 5.342e-05 | 0% | 5.349% | 0 | 0% | 5.349% | 0 | 0% | 5.349% | 0 | 0% | 0.2949% | 0 | 0% | 0.2949% | 0 | 0% | 0.2949% | 0 |  |  |  | 0% | 11.8% | 0 | 0% | 11.8% | 0 | 0% | 11.8% | 0 | 0% | 0.3652% | 0 | 0% | 0.3652% | 0 | 0% | 0.3652% | 0 | 0% | 100% | 0 | 0% | 100% | 0 | 0% | 100% | 0 | 0% | 100% | 0 |  |  | 0 |  |  | 0 |  |  | 0
ANTELOPE 1102CB | 1.252e-05 | 0 | 0.055806 | 0 | 0.055806 | 0.0031913 | 0.037784 | 0.024621 | 0% | 99% | 0 | 0% | 99% | 0 | 0% | 99% | 0 | 0% | 99% | 0 | 0% | 60.53% | 0 | 0% | 48.52% | 0 | 0% | 48.52% | 0 | 0% | 48.52% | 0 | 0 | 0% | 2.591% | 0 | 0% | 2.591% | 0 | 0% | 2.591% | 0 | 0% | 0.2716% | 0 | 0% | 0.2716% | 0 | 0% | 0.2716% | 0 | 0% | 0.8653% | 0 | 0% | 0.8653% | 0 | 0% | 0.8653% | 0 | 0% | 0.8261% | 0 | 99.68% | 0.8261% | 0.00045952 | 0% | 0.8261% | 0 | 0% | 6.332% | 0 | 0% | 6.332% | 0 | 0% | 6.332% | 0 | 0% | 0.2558% | 0 | 0% | 0.2558% | 0 | 0% | 0.2558% | 0 |  |  |  | 0% | 11.8% | 0 | 0% | 11.8% | 0 | 0% | 11.8% | 0 | 0% | 0.3499% | 0 | 0% | 0.3499% | 0 | 0% | 0.3499% | 0 | 0% | 100% | 0 | 0% | 100% | 0 | 0% | 100% | 0 | 0% | 100% | 0 |  |  | 0 |  |  | 0 |  |  | 0
JAMESON 1105371694 | 2.3644e-05 | 0.039721 | 0.017848 | 0.36274 | 0.38059 | 0.0050827 | 0.011622 | 0.0042874 | 0% | 99% | 0 | 0% | 99% | 0 | 5.235% | 99% | 0.00092502 | 0% | 99% | 0 | 0% | 62.7% | 0 | 0% | 48.96% | 0 | 0% | 48.96% | 0 | 0% | 48.96% | 0 | 0.36274 | 0% | 3.072% | 0 | 0% | 3.072% | 0 | 0% | 3.072% | 0 | 0% | 0.334% | 0 | 0% | 0.334% | 0 | 0% | 0.334% | 0 | 0% | 0.8244% | 0 | 1.474% | 0.8244% | 2.1688e-06 | 0% | 0.8244% | 0 | 1.474% | 0.8297% | 2.1828e-06 | 0% | 0.8297% | 0 | 44.97% | 0.8297% | 6.6595e-05 | 0% | 6.102% | 0 | 0% | 6.102% | 0 | 0% | 6.102% | 0 | 0% | 1.084% | 0 | 0% | 1.084% | 0 | 0% | 1.084% | 0 |  |  |  | 0% | 11.8% | 0 | 0% | 11.8% | 0 | 0% | 11.8% | 0 | 0% | 0.3601% | 0 | 0% | 0.3601% | 0 | 0% | 0.3601% | 0 | 0% | 100% | 0 | 0% | 100% | 0 | 0% | 100% | 0 | 0% | 100% | 0 |  |  | 0 |  |  | 0 |  |  | 0
WEBER 110238326 | 2.3456e-05 | 0 | 0.056842 | 0 | 0.056842 | 0.0071898 | 0.041249 | 0.018421 | 0% | 99% | 0 | 0% | 99% | 0 | 0% | 99% | 0 | 0% | 99% | 0 | 0% | 62.9% | 0 | 0% | 49.43% | 0 | 0% | 49.43% | 0 | 0% | 49.43% | 0 | 0 | 0% | 3.45% | 0 | 0% | 3.45% | 0 | 0% | 3.45% | 0 | 0% | 0.3861% | 0 | 0% | 0.3861% | 0 | 0% | 0.3861% | 0 | 0% | 0.9132% | 0 | 0% | 0.9132% | 0 | 0% | 0.9132% | 0 | 3.85% | 0.9392% | 2.0553e-05 | 93.05% | 0.9392% | 0.00049678 | 0% | 0.9392% | 0 | 0% | 6.812% | 0 | 0% | 6.812% | 0 | 0% | 6.812% | 0 | 0% | 0.5086% | 0 | 0% | 0.5086% | 0 | 0% | 0.5086% | 0 |  |  |  | 0% | 11.8% | 0 | 0% | 11.8% | 0 | 0% | 11.8% | 0 | 0% | 0.3588% | 0 | 0% | 0.3588% | 0 | 0% | 0.3588% | 0 | 0% | 100% | 0 | 0% | 100% | 0 | 0% | 100% | 0 | 0% | 100% | 0 |  |  | 0 |  |  | 0 |  |  | 0
SAN JOAQUIN 1106CB | 2.4449e-05 | 0 | 0.026716 | 0 | 0.026716 | 0.0013934 | 0.019442 | 0.010591 | 0% | 99% | 0 | 0% | 99% | 0 | 0% | 99% | 0 | 0% | 99% | 0 | 0% | 60.79% | 0 | 0% | 47.63% | 0 | 0% | 47.63% | 0 | 0% | 47.63% | 0 | 0 | 0% | 2.819% | 0 | 0% | 2.819% | 0 | 0% | 2.819% | 0 | 0% | 0.3139% | 0 | 0% | 0.3139% | 0 | 0% | 0.3139% | 0 | 0% | 0.9245% | 0 | 0% | 0.9245% | 0 | 0% | 0.9245% | 0 | 0% | 0.9361% | 0 | 0% | 0.9361% | 0 | 0% | 0.9361% | 0 | 0% | 6.909% | 0 | 0% | 6.909% | 0 | 0% | 6.909% | 0 | 0% | 0.2557% | 0 | 0% | 0.2557% | 0 | 0% | 0.2557% | 0 |  |  |  | 0% | 11.8% | 0 | 0% | 11.8% | 0 | 0% | 11.8% | 0 | 0% | 0.357% | 0 | 0% | 0.357% | 0 | 0% | 0.357% | 0 | 0% | 100% | 0 | 0% | 100% | 0 | 0% | 100% | 0 | 0% | 100% | 0 |  |  | 0 |  |  | 0 |  |  | 0
MAXWELL 1102CB | 3.0086e-05 | 0 | 0.030312 | 0 | 0.030312 | 0.0023747 | 0.024226 | 0.0090577 | 0% | 99% | 0 | 0% | 99% | 0 | 0% | 99% | 0 | 0% | 99% | 0 | 0% | 61.01% | 0 | 0% | 46.46% | 0 | 0% | 46.46% | 0 | 0% | 46.46% | 0 | 0 | 0% | 2.718% | 0 | 0% | 2.718% | 0 | 0% | 2.718% | 0 | 0% | 0.3456% | 0 | 0% | 0.3456% | 0 | 0% | 0.3456% | 0 | 0% | 0.9583% | 0 | 0% | 0.9583% | 0 | 0% | 0.9583% | 0 | 45.93% | 0.9837% | 0.00013696 | 0% | 0.9837% | 0 | 0% | 0.9837% | 0 | 0% | 7.193% | 0 | 0% | 7.193% | 0 | 0% | 7.193% | 0 | 0% | 0.3376% | 0 | 0% | 0.3376% | 0 | 0% | 0.3376% | 0 |  |  |  | 0% | 11.8% | 0 | 0% | 11.8% | 0 | 0% | 11.8% | 0 | 0% | 0.3466% | 0 | 0% | 0.3466% | 0 | 0% | 0.3466% | 0 | 0% | 100% | 0 | 0% | 100% | 0 | 0% | 100% | 0 | 0% | 100% | 0 |  |  | 0 |  |  | 0 |  |  | 0
MAXWELL 110545180 | 2.4913e-05 | 0 | 0.036748 | 0 | 0.036748 | 0.004684 | 0.026158 | 0.012391 | 0% | 99% | 0 | 0% | 99% | 0 | 0% | 99% | 0 | 0% | 99% | 0 | 0% | 61.7% | 0 | 0% | 47.44% | 0 | 0% | 47.44% | 0 | 0% | 47.44% | 0 | 0 | 0% | 2.534% | 0 | 0% | 2.534% | 0 | 0% | 2.534% | 0 | 0% | 0.3092% | 0 | 0% | 0.3092% | 0 | 0% | 0.3092% | 0 | 0% | 0.8632% | 0 | 0% | 0.8632% | 0 | 0% | 0.8632% | 0 | 0% | 0.8751% | 0 | 0% | 0.8751% | 0 | 0% | 0.8751% | 0 | 0% | 6.443% | 0 | 0% | 6.443% | 0 | 0% | 6.443% | 0 | 0% | 0.5165% | 0 | 0% | 0.5165% | 0 | 0% | 0.5165% | 0 |  |  |  | 0% | 11.8% | 0 | 0% | 11.8% | 0 | 0% | 11.8% | 0 | 0% | 0.3514% | 0 | 0% | 0.3514% | 0 | 0% | 0.3514% | 0 | 0% | 100% | 0 | 0% | 100% | 0 | 0% | 100% | 0 | 0% | 100% | 0 |  |  | 0 |  |  | 0 |  |  | 0
ALPAUGH 1103CB | 2.5283e-05 | 0 | 0.027697 | 0 | 0.027697 | 0.0013932 | 0.020766 | 0.010431 | 0% | 99% | 0 | 0% | 99% | 0 | 0% | 99% | 0 | 0% | 99% | 0 | 0% | 60.21% | 0 | 0% | 46.25% | 0 | 0% | 46.25% | 0 | 0% | 46.25% | 0 | 0 | 0% | 2.47% | 0 | 0% | 2.47% | 0 | 0% | 2.47% | 0 | 0% | 0.2961% | 0 | 0% | 0.2961% | 0 | 0% | 0.2961% | 0 | 0% | 0.9344% | 0 | 0% | 0.9344% | 0 | 0% | 0.9344% | 0 | 96.58% | 0.9586% | 0.00025642 | 3.421% | 0.9586% | 9.0816e-06 | 0% | 0.9586% | 0 | 0% | 7.042% | 0 | 0% | 7.042% | 0 | 0% | 7.042% | 0 | 0% | 0.2592% | 0 | 0% | 0.2592% | 0 | 0% | 0.2592% | 0 |  |  |  | 0% | 11.8% | 0 | 0% | 11.8% | 0 | 0% | 11.8% | 0 | 0% | 0.3555% | 0 | 0% | 0.3555% | 0 | 0% | 0.3555% | 0 | 0% | 100% | 0 | 0% | 100% | 0 | 0% | 100% | 0 | 0% | 100% | 0 |  |  | 0 |  |  | 0 |  |  | 0
STOREY 11095580 | 1.2122e-05 | 0 | 0.066594 | 0 | 0.066594 | 0.0094534 | 0.044207 | 0.024711 | 0% | 99% | 0 | 0% | 99% | 0 | 0% | 99% | 0 | 0% | 99% | 0 | 0% | 62.22% | 0 | 0% | 48.98% | 0 | 0% | 48.98% | 0 | 0% | 48.98% | 0 | 0 | 0% | 2.776% | 0 | 0% | 2.776% | 0 | 0% | 2.776% | 0 | 0% | 0.3044% | 0 | 0% | 0.3044% | 0 | 0% | 0.3044% | 0 | 0% | 0.8392% | 0 | 0% | 0.8392% | 0 | 0% | 0.8392% | 0 | 0% | 0.8435% | 0 | 8.418% | 0.8435% | 4.7287e-05 | 0% | 0.8435% | 0 | 0% | 6.234% | 0 | 0% | 6.234% | 0 | 0% | 6.234% | 0 | 0% | 0.7003% | 0 | 0% | 0.7003% | 0 | 0% | 0.7003% | 0 |  |  |  | 0% | 11.8% | 0 | 0% | 11.8% | 0 | 0% | 11.8% | 0 | 0% | 0.3587% | 0 | 0% | 0.3587% | 0 | 0% | 0.3587% | 0 | 0% | 100% | 0 | 0% | 100% | 0 | 0% | 100% | 0 | 0% | 100% | 0 |  |  | 0 |  |  | 0 |  |  | 0
LIVE OAK 11041282 | 1.9062e-05 | 0 | 0.14752 | 0 | 0.14752 | 0.027243 | 0.10212 | 0.044244 | 0% | 99% | 0 | 0% | 99% | 0 | 0% | 99% | 0 | 0% | 99% | 0 | 0% | 62.24% | 0 | 0% | 48.5% | 0 | 0% | 48.5% | 0 | 0% | 48.5% | 0 | 0 | 0% | 2.802% | 0 | 0% | 2.802% | 0 | 0% | 2.802% | 0 | 0% | 0.3224% | 0 | 0% | 0.3224% | 0 | 0% | 0.3224% | 0 | 0% | 0.8559% | 0 | 0% | 0.8559% | 0 | 0% | 0.8559% | 0 | 0% | 0.8636% | 0 | 0% | 0.8636% | 0 | 100% | 0.8636% | 0.001274 | 0% | 6.36% | 0 | 0% | 6.36% | 0 | 0% | 6.36% | 0 | 0% | 0.7841% | 0 | 0% | 0.7841% | 0 | 0% | 0.7841% | 0 |  |  |  | 0% | 11.8% | 0 | 0% | 11.8% | 0 | 0% | 11.8% | 0 | 0% | 0.3545% | 0 | 0% | 0.3545% | 0 | 0% | 0.3545% | 0 | 0% | 100% | 0 | 0% | 100% | 0 | 0% | 100% | 0 | 0% | 100% | 0 |  |  | 0 |  |  | 0 |  |  | 0
PLAINFIELD 110618162 | 3.8045e-05 | 0 | 0.025535 | 0 | 0.025535 | 0.0023921 | 0.018247 | 0.0094136 | 0% | 99% | 0 | 0% | 99% | 0 | 0% | 99% | 0 | 0% | 99% | 0 | 0% | 62.59% | 0 | 0% | 47.82% | 0 | 0% | 47.82% | 0 | 0% | 47.82% | 0 | 0 | 0% | 2.815% | 0 | 0% | 2.815% | 0 | 0% | 2.815% | 0 | 0% | 0.3414% | 0 | 0% | 0.3414% | 0 | 0% | 0.3414% | 0 | 0% | 0.877% | 0 | 0% | 0.877% | 0 | 0% | 0.877% | 0 | 0% | 0.9242% | 0 | 3.331% | 0.9242% | 7.8617e-06 | 0% | 0.9242% | 0 | 0% | 6.638% | 0 | 0% | 6.638% | 0 | 0% | 6.638% | 0 | 0% | 0.371% | 0 | 0% | 0.371% | 0 | 0% | 0.371% | 0 |  |  |  | 0% | 11.8% | 0 | 0% | 11.8% | 0 | 0% | 11.8% | 0 | 0% | 0.3608% | 0 | 0% | 0.3608% | 0 | 0% | 0.3608% | 0 | 0% | 100% | 0 | 0% | 100% | 0 | 0% | 100% | 0 | 0% | 100% | 0 |  |  | 0 |  |  | 0 |  |  | 0
WEST FRESNO 1112CB | 2.9751e-05 | 0 | 0.078852 | 0 | 0.078852 | 0.0081577 | 0.055161 | 0.029485 | 0% | 99% | 0 | 0% | 99% | 0 | 0% | 99% | 0 | 0% | 99% | 0 | 0% | 61.55% | 0 | 0% | 47.87% | 0 | 0% | 47.87% | 0 | 0% | 47.87% | 0 | 0 | 0% | 2.561% | 0 | 0% | 2.561% | 0 | 0% | 2.561% | 0 | 0% | 0.2931% | 0 | 0% | 0.2931% | 0 | 0% | 0.2931% | 0 | 0% | 0.8847% | 0 | 0% | 0.8847% | 0 | 0% | 0.8847% | 0 | 0% | 0.905% | 0 | 0% | 0.905% | 0 | 0% | 0.905% | 0 | 0% | 6.641% | 0 | 0% | 6.641% | 0 | 0% | 6.641% | 0 | 0% | 0.4868% | 0 | 0% | 0.4868% | 0 | 0% | 0.4868% | 0 |  |  |  | 0% | 11.8% | 0 | 0% | 11.8% | 0 | 0% | 11.8% | 0 | 0% | 0.3597% | 0 | 0% | 0.3597% | 0 | 0% | 0.3597% | 0 | 0% | 100% | 0 | 0% | 100% | 0 | 0% | 100% | 0 | 0% | 100% | 0 |  |  | 0 |  |  | 0 |  |  | 0
CUYAMA 1104CB | 1.097e-05 | 0 | 0.035348 | 0 | 0.035348 | 0.0015785 | 0.027249 | 0.012774 | 0% | 99% | 0 | 0% | 99% | 0 | 0% | 99% | 0 | 0% | 99% | 0 | 0% | 59.97% | 0 | 0% | 47.13% | 0 | 0% | 47.13% | 0 | 0% | 47.13% | 0 | 0 | 0% | 2.946% | 0 | 0% | 2.946% | 0 | 0% | 2.946% | 0 | 0% | 0.3241% | 0 | 0% | 0.3241% | 0 | 0% | 0.3241% | 0 | 0% | 0.9759% | 0 | 0% | 0.9759% | 0 | 0% | 0.9759% | 0 | 0% | 0.9686% | 0 | 100% | 0.9686% | 0.00034237 | 0% | 0.9686% | 0 | 0% | 7.245% | 0 | 0% | 7.245% | 0 | 0% | 7.245% | 0 | 0% | 0.2277% | 0 | 0% | 0.2277% | 0 | 0% | 0.2277% | 0 |  |  |  | 0% | 11.8% | 0 | 0% | 11.8% | 0 | 0% | 11.8% | 0 | 0% | 0.3501% | 0 | 0% | 0.3501% | 0 | 0% | 0.3501% | 0 | 0% | 100% | 0 | 0% | 100% | 0 | 0% | 100% | 0 | 0% | 100% | 0 |  |  | 0 |  |  | 0 |  |  | 0
MERCED 11149040 | 2.4292e-05 | 0 | 0.034917 | 0 | 0.034917 | 0.0032582 | 0.025165 | 0.012674 | 0% | 99% | 0 | 0% | 99% | 0 | 0% | 99% | 0 | 0% | 99% | 0 | 0% | 62.17% | 0 | 0% | 47.86% | 0 | 0% | 47.86% | 0 | 0% | 47.86% | 0 | 0 | 0% | 2.761% | 0 | 0% | 2.761% | 0 | 0% | 2.761% | 0 | 0% | 0.3327% | 0 | 0% | 0.3327% | 0 | 0% | 0.3327% | 0 | 0% | 0.8848% | 0 | 0% | 0.8848% | 0 | 0% | 0.8848% | 0 | 0% | 0.917% | 0 | 0% | 0.917% | 0 | 0% | 0.917% | 0 | 0% | 6.653% | 0 | 0% | 6.653% | 0 | 0% | 6.653% | 0 | 0% | 0.4576% | 0 | 0% | 0.4576% | 0 | 0% | 0.4576% | 0 |  |  |  | 0% | 11.8% | 0 | 0% | 11.8% | 0 | 0% | 11.8% | 0 | 0% | 0.3569% | 0 | 0% | 0.3569% | 0 | 0% | 0.3569% | 0 | 0% | 100% | 0 | 0% | 100% | 0 | 0% | 100% | 0 | 0% | 100% | 0 |  |  | 0 |  |  | 0 |  |  | 0
TEVIS 21012439 | 4.7699e-05 | 0 | 0.028876 | 0 | 0.028876 | 0.0013847 | 0.018597 | 0.014013 | 0% | 99% | 0 | 0% | 99% | 0 | 0% | 99% | 0 | 0% | 99% | 0 | 0% | 63.19% | 0 | 0% | 48.73% | 0 | 0% | 48.73% | 0 | 0% | 48.73% | 0 | 0 | 0% | 2.724% | 0 | 0% | 2.724% | 0 | 0% | 2.724% | 0 | 0% | 0.3158% | 0 | 0% | 0.3158% | 0 | 0% | 0.3158% | 0 | 0% | 0.8061% | 0 | 0% | 0.8061% | 0 | 0% | 0.8061% | 0 | 0% | 0.8451% | 0 | 0% | 0.8451% | 0 | 100% | 0.8451% | 0.00024402 | 0% | 6.086% | 0 | 0% | 6.086% | 0 | 0% | 6.086% | 0 | 0% | 0.1971% | 0 | 0% | 0.1971% | 0 | 0% | 0.1971% | 0 |  |  |  | 0% | 11.8% | 0 | 0% | 11.8% | 0 | 0% | 11.8% | 0 | 0% | 0.3662% | 0 | 0% | 0.3662% | 0 | 0% | 0.3662% | 0 | 0% | 100% | 0 | 0% | 100% | 0 | 0% | 100% | 0 | 0% | 100% | 0 |  |  | 0 |  |  | 0 |  |  | 0
DEEPWATER 110720212 | 1.7517e-05 | 0 | 0.01661 | 0 | 0.01661 | 0.0017735 | 0.012461 | 0.0053213 | 0% | 99% | 0 | 0% | 99% | 0 | 0% | 99% | 0 | 0% | 99% | 0 | 0% | 61.73% | 0 | 0% | 48.41% | 0 | 0% | 48.41% | 0 | 0% | 48.41% | 0 | 0 | 0% | 3.036% | 0 | 0% | 3.036% | 0 | 0% | 3.036% | 0 | 0% | 0.3521% | 0 | 0% | 0.3521% | 0 | 0% | 0.3521% | 0 | 0% | 0.9195% | 0 | 0% | 0.9195% | 0 | 0% | 0.9195% | 0 | 99.52% | 0.9165% | 0.0001515 | 0% | 0.9165% | 0 | 0% | 0.9165% | 0 | 0% | 6.795% | 0 | 0% | 6.795% | 0 | 0% | 6.795% | 0 | 0% | 0.4582% | 0 | 0% | 0.4582% | 0 | 0% | 0.4582% | 0 |  |  |  | 0% | 11.8% | 0 | 0% | 11.8% | 0 | 0% | 11.8% | 0 | 0% | 0.3471% | 0 | 0% | 0.3471% | 0 | 0% | 0.3471% | 0 | 0% | 100% | 0 | 0% | 100% | 0 | 0% | 100% | 0 | 0% | 100% | 0 |  |  | 0 |  |  | 0 |  |  | 0
FAMOSO 1107CB | 2.3558e-05 | 0 | 0.022006 | 0 | 0.022006 | 0.0015051 | 0.01457 | 0.0098372 | 0% | 99% | 0 | 0% | 99% | 0 | 0% | 99% | 0 | 0% | 99% | 0 | 0% | 61.35% | 0 | 0% | 48.08% | 0 | 0% | 48.08% | 0 | 0% | 48.08% | 0 | 0 | 0% | 2.597% | 0 | 0% | 2.597% | 0 | 0% | 2.597% | 0 | 0% | 0.2872% | 0 | 0% | 0.2872% | 0 | 0% | 0.2872% | 0 | 0% | 0.8385% | 0 | 0% | 0.8385% | 0 | 0% | 0.8385% | 0 | 0% | 0.8423% | 0 | 0% | 0.8423% | 0 | 0.5709% | 0.8423% | 1.0582e-06 | 0% | 6.243% | 0 | 0% | 6.243% | 0 | 0% | 6.243% | 0 | 0% | 0.3049% | 0 | 0% | 0.3049% | 0 | 0% | 0.3049% | 0 |  |  |  | 0% | 11.8% | 0 | 0% | 11.8% | 0 | 0% | 11.8% | 0 | 0% | 0.3592% | 0 | 0% | 0.3592% | 0 | 0% | 0.3592% | 0 | 0% | 100% | 0 | 0% | 100% | 0 | 0% | 100% | 0 | 0% | 100% | 0 |  |  | 0 |  |  | 0 |  |  | 0
WEEDPATCH 1106CB | 2.7075e-05 | 0 | 0.088547 | 0 | 0.088547 | 0.006695 | 0.060515 | 0.037056 | 0% | 99% | 0 | 0% | 99% | 0 | 0% | 99% | 0 | 0% | 99% | 0 | 0% | 61.63% | 0 | 0% | 48.25% | 0 | 0% | 48.25% | 0 | 0% | 48.25% | 0 | 0 | 0% | 2.66% | 0 | 0% | 2.66% | 0 | 0% | 2.66% | 0 | 0% | 0.3012% | 0 | 0% | 0.3012% | 0 | 0% | 0.3012% | 0 | 0% | 0.8667% | 0 | 0% | 0.8667% | 0 | 0% | 0.8667% | 0 | 82.11% | 0.8836% | 0.00064239 | 0% | 0.8836% | 0 | 11.75% | 0.8836% | 9.1919e-05 | 0% | 6.488% | 0 | 0% | 6.488% | 0 | 0% | 6.488% | 0 | 0% | 0.3193% | 0 | 0% | 0.3193% | 0 | 0% | 0.3193% | 0 |  |  |  | 0% | 11.8% | 0 | 0% | 11.8% | 0 | 0% | 11.8% | 0 | 0% | 0.3602% | 0 | 0% | 0.3602% | 0 | 0% | 0.3602% | 0 | 0% | 100% | 0 | 0% | 100% | 0 | 0% | 100% | 0 | 0% | 100% | 0 |  |  | 0 |  |  | 0 |  |  | 0
RENFRO 2101134422 | 2.3641e-05 | 0 | 0.027727 | 0 | 0.027727 | 0.0032657 | 0.01681 | 0.012573 | 0% | 99% | 0 | 0% | 99% | 0 | 0% | 99% | 0 | 0% | 99% | 0 | 0% | 63.13% | 0 | 0% | 49.58% | 0 | 0% | 49.58% | 0 | 0% | 49.58% | 0 | 0 | 0% | 2.367% | 0 | 0% | 2.367% | 0 | 0% | 2.367% | 0 | 0% | 0.2613% | 0 | 0% | 0.2613% | 0 | 0% | 0.2613% | 0 | 0% | 0.7714% | 0 | 0% | 0.7714% | 0 | 0% | 0.7714% | 0 | 0% | 0.7796% | 0 | 98.8% | 0.7796% | 0.00021355 | 0.8779% | 0.7796% | 1.8975e-06 | 0% | 5.753% | 0 | 0% | 5.753% | 0 | 0% | 5.753% | 0 | 0% | 0.4907% | 0 | 0% | 0.4907% | 0 | 0% | 0.4907% | 0 |  |  |  | 0% | 11.8% | 0 | 0% | 11.8% | 0 | 0% | 11.8% | 0 | 0% | 0.3632% | 0 | 0% | 0.3632% | 0 | 0% | 0.3632% | 0 | 0% | 100% | 0 | 0% | 100% | 0 | 0% | 100% | 0 | 0% | 100% | 0 |  |  | 0 |  |  | 0 |  |  | 0
ALPAUGH 11038900 | 2.0449e-05 | 0 | 0.008571 | 0 | 0.008571 | 0.00047596 | 0.0061925 | 0.0034249 | 0% | 99% | 0 | 0% | 99% | 0 | 0% | 99% | 0 | 0% | 99% | 0 | 0% | 60.32% | 0 | 0% | 46.78% | 0 | 0% | 46.78% | 0 | 0% | 46.78% | 0 | 0 | 0% | 2.575% | 0 | 0% | 2.575% | 0 | 0% | 2.575% | 0 | 0% | 0.2978% | 0 | 0% | 0.2978% | 0 | 0% | 0.2978% | 0 | 0% | 0.902% | 0 | 0% | 0.902% | 0 | 0% | 0.902% | 0 | 100% | 0.9088% | 7.7894e-05 | 0% | 0.9088% | 0 | 0% | 0.9088% | 0 | 0% | 6.739% | 0 | 0% | 6.739% | 0 | 0% | 6.739% | 0 | 0% | 0.2845% | 0 | 0% | 0.2845% | 0 | 0% | 0.2845% | 0 |  |  |  | 0% | 11.8% | 0 | 0% | 11.8% | 0 | 0% | 11.8% | 0 | 0% | 0.3541% | 0 | 0% | 0.3541% | 0 | 0% | 0.3541% | 0 | 0% | 100% | 0 | 0% | 100% | 0 | 0% | 100% | 0 | 0% | 100% | 0 |  |  | 0 |  |  | 0 |  |  | 0
AIRWAYS 1102CB | 2.8641e-05 | 0 | 0.020395 | 0 | 0.020395 | 0.0026615 | 0.013386 | 0.0079703 | 0% | 99% | 0 | 0% | 99% | 0 | 0% | 99% | 0 | 0% | 99% | 0 | 0% | 62.43% | 0 | 0% | 48.18% | 0 | 0% | 48.18% | 0 | 0% | 48.18% | 0 | 0 | 0% | 2.462% | 0 | 0% | 2.462% | 0 | 0% | 2.462% | 0 | 0% | 0.2857% | 0 | 0% | 0.2857% | 0 | 0% | 0.2857% | 0 | 0% | 0.827% | 0 | 0% | 0.827% | 0 | 0% | 0.827% | 0 | 0% | 0.8604% | 0 | 100% | 0.8604% | 0.00017548 | 0% | 0.8604% | 0 | 0% | 6.246% | 0 | 0% | 6.246% | 0 | 0% | 6.246% | 0 | 0% | 0.5605% | 0 | 0% | 0.5605% | 0 | 0% | 0.5605% | 0 |  |  |  | 0% | 11.8% | 0 | 0% | 11.8% | 0 | 0% | 11.8% | 0 | 0% | 0.3649% | 0 | 0% | 0.3649% | 0 | 0% | 0.3649% | 0 | 0% | 100% | 0 | 0% | 100% | 0 | 0% | 100% | 0 | 0% | 100% | 0 |  |  | 0 |  |  | 0 |  |  | 0
ARBUCKLE 110494886 | 1.7139e-05 | 0 | 0.012698 | 0 | 0.012698 | 0.0010963 | 0.0092672 | 0.0045905 | 0% | 99% | 0 | 0% | 99% | 0 | 0% | 99% | 0 | 0% | 99% | 0 | 0% | 61.79% | 0 | 0% | 47.97% | 0 | 0% | 47.97% | 0 | 0% | 47.97% | 0 | 0 | 0% | 2.793% | 0 | 0% | 2.793% | 0 | 0% | 2.793% | 0 | 0% | 0.3313% | 0 | 0% | 0.3313% | 0 | 0% | 0.3313% | 0 | 0% | 0.8917% | 0 | 0% | 0.8917% | 0 | 0% | 0.8917% | 0 | 0% | 0.904% | 0 | 96.9% | 0.904% | 0.00011123 | 0% | 0.904% | 0 | 0% | 6.646% | 0 | 0% | 6.646% | 0 | 0% | 6.646% | 0 | 0% | 0.388% | 0 | 0% | 0.388% | 0 | 0% | 0.388% | 0 |  |  |  | 0% | 11.8% | 0 | 0% | 11.8% | 0 | 0% | 11.8% | 0 | 0% | 0.3515% | 0 | 0% | 0.3515% | 0 | 0% | 0.3515% | 0 | 0% | 100% | 0 | 0% | 100% | 0 | 0% | 100% | 0 | 0% | 100% | 0 |  |  | 0 |  |  | 0 |  |  | 0
PANAMA 21011400 | 3.4046e-05 | 0 | 0.035075 | 0 | 0.035075 | 0.002782 | 0.024002 | 0.014522 | 0% | 99% | 0 | 0% | 99% | 0 | 0% | 99% | 0 | 0% | 99% | 0 | 0% | 62.33% | 0 | 0% | 49.7% | 0 | 0% | 49.7% | 0 | 0% | 49.7% | 0 | 0 | 0% | 2.758% | 0 | 0% | 2.758% | 0 | 0% | 2.758% | 0 | 0% | 0.3019% | 0 | 0% | 0.3019% | 0 | 0% | 0.3019% | 0 | 0% | 0.8765% | 0 | 0% | 0.8765% | 0 | 0% | 0.8765% | 0 | 1.158% | 0.8804% | 3.5757e-06 | 0% | 0.8804% | 0 | 98.66% | 0.8804% | 0.00030466 | 0% | 6.517% | 0 | 0% | 6.517% | 0 | 0% | 6.517% | 0 | 0% | 0.2938% | 0 | 0% | 0.2938% | 0 | 0% | 0.2938% | 0 |  |  |  | 0% | 11.8% | 0 | 0% | 11.8% | 0 | 0% | 11.8% | 0 | 0% | 0.3585% | 0 | 0% | 0.3585% | 0 | 0% | 0.3585% | 0 | 0% | 100% | 0 | 0% | 100% | 0 | 0% | 100% | 0 | 0% | 100% | 0 |  |  | 0 |  |  | 0 |  |  | 0
ARBUCKLE 110430012 | 2.373e-05 | 0 | 0.0038227 | 0 | 0.0038227 | 0.00031374 | 0.0028789 | 0.00131 | 0% | 99% | 0 | 0% | 99% | 0 | 0% | 99% | 0 | 0% | 99% | 0 | 0% | 61.54% | 0 | 0% | 47.62% | 0 | 0% | 47.62% | 0 | 0% | 47.62% | 0 | 0 | 0% | 2.828% | 0 | 0% | 2.828% | 0 | 0% | 2.828% | 0 | 0% | 0.3336% | 0 | 0% | 0.3336% | 0 | 0% | 0.3336% | 0 | 0% | 0.9259% | 0 | 0% | 0.9259% | 0 | 0% | 0.9259% | 0 | 0% | 0.9452% | 0 | 100% | 0.9452% | 3.6132e-05 | 0% | 0.9452% | 0 | 0% | 6.928% | 0 | 0% | 6.928% | 0 | 0% | 6.928% | 0 | 0% | 0.3418% | 0 | 0% | 0.3418% | 0 | 0% | 0.3418% | 0 |  |  |  | 0% | 11.8% | 0 | 0% | 11.8% | 0 | 0% | 11.8% | 0 | 0% | 0.3525% | 0 | 0% | 0.3525% | 0 | 0% | 0.3525% | 0 | 0% | 100% | 0 | 0% | 100% | 0 | 0% | 100% | 0 | 0% | 100% | 0 |  |  | 0 |  |  | 0 |  |  | 0
LAKEVIEW 1106CB | 2.0041e-05 | 0 | 0.040536 | 0 | 0.040536 | 0.0023144 | 0.029246 | 0.016219 | 0% | 99% | 0 | 0% | 99% | 0 | 0% | 99% | 0 | 0% | 99% | 0 | 0% | 61.02% | 0 | 0% | 47.65% | 0 | 0% | 47.65% | 0 | 0% | 47.65% | 0 | 0 | 0% | 2.71% | 0 | 0% | 2.71% | 0 | 0% | 2.71% | 0 | 0% | 0.3069% | 0 | 0% | 0.3069% | 0 | 0% | 0.3069% | 0 | 0% | 0.9079% | 0 | 0% | 0.9079% | 0 | 0% | 0.9079% | 0 | 45.68% | 0.9164% | 0.00016969 | 0% | 0.9164% | 0 | 51.34% | 0.9164% | 0.00019071 | 0% | 6.781% | 0 | 0% | 6.781% | 0 | 0% | 6.781% | 0 | 0% | 0.2436% | 0 | 0% | 0.2436% | 0 | 0% | 0.2436% | 0 |  |  |  | 0% | 11.8% | 0 | 0% | 11.8% | 0 | 0% | 11.8% | 0 | 0% | 0.3555% | 0 | 0% | 0.3555% | 0 | 0% | 0.3555% | 0 | 0% | 100% | 0 | 0% | 100% | 0 | 0% | 100% | 0 | 0% | 100% | 0 |  |  | 0 |  |  | 0 |  |  | 0
CLOVIS 1107CB | 3.0613e-05 | 0 | 0.064418 | 0 | 0.064418 | 0.013047 | 0.03879 | 0.024093 | 0% | 99% | 0 | 0% | 99% | 0 | 0% | 99% | 0 | 0% | 99% | 0 | 0% | 63.13% | 0 | 0% | 48.81% | 0 | 0% | 48.81% | 0 | 0% | 48.81% | 0 | 0 | 0% | 2.405% | 0 | 0% | 2.405% | 0 | 0% | 2.405% | 0 | 0% | 0.2752% | 0 | 0% | 0.2752% | 0 | 0% | 0.2752% | 0 | 0% | 0.7568% | 0 | 0% | 0.7568% | 0 | 0% | 0.7568% | 0 | 0% | 0.7823% | 0 | 2.568% | 0.7823% | 1.2944e-05 | 0% | 0.7823% | 0 | 0% | 5.689% | 0 | 0% | 5.689% | 0 | 0% | 5.689% | 0 | 0% | 0.8637% | 0 | 0% | 0.8637% | 0 | 0% | 0.8637% | 0 |  |  |  | 0% | 11.8% | 0 | 0% | 11.8% | 0 | 0% | 11.8% | 0 | 0% | 0.3665% | 0 | 0% | 0.3665% | 0 | 0% | 0.3665% | 0 | 0% | 100% | 0 | 0% | 100% | 0 | 0% | 100% | 0 | 0% | 100% | 0 |  |  | 0 |  |  | 0 |  |  | 0
ANGIOLA 110457276 | 2.1596e-05 | 0 | 0.029199 | 0 | 0.029199 | 0.0019376 | 0.019457 | 0.013028 | 0% | 99% | 0 | 0% | 99% | 0 | 0% | 99% | 0 | 0% | 99% | 0 | 0% | 62.83% | 0 | 0% | 48.99% | 0 | 0% | 48.99% | 0 | 0% | 48.99% | 0 | 0 | 0% | 2.943% | 0 | 0% | 2.943% | 0 | 0% | 2.943% | 0 | 0% | 0.3348% | 0 | 0% | 0.3348% | 0 | 0% | 0.3348% | 0 | 0% | 0.8352% | 0 | 0% | 0.8352% | 0 | 0% | 0.8352% | 0 | 100% | 0.8661% | 0.00025289 | 0% | 0.8661% | 0 | 0% | 0.8661% | 0 | 0% | 6.269% | 0 | 0% | 6.269% | 0 | 0% | 6.269% | 0 | 0% | 0.3145% | 0 | 0% | 0.3145% | 0 | 0% | 0.3145% | 0 |  |  |  | 0% | 11.8% | 0 | 0% | 11.8% | 0 | 0% | 11.8% | 0 | 0% | 0.3634% | 0 | 0% | 0.3634% | 0 | 0% | 0.3634% | 0 | 0% | 100% | 0 | 0% | 100% | 0 | 0% | 100% | 0 | 0% | 100% | 0 |  |  | 0 |  |  | 0 |  |  | 0
TUDOR 1102CB | 2.3174e-05 | 0 | 0.022912 | 0 | 0.022912 | 0.0031665 | 0.016981 | 0.0068663 | 0% | 99% | 0 | 0% | 99% | 0 | 0% | 99% | 0 | 0% | 99% | 0 | 0% | 61.75% | 0 | 0% | 47.56% | 0 | 0% | 47.56% | 0 | 0% | 47.56% | 0 | 0 | 0% | 2.708% | 0 | 0% | 2.708% | 0 | 0% | 2.708% | 0 | 0% | 0.3295% | 0 | 0% | 0.3295% | 0 | 0% | 0.3295% | 0 | 0% | 0.899% | 0 | 0% | 0.899% | 0 | 0% | 0.899% | 0 | 25.12% | 0.9187% | 5.2873e-05 | 74.77% | 0.9187% | 0.00015738 | 0% | 0.9187% | 0 | 0% | 6.724% | 0 | 0% | 6.724% | 0 | 0% | 6.724% | 0 | 0% | 0.5767% | 0 | 0% | 0.5767% | 0 | 0% | 0.5767% | 0 |  |  |  | 0% | 11.8% | 0 | 0% | 11.8% | 0 | 0% | 11.8% | 0 | 0% | 0.3514% | 0 | 0% | 0.3514% | 0 | 0% | 0.3514% | 0 | 0% | 100% | 0 | 0% | 100% | 0 | 0% | 100% | 0 | 0% | 100% | 0 |  |  | 0 |  |  | 0 |  |  | 0
JACINTO 110194868 | 1.2584e-05 | 0 | 0.026634 | 0 | 0.026634 | 0.0066852 | 0.017181 | 0.0075362 | 0% | 99% | 0 | 0% | 99% | 0 | 0% | 99% | 0 | 0% | 99% | 0 | 0% | 62.78% | 0 | 0% | 49.13% | 0 | 0% | 49.13% | 0 | 0% | 49.13% | 0 | 0 | 0% | 2.977% | 0 | 0% | 2.977% | 0 | 0% | 2.977% | 0 | 0% | 0.3331% | 0 | 0% | 0.3331% | 0 | 0% | 0.3331% | 0 | 0% | 0.8031% | 0 | 0% | 0.8031% | 0 | 0% | 0.8031% | 0 | 0% | 0.8125% | 0 | 6.484% | 0.8125% | 1.4032e-05 | 0% | 0.8125% | 0 | 0% | 5.954% | 0 | 0% | 5.954% | 0 | 0% | 5.954% | 0 | 0% | 1.176% | 0 | 0% | 1.176% | 0 | 0% | 1.176% | 0 |  |  |  | 0% | 11.8% | 0 | 0% | 11.8% | 0 | 0% | 11.8% | 0 | 0% | 0.3594% | 0 | 0% | 0.3594% | 0 | 0% | 0.3594% | 0 | 0% | 100% | 0 | 0% | 100% | 0 | 0% | 100% | 0 | 0% | 100% | 0 |  |  | 0 |  |  | 0 |  |  | 0
SOLEDAD 210435306 | 4.5661e-05 | 0 | 0.024694 | 0 | 0.024694 | 0.00061321 | 0.019373 | 0.0091293 | 0% | 99% | 0 | 0% | 99% | 0 | 0% | 99% | 0 | 0% | 99% | 0 | 0% | 63.15% | 0 | 0% | 49.49% | 0 | 0% | 49.49% | 0 | 0% | 49.49% | 0 | 0 | 0% | 4.024% | 0 | 0% | 4.024% | 0 | 0% | 4.024% | 0 | 0% | 0.4309% | 0 | 0% | 0.4309% | 0 | 0% | 0.4309% | 0 | 0% | 1.026% | 0 | 0% | 1.026% | 0 | 0% | 1.026% | 0 | 0% | 1.088% | 0 | 0% | 1.088% | 0 | 100% | 1.088% | 0.00026871 | 0% | 7.766% | 0 | 0% | 7.766% | 0 | 0% | 7.766% | 0 | 0% | 0.1571% | 0 | 0% | 0.1571% | 0 | 0% | 0.1571% | 0 |  |  |  | 0% | 11.8% | 0 | 0% | 11.8% | 0 | -1.07e-15% | 11.8% | -3.1175e-20 | 0% | 0.3705% | 0 | 0% | 0.3705% | 0 | 0% | 0.3705% | 0 | 0% | 100% | 0 | 0% | 100% | 0 | 0% | 100% | 0 | 0% | 100% | 0 |  |  | 0 |  |  | 0 |  |  | 0
WHEELER RIDGE 1103CB | 2.0125e-05 | 0 | 0.059057 | 0 | 0.059057 | 0.0037436 | 0.040364 | 0.025525 | 0% | 99% | 0 | 0% | 99% | 0 | 0% | 99% | 0 | 0% | 99% | 0 | 0% | 61.72% | 0 | 0% | 48.75% | 0 | 0% | 48.75% | 0 | 0% | 48.75% | 0 | 0 | 0% | 2.892% | 0 | 0% | 2.892% | 0 | 0% | 2.892% | 0 | 0% | 0.3138% | 0 | 0% | 0.3138% | 0 | 0% | 0.3138% | 0 | 0% | 0.8684% | 0 | 0% | 0.8684% | 0 | 0% | 0.8684% | 0 | 3.673% | 0.8681% | 1.8829e-05 | 0% | 0.8681% | 0 | 96.33% | 0.8681% | 0.00049385 | 0% | 6.442% | 0 | 0% | 6.442% | 0 | 0% | 6.442% | 0 | 0% | 0.2734% | 0 | 0% | 0.2734% | 0 | 0% | 0.2734% | 0 |  |  |  | 0% | 11.8% | 0 | 0% | 11.8% | 0 | 0% | 11.8% | 0 | 0% | 0.3576% | 0 | 0% | 0.3576% | 0 | 0% | 0.3576% | 0 | 0% | 100% | 0 | 0% | 100% | 0 | 0% | 100% | 0 | 0% | 100% | 0 |  |  | 0 |  |  | 0 |  |  | 0
LOGAN CREEK 2102CB | 2.6661e-05 | 0 | 0.028495 | 0 | 0.028495 | 0.0017496 | 0.020274 | 0.011576 | 0% | 99% | 0 | 0% | 99% | 0 | 0% | 99% | 0 | 0% | 99% | 0 | 0% | 62.88% | 0 | 0% | 47.93% | 0 | 0% | 47.93% | 0 | 0% | 47.93% | 0 | 0 | 0% | 2.157% | 0 | 0% | 2.157% | 0 | 0% | 2.157% | 0 | 0% | 0.2935% | 0 | 0% | 0.2935% | 0 | 0% | 0.2935% | 0 | 0% | 0.8312% | 0 | 0% | 0.8312% | 0 | 0% | 0.8312% | 0 | 0% | 0.8506% | 0 | 0% | 0.8506% | 0 | 0% | 0.8506% | 0 | 0% | 6.233% | 0 | 0% | 6.233% | 0 | 0% | 6.233% | 0 | 0% | 0.2753% | 0 | 0% | 0.2753% | 0 | 0% | 0.2753% | 0 |  |  |  | 0% | 11.8% | 0 | 0% | 11.8% | 0 | 0% | 11.8% | 0 | 55.56% | 0.3476% | 5.502e-05 | 0% | 0.3476% | 0 | 0% | 0.3476% | 0 | 0% | 100% | 0 | 0% | 100% | 0 | 0% | 100% | 0 | 0% | 100% | 0 |  |  | 0 |  |  | 0 |  |  | 0
COTATI 11058459 | 1.7908e-05 | 0 | 0.012373 | 0 | 0.012373 | 0.0047143 | 0.0074299 | 0.0024462 | 0% | 99% | 0 | 0% | 99% | 0 | 0% | 99% | 0 | 0% | 99% | 0 | 0% | 62.49% | 0 | 0% | 48.67% | 0 | 0% | 48.67% | 0 | 0% | 48.67% | 0 | 0 | 0% | 2.592% | 0 | 0% | 2.592% | 0 | 0% | 2.592% | 0 | 0% | 0.2871% | 0 | 0% | 0.2871% | 0 | 0% | 0.2871% | 0 | 0% | 0.7537% | 0 | 33.32% | 0.7537% | 3.1074e-05 | 0% | 0.7537% | 0 | 33.32% | 0.7557% | 3.1158e-05 | 0% | 0.7557% | 0 | 66.68% | 0.7557% | 6.2347e-05 | 0% | 5.581% | 0 | 0% | 5.581% | 0 | 0% | 5.581% | 0 | 0% | 1.633% | 0 | 0% | 1.633% | 0 | 0% | 1.633% | 0 |  |  |  | 9.202% | 11.8% | 0.00013435 | 0% | 11.8% | 0 | 0% | 11.8% | 0 | 0% | 0.3616% | 0 | 0% | 0.3616% | 0 | 0% | 0.3616% | 0 | 0% | 100% | 0 | 0% | 100% | 0 | 0% | 100% | 0 | 0% | 100% | 0 |  |  | 0 |  |  | 0 |  |  | 0
BORDEN 110238670 | 2.6677e-05 | 0 | 0.0077704 | 0 | 0.0077704 | 0.00066859 | 0.0053345 | 0.0031609 | 0% | 99% | 0 | 0% | 99% | 0 | 0% | 99% | 0 | 0% | 99% | 0 | 0% | 62.13% | 0 | 0% | 48.77% | 0 | 0% | 48.77% | 0 | 0% | 48.77% | 0 | 0 | 0% | 2.864% | 0 | 0% | 2.864% | 0 | 0% | 2.864% | 0 | 0% | 0.3178% | 0 | 0% | 0.3178% | 0 | 0% | 0.3178% | 0 | 0% | 0.8699% | 0 | 0% | 0.8699% | 0 | 0% | 0.8699% | 0 | 76.95% | 0.8827% | 5.2781e-05 | 0% | 0.8827% | 0 | 22.55% | 0.8827% | 1.5465e-05 | 0% | 6.485% | 0 | 0% | 6.485% | 0 | 0% | 6.485% | 0 | 0% | 0.4349% | 0 | 0% | 0.4349% | 0 | 0% | 0.4349% | 0 |  |  |  | 0% | 11.8% | 0 | 0% | 11.8% | 0 | 0% | 11.8% | 0 | 0% | 0.3596% | 0 | 0% | 0.3596% | 0 | 0% | 0.3596% | 0 | 0% | 100% | 0 | 0% | 100% | 0 | 0% | 100% | 0 | 0% | 100% | 0 |  |  | 0 |  |  | 0 |  |  | 0
KNIGHTS LANDING 11029502 | 2.3402e-05 | 0 | 0.038786 | 0 | 0.038786 | 0.0052627 | 0.027385 | 0.013094 | 0% | 99% | 0 | 0% | 99% | 0 | 0% | 99% | 0 | 0% | 99% | 0 | 0% | 62.23% | 0 | 0% | 48.67% | 0 | 0% | 48.67% | 0 | 0% | 48.67% | 0 | 0 | 0% | 2.945% | 0 | 0% | 2.945% | 0 | 0% | 2.945% | 0 | 0% | 0.34% | 0 | 0% | 0.34% | 0 | 0% | 0.34% | 0 | 0% | 0.8669% | 0 | 0% | 0.8669% | 0 | 0% | 0.8669% | 0 | 0% | 0.8707% | 0 | 99.77% | 0.8707% | 0.00033692 | 0% | 0.8707% | 0 | 0% | 6.422% | 0 | 0% | 6.422% | 0 | 0% | 6.422% | 0 | 0% | 0.6011% | 0 | 0% | 0.6011% | 0 | 0% | 0.6011% | 0 |  |  |  | 0% | 11.8% | 0 | 0% | 11.8% | 0 | 0% | 11.8% | 0 | 0% | 0.3522% | 0 | 0% | 0.3522% | 0 | 0% | 0.3522% | 0 | 0% | 100% | 0 | 0% | 100% | 0 | 0% | 100% | 0 | 0% | 100% | 0 |  |  | 0 |  |  | 0 |  |  | 0
LERDO 1113CB | 2.3628e-05 | 0 | 0.024331 | 0 | 0.024331 | 0.002488 | 0.016762 | 0.0094456 | 0% | 99% | 0 | 0% | 99% | 0 | 0% | 99% | 0 | 0% | 99% | 0 | 0% | 60.08% | 0 | 0% | 46.69% | 0 | 0% | 46.69% | 0 | 0% | 46.69% | 0 | 0 | 0% | 2.421% | 0 | 0% | 2.421% | 0 | 0% | 2.421% | 0 | 0% | 0.2682% | 0 | 0% | 0.2682% | 0 | 0% | 0.2682% | 0 | 0% | 0.8757% | 0 | 0% | 0.8757% | 0 | 0% | 0.8757% | 0 | 96.42% | 0.8767% | 0.00020568 | 0% | 0.8767% | 0 | 0% | 0.8767% | 0 | 0% | 6.543% | 0 | 0% | 6.543% | 0 | 0% | 6.543% | 0 | 0% | 0.4157% | 0 | 0% | 0.4157% | 0 | 0% | 0.4157% | 0 |  |  |  | 0% | 11.8% | 0 | 0% | 11.8% | 0 | 0% | 11.8% | 0 | 0% | 0.358% | 0 | 0% | 0.358% | 0 | 0% | 0.358% | 0 | 0% | 100% | 0 | 0% | 100% | 0 | 0% | 100% | 0 | 0% | 100% | 0 |  |  | 0 |  |  | 0 |  |  | 0
ATWATER 110411850 | 3.4864e-05 | 0 | 0.033461 | 0 | 0.033461 | 0.0032251 | 0.022839 | 0.01341 | 0% | 99% | 0 | 0% | 99% | 0 | 0% | 99% | 0 | 0% | 99% | 0 | 0% | 62.99% | 0 | 0% | 49.2% | 0 | 0% | 49.2% | 0 | 0% | 49.2% | 0 | 0 | 0% | 2.88% | 0 | 0% | 2.88% | 0 | 0% | 2.88% | 0 | 0% | 0.3259% | 0 | 0% | 0.3259% | 0 | 0% | 0.3259% | 0 | 0% | 0.8644% | 0 | 0% | 0.8644% | 0 | 0% | 0.8644% | 0 | 0% | 0.8983% | 0 | 58.78% | 0.8983% | 0.00017668 | 0% | 0.8983% | 0 | 0% | 6.506% | 0 | 0% | 6.506% | 0 | 0% | 6.506% | 0 | 0% | 0.432% | 0 | 0% | 0.432% | 0 | 0% | 0.432% | 0 |  |  |  | 0% | 11.8% | 0 | 0% | 11.8% | 0 | 0% | 11.8% | 0 | 0% | 0.3644% | 0 | 0% | 0.3644% | 0 | 0% | 0.3644% | 0 | 0% | 100% | 0 | 0% | 100% | 0 | 0% | 100% | 0 | 0% | 100% | 0 |  |  | 0 |  |  | 0 |  |  | 0
AIRWAYS 1107752346 | 2.0853e-05 | 0 | 0.0033721 | 0 | 0.0033721 | 0.00048525 | 0.0021259 | 0.0013672 | 0% | 99% | 0 | 0% | 99% | 0 | 0% | 99% | 0 | 0% | 99% | 0 | 0% | 61.84% | 0 | 0% | 47.86% | 0 | 0% | 47.86% | 0 | 0% | 47.86% | 0 | 0 | 0% | 2.399% | 0 | 0% | 2.399% | 0 | 0% | 2.399% | 0 | 0% | 0.2734% | 0 | 0% | 0.2734% | 0 | 0% | 0.2734% | 0 | 0% | 0.7861% | 0 | 0% | 0.7861% | 0 | 0% | 0.7861% | 0 | 0% | 0.7956% | 0 | 100% | 0.7956% | 2.683e-05 | 0% | 0.7956% | 0 | 0% | 5.868% | 0 | 0% | 5.868% | 0 | 0% | 5.868% | 0 | 0% | 0.6369% | 0 | 0% | 0.6369% | 0 | 0% | 0.6369% | 0 |  |  |  | 0% | 11.8% | 0 | 0% | 11.8% | 0 | 0% | 11.8% | 0 | 0% | 0.3608% | 0 | 0% | 0.3608% | 0 | 0% | 0.3608% | 0 | 0% | 100% | 0 | 0% | 100% | 0 | 0% | 100% | 0 | 0% | 100% | 0 |  |  | 0 |  |  | 0 |  |  | 0
LAMONT 11071913 | 2.7412e-05 | 0 | 0.037279 | 0 | 0.037279 | 0.0033294 | 0.026345 | 0.014324 | 0% | 99% | 0 | 0% | 99% | 0 | 0% | 99% | 0 | 0% | 99% | 0 | 0% | 61.3% | 0 | 0% | 48.47% | 0 | 0% | 48.47% | 0 | 0% | 48.47% | 0 | 0 | 0% | 2.478% | 0 | 0% | 2.478% | 0 | 0% | 2.478% | 0 | 0% | 0.2786% | 0 | 0% | 0.2786% | 0 | 0% | 0.2786% | 0 | 0% | 0.8978% | 0 | 0% | 0.8978% | 0 | 0% | 0.8978% | 0 | 0% | 0.9018% | 0 | 0% | 0.9018% | 0 | 0% | 0.9018% | 0 | 0% | 6.698% | 0 | 0% | 6.698% | 0 | 0% | 6.698% | 0 | 0% | 0.3709% | 0 | 0% | 0.3709% | 0 | 0% | 0.3709% | 0 |  |  |  | 0% | 11.8% | 0 | 0% | 11.8% | 0 | 0% | 11.8% | 0 | 0% | 0.3563% | 0 | 0% | 0.3563% | 0 | 0% | 0.3563% | 0 | 0% | 100% | 0 | 0% | 100% | 0 | 0% | 100% | 0 | 0% | 100% | 0 |  |  | 0 |  |  | 0 |  |  | 0
WHEELER RIDGE 11032846 | 2.2211e-05 | 0 | 0.038918 | 0 | 0.038918 | 0.0034129 | 0.024311 | 0.018217 | 0% | 99% | 0 | 0% | 99% | 0 | 0% | 99% | 0 | 0% | 99% | 0 | 0% | 62.41% | 0 | 0% | 48.93% | 0 | 0% | 48.93% | 0 | 0% | 48.93% | 0 | 0 | 0% | 2.676% | 0 | 0% | 2.676% | 0 | 0% | 2.676% | 0 | 0% | 0.2969% | 0 | 0% | 0.2969% | 0 | 0% | 0.2969% | 0 | 0% | 0.7863% | 0 | 0% | 0.7863% | 0 | 0% | 0.7863% | 0 | 27.49% | 0.7951% | 8.5063e-05 | 0% | 0.7951% | 0 | 72.44% | 0.7951% | 0.00022415 | 0% | 5.851% | 0 | 0% | 5.851% | 0 | 0% | 5.851% | 0 | 0% | 0.3465% | 0 | 0% | 0.3465% | 0 | 0% | 0.3465% | 0 |  |  |  | 0% | 11.8% | 0 | 0% | 11.8% | 0 | 0% | 11.8% | 0 | 0% | 0.3621% | 0 | 0% | 0.3621% | 0 | 0% | 0.3621% | 0 | 0% | 100% | 0 | 0% | 100% | 0 | 0% | 100% | 0 | 0% | 100% | 0 |  |  | 0 |  |  | 0 |  |  | 0
HERDLYN 1102575178 | 2.3653e-05 | 0 | 0.044589 | 0 | 0.044589 | 0.003042 | 0.033439 | 0.016154 | 0% | 99% | 0 | 0% | 99% | 0 | 0% | 99% | 0 | 0% | 99% | 0 | 0% | 61.91% | 0 | 0% | 48.82% | 0 | 0% | 48.82% | 0 | 0% | 48.82% | 0 | 0 | 0% | 3.41% | 0 | 0% | 3.41% | 0 | 0% | 3.41% | 0 | 0% | 0.3763% | 0 | 0% | 0.3763% | 0 | 0% | 0.3763% | 0 | 0% | 0.9474% | 0 | 0% | 0.9474% | 0 | 0% | 0.9474% | 0 | 98.78% | 0.9635% | 0.0004244 | 0% | 0.9635% | 0 | 0% | 0.9635% | 0 | 0% | 7.053% | 0 | 0% | 7.053% | 0 | 0% | 7.053% | 0 | 0% | 0.3088% | 0 | 0% | 0.3088% | 0 | 0% | 0.3088% | 0 |  |  |  | 0% | 11.8% | 0 | 0% | 11.8% | 0 | 0% | 11.8% | 0 | 0% | 0.3566% | 0 | 0% | 0.3566% | 0 | 0% | 0.3566% | 0 | 0% | 100% | 0 | 0% | 100% | 0 | 0% | 100% | 0 | 0% | 100% | 0 |  |  | 0 |  |  | 0 |  |  | 0
CHOWCHILLA 1106275318 | 1.3416e-05 | 0 | 0.032541 | 0 | 0.032541 | 0.0040362 | 0.021285 | 0.013094 | 0% | 99% | 0 | 0% | 99% | 0 | 0% | 99% | 0 | 0% | 99% | 0 | 0% | 62.67% | 0 | 0% | 49.05% | 0 | 0% | 49.05% | 0 | 0% | 49.05% | 0 | 0 | 0% | 2.905% | 0 | 0% | 2.905% | 0 | 0% | 2.905% | 0 | 0% | 0.3241% | 0 | 0% | 0.3241% | 0 | 0% | 0.3241% | 0 | 0% | 0.8196% | 0 | 0% | 0.8196% | 0 | 0% | 0.8196% | 0 | 87.82% | 0.8342% | 0.00023838 | 9.476% | 0.8342% | 2.5721e-05 | 0% | 0.8342% | 0 | 0% | 6.104% | 0 | 0% | 6.104% | 0 | 0% | 6.104% | 0 | 0% | 0.6225% | 0 | 0% | 0.6225% | 0 | 0% | 0.6225% | 0 |  |  |  | 0% | 11.8% | 0 | 0% | 11.8% | 0 | 0% | 11.8% | 0 | 0% | 0.3608% | 0 | 0% | 0.3608% | 0 | 0% | 0.3608% | 0 | 0% | 100% | 0 | 0% | 100% | 0 | 0% | 100% | 0 | 0% | 100% | 0 |  |  | 0 |  |  | 0 |  |  | 0
COTTLE 1703CB | 3.2172e-05 | 0 | 0.0077439 | 0 | 0.0077439 | 0.00070159 | 0.0048551 | 0.0035857 | 0% | 99% | 0 | 0% | 99% | 0 | 0% | 99% | 0 | 0% | 99% | 0 | 0% | 63.12% | 0 | 0% | 48.79% | 0 | 0% | 48.79% | 0 | 0% | 48.79% | 0 | 0 | 0% | 2.002% | 0 | 0% | 2.002% | 0 | 0% | 2.002% | 0 | 0% | 0.2504% | 0 | 0% | 0.2504% | 0 | 0% | 0.2504% | 0 | 0% | 0.7593% | 0 | 0% | 0.7593% | 0 | 0% | 0.7593% | 0 | 0% | 0.7725% | 0 | 9.972% | 0.7725% | 5.9656e-06 | 11.56% | 0.7725% | 6.914e-06 | 0% | 5.689% | 0 | 0% | 5.689% | 0 | 0% | 5.689% | 0 | 0% | 0.3999% | 0 | 0% | 0.3999% | 0 | 0% | 0.3999% | 0 |  |  |  | 0% | 11.8% | 0 | 0% | 11.8% | 0 | 0% | 11.8% | 0 | 0% | 0.3574% | 0 | 0% | 0.3574% | 0 | 0% | 0.3574% | 0 | 0% | 100% | 0 | 0% | 100% | 0 | 0% | 100% | 0 | 0% | 100% | 0 |  |  | 0 |  |  | 0 |  |  | 0
GATES 1105661396 | 1.7456e-05 | 0 | 0.036197 | 0 | 0.036197 | 0.001781 | 0.025192 | 0.015766 | 0% | 99% | 0 | 0% | 99% | 0 | 0% | 99% | 0 | 0% | 99% | 0 | 0% | 60.66% | 0 | 0% | 47.32% | 0 | 0% | 47.32% | 0 | 0% | 47.32% | 0 | 0 | 0% | 2.649% | 0 | 0% | 2.649% | 0 | 0% | 2.649% | 0 | 0% | 0.2944% | 0 | 0% | 0.2944% | 0 | 0% | 0.2944% | 0 | 0% | 0.8808% | 0 | 0% | 0.8808% | 0 | 0% | 0.8808% | 0 | 0% | 0.8868% | 0 | 0% | 0.8868% | 0 | 0% | 0.8868% | 0 | 0% | 6.578% | 0 | 0% | 6.578% | 0 | 0% | 6.578% | 0 | 0% | 0.2441% | 0 | 0% | 0.2441% | 0 | 0% | 0.2441% | 0 |  |  |  | 0% | 11.8% | 0 | 0% | 11.8% | 0 | 0% | 11.8% | 0 | 0% | 0.358% | 0 | 0% | 0.358% | 0 | 0% | 0.358% | 0 | 0% | 100% | 0 | 0% | 100% | 0 | 0% | 100% | 0 | 0% | 100% | 0 |  |  | 0 |  |  | 0 |  |  | 0
CATLETT 11022512 | 2.1516e-05 | 0 | 0.015995 | 0 | 0.015995 | 0.0021731 | 0.011763 | 0.004952 | 0% | 99% | 0 | 0% | 99% | 0 | 0% | 99% | 0 | 0% | 99% | 0 | 0% | 61.08% | 0 | 0% | 47.9% | 0 | 0% | 47.9% | 0 | 0% | 47.9% | 0 | 0 | 0% | 2.939% | 0 | 0% | 2.939% | 0 | 0% | 2.939% | 0 | 0% | 0.3297% | 0 | 0% | 0.3297% | 0 | 0% | 0.3297% | 0 | 0% | 0.9149% | 0 | 0% | 0.9149% | 0 | 0% | 0.9149% | 0 | 0% | 0.9075% | 0 | 2.079% | 0.9075% | 3.018e-06 | 97.92% | 0.9075% | 0.00014213 | 0% | 6.766% | 0 | 0% | 6.766% | 0 | 0% | 6.766% | 0 | 0% | 0.5993% | 0 | 0% | 0.5993% | 0 | 0% | 0.5993% | 0 |  |  |  | 0% | 11.8% | 0 | 0% | 11.8% | 0 | 0% | 11.8% | 0 | 0% | 0.3503% | 0 | 0% | 0.3503% | 0 | 0% | 0.3503% | 0 | 0% | 100% | 0 | 0% | 100% | 0 | 0% | 100% | 0 | 0% | 100% | 0 |  |  | 0 |  |  | 0 |  |  | 0
ANTELOPE 1101CB | 1.5261e-05 | 0 | 0.016788 | 0 | 0.016788 | 0.00068889 | 0.010482 | 0.0086563 | 0% | 99% | 0 | 0% | 99% | 0 | 0% | 99% | 0 | 0% | 99% | 0 | 0% | 62.48% | 0 | 0% | 50.06% | 0 | 0% | 50.06% | 0 | 0% | 50.06% | 0 | 0 | 0% | 2.534% | 0 | 0% | 2.534% | 0 | 0% | 2.534% | 0 | 0% | 0.2715% | 0 | 0% | 0.2715% | 0 | 0% | 0.2715% | 0 | 0% | 0.7921% | 0 | 0% | 0.7921% | 0 | 0% | 0.7921% | 0 | 0% | 0.7744% | 0 | 100% | 0.7744% | 0.00013 | 0% | 0.7744% | 0 | 0% | 5.832% | 0 | 0% | 5.832% | 0 | 0% | 5.832% | 0 | 0% | 0.184% | 0 | 0% | 0.184% | 0 | 0% | 0.184% | 0 |  |  |  | 0% | 11.8% | 0 | 0% | 11.8% | 0 | 0% | 11.8% | 0 | 0% | 0.3572% | 0 | 0% | 0.3572% | 0 | 0% | 0.3572% | 0 | 0% | 100% | 0 | 0% | 100% | 0 | 0% | 100% | 0 | 0% | 100% | 0 |  |  | 0 |  |  | 0 |  |  | 0
WEBER 110814576 | 2.6549e-05 | 0 | 0.071171 | 0 | 0.071171 | 0.0099934 | 0.048229 | 0.025831 | 0% | 99% | 0 | 0% | 99% | 0 | 0% | 99% | 0 | 0% | 99% | 0 | 0% | 62.5% | 0 | 0% | 48.72% | 0 | 0% | 48.72% | 0 | 0% | 48.72% | 0 | 0 | 0% | 2.932% | 0 | 0% | 2.932% | 0 | 0% | 2.932% | 0 | 0% | 0.3272% | 0 | 0% | 0.3272% | 0 | 0% | 0.3272% | 0 | 0% | 0.8565% | 0 | 0% | 0.8565% | 0 | 0% | 0.8565% | 0 | 0% | 0.8811% | 0 | 100% | 0.8811% | 0.00062711 | 0% | 0.8811% | 0 | 0% | 6.414% | 0 | 0% | 6.414% | 0 | 0% | 6.414% | 0 | 0% | 0.5998% | 0 | 0% | 0.5998% | 0 | 0% | 0.5998% | 0 |  |  |  | 0% | 11.8% | 0 | 0% | 11.8% | 0 | 0% | 11.8% | 0 | 0% | 0.3629% | 0 | 0% | 0.3629% | 0 | 0% | 0.3629% | 0 | 0% | 100% | 0 | 0% | 100% | 0 | 0% | 100% | 0 | 0% | 100% | 0 |  |  | 0 |  |  | 0 |  |  | 0
COLUSA 110195060 | 2.2199e-05 | 0 | 0.038252 | 0 | 0.038252 | 0.005868 | 0.027304 | 0.012007 | 0% | 99% | 0 | 0% | 99% | 0 | 0% | 99% | 0 | 0% | 99% | 0 | 0% | 61.86% | 0 | 0% | 48.4% | 0 | 0% | 48.4% | 0 | 0% | 48.4% | 0 | 0 | 0% | 2.754% | 0 | 0% | 2.754% | 0 | 0% | 2.754% | 0 | 0% | 0.3184% | 0 | 0% | 0.3184% | 0 | 0% | 0.3184% | 0 | 0% | 0.8779% | 0 | 0% | 0.8779% | 0 | 0% | 0.8779% | 0 | 99.02% | 0.8794% | 0.00033309 | 0% | 0.8794% | 0 | 0% | 0.8794% | 0 | 0% | 6.513% | 0 | 0% | 6.513% | 0 | 0% | 6.513% | 0 | 0% | 0.6611% | 0 | 0% | 0.6611% | 0 | 0% | 0.6611% | 0 |  |  |  | 0% | 11.8% | 0 | 0% | 11.8% | 0 | 0% | 11.8% | 0 | 0% | 0.3517% | 0 | 0% | 0.3517% | 0 | 0% | 0.3517% | 0 | 0% | 100% | 0 | 0% | 100% | 0 | 0% | 100% | 0 | 0% | 100% | 0 |  |  | 0 |  |  | 0 |  |  | 0
EDENVALE 2113CB | 4.3244e-05 | 0.015054 | 0.013662 | 0 | 0.013662 | 0.003457 | 0.0084364 | 0.0042451 | 0% | 99% | 0 | 0% | 99% | 0 | 0% | 99% | 0 | 0% | 99% | 0 | 0% | 65.44% | 0 | 0% | 51.26% | 0 | 0% | 51.26% | 0 | 0% | 51.26% | 0 | 0 | 0% | 2.671% | 0 | 0% | 2.671% | 0 | 0% | 2.671% | 0 | 0% | 0.3021% | 0 | 0% | 0.3021% | 0 | 0% | 0.3021% | 0 | 0% | 0.7897% | 0 | 30.49% | 0.7897% | 3.2893e-05 | 0% | 0.7897% | 0 | 30.49% | 0.8255% | 3.4386e-05 | 0% | 0.8255% | 0 | 61.78% | 0.8255% | 6.9673e-05 | 0% | 5.948% | 0 | 0% | 5.948% | 0 | 0% | 5.948% | 0 | 0% | 0.7759% | 0 | 0% | 0.7759% | 0 | 0% | 0.7759% | 0 |  |  |  | 0% | 11.8% | 0 | 0% | 11.8% | 0 | 0% | 11.8% | 0 | 0% | 0.3693% | 0 | 0% | 0.3693% | 0 | 0% | 0.3693% | 0 | 0% | 100% | 0 | 0% | 100% | 0 | 0% | 100% | 0 | 0% | 100% | 0 |  |  | 0 |  |  | 0 |  |  | 0
STOREY 1105CB | 3.4786e-05 | 0 | 0.052624 | 0 | 0.052624 | 0.0047972 | 0.037451 | 0.019915 | 0% | 99% | 0 | 0% | 99% | 0 | 0% | 99% | 0 | 0% | 99% | 0 | 0% | 61.72% | 0 | 0% | 48.06% | 0 | 0% | 48.06% | 0 | 0% | 48.06% | 0 | 0 | 0% | 2.694% | 0 | 0% | 2.694% | 0 | 0% | 2.694% | 0 | 0% | 0.3047% | 0 | 0% | 0.3047% | 0 | 0% | 0.3047% | 0 | 0% | 0.9021% | 0 | 0% | 0.9021% | 0 | 0% | 0.9021% | 0 | 68.69% | 0.9279% | 0.00033541 | 0% | 0.9279% | 0 | 0% | 0.9279% | 0 | 0% | 6.787% | 0 | 0% | 6.787% | 0 | 0% | 6.787% | 0 | 0% | 0.4288% | 0 | 0% | 0.4288% | 0 | 0% | 0.4288% | 0 |  |  |  | 0% | 11.8% | 0 | 0% | 11.8% | 0 | 0% | 11.8% | 0 | 0% | 0.3613% | 0 | 0% | 0.3613% | 0 | 0% | 0.3613% | 0 | 0% | 100% | 0 | 0% | 100% | 0 | 0% | 100% | 0 | 0% | 100% | 0 |  |  | 0 |  |  | 0 |  |  | 0
KEARNEY 1110251800 | 2.5286e-05 | 0 | 0.11214 | 0 | 0.11214 | 0.013465 | 0.076142 | 0.042877 | 0% | 99% | 0 | 0% | 99% | 0 | 0% | 99% | 0 | 0% | 99% | 0 | 0% | 62.52% | 0 | 0% | 49.02% | 0 | 0% | 49.02% | 0 | 0% | 49.02% | 0 | 0 | 0% | 2.673% | 0 | 0% | 2.673% | 0 | 0% | 2.673% | 0 | 0% | 0.3008% | 0 | 0% | 0.3008% | 0 | 0% | 0.3008% | 0 | 0% | 0.8591% | 0 | 0% | 0.8591% | 0 | 0% | 0.8591% | 0 | 0% | 0.8806% | 0 | 0% | 0.8806% | 0 | 1.126% | 0.8806% | 1.1119e-05 | 0% | 6.438% | 0 | 0% | 6.438% | 0 | 0% | 6.438% | 0 | 0% | 0.5512% | 0 | 0% | 0.5512% | 0 | 0% | 0.5512% | 0 |  |  |  | 0% | 11.8% | 0 | 0% | 11.8% | 0 | 0% | 11.8% | 0 | 0% | 0.3617% | 0 | 0% | 0.3617% | 0 | 0% | 0.3617% | 0 | 0% | 100% | 0 | 0% | 100% | 0 | 0% | 100% | 0 | 0% | 100% | 0 |  |  | 0 |  |  | 0 |  |  | 0
CALFLAX 11039560 | 1.9001e-05 | 0 | 0.069072 | 0 | 0.069072 | 0.0035491 | 0.049617 | 0.028439 | 0% | 99% | 0 | 0% | 99% | 0 | 0% | 99% | 0 | 0% | 99% | 0 | 0% | 60.13% | 0 | 0% | 46.63% | 0 | 0% | 46.63% | 0 | 0% | 46.63% | 0 | 0 | 0% | 2.598% | 0 | 0% | 2.598% | 0 | 0% | 2.598% | 0 | 0% | 0.2925% | 0 | 0% | 0.2925% | 0 | 0% | 0.2925% | 0 | 0% | 0.9058% | 0 | 0% | 0.9058% | 0 | 0% | 0.9058% | 0 | 0% | 0.9137% | 0 | 0% | 0.9137% | 0 | 0% | 0.9137% | 0 | 0% | 6.777% | 0 | 0% | 6.777% | 0 | 0% | 6.777% | 0 | 0% | 0.2525% | 0 | 0% | 0.2525% | 0 | 0% | 0.2525% | 0 |  |  |  | 0% | 11.8% | 0 | 0% | 11.8% | 0 | 0% | 11.8% | 0 | 0% | 0.3567% | 0 | 0% | 0.3567% | 0 | 0% | 0.3567% | 0 | 0% | 100% | 0 | 0% | 100% | 0 | 0% | 100% | 0 | 0% | 100% | 0 |  |  | 0 |  |  | 0 |  |  | 0
PARLIER 1103CB | 2.5658e-05 | 0 | 0.012492 | 0 | 0.012492 | 0.001432 | 0.008161 | 0.0051674 | 0% | 99% | 0 | 0% | 99% | 0 | 0% | 99% | 0 | 0% | 99% | 0 | 0% | 62.33% | 0 | 0% | 48.62% | 0 | 0% | 48.62% | 0 | 0% | 48.62% | 0 | 0 | 0% | 2.626% | 0 | 0% | 2.626% | 0 | 0% | 2.626% | 0 | 0% | 0.2983% | 0 | 0% | 0.2983% | 0 | 0% | 0.2983% | 0 | 0% | 0.8171% | 0 | 0% | 0.8171% | 0 | 0% | 0.8171% | 0 | 0% | 0.8292% | 0 | 0% | 0.8292% | 0 | 98.26% | 0.8292% | 0.00010179 | 0% | 6.093% | 0 | 0% | 6.093% | 0 | 0% | 6.093% | 0 | 0% | 0.5334% | 0 | 0% | 0.5334% | 0 | 0% | 0.5334% | 0 |  |  |  | 0% | 11.8% | 0 | 0% | 11.8% | 0 | 0% | 11.8% | 0 | 0% | 0.3601% | 0 | 0% | 0.3601% | 0 | 0% | 0.3601% | 0 | 0% | 100% | 0 | 0% | 100% | 0 | 0% | 100% | 0 | 0% | 100% | 0 |  |  | 0 |  |  | 0 |  |  | 0
LODI 110134834 | 2.6321e-05 | 0 | 0.006419 | 0 | 0.006419 | 0.0017351 | 0.0037825 | 0.0020673 | 0% | 99% | 0 | 0% | 99% | 0 | 0% | 99% | 0 | 0% | 99% | 0 | 0% | 63.43% | 0 | 0% | 49.65% | 0 | 0% | 49.65% | 0 | 0% | 49.65% | 0 | 0 | 0% | 2.698% | 0 | 0% | 2.698% | 0 | 0% | 2.698% | 0 | 0% | 0.2927% | 0 | 0% | 0.2927% | 0 | 0% | 0.2927% | 0 | 0% | 0.7438% | 0 | 0% | 0.7438% | 0 | 0% | 0.7438% | 0 | 0% | 0.7496% | 0 | 0% | 0.7496% | 0 | 100% | 0.7496% | 4.8118e-05 | 0% | 5.514% | 0 | 0% | 5.514% | 0 | 0% | 5.514% | 0 | 0% | 1.103% | 0 | 0% | 1.103% | 0 | 0% | 1.103% | 0 |  |  |  | 0% | 11.8% | 0 | 0% | 11.8% | 0 | 0% | 11.8% | 0 | 0% | 0.3644% | 0 | 0% | 0.3644% | 0 | 0% | 0.3644% | 0 | 0% | 100% | 0 | 0% | 100% | 0 | 0% | 100% | 0 | 0% | 100% | 0 |  |  | 0 |  |  | 0 |  |  | 0
BIOLA 110437336 | 2.4963e-05 | 0 | 0.027668 | 0 | 0.027668 | 0.0034706 | 0.018506 | 0.010718 | 0% | 99% | 0 | 0% | 99% | 0 | 0% | 99% | 0 | 0% | 99% | 0 | 0% | 62.45% | 0 | 0% | 48.46% | 0 | 0% | 48.46% | 0 | 0% | 48.46% | 0 | 0 | 0% | 2.759% | 0 | 0% | 2.759% | 0 | 0% | 2.759% | 0 | 0% | 0.3137% | 0 | 0% | 0.3137% | 0 | 0% | 0.3137% | 0 | 0% | 0.8457% | 0 | 0% | 0.8457% | 0 | 0% | 0.8457% | 0 | 0% | 0.8793% | 0 | 0% | 0.8793% | 0 | 95.42% | 0.8793% | 0.00023215 | 0% | 6.368% | 0 | 0% | 6.368% | 0 | 0% | 6.368% | 0 | 0% | 0.6071% | 0 | 0% | 0.6071% | 0 | 0% | 0.6071% | 0 |  |  |  | 0% | 11.8% | 0 | 0% | 11.8% | 0 | 0% | 11.8% | 0 | 0% | 0.3652% | 0 | 0% | 0.3652% | 0 | 0% | 0.3652% | 0 | 0% | 100% | 0 | 0% | 100% | 0 | 0% | 100% | 0 | 0% | 100% | 0 |  |  | 0 |  |  | 0 |  |  | 0
JACINTO 110285076 | 1.787e-05 | 0 | 0.096066 | 0 | 0.096066 | 0.011029 | 0.072353 | 0.030135 | 0% | 99% | 0 | 0% | 99% | 0 | 0% | 99% | 0 | 0% | 99% | 0 | 0% | 62.1% | 0 | 0% | 48.42% | 0 | 0% | 48.42% | 0 | 0% | 48.42% | 0 | 0 | 0% | 3.075% | 0 | 0% | 3.075% | 0 | 0% | 3.075% | 0 | 0% | 0.357% | 0 | 0% | 0.357% | 0 | 0% | 0.357% | 0 | 0% | 0.9256% | 0 | 0% | 0.9256% | 0 | 0% | 0.9256% | 0 | 0% | 0.94% | 0 | 99.12% | 0.94% | 0.00089505 | 0.6558% | 0.94% | 5.922e-06 | 0% | 6.893% | 0 | 0% | 6.893% | 0 | 0% | 6.893% | 0 | 0% | 0.5094% | 0 | 0% | 0.5094% | 0 | 0% | 0.5094% | 0 |  |  |  | 0% | 11.8% | 0 | 0% | 11.8% | 0 | 0% | 11.8% | 0 | 0% | 0.3518% | 0 | 0% | 0.3518% | 0 | 0% | 0.3518% | 0 | 0% | 100% | 0 | 0% | 100% | 0 | 0% | 100% | 0 | 0% | 100% | 0 |  |  | 0 |  |  | 0 |  |  | 0
MORMON 110210274 | 2.1522e-05 | 0 | 0.041168 | 0 | 0.041168 | 0.0065402 | 0.03011 | 0.011996 | 0% | 99% | 0 | 0% | 99% | 0 | 0% | 99% | 0 | 0% | 99% | 0 | 0% | 61.73% | 0 | 0% | 47.89% | 0 | 0% | 47.89% | 0 | 0% | 47.89% | 0 | 0 | 0% | 2.905% | 0 | 0% | 2.905% | 0 | 0% | 2.905% | 0 | 0% | 0.3418% | 0 | 0% | 0.3418% | 0 | 0% | 0.3418% | 0 | 0% | 0.8939% | 0 | 0% | 0.8939% | 0 | 0% | 0.8939% | 0 | 43.07% | 0.9091% | 0.00016117 | 1.201% | 0.9091% | 4.4965e-06 | 0% | 0.9091% | 0 | 0% | 6.664% | 0 | 0% | 6.664% | 0 | 0% | 6.664% | 0 | 0% | 0.6549% | 0 | 0% | 0.6549% | 0 | 0% | 0.6549% | 0 |  |  |  | 0% | 11.8% | 0 | 0% | 11.8% | 0 | 0% | 11.8% | 0 | 0% | 0.3528% | 0 | 0% | 0.3528% | 0 | 0% | 0.3528% | 0 | 0% | 100% | 0 | 0% | 100% | 0 | 0% | 100% | 0 | 0% | 100% | 0 |  |  | 0 |  |  | 0 |  |  | 0
SANGER 1114R2920 | 2.9006e-05 | 0 | 0.051033 | 0 | 0.051033 | 0.010396 | 0.031762 | 0.018169 | 0% | 99% | 0 | 0% | 99% | 0 | 0% | 99% | 0 | 0% | 99% | 0 | 0% | 62.52% | 0 | 0% | 48.71% | 0 | 0% | 48.71% | 0 | 0% | 48.71% | 0 | 0 | 0% | 2.384% | 0 | 0% | 2.384% | 0 | 0% | 2.384% | 0 | 0% | 0.2681% | 0 | 0% | 0.2681% | 0 | 0% | 0.2681% | 0 | 0% | 0.7837% | 0 | 0% | 0.7837% | 0 | 0% | 0.7837% | 0 | 0% | 0.7958% | 0 | 99.96% | 0.7958% | 0.00040596 | 0% | 0.7958% | 0 | 0% | 5.854% | 0 | 0% | 5.854% | 0 | 0% | 5.854% | 0 | 0% | 0.9241% | 0 | 0% | 0.9241% | 0 | 0% | 0.9241% | 0 |  |  |  | 0% | 11.8% | 0 | 0% | 11.8% | 0 | 0% | 11.8% | 0 | 0% | 0.3629% | 0 | 0% | 0.3629% | 0 | 0% | 0.3629% | 0 | 0% | 100% | 0 | 0% | 100% | 0 | 0% | 100% | 0 | 0% | 100% | 0 |  |  | 0 |  |  | 0 |  |  | 0
COTTLE 170149704 | 2.809e-05 | 0 | 0.01723 | 0 | 0.01723 | 0.0050739 | 0.0082035 | 0.0070953 | 0% | 99% | 0 | 0% | 99% | 0 | 0% | 99% | 0 | 0% | 99% | 0 | 0% | 63.85% | 0 | 0% | 49.79% | 0 | 0% | 49.79% | 0 | 0% | 49.79% | 0 | 0 | 0% | 1.931% | 0 | 0% | 1.931% | 0 | 0% | 1.931% | 0 | 0% | 0.2132% | 0 | 0% | 0.2132% | 0 | 0% | 0.2132% | 0 | 0% | 0.5962% | 0 | 0% | 0.5962% | 0 | 0% | 0.5962% | 0 | 0% | 0.5892% | 0 | 0% | 0.5892% | 0 | 7.256% | 0.5892% | 7.3659e-06 | 0% | 4.399% | 0 | 0% | 4.399% | 0 | 0% | 4.399% | 0 | 0% | 1.282% | 0 | 0% | 1.282% | 0 | 0% | 1.282% | 0 |  |  |  | 0% | 11.8% | 0 | 0% | 11.8% | 0 | 0% | 11.8% | 0 | 0% | 0.3671% | 0 | 0% | 0.3671% | 0 | 0% | 0.3671% | 0 | 0% | 100% | 0 | 0% | 100% | 0 | 0% | 100% | 0 | 0% | 100% | 0 |  |  | 0 |  |  | 0 |  |  | 0
LOGAN CREEK 21012444 | 2.2921e-05 | 0 | 0.030633 | 0 | 0.030633 | 0.0023961 | 0.023966 | 0.0098615 | 0% | 99% | 0 | 0% | 99% | 0 | 0% | 99% | 0 | 0% | 99% | 0 | 0% | 60.54% | 0 | 0% | 46.94% | 0 | 0% | 46.94% | 0 | 0% | 46.94% | 0 | 0 | 0% | 2.381% | 0 | 0% | 2.381% | 0 | 0% | 2.381% | 0 | 0% | 0.2971% | 0 | 0% | 0.2971% | 0 | 0% | 0.2971% | 0 | 0% | 0.9361% | 0 | 0% | 0.9361% | 0 | 0% | 0.9361% | 0 | 0% | 0.9201% | 0 | 0% | 0.9201% | 0 | 0% | 0.9201% | 0 | 0% | 6.928% | 0 | 0% | 6.928% | 0 | 0% | 6.928% | 0 | 0% | 0.3592% | 0 | 0% | 0.3592% | 0 | 0% | 0.3592% | 0 |  |  |  | 0% | 11.8% | 0 | 0% | 11.8% | 0 | 0% | 11.8% | 0 | 0% | 0.339% | 0 | 0% | 0.339% | 0 | 0% | 0.339% | 0 | 0% | 100% | 0 | 0% | 100% | 0 | 0% | 100% | 0 | 0% | 100% | 0 |  |  | 0 |  |  | 0 |  |  | 0
BOWLES 1104CB | 3.0901e-05 | 0 | 0.010383 | 0 | 0.010383 | 0.00069008 | 0.0075176 | 0.0040728 | 0% | 99% | 0 | 0% | 99% | 0 | 0% | 99% | 0 | 0% | 99% | 0 | 0% | 61% | 0 | 0% | 47.03% | 0 | 0% | 47.03% | 0 | 0% | 47.03% | 0 | 0 | 0% | 2.481% | 0 | 0% | 2.481% | 0 | 0% | 2.481% | 0 | 0% | 0.2926% | 0 | 0% | 0.2926% | 0 | 0% | 0.2926% | 0 | 0% | 0.9067% | 0 | 0% | 0.9067% | 0 | 0% | 0.9067% | 0 | 0% | 0.9367% | 0 | 100% | 0.9367% | 9.7264e-05 | 0% | 0.9367% | 0 | 0% | 6.841% | 0 | 0% | 6.841% | 0 | 0% | 6.841% | 0 | 0% | 0.3325% | 0 | 0% | 0.3325% | 0 | 0% | 0.3325% | 0 |  |  |  | 0% | 11.8% | 0 | 0% | 11.8% | 0 | 0% | 11.8% | 0 | 0% | 0.3598% | 0 | 0% | 0.3598% | 0 | 0% | 0.3598% | 0 | 0% | 100% | 0 | 0% | 100% | 0 | 0% | 100% | 0 | 0% | 100% | 0 |  |  | 0 |  |  | 0 |  |  | 0
JESSUP 1103CB | 3.984e-05 | 0 | 0.092781 | 0 | 0.092781 | 0.023263 | 0.054659 | 0.031821 | 0% | 99% | 0 | 0% | 99% | 0 | 0% | 99% | 0 | 0% | 99% | 0 | 0% | 63.13% | 0 | 0% | 48.35% | 0 | 0% | 48.35% | 0 | 0% | 48.35% | 0 | 0 | 0% | 2.286% | 0 | 0% | 2.286% | 0 | 0% | 2.286% | 0 | 0% | 0.2685% | 0 | 0% | 0.2685% | 0 | 0% | 0.2685% | 0 | 0% | 0.7249% | 0 | 0.1384% | 0.7249% | 9.3076e-07 | 0% | 0.7249% | 0 | 0.1384% | 0.7453% | 9.5696e-07 | 0% | 0.7453% | 0 | 48.97% | 0.7453% | 0.00033863 | 0% | 5.436% | 0 | 0% | 5.436% | 0 | 0% | 5.436% | 0 | 0% | 1.037% | 0 | 0% | 1.037% | 0 | 0% | 1.037% | 0 |  |  |  | 0% | 11.8% | 0 | 0% | 11.8% | 0 | 0% | 11.8% | 0 | 0% | 0.3645% | 0 | 0% | 0.3645% | 0 | 0% | 0.3645% | 0 | 0% | 100% | 0 | 0% | 100% | 0 | 0% | 100% | 0 | 0% | 100% | 0 |  |  | 0 |  |  | 0 |  |  | 0
PANOCHE 1102CB | 2.1006e-05 | 0 | 0.0045808 | 0 | 0.0045808 | 0.00011198 | 0.0035691 | 0.0017372 | 0% | 99% | 0 | 0% | 99% | 0 | 0% | 99% | 0 | 0% | 99% | 0 | 0% | 58.82% | 0 | 0% | 44.38% | 0 | 0% | 44.38% | 0 | 0% | 44.38% | 0 | 0 | 0% | 2.178% | 0 | 0% | 2.178% | 0 | 0% | 2.178% | 0 | 0% | 0.2657% | 0 | 0% | 0.2657% | 0 | 0% | 0.2657% | 0 | 0% | 0.9756% | 0 | 0% | 0.9756% | 0 | 0% | 0.9756% | 0 | 0% | 1.012% | 0 | 0% | 1.012% | 0 | 100% | 1.012% | 4.6348e-05 | 0% | 7.426% | 0 | 0% | 7.426% | 0 | 0% | 7.426% | 0 | 0% | 0.1274% | 0 | 0% | 0.1274% | 0 | 0% | 0.1274% | 0 |  |  |  | 0% | 11.8% | 0 | 0% | 11.8% | 0 | 0% | 11.8% | 0 | 0% | 0.3585% | 0 | 0% | 0.3585% | 0 | 0% | 0.3585% | 0 | 0% | 100% | 0 | 0% | 100% | 0 | 0% | 100% | 0 | 0% | 100% | 0 |  |  | 0 |  |  | 0 |  |  | 0
WILSON 1102332156 | 1.5477e-05 | 0 | 0.040179 | 0 | 0.040179 | 0.0047019 | 0.027363 | 0.015461 | 0% | 99% | 0 | 0% | 99% | 0 | 0% | 99% | 0 | 0% | 99% | 0 | 0% | 62.07% | 0 | 0% | 48.55% | 0 | 0% | 48.55% | 0 | 0% | 48.55% | 0 | 0 | 0% | 2.765% | 0 | 0% | 2.765% | 0 | 0% | 2.765% | 0 | 0% | 0.3161% | 0 | 0% | 0.3161% | 0 | 0% | 0.3161% | 0 | 0% | 0.8412% | 0 | 0% | 0.8412% | 0 | 0% | 0.8412% | 0 | 0% | 0.8486% | 0 | 0% | 0.8486% | 0 | 0% | 0.8486% | 0 | 0% | 6.252% | 0 | 0% | 6.252% | 0 | 0% | 6.252% | 0 | 0% | 0.5631% | 0 | 0% | 0.5631% | 0 | 0% | 0.5631% | 0 |  |  |  | 0% | 11.8% | 0 | 0% | 11.8% | 0 | 0% | 11.8% | 0 | 0% | 0.356% | 0 | 0% | 0.356% | 0 | 0% | 0.356% | 0 | 0% | 100% | 0 | 0% | 100% | 0 | 0% | 100% | 0 | 0% | 100% | 0 |  |  | 0 |  |  | 0 |  |  | 0
CAL WATER 11023802 | 1.7831e-05 | 0 | 0.00028834 | 0 | 0.00028834 | 1.9222e-05 | 0.000216 | 0.00010586 | 0% | 99% | 0 | 0% | 99% | 0 | 0% | 99% | 0 | 0% | 99% | 0 | 0% | 62.35% | 0 | 0% | 48.23% | 0 | 0% | 48.23% | 0 | 0% | 48.23% | 0 | 0 | 0% | 2.363% | 0 | 0% | 2.363% | 0 | 0% | 2.363% | 0 | 0% | 0.2997% | 0 | 0% | 0.2997% | 0 | 0% | 0.2997% | 0 | 0% | 0.9445% | 0 | 0% | 0.9445% | 0 | 0% | 0.9445% | 0 | 0% | 1.008% | 0 | 0% | 1.008% | 0 | 0% | 1.008% | 0 | 0% | 7.229% | 0 | 0% | 7.229% | 0 | 0% | 7.229% | 0 | 0% | 0.2502% | 0 | 0% | 0.2502% | 0 | 0% | 0.2502% | 0 |  |  |  | 0% | 11.8% | 0 | 0% | 11.8% | 0 | 0% | 11.8% | 0 | 0% | 0.3649% | 0 | 0% | 0.3649% | 0 | 0% | 0.3649% | 0 | 0% | 100% | 0 | 0% | 100% | 0 | 0% | 100% | 0 | 0% | 100% | 0 |  |  | 0 |  |  | 0 |  |  | 0
KEARNEY 111079554 | 2.5081e-05 | 0 | 0.020049 | 0 | 0.020049 | 0.0018517 | 0.014305 | 0.0075606 | 0% | 99% | 0 | 0% | 99% | 0 | 0% | 99% | 0 | 0% | 99% | 0 | 0% | 61.85% | 0 | 0% | 48.1% | 0 | 0% | 48.1% | 0 | 0% | 48.1% | 0 | 0 | 0% | 2.611% | 0 | 0% | 2.611% | 0 | 0% | 2.611% | 0 | 0% | 0.2999% | 0 | 0% | 0.2999% | 0 | 0% | 0.2999% | 0 | 0% | 0.9002% | 0 | 0% | 0.9002% | 0 | 0% | 0.9002% | 0 | 0% | 0.9311% | 0 | 0% | 0.9311% | 0 | 0% | 0.9311% | 0 | 0% | 6.785% | 0 | 0% | 6.785% | 0 | 0% | 6.785% | 0 | 0% | 0.4369% | 0 | 0% | 0.4369% | 0 | 0% | 0.4369% | 0 |  |  |  | 0% | 11.8% | 0 | 0% | 11.8% | 0 | 0% | 11.8% | 0 | 0% | 0.3616% | 0 | 0% | 0.3616% | 0 | 0% | 0.3616% | 0 | 0% | 100% | 0 | 0% | 100% | 0 | 0% | 100% | 0 | 0% | 100% | 0 |  |  | 0 |  |  | 0 |  |  | 0
LIVINGSTON 1106CB | 2.9129e-05 | 0 | 0.12876 | 0 | 0.12876 | 0.016963 | 0.090426 | 0.044953 | 0% | 99% | 0 | 0% | 99% | 0 | 0% | 99% | 0 | 0% | 99% | 0 | 0% | 62.27% | 0 | 0% | 48.63% | 0 | 0% | 48.63% | 0 | 0% | 48.63% | 0 | 0 | 0% | 2.797% | 0 | 0% | 2.797% | 0 | 0% | 2.797% | 0 | 0% | 0.316% | 0 | 0% | 0.316% | 0 | 0% | 0.316% | 0 | 0% | 0.8881% | 0 | 0% | 0.8881% | 0 | 0% | 0.8881% | 0 | 0% | 0.9137% | 0 | 0% | 0.9137% | 0 | 98.97% | 0.9137% | 0.0011645 | 0% | 6.668% | 0 | 0% | 6.668% | 0 | 0% | 6.668% | 0 | 0% | 0.601% | 0 | 0% | 0.601% | 0 | 0% | 0.601% | 0 |  |  |  | 0% | 11.8% | 0 | 0% | 11.8% | 0 | 0% | 11.8% | 0 | 0% | 0.3617% | 0 | 0% | 0.3617% | 0 | 0% | 0.3617% | 0 | 0% | 100% | 0 | 0% | 100% | 0 | 0% | 100% | 0 | 0% | 100% | 0 |  |  | 0 |  |  | 0 |  |  | 0
CHEROKEE 1102CB | 2.9996e-05 | 0 | 0.042483 | 0 | 0.042483 | 0.0090386 | 0.02874 | 0.012489 | 0% | 99% | 0 | 0% | 99% | 0 | 0% | 99% | 0 | 0% | 99% | 0 | 0% | 61.51% | 0 | 0% | 47.5% | 0 | 0% | 47.5% | 0 | 0% | 47.5% | 0 | 0 | 0% | 2.26% | 0 | 0% | 2.26% | 0 | 0% | 2.26% | 0 | 0% | 0.2683% | 0 | 0% | 0.2683% | 0 | 0% | 0.2683% | 0 | 0% | 0.8358% | 0 | 0% | 0.8358% | 0 | 0% | 0.8358% | 0 | 0% | 0.8484% | 0 | 99.31% | 0.8484% | 0.00035796 | 0.5489% | 0.8484% | 1.9783e-06 | 0% | 6.26% | 0 | 0% | 6.26% | 0 | 0% | 6.26% | 0 | 0% | 0.8295% | 0 | 0% | 0.8295% | 0 | 0% | 0.8295% | 0 |  |  |  | 0% | 11.8% | 0 | 0% | 11.8% | 0 | 0% | 11.8% | 0 | 0% | 0.3573% | 0 | 0% | 0.3573% | 0 | 0% | 0.3573% | 0 | 0% | 100% | 0 | 0% | 100% | 0 | 0% | 100% | 0 | 0% | 100% | 0 |  |  | 0 |  |  | 0 |  |  | 0
BOGUE 11062704 | 2.464e-05 | 0 | 0.094631 | 0 | 0.094631 | 0.015919 | 0.065254 | 0.030797 | 0% | 99% | 0 | 0% | 99% | 0 | 0% | 99% | 0 | 0% | 99% | 0 | 0% | 62.07% | 0 | 0% | 48.55% | 0 | 0% | 48.55% | 0 | 0% | 48.55% | 0 | 0 | 0% | 2.613% | 0 | 0% | 2.613% | 0 | 0% | 2.613% | 0 | 0% | 0.2978% | 0 | 0% | 0.2978% | 0 | 0% | 0.2978% | 0 | 0% | 0.8547% | 0 | 0% | 0.8547% | 0 | 0% | 0.8547% | 0 | 57.78% | 0.8584% | 0.00046935 | 0% | 0.8584% | 0 | 0% | 0.8584% | 0 | 0% | 6.353% | 0 | 0% | 6.353% | 0 | 0% | 6.353% | 0 | 0% | 0.6706% | 0 | 0% | 0.6706% | 0 | 0% | 0.6706% | 0 |  |  |  | 0% | 11.8% | 0 | 0% | 11.8% | 0 | 0% | 11.8% | 0 | 0% | 0.355% | 0 | 0% | 0.355% | 0 | 0% | 0.355% | 0 | 0% | 100% | 0 | 0% | 100% | 0 | 0% | 100% | 0 | 0% | 100% | 0 |  |  | 0 |  |  | 0 |  |  | 0
DUNNIGAN 110137552 | 2.1071e-05 | 0 | 0.037292 | 0 | 0.037292 | 0.0039886 | 0.027287 | 0.012853 | 0% | 99% | 0 | 0% | 99% | 0 | 0% | 99% | 0 | 0% | 99% | 0 | 0% | 62.08% | 0 | 0% | 48.8% | 0 | 0% | 48.8% | 0 | 0% | 48.8% | 0 | 0 | 0% | 3.051% | 0 | 0% | 3.051% | 0 | 0% | 3.051% | 0 | 0% | 0.3467% | 0 | 0% | 0.3467% | 0 | 0% | 0.3467% | 0 | 0% | 0.9049% | 0 | 0% | 0.9049% | 0 | 0% | 0.9049% | 0 | 0% | 0.9103% | 0 | 0% | 0.9103% | 0 | 100% | 0.9103% | 0.00033949 | 0% | 6.712% | 0 | 0% | 6.712% | 0 | 0% | 6.712% | 0 | 0% | 0.4507% | 0 | 0% | 0.4507% | 0 | 0% | 0.4507% | 0 |  |  |  | 0% | 11.8% | 0 | 0% | 11.8% | 0 | 0% | 11.8% | 0 | 0% | 0.3524% | 0 | 0% | 0.3524% | 0 | 0% | 0.3524% | 0 | 0% | 100% | 0 | 0% | 100% | 0 | 0% | 100% | 0 | 0% | 100% | 0 |  |  | 0 |  |  | 0 |  |  | 0
MERCED 11164380 | 2.671e-05 | 0 | 0.10416 | 0 | 0.10416 | 0.012844 | 0.070488 | 0.039945 | 0% | 99% | 0 | 0% | 99% | 0 | 0% | 99% | 0 | 0% | 99% | 0 | 0% | 62.51% | 0 | 0% | 48.61% | 0 | 0% | 48.61% | 0 | 0% | 48.61% | 0 | 0 | 0% | 2.686% | 0 | 0% | 2.686% | 0 | 0% | 2.686% | 0 | 0% | 0.311% | 0 | 0% | 0.311% | 0 | 0% | 0.311% | 0 | 0% | 0.8419% | 0 | 0% | 0.8419% | 0 | 0% | 0.8419% | 0 | 38.65% | 0.8658% | 0.0003486 | 0% | 0.8658% | 0 | 0% | 0.8658% | 0 | 0% | 6.311% | 0 | 0% | 6.311% | 0 | 0% | 6.311% | 0 | 0% | 0.5571% | 0 | 0% | 0.5571% | 0 | 0% | 0.5571% | 0 |  |  |  | 0% | 11.8% | 0 | 0% | 11.8% | 0 | 0% | 11.8% | 0 | 0% | 0.3606% | 0 | 0% | 0.3606% | 0 | 0% | 0.3606% | 0 | 0% | 100% | 0 | 0% | 100% | 0 | 0% | 100% | 0 | 0% | 100% | 0 |  |  | 0 |  |  | 0 |  |  | 0
MORMON 1103CB | 2.8221e-05 | 0 | 0.044461 | 0 | 0.044461 | 0.009049 | 0.031192 | 0.01238 | 0% | 99% | 0 | 0% | 99% | 0 | 0% | 99% | 0 | 0% | 99% | 0 | 0% | 62.14% | 0 | 0% | 48.22% | 0 | 0% | 48.22% | 0 | 0% | 48.22% | 0 | 0 | 0% | 2.594% | 0 | 0% | 2.594% | 0 | 0% | 2.594% | 0 | 0% | 0.3077% | 0 | 0% | 0.3077% | 0 | 0% | 0.3077% | 0 | 0% | 0.8648% | 0 | 0% | 0.8648% | 0 | 0% | 0.8648% | 0 | 0% | 0.8865% | 0 | 99.57% | 0.8865% | 0.00039246 | 0% | 0.8865% | 0 | 0% | 6.482% | 0 | 0% | 6.482% | 0 | 0% | 6.482% | 0 | 0% | 0.752% | 0 | 0% | 0.752% | 0 | 0% | 0.752% | 0 |  |  |  | 0% | 11.8% | 0 | 0% | 11.8% | 0 | 0% | 11.8% | 0 | 0% | 0.3572% | 0 | 0% | 0.3572% | 0 | 0% | 0.3572% | 0 | 0% | 100% | 0 | 0% | 100% | 0 | 0% | 100% | 0 | 0% | 100% | 0 |  |  | 0 |  |  | 0 |  |  | 0
ANITA 11022088 | 1.893e-05 | 0 | 0.074881 | 0 | 0.074881 | 0.021235 | 0.047844 | 0.019574 | 0% | 99% | 0 | 0% | 99% | 0 | 0% | 99% | 0 | 0% | 99% | 0 | 0% | 62.7% | 0 | 0% | 48.58% | 0 | 0% | 48.58% | 0 | 0% | 48.58% | 0 | 0 | 0% | 2.806% | 0 | 0% | 2.806% | 0 | 0% | 2.806% | 0 | 0% | 0.3187% | 0 | 0% | 0.3187% | 0 | 0% | 0.3187% | 0 | 0% | 0.7923% | 0 | 0% | 0.7923% | 0 | 0% | 0.7923% | 0 | 100% | 0.8119% | 0.00060793 | 0% | 0.8119% | 0 | 0% | 0.8119% | 0 | 0% | 5.914% | 0 | 0% | 5.914% | 0 | 0% | 5.914% | 0 | 0% | 1.221% | 0 | 0% | 1.221% | 0 | 0% | 1.221% | 0 |  |  |  | 0% | 11.8% | 0 | 0% | 11.8% | 0 | 0% | 11.8% | 0 | 0% | 0.3622% | 0 | 0% | 0.3622% | 0 | 0% | 0.3622% | 0 | 0% | 100% | 0 | 0% | 100% | 0 | 0% | 100% | 0 | 0% | 100% | 0 |  |  | 0 |  |  | 0 |  |  | 0
KNIGHTS LANDING 1102CB | 2.7643e-05 | 0 | 0.10215 | 0 | 0.10215 | 0.015952 | 0.073631 | 0.031389 | 0% | 99% | 0 | 0% | 99% | 0 | 0% | 99% | 0 | 0% | 99% | 0 | 0% | 61.86% | 0 | 0% | 47.89% | 0 | 0% | 47.89% | 0 | 0% | 47.89% | 0 | 0 | 0% | 2.644% | 0 | 0% | 2.644% | 0 | 0% | 2.644% | 0 | 0% | 0.3198% | 0 | 0% | 0.3198% | 0 | 0% | 0.3198% | 0 | 0% | 0.8676% | 0 | 0% | 0.8676% | 0 | 0% | 0.8676% | 0 | 0% | 0.873% | 0 | 99.33% | 0.873% | 0.0008859 | 0% | 0.873% | 0 | 0% | 6.447% | 0 | 0% | 6.447% | 0 | 0% | 6.447% | 0 | 0% | 0.6578% | 0 | 0% | 0.6578% | 0 | 0% | 0.6578% | 0 |  |  |  | 0% | 11.8% | 0 | 0% | 11.8% | 0 | 0% | 11.8% | 0 | 0% | 0.3495% | 0 | 0% | 0.3495% | 0 | 0% | 0.3495% | 0 | 0% | 100% | 0 | 0% | 100% | 0 | 0% | 100% | 0 | 0% | 100% | 0 |  |  | 0 |  |  | 0 |  |  | 0
STROUD 1104CB | 2.2249e-05 | 0 | 0.058855 | 0 | 0.058855 | 0.0029282 | 0.042065 | 0.024709 | 0% | 99% | 0 | 0% | 99% | 0 | 0% | 99% | 0 | 0% | 99% | 0 | 0% | 60.8% | 0 | 0% | 47.15% | 0 | 0% | 47.15% | 0 | 0% | 47.15% | 0 | 0 | 0% | 2.709% | 0 | 0% | 2.709% | 0 | 0% | 2.709% | 0 | 0% | 0.31% | 0 | 0% | 0.31% | 0 | 0% | 0.31% | 0 | 0% | 0.8934% | 0 | 0% | 0.8934% | 0 | 0% | 0.8934% | 0 | 0% | 0.9116% | 0 | 0% | 0.9116% | 0 | 0% | 0.9116% | 0 | 0% | 6.697% | 0 | 0% | 6.697% | 0 | 0% | 6.697% | 0 | 0% | 0.252% | 0 | 0% | 0.252% | 0 | 0% | 0.252% | 0 |  |  |  | 0% | 11.8% | 0 | 0% | 11.8% | 0 | 0% | 11.8% | 0 | 0% | 0.3583% | 0 | 0% | 0.3583% | 0 | 0% | 0.3583% | 0 | 0% | 100% | 0 | 0% | 100% | 0 | 0% | 100% | 0 | 0% | 100% | 0 |  |  | 0 |  |  | 0 |  |  | 0
FAMOSO 1105CB | 2.2176e-05 | 0 | 0.040194 | 0 | 0.040194 | 0.0032317 | 0.025624 | 0.018747 | 0% | 99% | 0 | 0% | 99% | 0 | 0% | 99% | 0 | 0% | 99% | 0 | 0% | 61.12% | 0 | 0% | 47.69% | 0 | 0% | 47.69% | 0 | 0% | 47.69% | 0 | 0 | 0% | 2.491% | 0 | 0% | 2.491% | 0 | 0% | 2.491% | 0 | 0% | 0.2767% | 0 | 0% | 0.2767% | 0 | 0% | 0.2767% | 0 | 0% | 0.7992% | 0 | 0% | 0.7992% | 0 | 0% | 0.7992% | 0 | 0% | 0.7985% | 0 | 0% | 0.7985% | 0 | 0% | 0.7985% | 0 | 0% | 5.939% | 0 | 0% | 5.939% | 0 | 0% | 5.939% | 0 | 0% | 0.3415% | 0 | 0% | 0.3415% | 0 | 0% | 0.3415% | 0 |  |  |  | 0% | 11.8% | 0 | 0% | 11.8% | 0 | 0% | 11.8% | 0 | 0% | 0.3596% | 0 | 0% | 0.3596% | 0 | 0% | 0.3596% | 0 | 0% | 100% | 0 | 0% | 100% | 0 | 0% | 100% | 0 | 0% | 100% | 0 |  |  | 0 |  |  | 0 |  |  | 0
CARBONA 110411720 | 2.2797e-05 | 0 | 0.073366 | 0 | 0.073366 | 0.0051319 | 0.053399 | 0.028369 | 0% | 99% | 0 | 0% | 99% | 0 | 0% | 99% | 0 | 0% | 99% | 0 | 0% | 61.75% | 0 | 0% | 48.35% | 0 | 0% | 48.35% | 0 | 0% | 48.35% | 0 | 0 | 0% | 3.02% | 0 | 0% | 3.02% | 0 | 0% | 3.02% | 0 | 0% | 0.3376% | 0 | 0% | 0.3376% | 0 | 0% | 0.3376% | 0 | 0% | 0.9161% | 0 | 0% | 0.9161% | 0 | 0% | 0.9161% | 0 | 0% | 0.9389% | 0 | 0% | 0.9389% | 0 | 100% | 0.9389% | 0.00068886 | 0% | 6.86% | 0 | 0% | 6.86% | 0 | 0% | 6.86% | 0 | 0% | 0.2758% | 0 | 0% | 0.2758% | 0 | 0% | 0.2758% | 0 |  |  |  | 0% | 11.8% | 0 | 0% | 11.8% | 0 | 0% | 11.8% | 0 | 0% | 0.3594% | 0 | 0% | 0.3594% | 0 | 0% | 0.3594% | 0 | 0% | 100% | 0 | 0% | 100% | 0 | 0% | 100% | 0 | 0% | 100% | 0 |  |  | 0 |  |  | 0 |  |  | 0
DUMBARTON 2111MR105 | 2.7554e-05 | 0 | 0.012593 | 0 | 0.012593 | 0.0016814 | 0.0094848 | 0.0037507 | 0% | 99% | 0 | 0% | 99% | 0 | 0% | 99% | 0 | 0% | 99% | 0 | 0% | 64.07% | 0 | 0% | 49.73% | 0 | 0% | 49.73% | 0 | 0% | 49.73% | 0 | 0 | 0% | 3.651% | 0 | 0% | 3.651% | 0 | 0% | 3.651% | 0 | 0% | 0.4176% | 0 | 0% | 0.4176% | 0 | 0% | 0.4176% | 0 | 0% | 0.9426% | 0 | 0% | 0.9426% | 0 | 0% | 0.9426% | 0 | 0% | 0.9994% | 0 | 100% | 0.9994% | 0.00012586 | 0% | 0.9994% | 0 | 0% | 7.108% | 0 | 0% | 7.108% | 0 | 0% | 7.108% | 0 | 0% | 0.471% | 0 | 0% | 0.471% | 0 | 0% | 0.471% | 0 |  |  |  | 0% | 11.8% | 0 | 0% | 11.8% | 0 | 0% | 11.8% | 0 | 0% | 0.3639% | 0 | 0% | 0.3639% | 0 | 0% | 0.3639% | 0 | 0% | 100% | 0 | 0% | 100% | 0 | 0% | 100% | 0 | 0% | 100% | 0 |  |  | 0 |  |  | 0 |  |  | 0
WILKINS SLOUGH 11023066 | 2.5356e-05 | 0 | 0.093038 | 0 | 0.093038 | 0.010823 | 0.07042 | 0.028972 | 0% | 99% | 0 | 0% | 99% | 0 | 0% | 99% | 0 | 0% | 99% | 0 | 0% | 61.78% | 0 | 0% | 47.63% | 0 | 0% | 47.63% | 0 | 0% | 47.63% | 0 | 0 | 0% | 2.809% | 0 | 0% | 2.809% | 0 | 0% | 2.809% | 0 | 0% | 0.342% | 0 | 0% | 0.342% | 0 | 0% | 0.342% | 0 | 0% | 0.9134% | 0 | 0% | 0.9134% | 0 | 0% | 0.9134% | 0 | 0% | 0.9344% | 0 | 3.795% | 0.9344% | 3.2994e-05 | 0% | 0.9344% | 0 | 0% | 6.832% | 0 | 0% | 6.832% | 0 | 0% | 6.832% | 0 | 0% | 0.5197% | 0 | 0% | 0.5197% | 0 | 0% | 0.5197% | 0 |  |  |  | 0% | 11.8% | 0 | 0% | 11.8% | 0 | 0% | 11.8% | 0 | 0% | 0.3509% | 0 | 0% | 0.3509% | 0 | 0% | 0.3509% | 0 | 0% | 100% | 0 | 0% | 100% | 0 | 0% | 100% | 0 | 0% | 100% | 0 |  |  | 0 |  |  | 0 |  |  | 0
STAGG 21076446 | 3.1776e-05 | 0 | 0.0031729 | 0 | 0.0031729 | 0.00043646 | 0.0020169 | 0.0013069 | 0% | 99% | 0 | 0% | 99% | 0 | 0% | 99% | 0 | 0% | 99% | 0 | 0% | 65.04% | 0 | 0% | 50.72% | 0 | 0% | 50.72% | 0 | 0% | 50.72% | 0 | 0 | 0% | 3.191% | 0 | 0% | 3.191% | 0 | 0% | 3.191% | 0 | 0% | 0.3609% | 0 | 0% | 0.3609% | 0 | 0% | 0.3609% | 0 | 0% | 0.7922% | 0 | 0% | 0.7922% | 0 | 0% | 0.7922% | 0 | 0% | 0.8365% | 0 | 31.66% | 0.8365% | 8.402e-06 | 0% | 0.8365% | 0 | 0% | 5.959% | 0 | 0% | 5.959% | 0 | 0% | 5.959% | 0 | 0% | 0.5038% | 0 | 0% | 0.5038% | 0 | 0% | 0.5038% | 0 |  |  |  | 0% | 11.8% | 0 | 0% | 11.8% | 0 | 0% | 11.8% | 0 | 0% | 0.3682% | 0 | 0% | 0.3682% | 0 | 0% | 0.3682% | 0 | 0% | 100% | 0 | 0% | 100% | 0 | 0% | 100% | 0 | 0% | 100% | 0 |  |  | 0 |  |  | 0 |  |  | 0
JACINTO 110247800 | 2.1251e-05 | 0 | 0.034768 | 0 | 0.034768 | 0.0044976 | 0.025223 | 0.011485 | 0% | 99% | 0 | 0% | 99% | 0 | 0% | 99% | 0 | 0% | 99% | 0 | 0% | 63.08% | 0 | 0% | 49.1% | 0 | 0% | 49.1% | 0 | 0% | 49.1% | 0 | 0 | 0% | 3.181% | 0 | 0% | 3.181% | 0 | 0% | 3.181% | 0 | 0% | 0.3687% | 0 | 0% | 0.3687% | 0 | 0% | 0.3687% | 0 | 0% | 0.8913% | 0 | 0% | 0.8913% | 0 | 0% | 0.8913% | 0 | 0% | 0.9185% | 0 | 100% | 0.9185% | 0.00031936 | 0% | 0.9185% | 0 | 0% | 6.659% | 0 | 0% | 6.659% | 0 | 0% | 6.659% | 0 | 0% | 0.5636% | 0 | 0% | 0.5636% | 0 | 0% | 0.5636% | 0 |  |  |  | 0% | 11.8% | 0 | 0% | 11.8% | 0 | 0% | 11.8% | 0 | 0% | 0.3569% | 0 | 0% | 0.3569% | 0 | 0% | 0.3569% | 0 | 0% | 100% | 0 | 0% | 100% | 0 | 0% | 100% | 0 | 0% | 100% | 0 |  |  | 0 |  |  | 0 |  |  | 0
LINDEN 11042456 | 1.5721e-05 | 0 | 0.080416 | 0 | 0.080416 | 0.013455 | 0.055715 | 0.026143 | 0% | 99% | 0 | 0% | 99% | 0 | 0% | 99% | 0 | 0% | 99% | 0 | 0% | 62.22% | 0 | 0% | 48.84% | 0 | 0% | 48.84% | 0 | 0% | 48.84% | 0 | 0 | 0% | 2.82% | 0 | 0% | 2.82% | 0 | 0% | 2.82% | 0 | 0% | 0.3158% | 0 | 0% | 0.3158% | 0 | 0% | 0.3158% | 0 | 0% | 0.8636% | 0 | 0% | 0.8636% | 0 | 0% | 0.8636% | 0 | 92.22% | 0.8706% | 0.00064563 | 0% | 0.8706% | 0 | 0% | 0.8706% | 0 | 0% | 6.421% | 0 | 0% | 6.421% | 0 | 0% | 6.421% | 0 | 0% | 0.727% | 0 | 0% | 0.727% | 0 | 0% | 0.727% | 0 |  |  |  | 0% | 11.8% | 0 | 0% | 11.8% | 0 | 0% | 11.8% | 0 | 0% | 0.3568% | 0 | 0% | 0.3568% | 0 | 0% | 0.3568% | 0 | 0% | 100% | 0 | 0% | 100% | 0 | 0% | 100% | 0 | 0% | 100% | 0 |  |  | 0 |  |  | 0 |  |  | 0
MIDWAY 1104CB | 1.8888e-05 | 0 | 0.14425 | 0 | 0.14425 | 0.010289 | 0.10484 | 0.05588 | 0% | 99% | 0 | 0% | 99% | 0 | 0% | 99% | 0 | 0% | 99% | 0 | 0% | 60.79% | 0 | 0% | 48.27% | 0 | 0% | 48.27% | 0 | 0% | 48.27% | 0 | 0 | 0% | 2.877% | 0 | 0% | 2.877% | 0 | 0% | 2.877% | 0 | 0% | 0.3116% | 0 | 0% | 0.3116% | 0 | 0% | 0.3116% | 0 | 0% | 0.92% | 0 | 0% | 0.92% | 0 | 0% | 0.92% | 0 | 99.68% | 0.9087% | 0.0013066 | 0% | 0.9087% | 0 | 0% | 0.9087% | 0 | 0% | 6.805% | 0 | 0% | 6.805% | 0 | 0% | 6.805% | 0 | 0% | 0.2934% | 0 | 0% | 0.2934% | 0 | 0% | 0.2934% | 0 |  |  |  | 0% | 11.8% | 0 | 0% | 11.8% | 0 | 0% | 11.8% | 0 | 0% | 0.3528% | 0 | 0% | 0.3528% | 0 | 0% | 0.3528% | 0 | 0% | 100% | 0 | 0% | 100% | 0 | 0% | 100% | 0 | 0% | 100% | 0 |  |  | 0 |  |  | 0 |  |  | 0
SMYRNA 1102122328 | 1.5983e-05 | 0 | 0.10301 | 0 | 0.10301 | 0.006671 | 0.074111 | 0.041384 | 0% | 99% | 0 | 0% | 99% | 0 | 0% | 99% | 0 | 0% | 99% | 0 | 0% | 60.58% | 0 | 0% | 47.88% | 0 | 0% | 47.88% | 0 | 0% | 47.88% | 0 | 0 | 0% | 2.936% | 0 | 0% | 2.936% | 0 | 0% | 2.936% | 0 | 0% | 0.3154% | 0 | 0% | 0.3154% | 0 | 0% | 0.3154% | 0 | 0% | 0.9094% | 0 | 0% | 0.9094% | 0 | 0% | 0.9094% | 0 | 0% | 0.8961% | 0 | 0% | 0.8961% | 0 | 99.71% | 0.8961% | 0.00092043 | 0% | 6.719% | 0 | 0% | 6.719% | 0 | 0% | 6.719% | 0 | 0% | 0.3185% | 0 | 0% | 0.3185% | 0 | 0% | 0.3185% | 0 |  |  |  | 0% | 11.8% | 0 | 0% | 11.8% | 0 | 0% | 11.8% | 0 | 0% | 0.3534% | 0 | 0% | 0.3534% | 0 | 0% | 0.3534% | 0 | 0% | 100% | 0 | 0% | 100% | 0 | 0% | 100% | 0 | 0% | 100% | 0 |  |  | 0 |  |  | 0 |  |  | 0
GATES 1105107640 | 2.0824e-05 | 0 | 0.069692 | 0 | 0.069692 | 0.003441 | 0.049497 | 0.029748 | 0% | 99% | 0 | 0% | 99% | 0 | 0% | 99% | 0 | 0% | 99% | 0 | 0% | 60.34% | 0 | 0% | 46.85% | 0 | 0% | 46.85% | 0 | 0% | 46.85% | 0 | 0 | 0% | 2.562% | 0 | 0% | 2.562% | 0 | 0% | 2.562% | 0 | 0% | 0.2882% | 0 | 0% | 0.2882% | 0 | 0% | 0.2882% | 0 | 0% | 0.8952% | 0 | 0% | 0.8952% | 0 | 0% | 0.8952% | 0 | 0% | 0.9068% | 0 | 0% | 0.9068% | 0 | 0% | 0.9068% | 0 | 0% | 6.711% | 0 | 0% | 6.711% | 0 | 0% | 6.711% | 0 | 0% | 0.2289% | 0 | 0% | 0.2289% | 0 | 0% | 0.2289% | 0 |  |  |  | 0% | 11.8% | 0 | 0% | 11.8% | 0 | 0% | 11.8% | 0 | 0% | 0.3587% | 0 | 0% | 0.3587% | 0 | 0% | 0.3587% | 0 | 0% | 100% | 0 | 0% | 100% | 0 | 0% | 100% | 0 | 0% | 100% | 0 |  |  | 0 |  |  | 0 |  |  | 0
TWISSELMAN 21053264 | 2.0736e-05 | 0 | 0.042147 | 0 | 0.042147 | 0.0019179 | 0.02823 | 0.019859 | 0% | 99% | 0 | 0% | 99% | 0 | 0% | 99% | 0 | 0% | 99% | 0 | 0% | 62.29% | 0 | 0% | 48.41% | 0 | 0% | 48.41% | 0 | 0% | 48.41% | 0 | 0 | 0% | 2.591% | 0 | 0% | 2.591% | 0 | 0% | 2.591% | 0 | 0% | 0.2942% | 0 | 0% | 0.2942% | 0 | 0% | 0.2942% | 0 | 0% | 0.835% | 0 | 0% | 0.835% | 0 | 0% | 0.835% | 0 | 0% | 0.8475% | 0 | 100% | 0.8475% | 0.0003572 | 0% | 0.8475% | 0 | 0% | 6.244% | 0 | 0% | 6.244% | 0 | 0% | 6.244% | 0 | 0% | 0.2436% | 0 | 0% | 0.2436% | 0 | 0% | 0.2436% | 0 |  |  |  | 0% | 11.8% | 0 | 0% | 11.8% | 0 | 0% | 11.8% | 0 | 0% | 0.3594% | 0 | 0% | 0.3594% | 0 | 0% | 0.3594% | 0 | 0% | 100% | 0 | 0% | 100% | 0 | 0% | 100% | 0 | 0% | 100% | 0 |  |  | 0 |  |  | 0 |  |  | 0
TULARE LAKE 1106CB | 1.7471e-05 | 0 | 0.017174 | 0 | 0.017174 | 0.0011179 | 0.012379 | 0.0068864 | 0% | 99% | 0 | 0% | 99% | 0 | 0% | 99% | 0 | 0% | 99% | 0 | 0% | 60.5% | 0 | 0% | 46.99% | 0 | 0% | 46.99% | 0 | 0% | 46.99% | 0 | 0 | 0% | 2.671% | 0 | 0% | 2.671% | 0 | 0% | 2.671% | 0 | 0% | 0.3027% | 0 | 0% | 0.3027% | 0 | 0% | 0.3027% | 0 | 0% | 0.8989% | 0 | 0% | 0.8989% | 0 | 0% | 0.8989% | 0 | 55.35% | 0.9056% | 8.6088e-05 | 44.65% | 0.9056% | 6.9439e-05 | 0% | 0.9056% | 0 | 0% | 6.713% | 0 | 0% | 6.713% | 0 | 0% | 6.713% | 0 | 0% | 0.2958% | 0 | 0% | 0.2958% | 0 | 0% | 0.2958% | 0 |  |  |  | 0% | 11.8% | 0 | 0% | 11.8% | 0 | 0% | 11.8% | 0 | 0% | 0.3555% | 0 | 0% | 0.3555% | 0 | 0% | 0.3555% | 0 | 0% | 100% | 0 | 0% | 100% | 0 | 0% | 100% | 0 | 0% | 100% | 0 |  |  | 0 |  |  | 0 |  |  | 0
ATWATER 11064570 | 2.2157e-05 | 0 | 0.08099 | 0 | 0.08099 | 0.01156 | 0.054722 | 0.029839 | 0% | 99% | 0 | 0% | 99% | 0 | 0% | 99% | 0 | 0% | 99% | 0 | 0% | 62.83% | 0 | 0% | 49.3% | 0 | 0% | 49.3% | 0 | 0% | 49.3% | 0 | 0 | 0% | 2.878% | 0 | 0% | 2.878% | 0 | 0% | 2.878% | 0 | 0% | 0.3206% | 0 | 0% | 0.3206% | 0 | 0% | 0.3206% | 0 | 0% | 0.8538% | 0 | 0% | 0.8538% | 0 | 0% | 0.8538% | 0 | 0% | 0.878% | 0 | 79.75% | 0.878% | 0.00056707 | 17.78% | 0.878% | 0.00012641 | 0% | 6.392% | 0 | 0% | 6.392% | 0 | 0% | 6.392% | 0 | 0% | 0.6668% | 0 | 0% | 0.6668% | 0 | 0% | 0.6668% | 0 |  |  |  | 0% | 11.8% | 0 | 0% | 11.8% | 0 | 0% | 11.8% | 0 | 0% | 0.3633% | 0 | 0% | 0.3633% | 0 | 0% | 0.3633% | 0 | 0% | 100% | 0 | 0% | 100% | 0 | 0% | 100% | 0 | 0% | 100% | 0 |  |  | 0 |  |  | 0 |  |  | 0
PEABODY 210718252 | 1.3535e-05 | 0 | 0.12607 | 0 | 0.12607 | 0.012296 | 0.10101 | 0.036345 | 0% | 99% | 0 | 0% | 99% | 0 | 0% | 99% | 0 | 0% | 99% | 0 | 0% | 61.77% | 0 | 0% | 48.7% | 0 | 0% | 48.7% | 0 | 0% | 48.7% | 0 | 0 | 0% | 3.561% | 0 | 0% | 3.561% | 0 | 0% | 3.561% | 0 | 0% | 0.402% | 0 | 0% | 0.402% | 0 | 0% | 0.402% | 0 | 0% | 0.9902% | 0 | 0% | 0.9902% | 0 | 0% | 0.9902% | 0 | 0% | 1.005% | 0 | 0% | 1.005% | 0 | 55.96% | 1.005% | 0.00070873 | 0% | 7.356% | 0 | 0% | 7.356% | 0 | 0% | 7.356% | 0 | 0% | 0.4482% | 0 | 0% | 0.4482% | 0 | 0% | 0.4482% | 0 |  |  |  | 0% | 11.8% | 0 | 0% | 11.8% | 0 | 0% | 11.8% | 0 | 0% | 0.3507% | 0 | 0% | 0.3507% | 0 | 0% | 0.3507% | 0 | 0% | 100% | 0 | 0% | 100% | 0 | 0% | 100% | 0 | 0% | 100% | 0 |  |  | 0 |  |  | 0 |  |  | 0
SMYRNA 110484708 | 1.3532e-05 | 0 | 0.044836 | 0 | 0.044836 | 0.0023815 | 0.036659 | 0.014203 | 0% | 99% | 0 | 0% | 99% | 0 | 0% | 99% | 0 | 0% | 99% | 0 | 0% | 57.59% | 0 | 0% | 44.24% | 0 | 0% | 44.24% | 0 | 0% | 44.24% | 0 | 0 | 0% | 2.435% | 0 | 0% | 2.435% | 0 | 0% | 2.435% | 0 | 0% | 0.2712% | 0 | 0% | 0.2712% | 0 | 0% | 0.2712% | 0 | 0% | 1.043% | 0 | 0% | 1.043% | 0 | 0% | 1.043% | 0 | 0% | 1.051% | 0 | 14.49% | 1.051% | 6.8277e-05 | 83.59% | 1.051% | 0.00039379 | 0% | 7.853% | 0 | 0% | 7.853% | 0 | 0% | 7.853% | 0 | 0% | 0.2755% | 0 | 0% | 0.2755% | 0 | 0% | 0.2755% | 0 |  |  |  | 0% | 11.8% | 0 | 0% | 11.8% | 0 | 0% | 11.8% | 0 | 0% | 0.3542% | 0 | 0% | 0.3542% | 0 | 0% | 0.3542% | 0 | 0% | 100% | 0 | 0% | 100% | 0 | 0% | 100% | 0 | 0% | 100% | 0 |  |  | 0 |  |  | 0 |  |  | 0
CHOWCHILLA 1106CB | 3.1886e-05 | 0 | 0.042118 | 0 | 0.042118 | 0.0032981 | 0.030914 | 0.015804 | 0% | 99% | 0 | 0% | 99% | 0 | 0% | 99% | 0 | 0% | 99% | 0 | 0% | 61.44% | 0 | 0% | 47.22% | 0 | 0% | 47.22% | 0 | 0% | 47.22% | 0 | 0 | 0% | 2.734% | 0 | 0% | 2.734% | 0 | 0% | 2.734% | 0 | 0% | 0.3189% | 0 | 0% | 0.3189% | 0 | 0% | 0.3189% | 0 | 0% | 0.915% | 0 | 0% | 0.915% | 0 | 0% | 0.915% | 0 | 54.76% | 0.9521% | 0.0002196 | 12.36% | 0.9521% | 4.9545e-05 | 0% | 0.9521% | 0 | 0% | 6.914% | 0 | 0% | 6.914% | 0 | 0% | 6.914% | 0 | 0% | 0.3719% | 0 | 0% | 0.3719% | 0 | 0% | 0.3719% | 0 |  |  |  | 0% | 11.8% | 0 | 0% | 11.8% | 0 | 0% | 11.8% | 0 | 0% | 0.3613% | 0 | 0% | 0.3613% | 0 | 0% | 0.3613% | 0 | 0% | 100% | 0 | 0% | 100% | 0 | 0% | 100% | 0 | 0% | 100% | 0 |  |  | 0 |  |  | 0 |  |  | 0
RIVERBANK 171575582 | 3.132e-05 | 0 | 0.093196 | 0 | 0.093196 | 0.015715 | 0.049298 | 0.045679 | 0% | 99% | 0 | 0% | 99% | 0 | 0% | 99% | 0 | 0% | 99% | 0 | 0% | 63.85% | 0 | 0% | 49.9% | 0 | 0% | 49.9% | 0 | 0% | 49.9% | 0 | 0 | 0% | 2.075% | 0 | 0% | 2.075% | 0 | 0% | 2.075% | 0 | 0% | 0.2343% | 0 | 0% | 0.2343% | 0 | 0% | 0.2343% | 0 | 0% | 0.6567% | 0 | 0% | 0.6567% | 0 | 0% | 0.6567% | 0 | 61.86% | 0.6613% | 0.00038121 | 0% | 0.6613% | 0 | 7.67% | 0.6613% | 4.7271e-05 | 0% | 4.883% | 0 | 0% | 4.883% | 0 | 0% | 4.883% | 0 | 0% | 0.699% | 0 | 0% | 0.699% | 0 | 0% | 0.699% | 0 |  |  |  | 0% | 11.8% | 0 | 0% | 11.8% | 0 | 0% | 11.8% | 0 | 0% | 0.3661% | 0 | 0% | 0.3661% | 0 | 0% | 0.3661% | 0 | 0% | 100% | 0 | 0% | 100% | 0 | 0% | 100% | 0 | 0% | 100% | 0 |  |  | 0 |  |  | 0 |  |  | 0
LAKEVIEW 11021009 | 1.8817e-05 | 0 | 0.057461 | 0 | 0.057461 | 0.0032051 | 0.032593 | 0.032452 | 0% | 99% | 0 | 0% | 99% | 0 | 0% | 99% | 0 | 0% | 99% | 0 | 0% | 63.39% | 0 | 0% | 50.51% | 0 | 0% | 50.51% | 0 | 0% | 50.51% | 0 | 0 | 0% | 2.478% | 0 | 0% | 2.478% | 0 | 0% | 2.478% | 0 | 0% | 0.2696% | 0 | 0% | 0.2696% | 0 | 0% | 0.2696% | 0 | 0% | 0.71% | 0 | 0% | 0.71% | 0 | 0% | 0.71% | 0 | 0% | 0.7027% | 0 | 0% | 0.7027% | 0 | 99.95% | 0.7027% | 0.00040358 | 0% | 5.238% | 0 | 0% | 5.238% | 0 | 0% | 5.238% | 0 | 0% | 0.2312% | 0 | 0% | 0.2312% | 0 | 0% | 0.2312% | 0 |  |  |  | 0% | 11.8% | 0 | 0% | 11.8% | 0 | 0% | 11.8% | 0 | 0% | 0.3625% | 0 | 0% | 0.3625% | 0 | 0% | 0.3625% | 0 | 0% | 100% | 0 | 0% | 100% | 0 | 0% | 100% | 0 | 0% | 100% | 0 |  |  | 0 |  |  | 0 |  |  | 0
WILSON 1102CB | 2.135e-05 | 0 | 0.03945 | 0 | 0.03945 | 0.0045101 | 0.027367 | 0.014993 | 0% | 99% | 0 | 0% | 99% | 0 | 0% | 99% | 0 | 0% | 99% | 0 | 0% | 61.57% | 0 | 0% | 47.57% | 0 | 0% | 47.57% | 0 | 0% | 47.57% | 0 | 0 | 0% | 2.483% | 0 | 0% | 2.483% | 0 | 0% | 2.483% | 0 | 0% | 0.2931% | 0 | 0% | 0.2931% | 0 | 0% | 0.2931% | 0 | 0% | 0.852% | 0 | 0% | 0.852% | 0 | 0% | 0.852% | 0 | 5.306% | 0.8703% | 1.8218e-05 | 0% | 0.8703% | 0 | 0% | 0.8703% | 0 | 0% | 6.388% | 0 | 0% | 6.388% | 0 | 0% | 6.388% | 0 | 0% | 0.5247% | 0 | 0% | 0.5247% | 0 | 0% | 0.5247% | 0 |  |  |  | 0% | 11.8% | 0 | 0% | 11.8% | 0 | 0% | 11.8% | 0 | 0% | 0.3576% | 0 | 0% | 0.3576% | 0 | 0% | 0.3576% | 0 | 0% | 100% | 0 | 0% | 100% | 0 | 0% | 100% | 0 | 0% | 100% | 0 |  |  | 0 |  |  | 0 |  |  | 0
7TH STANDARD 2102CB | 3.3155e-05 | 0 | 0.067129 | 0 | 0.067129 | 0.0036951 | 0.044221 | 0.031841 | 0% | 99% | 0 | 0% | 99% | 0 | 0% | 99% | 0 | 0% | 99% | 0 | 0% | 62.63% | 0 | 0% | 48.38% | 0 | 0% | 48.38% | 0 | 0% | 48.38% | 0 | 0 | 0% | 2.571% | 0 | 0% | 2.571% | 0 | 0% | 2.571% | 0 | 0% | 0.2987% | 0 | 0% | 0.2987% | 0 | 0% | 0.2987% | 0 | 0% | 0.8159% | 0 | 0% | 0.8159% | 0 | 0% | 0.8159% | 0 | 31.7% | 0.8453% | 0.00017985 | 68.3% | 0.8453% | 0.00038758 | 0% | 0.8453% | 0 | 0% | 6.143% | 0 | 0% | 6.143% | 0 | 0% | 6.143% | 0 | 0% | 0.2368% | 0 | 0% | 0.2368% | 0 | 0% | 0.2368% | 0 |  |  |  | 0% | 11.8% | 0 | 0% | 11.8% | 0 | 0% | 11.8% | 0 | 0% | 0.3632% | 0 | 0% | 0.3632% | 0 | 0% | 0.3632% | 0 | 0% | 100% | 0 | 0% | 100% | 0 | 0% | 100% | 0 | 0% | 100% | 0 |  |  | 0 |  |  | 0 |  |  | 0
FIGARDEN 2112R1140 | 3.0601e-05 | 0 | 0.013876 | 0 | 0.013876 | 0.0049645 | 0.0067122 | 0.0048129 | 0% | 99% | 0 | 0% | 99% | 0 | 0% | 99% | 0 | 0% | 99% | 0 | 0% | 64.41% | 0 | 0% | 49.95% | 0 | 0% | 49.95% | 0 | 0% | 49.95% | 0 | 0 | 0% | 2.185% | 0 | 0% | 2.185% | 0 | 0% | 2.185% | 0 | 0% | 0.2392% | 0 | 0% | 0.2392% | 0 | 0% | 0.2392% | 0 | 0% | 0.6089% | 0 | 0% | 0.6089% | 0 | 0% | 0.6089% | 0 | 0% | 0.6187% | 0 | 0% | 0.6187% | 0 | 100% | 0.6187% | 8.5852e-05 | 0% | 4.53% | 0 | 0% | 4.53% | 0 | 0% | 4.53% | 0 | 0% | 1.575% | 0 | 0% | 1.575% | 0 | 0% | 1.575% | 0 |  |  |  | 0% | 11.8% | 0 | 0% | 11.8% | 0 | 0% | 11.8% | 0 | 0% | 0.3716% | 0 | 0% | 0.3716% | 0 | 0% | 0.3716% | 0 | 0% | 100% | 0 | 0% | 100% | 0 | 0% | 100% | 0 | 0% | 100% | 0 |  |  | 0 |  |  | 0 |  |  | 0
STONE CORRAL 11087310 | 2.0352e-05 | 0 | 0.025104 | 0 | 0.025104 | 0.0030005 | 0.016276 | 0.010559 | 0% | 99% | 0 | 0% | 99% | 0 | 0% | 99% | 0 | 0% | 99% | 0 | 0% | 61.39% | 0 | 0% | 48.03% | 0 | 0% | 48.03% | 0 | 0% | 48.03% | 0 | 0 | 0% | 2.159% | 0 | 0% | 2.159% | 0 | 0% | 2.159% | 0 | 0% | 0.2536% | 0 | 0% | 0.2536% | 0 | 0% | 0.2536% | 0 | 0% | 0.7968% | 0 | 0% | 0.7968% | 0 | 0% | 0.7968% | 0 | 31.27% | 0.7911% | 6.2092e-05 | 68.73% | 0.7911% | 0.0001365 | 0% | 0.7911% | 0 | 0% | 5.913% | 0 | 0% | 5.913% | 0 | 0% | 5.913% | 0 | 0% | 0.5161% | 0 | 0% | 0.5161% | 0 | 0% | 0.5161% | 0 |  |  |  | 0% | 11.8% | 0 | 0% | 11.8% | 0 | 0% | 11.8% | 0 | 0% | 0.3547% | 0 | 0% | 0.3547% | 0 | 0% | 0.3547% | 0 | 0% | 100% | 0 | 0% | 100% | 0 | 0% | 100% | 0 | 0% | 100% | 0 |  |  | 0 |  |  | 0 |  |  | 0
TEJON 1103CB | 2.1348e-05 | 0 | 0.045747 | 0 | 0.045747 | 0.0019542 | 0.032381 | 0.020037 | 0% | 99% | 0 | 0% | 99% | 0 | 0% | 99% | 0 | 0% | 99% | 0 | 0% | 61.94% | 0 | 0% | 48.84% | 0 | 0% | 48.84% | 0 | 0% | 48.84% | 0 | 0 | 0% | 2.625% | 0 | 0% | 2.625% | 0 | 0% | 2.625% | 0 | 0% | 0.2973% | 0 | 0% | 0.2973% | 0 | 0% | 0.2973% | 0 | 0% | 0.8817% | 0 | 0% | 0.8817% | 0 | 0% | 0.8817% | 0 | 100% | 0.8859% | 0.00040528 | 0% | 0.8859% | 0 | 0% | 0.8859% | 0 | 0% | 6.571% | 0 | 0% | 6.571% | 0 | 0% | 6.571% | 0 | 0% | 0.1849% | 0 | 0% | 0.1849% | 0 | 0% | 0.1849% | 0 |  |  |  | 0% | 11.8% | 0 | 0% | 11.8% | 0 | 0% | 11.8% | 0 | 0% | 0.3554% | 0 | 0% | 0.3554% | 0 | 0% | 0.3554% | 0 | 0% | 100% | 0 | 0% | 100% | 0 | 0% | 100% | 0 | 0% | 100% | 0 |  |  | 0 |  |  | 0 |  |  | 0
METTLER 11106420 | 2.289e-05 | 0 | 0.040316 | 0 | 0.040316 | 0.0056954 | 0.028705 | 0.013528 | 0% | 99% | 0 | 0% | 99% | 0 | 0% | 99% | 0 | 0% | 99% | 0 | 0% | 63.25% | 0 | 0% | 49.51% | 0 | 0% | 49.51% | 0 | 0% | 49.51% | 0 | 0 | 0% | 3.183% | 0 | 0% | 3.183% | 0 | 0% | 3.183% | 0 | 0% | 0.3562% | 0 | 0% | 0.3562% | 0 | 0% | 0.3562% | 0 | 0% | 0.892% | 0 | 0% | 0.892% | 0 | 0% | 0.892% | 0 | 0% | 0.9254% | 0 | 0% | 0.9254% | 0 | 100% | 0.9254% | 0.0003731 | 0% | 6.689% | 0 | 0% | 6.689% | 0 | 0% | 6.689% | 0 | 0% | 0.5793% | 0 | 0% | 0.5793% | 0 | 0% | 0.5793% | 0 |  |  |  | 0% | 11.8% | 0 | 0% | 11.8% | 0 | 0% | 11.8% | 0 | 0% | 0.3626% | 0 | 0% | 0.3626% | 0 | 0% | 0.3626% | 0 | 0% | 100% | 0 | 0% | 100% | 0 | 0% | 100% | 0 | 0% | 100% | 0 |  |  | 0 |  |  | 0 |  |  | 0
WEEDPATCH 1103CB | 3.0353e-05 | 0 | 0.027549 | 0 | 0.027549 | 0.0016805 | 0.019268 | 0.01181 | 0% | 99% | 0 | 0% | 99% | 0 | 0% | 99% | 0 | 0% | 99% | 0 | 0% | 61.23% | 0 | 0% | 47.85% | 0 | 0% | 47.85% | 0 | 0% | 47.85% | 0 | 0 | 0% | 2.601% | 0 | 0% | 2.601% | 0 | 0% | 2.601% | 0 | 0% | 0.2948% | 0 | 0% | 0.2948% | 0 | 0% | 0.2948% | 0 | 0% | 0.876% | 0 | 0% | 0.876% | 0 | 0% | 0.876% | 0 | 99.52% | 0.8874% | 0.00024329 | 0% | 0.8874% | 0 | 0% | 0.8874% | 0 | 0% | 6.548% | 0 | 0% | 6.548% | 0 | 0% | 6.548% | 0 | 0% | 0.2485% | 0 | 0% | 0.2485% | 0 | 0% | 0.2485% | 0 |  |  |  | 0% | 11.8% | 0 | 0% | 11.8% | 0 | 0% | 11.8% | 0 | 0% | 0.3582% | 0 | 0% | 0.3582% | 0 | 0% | 0.3582% | 0 | 0% | 100% | 0 | 0% | 100% | 0 | 0% | 100% | 0 | 0% | 100% | 0 |  |  | 0 |  |  | 0 |  |  | 0
CONTRA COSTA 211496897 | 5.7183e-05 | 0 | 0.016366 | 0 | 0.016366 | 0.0021258 | 0.011884 | 0.0054509 | 0% | 99% | 0 | 0% | 99% | 0 | 0% | 99% | 0 | 0% | 99% | 0 | 0% | 64.88% | 0 | 0% | 50.67% | 0 | 0% | 50.67% | 0 | 0% | 50.67% | 0 | 0 | 0% | 3.817% | 0 | 0% | 3.817% | 0 | 0% | 3.817% | 0 | 0% | 0.4251% | 0 | 0% | 0.4251% | 0 | 0% | 0.4251% | 0 | 0% | 0.9092% | 0 | 0% | 0.9092% | 0 | 0% | 0.9092% | 0 | 0% | 0.9607% | 0 | 94.87% | 0.9607% | 0.00014917 | 0% | 0.9607% | 0 | 0% | 6.835% | 0 | 0% | 6.835% | 0 | 0% | 6.835% | 0 | 0% | 0.3877% | 0 | 0% | 0.3877% | 0 | 0% | 0.3877% | 0 |  |  |  | 0% | 11.8% | 0 | 0% | 11.8% | 0 | 0% | 11.8% | 0 | 0% | 0.3658% | 0 | 0% | 0.3658% | 0 | 0% | 0.3658% | 0 | 0% | 100% | 0 | 0% | 100% | 0 | 0% | 100% | 0 | 0% | 100% | 0 |  |  | 0 |  |  | 0 |  |  | 0
FIGARDEN 2102R833 | 3.5768e-05 | 0 | 0.015922 | 0 | 0.015922 | 0.0014167 | 0.010731 | 0.0067848 | 0% | 99% | 0 | 0% | 99% | 0 | 0% | 99% | 0 | 0% | 99% | 0 | 0% | 62.61% | 0 | 0% | 48.48% | 0 | 0% | 48.48% | 0 | 0% | 48.48% | 0 | 0 | 0% | 2.547% | 0 | 0% | 2.547% | 0 | 0% | 2.547% | 0 | 0% | 0.2926% | 0 | 0% | 0.2926% | 0 | 0% | 0.2926% | 0 | 0% | 0.8437% | 0 | 0% | 0.8437% | 0 | 0% | 0.8437% | 0 | 0% | 0.874% | 0 | 0% | 0.874% | 0 | 100% | 0.874% | 0.00013916 | 0% | 6.361% | 0 | 0% | 6.361% | 0 | 0% | 6.361% | 0 | 0% | 0.3835% | 0 | 0% | 0.3835% | 0 | 0% | 0.3835% | 0 |  |  |  | 0% | 11.8% | 0 | 0% | 11.8% | 0 | 0% | 11.8% | 0 | 0% | 0.3638% | 0 | 0% | 0.3638% | 0 | 0% | 0.3638% | 0 | 0% | 100% | 0 | 0% | 100% | 0 | 0% | 100% | 0 | 0% | 100% | 0 |  |  | 0 |  |  | 0 |  |  | 0
VALLEY HOME 170278842 | 2.5108e-05 | 0 | 0.018961 | 0 | 0.018961 | 0.0013946 | 0.01258 | 0.0085758 | 0% | 99% | 0 | 0% | 99% | 0 | 0% | 99% | 0 | 0% | 99% | 0 | 0% | 61.03% | 0 | 0% | 47.88% | 0 | 0% | 47.88% | 0 | 0% | 47.88% | 0 | 0 | 0% | 1.917% | 0 | 0% | 1.917% | 0 | 0% | 1.917% | 0 | 0% | 0.2288% | 0 | 0% | 0.2288% | 0 | 0% | 0.2288% | 0 | 0% | 0.7988% | 0 | 0% | 0.7988% | 0 | 0% | 0.7988% | 0 | 1.471% | 0.7681% | 2.1423e-06 | 0% | 0.7681% | 0 | 22.87% | 0.7681% | 3.3306e-05 | 0% | 5.874% | 0 | 0% | 5.874% | 0 | 0% | 5.874% | 0 | 0% | 0.3261% | 0 | 0% | 0.3261% | 0 | 0% | 0.3261% | 0 |  |  |  | 0% | 11.8% | 0 | 0% | 11.8% | 0 | 0% | 11.8% | 0 | 0% | 0.3464% | 0 | 0% | 0.3464% | 0 | 0% | 0.3464% | 0 | 0% | 100% | 0 | 0% | 100% | 0 | 0% | 100% | 0 | 0% | 100% | 0 |  |  | 0 |  |  | 0 |  |  | 0
SAN ARDO 11017945 | 1.4053e-05 | 0 | 0.0062133 | 0 | 0.0062133 | 0.00033813 | 0.0051523 | 0.0019007 | 0% | 99% | 0 | 0% | 99% | 0 | 0% | 99% | 0 | 0% | 99% | 0 | 0% | 59.89% | 0 | 0% | 47.1% | 0 | 0% | 47.1% | 0 | 0% | 47.1% | 0 | 0 | 0% | 2.816% | 0 | 0% | 2.816% | 0 | 0% | 2.816% | 0 | 0% | 0.3242% | 0 | 0% | 0.3242% | 0 | 0% | 0.3242% | 0 | 0% | 1.027% | 0 | 0% | 1.027% | 0 | 0% | 1.027% | 0 | 0% | 1.016% | 0 | 0% | 1.016% | 0 | 0% | 1.016% | 0 | 0% | 7.619% | 0 | 0% | 7.619% | 0 | 0% | 7.619% | 0 | 0% | 0.311% | 0 | 0% | 0.311% | 0 | 0% | 0.311% | 0 |  |  |  | 0% | 11.8% | 0 | 0% | 11.8% | 0 | 0% | 11.8% | 0 | 0% | 0.3435% | 0 | 0% | 0.3435% | 0 | 0% | 0.3435% | 0 | 0% | 100% | 0 | 0% | 100% | 0 | 0% | 100% | 0 | 0% | 100% | 0 |  |  | 0 |  |  | 0 |  |  | 0
BRENTWOOD 211234690 | 2.6845e-05 | 0 | 0.057387 | 0 | 0.057387 | 0.0086344 | 0.046029 | 0.013602 | 0% | 99% | 0 | 0% | 99% | 0 | 0% | 99% | 0 | 0% | 99% | 0 | 0% | 62.38% | 0 | 0% | 48.83% | 0 | 0% | 48.83% | 0 | 0% | 48.83% | 0 | 0 | 0% | 3.127% | 0 | 0% | 3.127% | 0 | 0% | 3.127% | 0 | 0% | 0.3658% | 0 | 0% | 0.3658% | 0 | 0% | 0.3658% | 0 | 0% | 0.9905% | 0 | 0% | 0.9905% | 0 | 0% | 0.9905% | 0 | 0% | 1.018% | 0 | 83.67% | 1.018% | 0.00048856 | 0% | 1.018% | 0 | 0% | 7.416% | 0 | 0% | 7.416% | 0 | 0% | 7.416% | 0 | 0% | 0.5212% | 0 | 0% | 0.5212% | 0 | 0% | 0.5212% | 0 |  |  |  | 0% | 11.8% | 0 | 0% | 11.8% | 0 | 0% | 11.8% | 0 | 0% | 0.3526% | 0 | 0% | 0.3526% | 0 | 0% | 0.3526% | 0 | 0% | 100% | 0 | 0% | 100% | 0 | 0% | 100% | 0 | 0% | 100% | 0 |  |  | 0 |  |  | 0 |  |  | 0
ARBUCKLE 110194064 | 1.3808e-05 | 0 | 0.015881 | 0 | 0.015881 | 0.0024128 | 0.010655 | 0.0058244 | 0% | 99% | 0 | 0% | 99% | 0 | 0% | 99% | 0 | 0% | 99% | 0 | 0% | 62.26% | 0 | 0% | 48.93% | 0 | 0% | 48.93% | 0 | 0% | 48.93% | 0 | 0 | 0% | 2.766% | 0 | 0% | 2.766% | 0 | 0% | 2.766% | 0 | 0% | 0.3096% | 0 | 0% | 0.3096% | 0 | 0% | 0.3096% | 0 | 0% | 0.8249% | 0 | 0% | 0.8249% | 0 | 0% | 0.8249% | 0 | 0% | 0.8158% | 0 | 6.231% | 0.8158% | 8.0737e-06 | 93.27% | 0.8158% | 0.00012084 | 0% | 6.083% | 0 | 0% | 6.083% | 0 | 0% | 6.083% | 0 | 0% | 0.6373% | 0 | 0% | 0.6373% | 0 | 0% | 0.6373% | 0 |  |  |  | 0% | 11.8% | 0 | 2.678% | 11.8% | 5.0192e-05 | 0% | 11.8% | 0 | 0% | 0.3535% | 0 | 0% | 0.3535% | 0 | 0% | 0.3535% | 0 | 0% | 100% | 0 | 0% | 100% | 0 | 0% | 100% | 0 | 0% | 100% | 0 |  |  | 0 |  |  | 0 |  |  | 0
WRIGHT 11103800 | 1.7253e-05 | 0 | 0.026574 | 0 | 0.026574 | 0.0015304 | 0.018999 | 0.011086 | 0% | 99% | 0 | 0% | 99% | 0 | 0% | 99% | 0 | 0% | 99% | 0 | 0% | 62.62% | 0 | 0% | 49.66% | 0 | 0% | 49.66% | 0 | 0% | 49.66% | 0 | 0 | 0% | 3.479% | 0 | 0% | 3.479% | 0 | 0% | 3.479% | 0 | 0% | 0.3775% | 0 | 0% | 0.3775% | 0 | 0% | 0.3775% | 0 | 0% | 0.9014% | 0 | 0% | 0.9014% | 0 | 0% | 0.9014% | 0 | 0% | 0.9195% | 0 | 0% | 0.9195% | 0 | 0% | 0.9195% | 0 | 0% | 6.703% | 0 | 0% | 6.703% | 0 | 0% | 6.703% | 0 | 0% | 0.2825% | 0 | 0% | 0.2825% | 0 | 0% | 0.2825% | 0 |  |  |  | 0% | 11.8% | 0 | 0% | 11.8% | 0 | 0% | 11.8% | 0 | 0% | 0.3603% | 0 | 0% | 0.3603% | 0 | 0% | 0.3603% | 0 | 0% | 100% | 0 | 0% | 100% | 0 | 0% | 100% | 0 | 0% | 100% | 0 |  |  | 0 |  |  | 0 |  |  | 0
ARVIN 1103CB | 2.4396e-05 | 0 | 0.086898 | 0 | 0.086898 | 0.0055335 | 0.062703 | 0.03515 | 0% | 99% | 0 | 0% | 99% | 0 | 0% | 99% | 0 | 0% | 99% | 0 | 0% | 61.7% | 0 | 0% | 48.34% | 0 | 0% | 48.34% | 0 | 0% | 48.34% | 0 | 0 | 0% | 2.957% | 0 | 0% | 2.957% | 0 | 0% | 2.957% | 0 | 0% | 0.3296% | 0 | 0% | 0.3296% | 0 | 0% | 0.3296% | 0 | 0% | 0.9071% | 0 | 0% | 0.9071% | 0 | 0% | 0.9071% | 0 | 34.11% | 0.9232% | 0.00027363 | 0% | 0.9232% | 0 | 64.72% | 0.9232% | 0.00051923 | 0% | 6.778% | 0 | 0% | 6.778% | 0 | 0% | 6.778% | 0 | 0% | 0.257% | 0 | 0% | 0.257% | 0 | 0% | 0.257% | 0 |  |  |  | 0% | 11.8% | 0 | 0% | 11.8% | 0 | 0% | 11.8% | 0 | 0% | 0.3587% | 0 | 0% | 0.3587% | 0 | 0% | 0.3587% | 0 | 0% | 100% | 0 | 0% | 100% | 0 | 0% | 100% | 0 | 0% | 100% | 0 |  |  | 0 |  |  | 0 |  |  | 0
FIGARDEN 2102495424 | 3.1729e-05 | 0 | 0.011644 | 0 | 0.011644 | 0.0014985 | 0.0071156 | 0.0052409 | 0% | 99% | 0 | 0% | 99% | 0 | 0% | 99% | 0 | 0% | 99% | 0 | 0% | 63.91% | 0 | 0% | 49.78% | 0 | 0% | 49.78% | 0 | 0% | 49.78% | 0 | 0 | 0% | 2.695% | 0 | 0% | 2.695% | 0 | 0% | 2.695% | 0 | 0% | 0.3023% | 0 | 0% | 0.3023% | 0 | 0% | 0.3023% | 0 | 0% | 0.7651% | 0 | 0% | 0.7651% | 0 | 0% | 0.7651% | 0 | 0% | 0.791% | 0 | 0% | 0.791% | 0 | 99.42% | 0.791% | 9.1577e-05 | 0% | 5.735% | 0 | 0% | 5.735% | 0 | 0% | 5.735% | 0 | 0% | 0.5591% | 0 | 0% | 0.5591% | 0 | 0% | 0.5591% | 0 |  |  |  | 0% | 11.8% | 0 | 0% | 11.8% | 0 | 0% | 11.8% | 0 | 0% | 0.3667% | 0 | 0% | 0.3667% | 0 | 0% | 0.3667% | 0 | 0% | 100% | 0 | 0% | 100% | 0 | 0% | 100% | 0 | 0% | 100% | 0 |  |  | 0 |  |  | 0 |  |  | 0
KINGSBURG 11086820 | 2.8183e-05 | 0 | 0.13768 | 0 | 0.13768 | 0.012651 | 0.092052 | 0.059122 | 0% | 99% | 0 | 0% | 99% | 0 | 0% | 99% | 0 | 0% | 99% | 0 | 0% | 62.46% | 0 | 0% | 48.73% | 0 | 0% | 48.73% | 0 | 0% | 48.73% | 0 | 0 | 0% | 2.744% | 0 | 0% | 2.744% | 0 | 0% | 2.744% | 0 | 0% | 0.3072% | 0 | 0% | 0.3072% | 0 | 0% | 0.3072% | 0 | 0% | 0.8416% | 0 | 0% | 0.8416% | 0 | 0% | 0.8416% | 0 | 0% | 0.8672% | 0 | 0% | 0.8672% | 0 | 0% | 0.8672% | 0 | 0% | 6.315% | 0 | 0% | 6.315% | 0 | 0% | 6.315% | 0 | 0% | 0.4332% | 0 | 0% | 0.4332% | 0 | 0% | 0.4332% | 0 |  |  |  | 0% | 11.8% | 0 | 0% | 11.8% | 0 | 0% | 11.8% | 0 | 0% | 0.3641% | 0 | 0% | 0.3641% | 0 | 0% | 0.3641% | 0 | 0% | 100% | 0 | 0% | 100% | 0 | 0% | 100% | 0 | 0% | 100% | 0 |  |  | 0 |  |  | 0 |  |  | 0
TRES VIAS 1101CB | 2.4833e-05 | 0 | 0.01784 | 0 | 0.01784 | 0.0016697 | 0.0134 | 0.0061603 | 0% | 99% | 0 | 0% | 99% | 0 | 0% | 99% | 0 | 0% | 99% | 0 | 0% | 61.79% | 0 | 0% | 47.37% | 0 | 0% | 47.37% | 0 | 0% | 47.37% | 0 | 0 | 0% | 2.573% | 0 | 0% | 2.573% | 0 | 0% | 2.573% | 0 | 0% | 0.3214% | 0 | 0% | 0.3214% | 0 | 0% | 0.3214% | 0 | 0% | 0.8977% | 0 | 0% | 0.8977% | 0 | 0% | 0.8977% | 0 | 0% | 0.9233% | 0 | 0% | 0.9233% | 0 | 100% | 0.9233% | 0.00016472 | 0% | 6.74% | 0 | 0% | 6.74% | 0 | 0% | 6.74% | 0 | 0% | 0.4307% | 0 | 0% | 0.4307% | 0 | 0% | 0.4307% | 0 |  |  |  | 0% | 11.8% | 0 | 0% | 11.8% | 0 | 0% | 11.8% | 0 | 0% | 0.3518% | 0 | 0% | 0.3518% | 0 | 0% | 0.3518% | 0 | 0% | 100% | 0 | 0% | 100% | 0 | 0% | 100% | 0 | 0% | 100% | 0 |  |  | 0 |  |  | 0 |  |  | 0
OROSI 1101CB | 1.7174e-05 | 0 | 0.078904 | 0 | 0.078904 | 0.0075853 | 0.056428 | 0.029889 | 0% | 99% | 0 | 0% | 99% | 0 | 0% | 99% | 0 | 0% | 99% | 0 | 0% | 61.06% | 0 | 0% | 47.87% | 0 | 0% | 47.87% | 0 | 0% | 47.87% | 0 | 0 | 0% | 2.383% | 0 | 0% | 2.383% | 0 | 0% | 2.383% | 0 | 0% | 0.2777% | 0 | 0% | 0.2777% | 0 | 0% | 0.2777% | 0 | 0% | 0.8819% | 0 | 0% | 0.8819% | 0 | 0% | 0.8819% | 0 | 78.12% | 0.8818% | 0.00054352 | 21.7% | 0.8818% | 0.00015098 | 0% | 0.8818% | 0 | 0% | 6.567% | 0 | 0% | 6.567% | 0 | 0% | 6.567% | 0 | 0% | 0.4494% | 0 | 0% | 0.4494% | 0 | 0% | 0.4494% | 0 |  |  |  | 0% | 11.8% | 0 | 0% | 11.8% | 0 | 0% | 11.8% | 0 | 0% | 0.3525% | 0 | 0% | 0.3525% | 0 | 0% | 0.3525% | 0 | 0% | 100% | 0 | 0% | 100% | 0 | 0% | 100% | 0 | 0% | 100% | 0 |  |  | 0 |  |  | 0 |  |  | 0
SCHINDLER 1114CB | 2.3538e-05 | 0 | 0.081828 | 0 | 0.081828 | 0.0041997 | 0.059162 | 0.034022 | 0% | 99% | 0 | 0% | 99% | 0 | 0% | 99% | 0 | 0% | 99% | 0 | 0% | 59.82% | 0 | 0% | 46.36% | 0 | 0% | 46.36% | 0 | 0% | 46.36% | 0 | 0 | 0% | 2.521% | 0 | 0% | 2.521% | 0 | 0% | 2.521% | 0 | 0% | 0.2862% | 0 | 0% | 0.2862% | 0 | 0% | 0.2862% | 0 | 0% | 0.9024% | 0 | 0% | 0.9024% | 0 | 0% | 0.9024% | 0 | 0% | 0.9082% | 0 | 0% | 0.9082% | 0 | 0% | 0.9082% | 0 | 0% | 6.749% | 0 | 0% | 6.749% | 0 | 0% | 6.749% | 0 | 0% | 0.2413% | 0 | 0% | 0.2413% | 0 | 0% | 0.2413% | 0 |  |  |  | 0% | 11.8% | 0 | 0% | 11.8% | 0 | 0% | 11.8% | 0 | 0% | 0.3559% | 0 | 0% | 0.3559% | 0 | 0% | 0.3559% | 0 | 0% | 100% | 0 | 0% | 100% | 0 | 0% | 100% | 0 | 0% | 100% | 0 |  |  | 0 |  |  | 0 |  |  | 0
WILLIAMS 110230222 | 2.1382e-05 | 0 | 0.016154 | 0 | 0.016154 | 0.001311 | 0.012047 | 0.0058734 | 0% | 99% | 0 | 0% | 99% | 0 | 0% | 99% | 0 | 0% | 99% | 0 | 0% | 61.57% | 0 | 0% | 48.07% | 0 | 0% | 48.07% | 0 | 0% | 48.07% | 0 | 0 | 0% | 2.958% | 0 | 0% | 2.958% | 0 | 0% | 2.958% | 0 | 0% | 0.3407% | 0 | 0% | 0.3407% | 0 | 0% | 0.3407% | 0 | 0% | 0.9116% | 0 | 0% | 0.9116% | 0 | 0% | 0.9116% | 0 | 0% | 0.9188% | 0 | 84.62% | 0.9188% | 0.0001256 | 0% | 0.9188% | 0 | 0% | 6.778% | 0 | 0% | 6.778% | 0 | 0% | 6.778% | 0 | 0% | 0.358% | 0 | 0% | 0.358% | 0 | 0% | 0.358% | 0 |  |  |  | 0% | 11.8% | 0 | 0% | 11.8% | 0 | 0% | 11.8% | 0 | 0% | 0.3517% | 0 | 0% | 0.3517% | 0 | 0% | 0.3517% | 0 | 0% | 100% | 0 | 0% | 100% | 0 | 0% | 100% | 0 | 0% | 100% | 0 |  |  | 0 |  |  | 0 |  |  | 0
PANOCHE 11023450 | 1.7454e-05 | 0 | 0.0063634 | 0 | 0.0063634 | 0.00026837 | 0.0046057 | 0.0027023 | 0% | 99% | 0 | 0% | 99% | 0 | 0% | 99% | 0 | 0% | 99% | 0 | 0% | 60.2% | 0 | 0% | 47.08% | 0 | 0% | 47.08% | 0 | 0% | 47.08% | 0 | 0 | 0% | 2.767% | 0 | 0% | 2.767% | 0 | 0% | 2.767% | 0 | 0% | 0.3053% | 0 | 0% | 0.3053% | 0 | 0% | 0.3053% | 0 | 0% | 0.906% | 0 | 0% | 0.906% | 0 | 0% | 0.906% | 0 | 0% | 0.9018% | 0 | 0% | 0.9018% | 0 | 0% | 0.9018% | 0 | 0% | 6.732% | 0 | 0% | 6.732% | 0 | 0% | 6.732% | 0 | 0% | 0.2115% | 0 | 0% | 0.2115% | 0 | 0% | 0.2115% | 0 |  |  |  | 0% | 11.8% | 0 | 0% | 11.8% | 0 | 0% | 11.8% | 0 | 0% | 0.3544% | 0 | 0% | 0.3544% | 0 | 0% | 0.3544% | 0 | 0% | 100% | 0 | 0% | 100% | 0 | 0% | 100% | 0 | 0% | 100% | 0 |  |  | 0 |  |  | 0 |  |  | 0
LOS OSITOS 2102148504 | 3.0821e-05 | 0 | 0.012996 | 0 | 0.012996 | 0.00058595 | 0.010272 | 0.0046161 | 0% | 99% | 0 | 0% | 99% | 0 | 0% | 99% | 0 | 0% | 99% | 0 | 0% | 63.39% | 0 | 0% | 49.36% | 0 | 0% | 49.36% | 0 | 0% | 49.36% | 0 | 0 | 0% | 3.968% | 0 | 0% | 3.968% | 0 | 0% | 3.968% | 0 | 0% | 0.4405% | 0 | 0% | 0.4405% | 0 | 0% | 0.4405% | 0 | 0% | 0.9948% | 0 | 0% | 0.9948% | 0 | 0% | 0.9948% | 0 | 0% | 1.049% | 0 | 0% | 1.049% | 0 | 0% | 1.049% | 0 | 0% | 7.486% | 0 | 0% | 7.486% | 0 | 0% | 7.486% | 0 | 0% | 0.2509% | 0 | 0% | 0.2509% | 0 | 0% | 0.2509% | 0 |  |  |  | 0% | 11.8% | 0 | 0% | 11.8% | 0 | 0% | 11.8% | 0 | 0% | 0.3635% | 0 | 0% | 0.3635% | 0 | 0% | 0.3635% | 0 | 0% | 100% | 0 | 0% | 100% | 0 | 0% | 100% | 0 | 0% | 100% | 0 |  |  | 0 |  |  | 0 |  |  | 0
ORO LOMA 1115612248 | 2.7544e-05 | 0 | 0.01798 | 0 | 0.01798 | 0.0023783 | 0.013417 | 0.0056159 | 0% | 99% | 0 | 0% | 99% | 0 | 0% | 99% | 0 | 0% | 99% | 0 | 0% | 61.39% | 0 | 0% | 48.09% | 0 | 0% | 48.09% | 0 | 0% | 48.09% | 0 | 0 | 0% | 2.527% | 0 | 0% | 2.527% | 0 | 0% | 2.527% | 0 | 0% | 0.2939% | 0 | 0% | 0.2939% | 0 | 0% | 0.2939% | 0 | 0% | 0.9326% | 0 | 0% | 0.9326% | 0 | 0% | 0.9326% | 0 | 0% | 0.9506% | 0 | 0% | 0.9506% | 0 | 37.54% | 0.9506% | 6.4152e-05 | 0% | 6.997% | 0 | 0% | 6.997% | 0 | 0% | 6.997% | 0 | 0% | 0.5771% | 0 | 0% | 0.5771% | 0 | 0% | 0.5771% | 0 |  |  |  | 0% | 11.8% | 0 | 0% | 11.8% | 0 | 0% | 11.8% | 0 | 0% | 0.3563% | 0 | 0% | 0.3563% | 0 | 0% | 0.3563% | 0 | 0% | 100% | 0 | 0% | 100% | 0 | 0% | 100% | 0 | 0% | 100% | 0 |  |  | 0 |  |  | 0 |  |  | 0
PEABODY 210718342 | 1.0244e-05 | 0 | 0.018685 | 0 | 0.018685 | 0.001643 | 0.015427 | 0.0051828 | 0% | 99% | 0 | 0% | 99% | 0 | 0% | 99% | 0 | 0% | 99% | 0 | 0% | 61.35% | 0 | 0% | 48.4% | 0 | 0% | 48.4% | 0 | 0% | 48.4% | 0 | 0 | 0% | 3.917% | 0 | 0% | 3.917% | 0 | 0% | 3.917% | 0 | 0% | 0.4288% | 0 | 0% | 0.4288% | 0 | 0% | 0.4288% | 0 | 0% | 1.033% | 0 | 0% | 1.033% | 0 | 0% | 1.033% | 0 | 0% | 1.048% | 0 | 0% | 1.048% | 0 | 0% | 1.048% | 0 | 0% | 7.672% | 0 | 0% | 7.672% | 0 | 0% | 7.672% | 0 | 0% | 0.4175% | 0 | 0% | 0.4175% | 0 | 0% | 0.4175% | 0 |  |  |  | 0% | 11.8% | 0 | 0% | 11.8% | 0 | 0% | 11.8% | 0 | 0% | 0.3525% | 0 | 0% | 0.3525% | 0 | 0% | 0.3525% | 0 | 0% | 100% | 0 | 0% | 100% | 0 | 0% | 100% | 0 | 0% | 100% | 0 |  |  | 0 |  |  | 0 |  |  | 0
CHARCA 11024769 | 1.5985e-05 | 0 | 0.0096744 | 0 | 0.0096744 | 0.00079755 | 0.0062001 | 0.0045241 | 0% | 99% | 0 | 0% | 99% | 0 | 0% | 99% | 0 | 0% | 99% | 0 | 0% | 60.89% | 0 | 0% | 47.53% | 0 | 0% | 47.53% | 0 | 0% | 47.53% | 0 | 0 | 0% | 2.379% | 0 | 0% | 2.379% | 0 | 0% | 2.379% | 0 | 0% | 0.2639% | 0 | 0% | 0.2639% | 0 | 0% | 0.2639% | 0 | 0% | 0.8004% | 0 | 0% | 0.8004% | 0 | 0% | 0.8004% | 0 | 0% | 0.7981% | 0 | 0% | 0.7981% | 0 | 100% | 0.7981% | 7.7215e-05 | 0% | 5.952% | 0 | 0% | 5.952% | 0 | 0% | 5.952% | 0 | 0% | 0.3871% | 0 | 0% | 0.3871% | 0 | 0% | 0.3871% | 0 |  |  |  | 0% | 11.8% | 0 | 0% | 11.8% | 0 | 0% | 11.8% | 0 | 0% | 0.3594% | 0 | 0% | 0.3594% | 0 | 0% | 0.3594% | 0 | 0% | 100% | 0 | 0% | 100% | 0 | 0% | 100% | 0 | 0% | 100% | 0 |  |  | 0 |  |  | 0 |  |  | 0
ARBUCKLE 11013070 | 2.0239e-05 | 0 | 0.064399 | 0 | 0.064399 | 0.0075953 | 0.043791 | 0.02531 | 0% | 99% | 0 | 0% | 99% | 0 | 0% | 99% | 0 | 0% | 99% | 0 | 0% | 62.16% | 0 | 0% | 48.5% | 0 | 0% | 48.5% | 0 | 0% | 48.5% | 0 | 0 | 0% | 2.571% | 0 | 0% | 2.571% | 0 | 0% | 2.571% | 0 | 0% | 0.2986% | 0 | 0% | 0.2986% | 0 | 0% | 0.2986% | 0 | 0% | 0.8255% | 0 | 0% | 0.8255% | 0 | 0% | 0.8255% | 0 | 0% | 0.822% | 0 | 0.5821% | 0.822% | 3.0815e-06 | 98.04% | 0.822% | 0.00051899 | 0% | 6.111% | 0 | 0% | 6.111% | 0 | 0% | 6.111% | 0 | 0% | 0.4884% | 0 | 0% | 0.4884% | 0 | 0% | 0.4884% | 0 |  |  |  | 0% | 11.8% | 0 | 0% | 11.8% | 0 | 0% | 11.8% | 0 | 0% | 0.3525% | 0 | 0% | 0.3525% | 0 | 0% | 0.3525% | 0 | 0% | 100% | 0 | 0% | 100% | 0 | 0% | 100% | 0 | 0% | 100% | 0 |  |  | 0 |  |  | 0 |  |  | 0
HURON 1109CB | 4.3093e-05 | 0 | 0.0013756 | 0 | 0.0013756 | 4.7086e-05 | 0.0011143 | 0.00047696 | 0% | 99% | 0 | 0% | 99% | 0 | 0% | 99% | 0 | 0% | 99% | 0 | 0% | 58.44% | 0 | 0% | 44.87% | 0 | 0% | 44.87% | 0 | 0% | 44.87% | 0 | 0 | 0% | 2.005% | 0 | 0% | 2.005% | 0 | 0% | 2.005% | 0 | 0% | 0.2609% | 0 | 0% | 0.2609% | 0 | 0% | 0.2609% | 0 | 0% | 0.9618% | 0 | 0% | 0.9618% | 0 | 0% | 0.9618% | 0 | 0% | 0.9404% | 0 | 0% | 0.9404% | 0 | 0% | 0.9404% | 0 | 0% | 7.143% | 0 | 0% | 7.143% | 0 | 0% | 7.143% | 0 | 0% | 0.15% | 0 | 0% | 0.15% | 0 | 0% | 0.15% | 0 |  |  |  | 0% | 11.8% | 0 | 0% | 11.8% | 0 | 0% | 11.8% | 0 | 0% | 0.3369% | 0 | 0% | 0.3369% | 0 | 0% | 0.3369% | 0 | 0% | 100% | 0 | 0% | 100% | 0 | 0% | 100% | 0 | 0% | 100% | 0 |  |  | 0 |  |  | 0 |  |  | 0
MAGUNDEN 21081267 | 3.6024e-05 | 0 | 0.021891 | 0 | 0.021891 | 0.0013733 | 0.01322 | 0.01148 | 0% | 99% | 0 | 0% | 99% | 0 | 0% | 99% | 0 | 0% | 99% | 0 | 0% | 63.4% | 0 | 0% | 49% | 0 | 0% | 49% | 0 | 0% | 49% | 0 | 0 | 0% | 2.339% | 0 | 0% | 2.339% | 0 | 0% | 2.339% | 0 | 0% | 0.2766% | 0 | 0% | 0.2766% | 0 | 0% | 0.2766% | 0 | 0% | 0.7408% | 0 | 0% | 0.7408% | 0 | 0% | 0.7408% | 0 | 0% | 0.7705% | 0 | 0% | 0.7705% | 0 | 0% | 0.7705% | 0 | 0% | 5.583% | 0 | 0% | 5.583% | 0 | 0% | 5.583% | 0 | 0% | 0.2327% | 0 | 0% | 0.2327% | 0 | 0% | 0.2327% | 0 |  |  |  | 0% | 11.8% | 0 | 0% | 11.8% | 0 | 0% | 11.8% | 0 | 0% | 0.3655% | 0 | 0% | 0.3655% | 0 | 0% | 0.3655% | 0 | 0% | 100% | 0 | 0% | 100% | 0 | 0% | 100% | 0 | 0% | 100% | 0 |  |  | 0 |  |  | 0 |  |  | 0
WILSON 11039080 | 2.4512e-05 | 0 | 0.066468 | 0 | 0.066468 | 0.0085576 | 0.045106 | 0.025509 | 0% | 99% | 0 | 0% | 99% | 0 | 0% | 99% | 0 | 0% | 99% | 0 | 0% | 61.93% | 0 | 0% | 48.09% | 0 | 0% | 48.09% | 0 | 0% | 48.09% | 0 | 0 | 0% | 2.593% | 0 | 0% | 2.593% | 0 | 0% | 2.593% | 0 | 0% | 0.2997% | 0 | 0% | 0.2997% | 0 | 0% | 0.2997% | 0 | 0% | 0.8347% | 0 | 0% | 0.8347% | 0 | 0% | 0.8347% | 0 | 0% | 0.8494% | 0 | 0% | 0.8494% | 0 | 0% | 0.8494% | 0 | 0% | 6.237% | 0 | 0% | 6.237% | 0 | 0% | 6.237% | 0 | 0% | 0.5664% | 0 | 0% | 0.5664% | 0 | 0% | 0.5664% | 0 |  |  |  | 0% | 11.8% | 0 | 0% | 11.8% | 0 | 0% | 11.8% | 0 | 0% | 0.3584% | 0 | 0% | 0.3584% | 0 | 0% | 0.3584% | 0 | 0% | 100% | 0 | 0% | 100% | 0 | 0% | 100% | 0 | 0% | 100% | 0 |  |  | 0 |  |  | 0 |  |  | 0
PLUMAS 2107CB | 3.6798e-05 | 0 | 0.019137 | 0 | 0.019137 | 0.0020961 | 0.013042 | 0.0076624 | 0% | 99% | 0 | 0% | 99% | 0 | 0% | 99% | 0 | 0% | 99% | 0 | 0% | 63.26% | 0 | 0% | 48.38% | 0 | 0% | 48.38% | 0 | 0% | 48.38% | 0 | 0 | 0% | 2.586% | 0 | 0% | 2.586% | 0 | 0% | 2.586% | 0 | 0% | 0.3203% | 0 | 0% | 0.3203% | 0 | 0% | 0.3203% | 0 | 0% | 0.811% | 0 | 0% | 0.811% | 0 | 0% | 0.811% | 0 | 99.36% | 0.8422% | 0.00016014 | 0% | 0.8422% | 0 | 0% | 0.8422% | 0 | 0% | 6.094% | 0 | 0% | 6.094% | 0 | 0% | 6.094% | 0 | 0% | 0.4212% | 0 | 0% | 0.4212% | 0 | 0% | 0.4212% | 0 |  |  |  | 0% | 11.8% | 0 | 0% | 11.8% | 0 | 0% | 11.8% | 0 | 0% | 0.3572% | 0 | 0% | 0.3572% | 0 | 0% | 0.3572% | 0 | 0% | 100% | 0 | 0% | 100% | 0 | 0% | 100% | 0 | 0% | 100% | 0 |  |  | 0 |  |  | 0 |  |  | 0
ELK HILLS 1106639540 | 1.8427e-05 | 0 | 0.032668 | 0 | 0.032668 | 0.0020559 | 0.02113 | 0.015738 | 0% | 99% | 0 | 0% | 99% | 0 | 0% | 99% | 0 | 0% | 99% | 0 | 0% | 62.35% | 0 | 0% | 49.24% | 0 | 0% | 49.24% | 0 | 0% | 49.24% | 0 | 0 | 0% | 2.9% | 0 | 0% | 2.9% | 0 | 0% | 2.9% | 0 | 0% | 0.3141% | 0 | 0% | 0.3141% | 0 | 0% | 0.3141% | 0 | 0% | 0.81% | 0 | 0% | 0.81% | 0 | 0% | 0.81% | 0 | 0% | 0.8069% | 0 | 0% | 0.8069% | 0 | 6.767% | 0.8069% | 1.7838e-05 | 0% | 5.986% | 0 | 0% | 5.986% | 0 | 0% | 5.986% | 0 | 0% | 0.2796% | 0 | 0% | 0.2796% | 0 | 0% | 0.2796% | 0 |  |  |  | 0% | 11.8% | 0 | 0% | 11.8% | 0 | 0% | 11.8% | 0 | 0% | 0.3591% | 0 | 0% | 0.3591% | 0 | 0% | 0.3591% | 0 | 0% | 100% | 0 | 0% | 100% | 0 | 0% | 100% | 0 | 0% | 100% | 0 |  |  | 0 |  |  | 0 |  |  | 0
HONCUT 11011956 | 2.0264e-05 | 0 | 0.055351 | 0 | 0.055351 | 0.00927 | 0.038422 | 0.01826 | 0% | 99% | 0 | 0% | 99% | 0 | 0% | 99% | 0 | 0% | 99% | 0 | 0% | 62% | 0 | 0% | 47.88% | 0 | 0% | 47.88% | 0 | 0% | 47.88% | 0 | 0 | 0% | 2.56% | 0 | 0% | 2.56% | 0 | 0% | 2.56% | 0 | 0% | 0.3068% | 0 | 0% | 0.3068% | 0 | 0% | 0.3068% | 0 | 0% | 0.8357% | 0 | 0% | 0.8357% | 0 | 0% | 0.8357% | 0 | 0% | 0.8488% | 0 | 99.35% | 0.8488% | 0.00046673 | 0% | 0.8488% | 0 | 0% | 6.234% | 0 | 0% | 6.234% | 0 | 0% | 6.234% | 0 | 0% | 0.7281% | 0 | 0% | 0.7281% | 0 | 0% | 0.7281% | 0 |  |  |  | 0% | 11.8% | 0 | 0% | 11.8% | 0 | 0% | 11.8% | 0 | 0% | 0.3543% | 0 | 0% | 0.3543% | 0 | 0% | 0.3543% | 0 | 0% | 100% | 0 | 0% | 100% | 0 | 0% | 100% | 0 | 0% | 100% | 0 |  |  | 0 |  |  | 0 |  |  | 0
TWISSELMAN 1102CB | 1.3919e-05 | 0 | 0.092629 | 0 | 0.092629 | 0.0057748 | 0.063616 | 0.040984 | 0% | 99% | 0 | 0% | 99% | 0 | 0% | 99% | 0 | 0% | 99% | 0 | 0% | 60.8% | 0 | 0% | 48.06% | 0 | 0% | 48.06% | 0 | 0% | 48.06% | 0 | 0 | 0% | 2.63% | 0 | 0% | 2.63% | 0 | 0% | 2.63% | 0 | 0% | 0.2843% | 0 | 0% | 0.2843% | 0 | 0% | 0.2843% | 0 | 0% | 0.8628% | 0 | 0% | 0.8628% | 0 | 0% | 0.8628% | 0 | 0% | 0.8489% | 0 | 85.13% | 0.8489% | 0.00066941 | 0.3516% | 0.8489% | 2.7646e-06 | 0% | 6.383% | 0 | 0% | 6.383% | 0 | 0% | 6.383% | 0 | 0% | 0.272% | 0 | 0% | 0.272% | 0 | 0% | 0.272% | 0 |  |  |  | 0% | 11.8% | 0 | 0% | 11.8% | 0 | 0% | 11.8% | 0 | 0% | 0.3549% | 0 | 0% | 0.3549% | 0 | 0% | 0.3549% | 0 | 0% | 100% | 0 | 0% | 100% | 0 | 0% | 100% | 0 | 0% | 100% | 0 |  |  | 0 |  |  | 0 |  |  | 0
MALAGA 1102CB | 3.1252e-05 | 0 | 0.090025 | 0 | 0.090025 | 0.0090312 | 0.061082 | 0.037173 | 0% | 99% | 0 | 0% | 99% | 0 | 0% | 99% | 0 | 0% | 99% | 0 | 0% | 62.4% | 0 | 0% | 48.31% | 0 | 0% | 48.31% | 0 | 0% | 48.31% | 0 | 0 | 0% | 2.727% | 0 | 0% | 2.727% | 0 | 0% | 2.727% | 0 | 0% | 0.3117% | 0 | 0% | 0.3117% | 0 | 0% | 0.3117% | 0 | 0% | 0.848% | 0 | 0% | 0.848% | 0 | 0% | 0.848% | 0 | 42.32% | 0.8812% | 0.00033572 | 56.51% | 0.8812% | 0.00044834 | 0% | 0.8812% | 0 | 0% | 6.388% | 0 | 0% | 6.388% | 0 | 0% | 6.388% | 0 | 0% | 0.4565% | 0 | 0% | 0.4565% | 0 | 0% | 0.4565% | 0 |  |  |  | 0% | 11.8% | 0 | 0% | 11.8% | 0 | 0% | 11.8% | 0 | 0% | 0.3646% | 0 | 0% | 0.3646% | 0 | 0% | 0.3646% | 0 | 0% | 100% | 0 | 0% | 100% | 0 | 0% | 100% | 0 | 0% | 100% | 0 |  |  | 0 |  |  | 0 |  |  | 0
NOVATO 11041282 | 3.5064e-05 | 0.0039092 | 0.028766 | 0 | 0.028766 | 0.011918 | 0.017166 | 0.0051992 | 0% | 99% | 0 | 0% | 99% | 0 | 0% | 99% | 0 | 0% | 99% | 0 | 0% | 63.51% | 0 | 0% | 48.99% | 0 | 0% | 48.99% | 0 | 0% | 48.99% | 0 | 0 | 0% | 2.848% | 0 | 0% | 2.848% | 0 | 0% | 2.848% | 0 | 0% | 0.3147% | 0 | 0% | 0.3147% | 0 | 0% | 0.3147% | 0 | 0% | 0.7512% | 0 | 0.7704% | 0.7512% | 1.6649e-06 | 1.383% | 0.7512% | 2.9886e-06 | 0.7704% | 0.7862% | 1.7424e-06 | 1.383% | 0.7862% | 3.1278e-06 | 0% | 0.7862% | 0 | 0% | 5.645% | 0 | 0% | 5.645% | 0 | 0% | 5.645% | 0 | 0% | 1.728% | 0 | 0% | 1.728% | 0 | 0% | 1.728% | 0 |  |  |  | 0% | 11.8% | 0 | 0% | 11.8% | 0 | 0% | 11.8% | 0 | 0% | 0.3713% | 0 | 0% | 0.3713% | 0 | 0% | 0.3713% | 0 | 0% | 100% | 0 | 0% | 100% | 0 | 0% | 100% | 0 | 0% | 100% | 0 |  |  | 0 |  |  | 0 |  |  | 0
OAKLAND X 1106CB | 4.8128e-05 | 0.178 | 0.052104 | 0 | 0.052104 | 0.009063 | 0.036395 | 0.016652 | 0% | 99% | 0 | 0% | 99% | 0 | 0% | 99% | 0 | 0% | 99% | 0 | 0% | 64.06% | 0 | 0% | 51.35% | 0 | 0% | 51.35% | 0 | 0% | 51.35% | 0 | 0 | 0% | 3.157% | 0 | 0% | 3.157% | 0 | 0% | 3.157% | 0 | 0% | 0.3393% | 0 | 0% | 0.3393% | 0 | 0% | 0.3393% | 0 | 0% | 0.89% | 0 | 34.95% | 0.89% | 0.00016205 | 0% | 0.89% | 0 | 34.95% | 0.8972% | 0.00016337 | 4.819% | 0.8972% | 2.2528e-05 | 22.89% | 0.8972% | 0.00010701 | 0% | 6.608% | 0 | 0% | 6.608% | 0 | 0% | 6.608% | 0 | 0% | 0.6259% | 0 | 0% | 0.6259% | 0 | 0% | 0.6259% | 0 |  |  |  | 0% | 11.8% | 0 | 0% | 11.8% | 0 | 0% | 11.8% | 0 | 0% | 0.3602% | 0 | 0% | 0.3602% | 0 | 0% | 0.3602% | 0 | 0% | 100% | 0 | 0% | 100% | 0 | 0% | 100% | 0 | 0% | 100% | 0 |  |  | 0 |  |  | 0 |  |  | 0
PANAMA 21024810 | 2.7772e-05 | 0 | 0.080781 | 0 | 0.080781 | 0.005892 | 0.054632 | 0.035782 | 0% | 99% | 0 | 0% | 99% | 0 | 0% | 99% | 0 | 0% | 99% | 0 | 0% | 62.33% | 0 | 0% | 49.12% | 0 | 0% | 49.12% | 0 | 0% | 49.12% | 0 | 0 | 0% | 2.592% | 0 | 0% | 2.592% | 0 | 0% | 2.592% | 0 | 0% | 0.2899% | 0 | 0% | 0.2899% | 0 | 0% | 0.2899% | 0 | 0% | 0.8469% | 0 | 0% | 0.8469% | 0 | 0% | 0.8469% | 0 | 0% | 0.8518% | 0 | 0% | 0.8518% | 0 | 0% | 0.8518% | 0 | 0% | 6.306% | 0 | 0% | 6.306% | 0 | 0% | 6.306% | 0 | 0% | 0.2823% | 0 | 0% | 0.2823% | 0 | 0% | 0.2823% | 0 |  |  |  | 0% | 11.8% | 0 | 0% | 11.8% | 0 | 0% | 11.8% | 0 | 0% | 0.3583% | 0 | 0% | 0.3583% | 0 | 0% | 0.3583% | 0 | 0% | 100% | 0 | 0% | 100% | 0 | 0% | 100% | 0 | 0% | 100% | 0 |  |  | 0 |  |  | 0 |  |  | 0
MALAGA 1103R1110 | 2.7237e-05 | 0 | 0.043245 | 0 | 0.043245 | 0.006886 | 0.028066 | 0.016606 | 0% | 99% | 0 | 0% | 99% | 0 | 0% | 99% | 0 | 0% | 99% | 0 | 0% | 62.52% | 0 | 0% | 48.93% | 0 | 0% | 48.93% | 0 | 0% | 48.93% | 0 | 0 | 0% | 2.594% | 0 | 0% | 2.594% | 0 | 0% | 2.594% | 0 | 0% | 0.2886% | 0 | 0% | 0.2886% | 0 | 0% | 0.2886% | 0 | 0% | 0.8131% | 0 | 0% | 0.8131% | 0 | 0% | 0.8131% | 0 | 0% | 0.8244% | 0 | 100% | 0.8244% | 0.00035652 | 0% | 0.8244% | 0 | 0% | 6.064% | 0 | 0% | 6.064% | 0 | 0% | 6.064% | 0 | 0% | 0.7017% | 0 | 0% | 0.7017% | 0 | 0% | 0.7017% | 0 |  |  |  | 0% | 11.8% | 0 | 0% | 11.8% | 0 | 0% | 11.8% | 0 | 0% | 0.3619% | 0 | 0% | 0.3619% | 0 | 0% | 0.3619% | 0 | 0% | 100% | 0 | 0% | 100% | 0 | 0% | 100% | 0 | 0% | 100% | 0 |  |  | 0 |  |  | 0 |  |  | 0
OLIVEHURST 1101505262 | 3.5861e-05 | 0 | 0.00050152 | 0 | 0.00050152 | 8.0163e-05 | 0.0003188 | 0.00019909 | 0% | 99% | 0 | 0% | 99% | 0 | 0% | 99% | 0 | 0% | 99% | 0 | 0% | 64.1% | 0 | 0% | 49.27% | 0 | 0% | 49.27% | 0 | 0% | 49.27% | 0 | 0 | 0% | 2.95% | 0 | 0% | 2.95% | 0 | 0% | 2.95% | 0 | 0% | 0.3446% | 0 | 0% | 0.3446% | 0 | 0% | 0.3446% | 0 | 0% | 0.7814% | 0 | 0% | 0.7814% | 0 | 0% | 0.7814% | 0 | 0% | 0.8374% | 0 | 0% | 0.8374% | 0 | 0% | 0.8374% | 0 | 0% | 5.921% | 0 | 0% | 5.921% | 0 | 0% | 5.921% | 0 | 0% | 0.6027% | 0 | 0% | 0.6027% | 0 | 0% | 0.6027% | 0 |  |  |  | 0% | 11.8% | 0 | 0% | 11.8% | 0 | 0% | 11.8% | 0 | 0% | 0.3702% | 0 | 0% | 0.3702% | 0 | 0% | 0.3702% | 0 | 0% | 100% | 0 | 0% | 100% | 0 | 0% | 100% | 0 | 0% | 100% | 0 |  |  | 0 |  |  | 0 |  |  | 0
ORTIGA 110611190 | 2.0243e-05 | 0 | 0.034074 | 0 | 0.034074 | 0.0017065 | 0.024842 | 0.014088 | 0% | 99% | 0 | 0% | 99% | 0 | 0% | 99% | 0 | 0% | 99% | 0 | 0% | 62.05% | 0 | 0% | 48.81% | 0 | 0% | 48.81% | 0 | 0% | 48.81% | 0 | 0 | 0% | 3.089% | 0 | 0% | 3.089% | 0 | 0% | 3.089% | 0 | 0% | 0.345% | 0 | 0% | 0.345% | 0 | 0% | 0.345% | 0 | 0% | 0.9096% | 0 | 0% | 0.9096% | 0 | 0% | 0.9096% | 0 | 0% | 0.9276% | 0 | 76.05% | 0.9276% | 0.00024037 | 0% | 0.9276% | 0 | 0% | 6.79% | 0 | 0% | 6.79% | 0 | 0% | 6.79% | 0 | 0% | 0.2449% | 0 | 0% | 0.2449% | 0 | 0% | 0.2449% | 0 |  |  |  | 0% | 11.8% | 0 | 0% | 11.8% | 0 | 0% | 11.8% | 0 | 0% | 0.3581% | 0 | 0% | 0.3581% | 0 | 0% | 0.3581% | 0 | 0% | 100% | 0 | 0% | 100% | 0 | 0% | 100% | 0 | 0% | 100% | 0 |  |  | 0 |  |  | 0 |  |  | 0
SMYRNA 1101CB | 1.5292e-05 | 0 | 0.065821 | 0 | 0.065821 | 0.0041387 | 0.050429 | 0.023938 | 0% | 99% | 0 | 0% | 99% | 0 | 0% | 99% | 0 | 0% | 99% | 0 | 0% | 59.08% | 0 | 0% | 46.5% | 0 | 0% | 46.5% | 0 | 0% | 46.5% | 0 | 0 | 0% | 2.713% | 0 | 0% | 2.713% | 0 | 0% | 2.713% | 0 | 0% | 0.2933% | 0 | 0% | 0.2933% | 0 | 0% | 0.2933% | 0 | 0% | 0.9629% | 0 | 0% | 0.9629% | 0 | 0% | 0.9629% | 0 | 0% | 0.9407% | 0 | 0% | 0.9407% | 0 | 99.75% | 0.9407% | 0.00061764 | 0% | 7.122% | 0 | 0% | 7.122% | 0 | 0% | 7.122% | 0 | 0% | 0.3126% | 0 | 0% | 0.3126% | 0 | 0% | 0.3126% | 0 |  |  |  | 0% | 11.8% | 0 | 0% | 11.8% | 0 | 0% | 11.8% | 0 | 0% | 0.349% | 0 | 0% | 0.349% | 0 | 0% | 0.349% | 0 | 0% | 100% | 0 | 0% | 100% | 0 | 0% | 100% | 0 | 0% | 100% | 0 |  |  | 0 |  |  | 0 |  |  | 0
WILKINS SLOUGH 1101CB | 2.3669e-05 | 0 | 0.057174 | 0 | 0.057174 | 0.0045213 | 0.046053 | 0.017636 | 0% | 99% | 0 | 0% | 99% | 0 | 0% | 99% | 0 | 0% | 99% | 0 | 0% | 60.31% | 0 | 0% | 46.52% | 0 | 0% | 46.52% | 0 | 0% | 46.52% | 0 | 0 | 0% | 2.596% | 0 | 0% | 2.596% | 0 | 0% | 2.596% | 0 | 0% | 0.3269% | 0 | 0% | 0.3269% | 0 | 0% | 0.3269% | 0 | 0% | 0.9483% | 0 | 0% | 0.9483% | 0 | 0% | 0.9483% | 0 | 0% | 0.9433% | 0 | 100% | 0.9433% | 0.00053935 | 0% | 0.9433% | 0 | 0% | 7.035% | 0 | 0% | 7.035% | 0 | 0% | 7.035% | 0 | 0% | 0.3712% | 0 | 0% | 0.3712% | 0 | 0% | 0.3712% | 0 |  |  |  | 0% | 11.8% | 0 | 0% | 11.8% | 0 | 0% | 11.8% | 0 | 0% | 0.3397% | 0 | 0% | 0.3397% | 0 | 0% | 0.3397% | 0 | 0% | 100% | 0 | 0% | 100% | 0 | 0% | 100% | 0 | 0% | 100% | 0 |  |  | 0 |  |  | 0 |  |  | 0
EAST MARYSVILLE 1108CB | 3.6473e-05 | 0 | 0.061557 | 0 | 0.061557 | 0.010329 | 0.045057 | 0.018067 | 0% | 99% | 0 | 0% | 99% | 0 | 0% | 99% | 0 | 0% | 99% | 0 | 0% | 61.94% | 0 | 0% | 47.55% | 0 | 0% | 47.55% | 0 | 0% | 47.55% | 0 | 0 | 0% | 2.475% | 0 | 0% | 2.475% | 0 | 0% | 2.475% | 0 | 0% | 0.3041% | 0 | 0% | 0.3041% | 0 | 0% | 0.3041% | 0 | 0% | 0.8817% | 0 | 0% | 0.8817% | 0 | 0% | 0.8817% | 0 | 0% | 0.9052% | 0 | 0% | 0.9052% | 0 | 0% | 0.9052% | 0 | 0% | 6.622% | 0 | 0% | 6.622% | 0 | 0% | 6.622% | 0 | 0% | 0.677% | 0 | 0% | 0.677% | 0 | 0% | 0.677% | 0 |  |  |  | 0% | 11.8% | 0 | 0% | 11.8% | 0 | 0% | 11.8% | 0 | 0% | 0.3542% | 0 | 0% | 0.3542% | 0 | 0% | 0.3542% | 0 | 0% | 100% | 0 | 0% | 100% | 0 | 0% | 100% | 0 | 0% | 100% | 0 |  |  | 0 |  |  | 0 |  |  | 0
GRAND ISLAND 2226CB | 2.8708e-05 | 0 | 0.091703 | 0 | 0.091703 | 0.0076651 | 0.075675 | 0.026094 | 0% | 99% | 0 | 0% | 99% | 0 | 0% | 99% | 0 | 0% | 99% | 0 | 0% | 61.3% | 0 | 0% | 47.06% | 0 | 0% | 47.06% | 0 | 0% | 47.06% | 0 | 0 | 0% | 2.816% | 0 | 0% | 2.816% | 0 | 0% | 2.816% | 0 | 0% | 0.3524% | 0 | 0% | 0.3524% | 0 | 0% | 0.3524% | 0 | 0% | 0.9794% | 0 | 0% | 0.9794% | 0 | 0% | 0.9794% | 0 | 0% | 0.9977% | 0 | 0% | 0.9977% | 0 | 0% | 0.9977% | 0 | 0% | 7.326% | 0 | 0% | 7.326% | 0 | 0% | 7.326% | 0 | 0% | 0.3591% | 0 | 0% | 0.3591% | 0 | 0% | 0.3591% | 0 |  |  |  | 0% | 11.8% | 0 | 0% | 11.8% | 0 | 0% | 11.8% | 0 | 0% | 0.3444% | 0 | 0% | 0.3444% | 0 | 0% | 0.3444% | 0 | 0% | 100% | 0 | 0% | 100% | 0 | 0% | 100% | 0 | 0% | 100% | 0 |  |  | 0 |  |  | 0 |  |  | 0
7TH STANDARD 2103CB | 3.3364e-05 | 0 | 0.058054 | 0 | 0.058054 | 0.0045454 | 0.037017 | 0.027718 | 0% | 99% | 0 | 0% | 99% | 0 | 0% | 99% | 0 | 0% | 99% | 0 | 0% | 62.86% | 0 | 0% | 49.07% | 0 | 0% | 49.07% | 0 | 0% | 49.07% | 0 | 0 | 0% | 2.722% | 0 | 0% | 2.722% | 0 | 0% | 2.722% | 0 | 0% | 0.3043% | 0 | 0% | 0.3043% | 0 | 0% | 0.3043% | 0 | 0% | 0.7995% | 0 | 0% | 0.7995% | 0 | 0% | 0.7995% | 0 | 23.04% | 0.8278% | 0.00011073 | 74.14% | 0.8278% | 0.00035628 | 0% | 0.8278% | 0 | 0% | 6.006% | 0 | 0% | 6.006% | 0 | 0% | 6.006% | 0 | 0% | 0.2982% | 0 | 0% | 0.2982% | 0 | 0% | 0.2982% | 0 |  |  |  | 0% | 11.8% | 0 | 0% | 11.8% | 0 | 0% | 11.8% | 0 | 0% | 0.3667% | 0 | 0% | 0.3667% | 0 | 0% | 0.3667% | 0 | 0% | 100% | 0 | 0% | 100% | 0 | 0% | 100% | 0 | 0% | 100% | 0 |  |  | 0 |  |  | 0 |  |  | 0
PLEASANT GROVE 21101296 | 1.3184e-05 | 0 | 0.013311 | 0 | 0.013311 | 0.0020299 | 0.0088338 | 0.0050216 | 0% | 99% | 0 | 0% | 99% | 0 | 0% | 99% | 0 | 0% | 99% | 0 | 0% | 63.26% | 0 | 0% | 49.16% | 0 | 0% | 49.16% | 0 | 0% | 49.16% | 0 | 0 | 0% | 3.12% | 0 | 0% | 3.12% | 0 | 0% | 3.12% | 0 | 0% | 0.3514% | 0 | 0% | 0.3514% | 0 | 0% | 0.3514% | 0 | 0% | 0.8231% | 0 | 0% | 0.8231% | 0 | 0% | 0.8231% | 0 | 0% | 0.8571% | 0 | 0% | 0.8571% | 0 | 100% | 0.8571% | 0.00011409 | 0% | 6.174% | 0 | 0% | 6.174% | 0 | 0% | 6.174% | 0 | 0% | 0.688% | 0 | 0% | 0.688% | 0 | 0% | 0.688% | 0 |  |  |  | 0% | 11.8% | 0 | 0% | 11.8% | 0 | 0% | 11.8% | 0 | 0% | 0.3652% | 0 | 0% | 0.3652% | 0 | 0% | 0.3652% | 0 | 0% | 100% | 0 | 0% | 100% | 0 | 0% | 100% | 0 | 0% | 100% | 0 |  |  | 0 |  |  | 0 |  |  | 0
SANGER 1104CB | 3.3482e-05 | 0 | 0.031437 | 0 | 0.031437 | 0.0041399 | 0.020065 | 0.013315 | 0% | 99% | 0 | 0% | 99% | 0 | 0% | 99% | 0 | 0% | 99% | 0 | 0% | 63.19% | 0 | 0% | 49.3% | 0 | 0% | 49.3% | 0 | 0% | 49.3% | 0 | 0 | 0% | 2.655% | 0 | 0% | 2.655% | 0 | 0% | 2.655% | 0 | 0% | 0.2991% | 0 | 0% | 0.2991% | 0 | 0% | 0.2991% | 0 | 0% | 0.7941% | 0 | 0% | 0.7941% | 0 | 0% | 0.7941% | 0 | 0% | 0.8139% | 0 | 100% | 0.8139% | 0.00025588 | 0% | 0.8139% | 0 | 0% | 5.942% | 0 | 0% | 5.942% | 0 | 0% | 5.942% | 0 | 0% | 0.5353% | 0 | 0% | 0.5353% | 0 | 0% | 0.5353% | 0 |  |  |  | 0% | 11.8% | 0 | 0% | 11.8% | 0 | 0% | 11.8% | 0 | 0% | 0.3638% | 0 | 0% | 0.3638% | 0 | 0% | 0.3638% | 0 | 0% | 100% | 0 | 0% | 100% | 0 | 0% | 100% | 0 | 0% | 100% | 0 |  |  | 0 |  |  | 0 |  |  | 0
LERDO 11133661 | 2.2523e-05 | 0 | 0.065356 | 0 | 0.065356 | 0.0045497 | 0.044276 | 0.02919 | 0% | 99% | 0 | 0% | 99% | 0 | 0% | 99% | 0 | 0% | 99% | 0 | 0% | 61.24% | 0 | 0% | 47.75% | 0 | 0% | 47.75% | 0 | 0% | 47.75% | 0 | 0 | 0% | 2.602% | 0 | 0% | 2.602% | 0 | 0% | 2.602% | 0 | 0% | 0.292% | 0 | 0% | 0.292% | 0 | 0% | 0.292% | 0 | 0% | 0.8426% | 0 | 0% | 0.8426% | 0 | 0% | 0.8426% | 0 | 35.69% | 0.8506% | 0.00019839 | 0% | 0.8506% | 0 | 0% | 0.8506% | 0 | 0% | 6.288% | 0 | 0% | 6.288% | 0 | 0% | 6.288% | 0 | 0% | 0.3035% | 0 | 0% | 0.3035% | 0 | 0% | 0.3035% | 0 |  |  |  | 0% | 11.8% | 0 | 0% | 11.8% | 0 | 0% | 11.8% | 0 | 0% | 0.3591% | 0 | 0% | 0.3591% | 0 | 0% | 0.3591% | 0 | 0% | 100% | 0 | 0% | 100% | 0 | 0% | 100% | 0 | 0% | 100% | 0 |  |  | 0 |  |  | 0 |  |  | 0
LE GRAND 11124510 | 2.0495e-05 | 0 | 0.036301 | 0 | 0.036301 | 0.0053858 | 0.024685 | 0.013266 | 0% | 99% | 0 | 0% | 99% | 0 | 0% | 99% | 0 | 0% | 99% | 0 | 0% | 61.79% | 0 | 0% | 48.41% | 0 | 0% | 48.41% | 0 | 0% | 48.41% | 0 | 0 | 0% | 2.848% | 0 | 0% | 2.848% | 0 | 0% | 2.848% | 0 | 0% | 0.3174% | 0 | 0% | 0.3174% | 0 | 0% | 0.3174% | 0 | 0% | 0.8431% | 0 | 0% | 0.8431% | 0 | 0% | 0.8431% | 0 | 0% | 0.8513% | 0 | 0% | 0.8513% | 0 | 0% | 0.8513% | 0 | 0% | 6.27% | 0 | 0% | 6.27% | 0 | 0% | 6.27% | 0 | 0% | 0.6445% | 0 | 0% | 0.6445% | 0 | 0% | 0.6445% | 0 |  |  |  | 0% | 11.8% | 0 | 0% | 11.8% | 0 | 0% | 11.8% | 0 | 0% | 0.3584% | 0 | 0% | 0.3584% | 0 | 0% | 0.3584% | 0 | 0% | 100% | 0 | 0% | 100% | 0 | 0% | 100% | 0 | 0% | 100% | 0 |  |  | 0 |  |  | 0 |  |  | 0
PEACHTON 1101633 | 2.5269e-05 | 0 | 0.014365 | 0 | 0.014365 | 0.0039982 | 0.0087722 | 0.0043803 | 0% | 99% | 0 | 0% | 99% | 0 | 0% | 99% | 0 | 0% | 99% | 0 | 0% | 63.02% | 0 | 0% | 48.87% | 0 | 0% | 48.87% | 0 | 0% | 48.87% | 0 | 0 | 0% | 2.333% | 0 | 0% | 2.333% | 0 | 0% | 2.333% | 0 | 0% | 0.2671% | 0 | 0% | 0.2671% | 0 | 0% | 0.2671% | 0 | 0% | 0.7466% | 0 | 0% | 0.7466% | 0 | 0% | 0.7466% | 0 | 0% | 0.7512% | 0 | 100% | 0.7512% | 0.00010791 | 0% | 0.7512% | 0 | 0% | 5.547% | 0 | 0% | 5.547% | 0 | 0% | 5.547% | 0 | 0% | 1.088% | 0 | 0% | 1.088% | 0 | 0% | 1.088% | 0 |  |  |  | 0% | 11.8% | 0 | 0% | 11.8% | 0 | 0% | 11.8% | 0 | 0% | 0.3602% | 0 | 0% | 0.3602% | 0 | 0% | 0.3602% | 0 | 0% | 100% | 0 | 0% | 100% | 0 | 0% | 100% | 0 | 0% | 100% | 0 |  |  | 0 |  |  | 0 |  |  | 0
CARNERAS 1102372456 | 1.3166e-05 | 0 | 0.010528 | 0 | 0.010528 | 0.00053809 | 0.0071143 | 0.0049178 | 0% | 99% | 0 | 0% | 99% | 0 | 0% | 99% | 0 | 0% | 99% | 0 | 0% | 60.03% | 0 | 0% | 47.61% | 0 | 0% | 47.61% | 0 | 0% | 47.61% | 0 | 0 | 0% | 2.375% | 0 | 0% | 2.375% | 0 | 0% | 2.375% | 0 | 0% | 0.256% | 0 | 0% | 0.256% | 0 | 0% | 0.256% | 0 | 0% | 0.8414% | 0 | 0% | 0.8414% | 0 | 0% | 0.8414% | 0 | 0% | 0.8025% | 0 | 96.89% | 0.8025% | 8.186e-05 | 0% | 0.8025% | 0 | 0% | 6.165% | 0 | 0% | 6.165% | 0 | 0% | 6.165% | 0 | 0% | 0.2412% | 0 | 0% | 0.2412% | 0 | 0% | 0.2412% | 0 |  |  |  | 0% | 11.8% | 0 | 0% | 11.8% | 0 | 0% | 11.8% | 0 | 0% | 0.3491% | 0 | 0% | 0.3491% | 0 | 0% | 0.3491% | 0 | 0% | 100% | 0 | 0% | 100% | 0 | 0% | 100% | 0 | 0% | 100% | 0 |  |  | 0 |  |  | 0 |  |  | 0
WHEELER RIDGE 110183646 | 2.4068e-05 | 0 | 0.025065 | 0 | 0.025065 | 0.0014157 | 0.018349 | 0.010168 | 0% | 99% | 0 | 0% | 99% | 0 | 0% | 99% | 0 | 0% | 99% | 0 | 0% | 61.1% | 0 | 0% | 47.64% | 0 | 0% | 47.64% | 0 | 0% | 47.64% | 0 | 0 | 0% | 2.583% | 0 | 0% | 2.583% | 0 | 0% | 2.583% | 0 | 0% | 0.2945% | 0 | 0% | 0.2945% | 0 | 0% | 0.2945% | 0 | 0% | 0.9127% | 0 | 0% | 0.9127% | 0 | 0% | 0.9127% | 0 | 100% | 0.9279% | 0.00023257 | 0% | 0.9279% | 0 | 0% | 0.9279% | 0 | 0% | 6.846% | 0 | 0% | 6.846% | 0 | 0% | 6.846% | 0 | 0% | 0.2316% | 0 | 0% | 0.2316% | 0 | 0% | 0.2316% | 0 |  |  |  | 0% | 11.8% | 0 | 0% | 11.8% | 0 | 0% | 11.8% | 0 | 0% | 0.3574% | 0 | 0% | 0.3574% | 0 | 0% | 0.3574% | 0 | 0% | 100% | 0 | 0% | 100% | 0 | 0% | 100% | 0 | 0% | 100% | 0 |  |  | 0 |  |  | 0 |  |  | 0
CONTRA COSTA 210788664 | 3.3735e-05 | 0 | 0.0083509 | 0 | 0.0083509 | 0.00072246 | 0.0058139 | 0.0034387 | 0% | 99% | 0 | 0% | 99% | 0 | 0% | 99% | 0 | 0% | 99% | 0 | 0% | 63.81% | 0 | 0% | 49.64% | 0 | 0% | 49.64% | 0 | 0% | 49.64% | 0 | 0 | 0% | 3.348% | 0 | 0% | 3.348% | 0 | 0% | 3.348% | 0 | 0% | 0.3695% | 0 | 0% | 0.3695% | 0 | 0% | 0.3695% | 0 | 0% | 0.8777% | 0 | 0% | 0.8777% | 0 | 0% | 0.8777% | 0 | 0% | 0.9239% | 0 | 100% | 0.9239% | 7.7152e-05 | 0% | 0.9239% | 0 | 0% | 6.62% | 0 | 0% | 6.62% | 0 | 0% | 6.62% | 0 | 0% | 0.3315% | 0 | 0% | 0.3315% | 0 | 0% | 0.3315% | 0 |  |  |  | 0% | 11.8% | 0 | 0% | 11.8% | 0 | 0% | 11.8% | 0 | 0% | 0.3684% | 0 | 0% | 0.3684% | 0 | 0% | 0.3684% | 0 | 0% | 100% | 0 | 0% | 100% | 0 | 0% | 100% | 0 | 0% | 100% | 0 |  |  | 0 |  |  | 0 |  |  | 0
BANTA 110179924 | 2.3936e-05 | 0 | 0.043297 | 0 | 0.043297 | 0.0053569 | 0.030494 | 0.015867 | 0% | 99% | 0 | 0% | 99% | 0 | 0% | 99% | 0 | 0% | 99% | 0 | 0% | 62.9% | 0 | 0% | 48.95% | 0 | 0% | 48.95% | 0 | 0% | 48.95% | 0 | 0 | 0% | 3.15% | 0 | 0% | 3.15% | 0 | 0% | 3.15% | 0 | 0% | 0.3581% | 0 | 0% | 0.3581% | 0 | 0% | 0.3581% | 0 | 0% | 0.8708% | 0 | 0% | 0.8708% | 0 | 0% | 0.8708% | 0 | 0% | 0.9036% | 0 | 0% | 0.9036% | 0 | 54.1% | 0.9036% | 0.00021163 | 0% | 6.529% | 0 | 0% | 6.529% | 0 | 0% | 6.529% | 0 | 0% | 0.5378% | 0 | 0% | 0.5378% | 0 | 0% | 0.5378% | 0 |  |  |  | 0% | 11.8% | 0 | 0% | 11.8% | 0 | 0% | 11.8% | 0 | 0% | 0.362% | 0 | 0% | 0.362% | 0 | 0% | 0.362% | 0 | 0% | 100% | 0 | 0% | 100% | 0 | 0% | 100% | 0 | 0% | 100% | 0 |  |  | 0 |  |  | 0 |  |  | 0
GUSTINE 110264140 | 1.6247e-05 | 0 | 0.038093 | 0 | 0.038093 | 0.0026328 | 0.027801 | 0.015084 | 0% | 99% | 0 | 0% | 99% | 0 | 0% | 99% | 0 | 0% | 99% | 0 | 0% | 62.1% | 0 | 0% | 49.27% | 0 | 0% | 49.27% | 0 | 0% | 49.27% | 0 | 0 | 0% | 3.262% | 0 | 0% | 3.262% | 0 | 0% | 3.262% | 0 | 0% | 0.3564% | 0 | 0% | 0.3564% | 0 | 0% | 0.3564% | 0 | 0% | 0.9101% | 0 | 0% | 0.9101% | 0 | 0% | 0.9101% | 0 | 0% | 0.9159% | 0 | 0% | 0.9159% | 0 | 0% | 0.9159% | 0 | 0% | 6.747% | 0 | 0% | 6.747% | 0 | 0% | 6.747% | 0 | 0% | 0.3312% | 0 | 0% | 0.3312% | 0 | 0% | 0.3312% | 0 |  |  |  | 0% | 11.8% | 0 | 0% | 11.8% | 0 | 0% | 11.8% | 0 | 0% | 0.3558% | 0 | 0% | 0.3558% | 0 | 0% | 0.3558% | 0 | 0% | 100% | 0 | 0% | 100% | 0 | 0% | 100% | 0 | 0% | 100% | 0 |  |  | 0 |  |  | 0 |  |  | 0
CRESSEY 2103596130 | 1.6422e-05 | 0 | 0.020657 | 0 | 0.020657 | 0.0026053 | 0.013989 | 0.0080898 | 0% | 99% | 0 | 0% | 99% | 0 | 0% | 99% | 0 | 0% | 99% | 0 | 0% | 63.06% | 0 | 0% | 49.27% | 0 | 0% | 49.27% | 0 | 0% | 49.27% | 0 | 0 | 0% | 3.028% | 0 | 0% | 3.028% | 0 | 0% | 3.028% | 0 | 0% | 0.3414% | 0 | 0% | 0.3414% | 0 | 0% | 0.3414% | 0 | 0% | 0.8345% | 0 | 0% | 0.8345% | 0 | 0% | 0.8345% | 0 | 0% | 0.8559% | 0 | 0% | 0.8559% | 0 | 0% | 0.8559% | 0 | 0% | 6.225% | 0 | 0% | 6.225% | 0 | 0% | 6.225% | 0 | 0% | 0.6264% | 0 | 0% | 0.6264% | 0 | 0% | 0.6264% | 0 |  |  |  | 0% | 11.8% | 0 | 0% | 11.8% | 0 | 0% | 11.8% | 0 | 0% | 0.3608% | 0 | 0% | 0.3608% | 0 | 0% | 0.3608% | 0 | 0% | 100% | 0 | 0% | 100% | 0 | 0% | 100% | 0 | 0% | 100% | 0 |  |  | 0 |  |  | 0 |  |  | 0
GRAND ISLAND 222318132 | 2.5243e-05 | 0 | 0.052188 | 0 | 0.052188 | 0.010785 | 0.036813 | 0.014773 | 0% | 99% | 0 | 0% | 99% | 0 | 0% | 99% | 0 | 0% | 99% | 0 | 0% | 62.59% | 0 | 0% | 48.57% | 0 | 0% | 48.57% | 0 | 0% | 48.57% | 0 | 0 | 0% | 2.664% | 0 | 0% | 2.664% | 0 | 0% | 2.664% | 0 | 0% | 0.3132% | 0 | 0% | 0.3132% | 0 | 0% | 0.3132% | 0 | 0% | 0.8553% | 0 | 0% | 0.8553% | 0 | 0% | 0.8553% | 0 | 0% | 0.8646% | 0 | 0% | 0.8646% | 0 | 0% | 0.8646% | 0 | 0% | 6.367% | 0 | 0% | 6.367% | 0 | 0% | 6.367% | 0 | 0% | 0.7954% | 0 | 0% | 0.7954% | 0 | 0% | 0.7954% | 0 |  |  |  | 0% | 11.8% | 0 | 0% | 11.8% | 0 | 0% | 11.8% | 0 | 0% | 0.3539% | 0 | 0% | 0.3539% | 0 | 0% | 0.3539% | 0 | 0% | 100% | 0 | 0% | 100% | 0 | 0% | 100% | 0 | 0% | 100% | 0 |  |  | 0 |  |  | 0 |  |  | 0
TWISSELMAN 2105CB | 1.7831e-05 | 0 | 0.085925 | 0 | 0.085925 | 0.0041518 | 0.058855 | 0.039697 | 0% | 99% | 0 | 0% | 99% | 0 | 0% | 99% | 0 | 0% | 99% | 0 | 0% | 61.37% | 0 | 0% | 47.97% | 0 | 0% | 47.97% | 0 | 0% | 47.97% | 0 | 0 | 0% | 2.394% | 0 | 0% | 2.394% | 0 | 0% | 2.394% | 0 | 0% | 0.27% | 0 | 0% | 0.27% | 0 | 0% | 0.27% | 0 | 0% | 0.8486% | 0 | 0% | 0.8486% | 0 | 0% | 0.8486% | 0 | 0% | 0.8441% | 0 | 99.64% | 0.8441% | 0.00072266 | 0% | 0.8441% | 0 | 0% | 6.314% | 0 | 0% | 6.314% | 0 | 0% | 6.314% | 0 | 0% | 0.2351% | 0 | 0% | 0.2351% | 0 | 0% | 0.2351% | 0 |  |  |  | 0% | 11.8% | 0 | 0% | 11.8% | 0 | 0% | 11.8% | 0 | 0% | 0.3553% | 0 | 0% | 0.3553% | 0 | 0% | 0.3553% | 0 | 0% | 100% | 0 | 0% | 100% | 0 | 0% | 100% | 0 | 0% | 100% | 0 |  |  | 0 |  |  | 0 |  |  | 0
BONITA 1103974448 | 2.0981e-05 | 0 | 0.008929 | 0 | 0.008929 | 0.00052222 | 0.0063981 | 0.0037524 | 0% | 99% | 0 | 0% | 99% | 0 | 0% | 99% | 0 | 0% | 99% | 0 | 0% | 62.58% | 0 | 0% | 49.23% | 0 | 0% | 49.23% | 0 | 0% | 49.23% | 0 | 0 | 0% | 3.318% | 0 | 0% | 3.318% | 0 | 0% | 3.318% | 0 | 0% | 0.3684% | 0 | 0% | 0.3684% | 0 | 0% | 0.3684% | 0 | 0% | 0.8927% | 0 | 0% | 0.8927% | 0 | 0% | 0.8927% | 0 | 0% | 0.9151% | 0 | 0% | 0.9151% | 0 | 0% | 0.9151% | 0 | 0% | 6.656% | 0 | 0% | 6.656% | 0 | 0% | 6.656% | 0 | 0% | 0.3167% | 0 | 0% | 0.3167% | 0 | 0% | 0.3167% | 0 |  |  |  | 0% | 11.8% | 0 | 0% | 11.8% | 0 | 0% | 11.8% | 0 | 0% | 0.36% | 0 | 0% | 0.36% | 0 | 0% | 0.36% | 0 | 0% | 100% | 0 | 0% | 100% | 0 | 0% | 100% | 0 | 0% | 100% | 0 |  |  | 0 |  |  | 0 |  |  | 0
LERDO 1110CB | 2.8139e-05 | 0 | 0.047249 | 0 | 0.047249 | 0.0028161 | 0.03166 | 0.022008 | 0% | 99% | 0 | 0% | 99% | 0 | 0% | 99% | 0 | 0% | 99% | 0 | 0% | 61.6% | 0 | 0% | 47.76% | 0 | 0% | 47.76% | 0 | 0% | 47.76% | 0 | 0 | 0% | 2.633% | 0 | 0% | 2.633% | 0 | 0% | 2.633% | 0 | 0% | 0.3004% | 0 | 0% | 0.3004% | 0 | 0% | 0.3004% | 0 | 0% | 0.8276% | 0 | 0% | 0.8276% | 0 | 0% | 0.8276% | 0 | 98.55% | 0.8441% | 0.00039307 | 0% | 0.8441% | 0 | 0% | 0.8441% | 0 | 0% | 6.194% | 0 | 0% | 6.194% | 0 | 0% | 6.194% | 0 | 0% | 0.2587% | 0 | 0% | 0.2587% | 0 | 0% | 0.2587% | 0 |  |  |  | 0% | 11.8% | 0 | 0% | 11.8% | 0 | 0% | 11.8% | 0 | 0% | 0.3608% | 0 | 0% | 0.3608% | 0 | 0% | 0.3608% | 0 | 0% | 100% | 0 | 0% | 100% | 0 | 0% | 100% | 0 | 0% | 100% | 0 |  |  | 0 |  |  | 0 |  |  | 0
CASSIDY 2108CB | 2.9767e-05 | 0 | 0.016157 | 0 | 0.016157 | 0.0012016 | 0.012201 | 0.005914 | 0% | 99% | 0 | 0% | 99% | 0 | 0% | 99% | 0 | 0% | 99% | 0 | 0% | 60.96% | 0 | 0% | 46.14% | 0 | 0% | 46.14% | 0 | 0% | 46.14% | 0 | 0 | 0% | 2.275% | 0 | 0% | 2.275% | 0 | 0% | 2.275% | 0 | 0% | 0.2935% | 0 | 0% | 0.2935% | 0 | 0% | 0.2935% | 0 | 0% | 0.9001% | 0 | 0% | 0.9001% | 0 | 0% | 0.9001% | 0 | 38.39% | 0.9302% | 5.7694e-05 | 0% | 0.9302% | 0 | 55.76% | 0.9302% | 8.38e-05 | 0% | 6.799% | 0 | 0% | 6.799% | 0 | 0% | 6.799% | 0 | 0% | 0.3642% | 0 | 0% | 0.3642% | 0 | 0% | 0.3642% | 0 |  |  |  | 0% | 11.8% | 0 | 0% | 11.8% | 0 | 0% | 11.8% | 0 | 0% | 0.3529% | 0 | 0% | 0.3529% | 0 | 0% | 0.3529% | 0 | 0% | 100% | 0 | 0% | 100% | 0 | 0% | 100% | 0 | 0% | 100% | 0 |  |  | 0 |  |  | 0 |  |  | 0
CORTINA 110130262 | 1.5076e-05 | 0 | 0.053831 | 0 | 0.053831 | 0.0056685 | 0.037982 | 0.020712 | 0% | 99% | 0 | 0% | 99% | 0 | 0% | 99% | 0 | 0% | 99% | 0 | 0% | 61.16% | 0 | 0% | 47.84% | 0 | 0% | 47.84% | 0 | 0% | 47.84% | 0 | 0 | 0% | 2.603% | 0 | 0% | 2.603% | 0 | 0% | 2.603% | 0 | 0% | 0.2971% | 0 | 0% | 0.2971% | 0 | 0% | 0.2971% | 0 | 0% | 0.8608% | 0 | 0% | 0.8608% | 0 | 0% | 0.8608% | 0 | 0% | 0.8524% | 0 | 91.79% | 0.8524% | 0.00042116 | 7.178% | 0.8524% | 3.2936e-05 | 0% | 6.372% | 0 | 0% | 6.372% | 0 | 0% | 6.372% | 0 | 0% | 0.4533% | 0 | 0% | 0.4533% | 0 | 0% | 0.4533% | 0 |  |  |  | 0% | 11.8% | 0 | 0% | 11.8% | 0 | 0% | 11.8% | 0 | 0% | 0.3514% | 0 | 0% | 0.3514% | 0 | 0% | 0.3514% | 0 | 0% | 100% | 0 | 0% | 100% | 0 | 0% | 100% | 0 | 0% | 100% | 0 |  |  | 0 |  |  | 0 |  |  | 0
LAMONT 11052840 | 2.7708e-05 | 0 | 0.063555 | 0 | 0.063555 | 0.0041651 | 0.045215 | 0.026613 | 0% | 99% | 0 | 0% | 99% | 0 | 0% | 99% | 0 | 0% | 99% | 0 | 0% | 61.28% | 0 | 0% | 47.65% | 0 | 0% | 47.65% | 0 | 0% | 47.65% | 0 | 0 | 0% | 2.57% | 0 | 0% | 2.57% | 0 | 0% | 2.57% | 0 | 0% | 0.2979% | 0 | 0% | 0.2979% | 0 | 0% | 0.2979% | 0 | 0% | 0.8844% | 0 | 0% | 0.8844% | 0 | 0% | 0.8844% | 0 | 85.66% | 0.9064% | 0.00049343 | 0% | 0.9064% | 0 | 11.51% | 0.9064% | 6.6291e-05 | 0% | 6.644% | 0 | 0% | 6.644% | 0 | 0% | 6.644% | 0 | 0% | 0.2679% | 0 | 0% | 0.2679% | 0 | 0% | 0.2679% | 0 |  |  |  | 0% | 11.8% | 0 | 0% | 11.8% | 0 | 0% | 11.8% | 0 | 0% | 0.3596% | 0 | 0% | 0.3596% | 0 | 0% | 0.3596% | 0 | 0% | 100% | 0 | 0% | 100% | 0 | 0% | 100% | 0 | 0% | 100% | 0 |  |  | 0 |  |  | 0 |  |  | 0
HENRIETTA 11048560 | 2.8723e-05 | 0 | 0.0039539 | 0 | 0.0039539 | 0.00052459 | 0.0028406 | 0.0013627 | 0% | 99% | 0 | 0% | 99% | 0 | 0% | 99% | 0 | 0% | 99% | 0 | 0% | 61.78% | 0 | 0% | 48.34% | 0 | 0% | 48.34% | 0 | 0% | 48.34% | 0 | 0 | 0% | 2.724% | 0 | 0% | 2.724% | 0 | 0% | 2.724% | 0 | 0% | 0.304% | 0 | 0% | 0.304% | 0 | 0% | 0.304% | 0 | 0% | 0.8947% | 0 | 0% | 0.8947% | 0 | 0% | 0.8947% | 0 | 0% | 0.9119% | 0 | 0% | 0.9119% | 0 | 0% | 0.9119% | 0 | 0% | 6.698% | 0 | 0% | 6.698% | 0 | 0% | 6.698% | 0 | 0% | 0.5571% | 0 | 0% | 0.5571% | 0 | 0% | 0.5571% | 0 |  |  |  | 0% | 11.8% | 0 | 0% | 11.8% | 0 | 0% | 11.8% | 0 | 0% | 0.3588% | 0 | 0% | 0.3588% | 0 | 0% | 0.3588% | 0 | 0% | 100% | 0 | 0% | 100% | 0 | 0% | 100% | 0 | 0% | 100% | 0 |  |  | 0 |  |  | 0 |  |  | 0
GOOSE LAKE 2104922100 | 2.0761e-05 | 0 | 0.020959 | 0 | 0.020959 | 0.00086028 | 0.01318 | 0.011022 | 0% | 99% | 0 | 0% | 99% | 0 | 0% | 99% | 0 | 0% | 99% | 0 | 0% | 62.25% | 0 | 0% | 48.64% | 0 | 0% | 48.64% | 0 | 0% | 48.64% | 0 | 0 | 0% | 2.206% | 0 | 0% | 2.206% | 0 | 0% | 2.206% | 0 | 0% | 0.2485% | 0 | 0% | 0.2485% | 0 | 0% | 0.2485% | 0 | 0% | 0.7785% | 0 | 0% | 0.7785% | 0 | 0% | 0.7785% | 0 | 0% | 0.7752% | 0 | 100% | 0.7752% | 0.00016247 | 0% | 0.7752% | 0 | 0% | 5.792% | 0 | 0% | 5.792% | 0 | 0% | 5.792% | 0 | 0% | 0.2077% | 0 | 0% | 0.2077% | 0 | 0% | 0.2077% | 0 |  |  |  | 0% | 11.8% | 0 | 0% | 11.8% | 0 | 0% | 11.8% | 0 | 0% | 0.3587% | 0 | 0% | 0.3587% | 0 | 0% | 0.3587% | 0 | 0% | 100% | 0 | 0% | 100% | 0 | 0% | 100% | 0 | 0% | 100% | 0 |  |  | 0 |  |  | 0 |  |  | 0
VIEJO 22022014 | 4.4993e-05 | 0 | 0.033037 | 0 | 0.033037 | 0.014215 | 0.022142 | 0.0031515 | 0% | 99% | 0 | 0% | 99% | 0 | 0% | 99% | 0 | 0% | 99% | 0 | 0% | 62.9% | 0 | 0% | 48.81% | 0 | 0% | 48.81% | 0 | 0% | 48.81% | 0 | 0 | 0% | 3.611% | 0 | 0% | 3.611% | 0 | 0% | 3.611% | 0 | 0% | 0.3893% | 0 | 0% | 0.3893% | 0 | 0% | 0.3893% | 0 | 0% | 0.8549% | 0 | 0% | 0.8549% | 0 | 0% | 0.8549% | 0 | 0% | 0.9021% | 0 | 7.141% | 0.9021% | 2.1282e-05 | 92.86% | 0.9021% | 0.00027673 | 0% | 6.427% | 0 | 0% | 6.427% | 0 | 0% | 6.427% | 0 | 0% | 2.035% | 0 | 0% | 2.035% | 0 | 0% | 2.035% | 0 |  |  |  | 0% | 11.8% | 0 | 0% | 11.8% | 0 | 0% | 11.8% | 0 | 55.56% | 0.3724% | 6.8341e-05 | 0% | 0.3724% | 0 | 0% | 0.3724% | 0 | 0% | 100% | 0 | 0% | 100% | 0 | 0% | 100% | 0 | 0% | 100% | 0 |  |  | 0 |  |  | 0 |  |  | 0
BELLEVUE 2103940234 | 4.2782e-05 | 0 | 0.0067134 | 0 | 0.0067134 | 0.0011819 | 0.004792 | 0.002055 | 0% | 99% | 0 | 0% | 99% | 0 | 0% | 99% | 0 | 0% | 99% | 0 | 0% | 63.2% | 0 | 0% | 48.6% | 0 | 0% | 48.6% | 0 | 0% | 48.6% | 0 | 0 | 0% | 2.913% | 0 | 0% | 2.913% | 0 | 0% | 2.913% | 0 | 0% | 0.3445% | 0 | 0% | 0.3445% | 0 | 0% | 0.3445% | 0 | 0% | 0.867% | 0 | 0% | 0.867% | 0 | 0% | 0.867% | 0 | 0% | 0.9024% | 0 | 0% | 0.9024% | 0 | 38.07% | 0.9024% | 2.3062e-05 | 0% | 6.516% | 0 | 0% | 6.516% | 0 | 0% | 6.516% | 0 | 0% | 0.7037% | 0 | 0% | 0.7037% | 0 | 0% | 0.7037% | 0 |  |  |  | 0% | 11.8% | 0 | 0% | 11.8% | 0 | 0% | 11.8% | 0 | 0% | 0.3596% | 0 | 0% | 0.3596% | 0 | 0% | 0.3596% | 0 | 0% | 100% | 0 | 0% | 100% | 0 | 0% | 100% | 0 | 0% | 100% | 0 |  |  | 0 |  |  | 0 |  |  | 0
NEW HOPE 110257150 | 3.6214e-05 | 0 | 0.016525 | 0 | 0.016525 | 0.0048359 | 0.010298 | 0.0046297 | 0% | 99% | 0 | 0% | 99% | 0 | 0% | 99% | 0 | 0% | 99% | 0 | 0% | 62.83% | 0 | 0% | 47.97% | 0 | 0% | 47.97% | 0 | 0% | 47.97% | 0 | 0 | 0% | 2.377% | 0 | 0% | 2.377% | 0 | 0% | 2.377% | 0 | 0% | 0.2819% | 0 | 0% | 0.2819% | 0 | 0% | 0.2819% | 0 | 0% | 0.7592% | 0 | 0% | 0.7592% | 0 | 0% | 0.7592% | 0 | 0% | 0.7873% | 0 | 0% | 0.7873% | 0 | 100% | 0.7873% | 0.0001301 | 0% | 5.712% | 0 | 0% | 5.712% | 0 | 0% | 5.712% | 0 | 0% | 1.113% | 0 | 0% | 1.113% | 0 | 0% | 1.113% | 0 |  |  |  | 0% | 11.8% | 0 | 0% | 11.8% | 0 | 0% | 11.8% | 0 | 0% | 0.3645% | 0 | 0% | 0.3645% | 0 | 0% | 0.3645% | 0 | 0% | 100% | 0 | 0% | 100% | 0 | 0% | 100% | 0 | 0% | 100% | 0 |  |  | 0 |  |  | 0 |  |  | 0
MC CALL 1102CB | 2.8198e-05 | 0 | 0.071744 | 0 | 0.071744 | 0.0079277 | 0.048836 | 0.029057 | 0% | 99% | 0 | 0% | 99% | 0 | 0% | 99% | 0 | 0% | 99% | 0 | 0% | 62.32% | 0 | 0% | 48.75% | 0 | 0% | 48.75% | 0 | 0% | 48.75% | 0 | 0 | 0% | 2.683% | 0 | 0% | 2.683% | 0 | 0% | 2.683% | 0 | 0% | 0.3002% | 0 | 0% | 0.3002% | 0 | 0% | 0.3002% | 0 | 0% | 0.8519% | 0 | 0% | 0.8519% | 0 | 0% | 0.8519% | 0 | 0% | 0.8706% | 0 | 0% | 0.8706% | 0 | 78.25% | 0.8706% | 0.00048874 | 0% | 6.378% | 0 | 0% | 6.378% | 0 | 0% | 6.378% | 0 | 0% | 0.4957% | 0 | 0% | 0.4957% | 0 | 0% | 0.4957% | 0 |  |  |  | 0% | 11.8% | 0 | 0% | 11.8% | 0 | 0% | 11.8% | 0 | 0% | 0.362% | 0 | 0% | 0.362% | 0 | 0% | 0.362% | 0 | 0% | 100% | 0 | 0% | 100% | 0 | 0% | 100% | 0 | 0% | 100% | 0 |  |  | 0 |  |  | 0 |  |  | 0
EL CAPITAN 1102605060 | 3.3068e-05 | 0 | 0.028924 | 0 | 0.028924 | 0.0020735 | 0.021121 | 0.011413 | 0% | 99% | 0 | 0% | 99% | 0 | 0% | 99% | 0 | 0% | 99% | 0 | 0% | 61.39% | 0 | 0% | 46.85% | 0 | 0% | 46.85% | 0 | 0% | 46.85% | 0 | 0 | 0% | 2.607% | 0 | 0% | 2.607% | 0 | 0% | 2.607% | 0 | 0% | 0.3145% | 0 | 0% | 0.3145% | 0 | 0% | 0.3145% | 0 | 0% | 0.8901% | 0 | 0% | 0.8901% | 0 | 0% | 0.8901% | 0 | 82.7% | 0.9312% | 0.00022274 | 0% | 0.9312% | 0 | 2.375% | 0.9312% | 6.3972e-06 | 0% | 6.74% | 0 | 0% | 6.74% | 0 | 0% | 6.74% | 0 | 0% | 0.3355% | 0 | 0% | 0.3355% | 0 | 0% | 0.3355% | 0 |  |  |  | 0% | 11.8% | 0 | 0% | 11.8% | 0 | 0% | 11.8% | 0 | 0% | 0.3606% | 0 | 0% | 0.3606% | 0 | 0% | 0.3606% | 0 | 0% | 100% | 0 | 0% | 100% | 0 | 0% | 100% | 0 | 0% | 100% | 0 |  |  | 0 |  |  | 0 |  |  | 0
WEST FRESNO 1101R1766 | 2.6382e-05 | 0 | 0.032277 | 0 | 0.032277 | 0.0035087 | 0.020338 | 0.014774 | 0% | 99% | 0 | 0% | 99% | 0 | 0% | 99% | 0 | 0% | 99% | 0 | 0% | 62.84% | 0 | 0% | 48.88% | 0 | 0% | 48.88% | 0 | 0% | 48.88% | 0 | 0 | 0% | 2.705% | 0 | 0% | 2.705% | 0 | 0% | 2.705% | 0 | 0% | 0.3017% | 0 | 0% | 0.3017% | 0 | 0% | 0.3017% | 0 | 0% | 0.7876% | 0 | 0% | 0.7876% | 0 | 0% | 0.7876% | 0 | 0% | 0.8144% | 0 | 0% | 0.8144% | 0 | 0% | 0.8144% | 0 | 0% | 5.908% | 0 | 0% | 5.908% | 0 | 0% | 5.908% | 0 | 0% | 0.5167% | 0 | 0% | 0.5167% | 0 | 0% | 0.5167% | 0 |  |  |  | 0% | 11.8% | 0 | 0% | 11.8% | 0 | 0% | 11.8% | 0 | 0% | 0.3668% | 0 | 0% | 0.3668% | 0 | 0% | 0.3668% | 0 | 0% | 100% | 0 | 0% | 100% | 0 | 0% | 100% | 0 | 0% | 100% | 0 |  |  | 0 |  |  | 0 |  |  | 0
GABILAN 11013034 | 2.0412e-05 | 0.034341 | 0.09059 | 0 | 0.09059 | 0.017349 | 0.06376 | 0.027366 | 0% | 99% | 0 | 0% | 99% | 0 | 0% | 99% | 0 | 0% | 99% | 0 | 0% | 63.19% | 0 | 0% | 49.28% | 0 | 0% | 49.28% | 0 | 0% | 49.28% | 0 | 0 | 0% | 3.243% | 0 | 0% | 3.243% | 0 | 0% | 3.243% | 0 | 0% | 0.36% | 0 | 0% | 0.36% | 0 | 0% | 0.36% | 0 | 0% | 0.8851% | 0 | 0% | 0.8851% | 0 | 7.283% | 0.8851% | 5.84e-05 | 0% | 0.9223% | 0 | 71.13% | 0.9223% | 0.00059431 | 27.94% | 0.9223% | 0.00023346 | 0% | 6.647% | 0 | 0% | 6.647% | 0 | 0% | 6.647% | 0 | 0% | 0.8164% | 0 | 0% | 0.8164% | 0 | 0% | 0.8164% | 0 |  |  |  | 0% | 11.8% | 0 | 5.043% | 11.8% | 0.0005391 | 0% | 11.8% | 0 | 0% | 0.3656% | 0 | 0% | 0.3656% | 0 | 0% | 0.3656% | 0 | 0% | 100% | 0 | 0% | 100% | 0 | 0% | 100% | 0 | 0% | 100% | 0 |  |  | 0 |  |  | 0 |  |  | 0
ZAMORA 1106CB | 2.0681e-05 | 0 | 0.096825 | 0 | 0.096825 | 0.010112 | 0.072218 | 0.033645 | 0% | 99% | 0 | 0% | 99% | 0 | 0% | 99% | 0 | 0% | 99% | 0 | 0% | 61.62% | 0 | 0% | 47.94% | 0 | 0% | 47.94% | 0 | 0% | 47.94% | 0 | 0 | 0% | 2.867% | 0 | 0% | 2.867% | 0 | 0% | 2.867% | 0 | 0% | 0.3355% | 0 | 0% | 0.3355% | 0 | 0% | 0.3355% | 0 | 0% | 0.9005% | 0 | 0% | 0.9005% | 0 | 0% | 0.9005% | 0 | 0% | 0.9065% | 0 | 88.39% | 0.9065% | 0.00077583 | 11.52% | 0.9065% | 0.00010112 | 0% | 6.692% | 0 | 0% | 6.692% | 0 | 0% | 6.692% | 0 | 0% | 0.4466% | 0 | 0% | 0.4466% | 0 | 0% | 0.4466% | 0 |  |  |  | 0% | 11.8% | 0 | 0% | 11.8% | 0 | 0% | 11.8% | 0 | 0% | 0.3507% | 0 | 0% | 0.3507% | 0 | 0% | 0.3507% | 0 | 0% | 100% | 0 | 0% | 100% | 0 | 0% | 100% | 0 | 0% | 100% | 0 |  |  | 0 |  |  | 0 |  |  | 0
CHOLAME 210249414 | 1.5845e-05 | 0 | 0.0157 | 0 | 0.0157 | 0.00062397 | 0.0099463 | 0.0082346 | 0% | 99% | 0 | 0% | 99% | 0 | 0% | 99% | 0 | 0% | 99% | 0 | 0% | 64.77% | 0 | 0% | 50.77% | 0 | 0% | 50.77% | 0 | 0% | 50.77% | 0 | 0 | 0% | 2.955% | 0 | 0% | 2.955% | 0 | 0% | 2.955% | 0 | 0% | 0.334% | 0 | 0% | 0.334% | 0 | 0% | 0.334% | 0 | 0% | 0.7774% | 0 | 0% | 0.7774% | 0 | 0% | 0.7774% | 0 | 0% | 0.7998% | 0 | 100% | 0.7998% | 0.00012557 | 0% | 0.7998% | 0 | 0% | 5.797% | 0 | 0% | 5.797% | 0 | 0% | 5.797% | 0 | 0% | 0.224% | 0 | 0% | 0.224% | 0 | 0% | 0.224% | 0 |  |  |  | 0% | 11.8% | 0 | 0% | 11.8% | 0 | 0% | 11.8% | 0 | 0% | 0.3629% | 0 | 0% | 0.3629% | 0 | 0% | 0.3629% | 0 | 0% | 100% | 0 | 0% | 100% | 0 | 0% | 100% | 0 | 0% | 100% | 0 |  |  | 0 |  |  | 0 |  |  | 0
MC CALL 110793024 | 3.0556e-05 | 0 | 0.032546 | 0 | 0.032546 | 0.0033111 | 0.021886 | 0.013796 | 0% | 99% | 0 | 0% | 99% | 0 | 0% | 99% | 0 | 0% | 99% | 0 | 0% | 62.07% | 0 | 0% | 47.82% | 0 | 0% | 47.82% | 0 | 0% | 47.82% | 0 | 0 | 0% | 2.52% | 0 | 0% | 2.52% | 0 | 0% | 2.52% | 0 | 0% | 0.2953% | 0 | 0% | 0.2953% | 0 | 0% | 0.2953% | 0 | 0% | 0.8274% | 0 | 0% | 0.8274% | 0 | 0% | 0.8274% | 0 | 0% | 0.8582% | 0 | 0% | 0.8582% | 0 | 100% | 0.8582% | 0.00027931 | 0% | 6.234% | 0 | 0% | 6.234% | 0 | 0% | 6.234% | 0 | 0% | 0.4757% | 0 | 0% | 0.4757% | 0 | 0% | 0.4757% | 0 |  |  |  | 0% | 11.8% | 0 | 0% | 11.8% | 0 | 0% | 11.8% | 0 | 0% | 0.3632% | 0 | 0% | 0.3632% | 0 | 0% | 0.3632% | 0 | 0% | 100% | 0 | 0% | 100% | 0 | 0% | 100% | 0 | 0% | 100% | 0 |  |  | 0 |  |  | 0 |  |  | 0
SCHINDLER 111488632 | 2.0287e-05 | 0 | 0.032094 | 0 | 0.032094 | 0.0019844 | 0.022641 | 0.013826 | 0% | 99% | 0 | 0% | 99% | 0 | 0% | 99% | 0 | 0% | 99% | 0 | 0% | 61.02% | 0 | 0% | 47.54% | 0 | 0% | 47.54% | 0 | 0% | 47.54% | 0 | 0 | 0% | 2.778% | 0 | 0% | 2.778% | 0 | 0% | 2.778% | 0 | 0% | 0.3116% | 0 | 0% | 0.3116% | 0 | 0% | 0.3116% | 0 | 0% | 0.8732% | 0 | 0% | 0.8732% | 0 | 0% | 0.8732% | 0 | 0% | 0.882% | 0 | 0% | 0.882% | 0 | 0% | 0.882% | 0 | 0% | 6.512% | 0 | 0% | 6.512% | 0 | 0% | 6.512% | 0 | 0% | 0.2959% | 0 | 0% | 0.2959% | 0 | 0% | 0.2959% | 0 |  |  |  | 0% | 11.8% | 0 | 0% | 11.8% | 0 | 0% | 11.8% | 0 | 0% | 0.3576% | 0 | 0% | 0.3576% | 0 | 0% | 0.3576% | 0 | 0% | 100% | 0 | 0% | 100% | 0 | 0% | 100% | 0 | 0% | 100% | 0 |  |  | 0 |  |  | 0 |  |  | 0
RAINBOW 1106R430 | 2.7785e-05 | 0 | 0.040821 | 0 | 0.040821 | 0.005907 | 0.027527 | 0.015483 | 0% | 99% | 0 | 0% | 99% | 0 | 0% | 99% | 0 | 0% | 99% | 0 | 0% | 62.5% | 0 | 0% | 48.79% | 0 | 0% | 48.79% | 0 | 0% | 48.79% | 0 | 0 | 0% | 2.519% | 0 | 0% | 2.519% | 0 | 0% | 2.519% | 0 | 0% | 0.289% | 0 | 0% | 0.289% | 0 | 0% | 0.289% | 0 | 0% | 0.8353% | 0 | 0% | 0.8353% | 0 | 0% | 0.8353% | 0 | 0% | 0.8527% | 0 | 100% | 0.8527% | 0.00034809 | 0% | 0.8527% | 0 | 0% | 6.253% | 0 | 0% | 6.253% | 0 | 0% | 6.253% | 0 | 0% | 0.6172% | 0 | 0% | 0.6172% | 0 | 0% | 0.6172% | 0 |  |  |  | 0% | 11.8% | 0 | 0% | 11.8% | 0 | 0% | 11.8% | 0 | 0% | 0.3607% | 0 | 0% | 0.3607% | 0 | 0% | 0.3607% | 0 | 0% | 100% | 0 | 0% | 100% | 0 | 0% | 100% | 0 | 0% | 100% | 0 |  |  | 0 |  |  | 0 |  |  | 0
BLACKWELL 11024745 | 1.4865e-05 | 0 | 0.022305 | 0 | 0.022305 | 0.00086328 | 0.015763 | 0.010112 | 0% | 99% | 0 | 0% | 99% | 0 | 0% | 99% | 0 | 0% | 99% | 0 | 0% | 59.73% | 0 | 0% | 46.94% | 0 | 0% | 46.94% | 0 | 0% | 46.94% | 0 | 0 | 0% | 2.386% | 0 | 0% | 2.386% | 0 | 0% | 2.386% | 0 | 0% | 0.2593% | 0 | 0% | 0.2593% | 0 | 0% | 0.2593% | 0 | 0% | 0.8836% | 0 | 0% | 0.8836% | 0 | 0% | 0.8836% | 0 | 0% | 0.8647% | 0 | 100% | 0.8647% | 0.00019287 | 0% | 0.8647% | 0 | 0% | 6.551% | 0 | 0% | 6.551% | 0 | 0% | 6.551% | 0 | 0% | 0.1954% | 0 | 0% | 0.1954% | 0 | 0% | 0.1954% | 0 |  |  |  | 0% | 11.8% | 0 | 0% | 11.8% | 0 | 0% | 11.8% | 0 | 0% | 0.3534% | 0 | 0% | 0.3534% | 0 | 0% | 0.3534% | 0 | 0% | 100% | 0 | 0% | 100% | 0 | 0% | 100% | 0 | 0% | 100% | 0 |  |  | 0 |  |  | 0 |  |  | 0
CHEROKEE 110263488 | 3.338e-05 | 0 | 0.036043 | 0 | 0.036043 | 0.0085455 | 0.02332 | 0.011356 | 0% | 99% | 0 | 0% | 99% | 0 | 0% | 99% | 0 | 0% | 99% | 0 | 0% | 63.15% | 0 | 0% | 49.02% | 0 | 0% | 49.02% | 0 | 0% | 49.02% | 0 | 0 | 0% | 2.565% | 0 | 0% | 2.565% | 0 | 0% | 2.565% | 0 | 0% | 0.2959% | 0 | 0% | 0.2959% | 0 | 0% | 0.2959% | 0 | 0% | 0.7983% | 0 | 0% | 0.7983% | 0 | 0% | 0.7983% | 0 | 0% | 0.8261% | 0 | 97.96% | 0.8261% | 0.00029167 | 0% | 0.8261% | 0 | 0% | 5.998% | 0 | 0% | 5.998% | 0 | 0% | 5.998% | 0 | 0% | 0.8743% | 0 | 0% | 0.8743% | 0 | 0% | 0.8743% | 0 |  |  |  | 0% | 11.8% | 0 | 0% | 11.8% | 0 | 0% | 11.8% | 0 | 0% | 0.3645% | 0 | 0% | 0.3645% | 0 | 0% | 0.3645% | 0 | 0% | 100% | 0 | 0% | 100% | 0 | 0% | 100% | 0 | 0% | 100% | 0 |  |  | 0 |  |  | 0 |  |  | 0
BORDEN 110285930 | 4.1153e-05 | 0 | 0.025367 | 0 | 0.025367 | 0.0018155 | 0.017634 | 0.010976 | 0% | 99% | 0 | 0% | 99% | 0 | 0% | 99% | 0 | 0% | 99% | 0 | 0% | 62.35% | 0 | 0% | 47.83% | 0 | 0% | 47.83% | 0 | 0% | 47.83% | 0 | 0 | 0% | 2.814% | 0 | 0% | 2.814% | 0 | 0% | 2.814% | 0 | 0% | 0.3262% | 0 | 0% | 0.3262% | 0 | 0% | 0.3262% | 0 | 0% | 0.859% | 0 | 0% | 0.859% | 0 | 0% | 0.859% | 0 | 79.81% | 0.9055% | 0.00018333 | 0% | 0.9055% | 0 | 12.44% | 0.9055% | 2.8577e-05 | 0% | 6.507% | 0 | 0% | 6.507% | 0 | 0% | 6.507% | 0 | 0% | 0.3467% | 0 | 0% | 0.3467% | 0 | 0% | 0.3467% | 0 |  |  |  | 0% | 11.8% | 0 | 0% | 11.8% | 0 | 0% | 11.8% | 0 | 0% | 0.3664% | 0 | 0% | 0.3664% | 0 | 0% | 0.3664% | 0 | 0% | 100% | 0 | 0% | 100% | 0 | 0% | 100% | 0 | 0% | 100% | 0 |  |  | 0 |  |  | 0 |  |  | 0
MENDOTA 1102CB | 2.0693e-05 | 0 | 0.13671 | 0 | 0.13671 | 0.0087623 | 0.10051 | 0.054689 | 0% | 99% | 0 | 0% | 99% | 0 | 0% | 99% | 0 | 0% | 99% | 0 | 0% | 60.85% | 0 | 0% | 47.7% | 0 | 0% | 47.7% | 0 | 0% | 47.7% | 0 | 0 | 0% | 2.693% | 0 | 0% | 2.693% | 0 | 0% | 2.693% | 0 | 0% | 0.3025% | 0 | 0% | 0.3025% | 0 | 0% | 0.3025% | 0 | 0% | 0.918% | 0 | 0% | 0.918% | 0 | 0% | 0.918% | 0 | 2.479% | 0.9309% | 3.1544e-05 | 0% | 0.9309% | 0 | 96.52% | 0.9309% | 0.0012283 | 0% | 6.873% | 0 | 0% | 6.873% | 0 | 0% | 6.873% | 0 | 0% | 0.2724% | 0 | 0% | 0.2724% | 0 | 0% | 0.2724% | 0 |  |  |  | 0% | 11.8% | 0 | 0% | 11.8% | 0 | 0% | 11.8% | 0 | 0% | 0.3577% | 0 | 0% | 0.3577% | 0 | 0% | 0.3577% | 0 | 0% | 100% | 0 | 0% | 100% | 0 | 0% | 100% | 0 | 0% | 100% | 0 |  |  | 0 |  |  | 0 |  |  | 0
STROUD 1104R435 | 2.146e-05 | 0 | 0.020032 | 0 | 0.020032 | 0.0010282 | 0.013334 | 0.0096658 | 0% | 99% | 0 | 0% | 99% | 0 | 0% | 99% | 0 | 0% | 99% | 0 | 0% | 62.62% | 0 | 0% | 48.79% | 0 | 0% | 48.79% | 0 | 0% | 48.79% | 0 | 0 | 0% | 2.916% | 0 | 0% | 2.916% | 0 | 0% | 2.916% | 0 | 0% | 0.3297% | 0 | 0% | 0.3297% | 0 | 0% | 0.3297% | 0 | 0% | 0.8199% | 0 | 0% | 0.8199% | 0 | 0% | 0.8199% | 0 | 0% | 0.8458% | 0 | 55.93% | 0.8458% | 9.4765e-05 | 0% | 0.8458% | 0 | 0% | 6.138% | 0 | 0% | 6.138% | 0 | 0% | 6.138% | 0 | 0% | 0.2631% | 0 | 0% | 0.2631% | 0 | 0% | 0.2631% | 0 |  |  |  | 0% | 11.8% | 0 | 0% | 11.8% | 0 | 0% | 11.8% | 0 | 0% | 0.3632% | 0 | 0% | 0.3632% | 0 | 0% | 0.3632% | 0 | 0% | 100% | 0 | 0% | 100% | 0 | 0% | 100% | 0 | 0% | 100% | 0 |  |  | 0 |  |  | 0 |  |  | 0
ATWATER 1102CB | 3.756e-05 | 0 | 0.020674 | 0 | 0.020674 | 0.0021424 | 0.014417 | 0.0082406 | 0% | 99% | 0 | 0% | 99% | 0 | 0% | 99% | 0 | 0% | 99% | 0 | 0% | 62.18% | 0 | 0% | 48.14% | 0 | 0% | 48.14% | 0 | 0% | 48.14% | 0 | 0 | 0% | 2.712% | 0 | 0% | 2.712% | 0 | 0% | 2.712% | 0 | 0% | 0.3104% | 0 | 0% | 0.3104% | 0 | 0% | 0.3104% | 0 | 0% | 0.8634% | 0 | 0% | 0.8634% | 0 | 0% | 0.8634% | 0 | 0% | 0.8941% | 0 | 100% | 0.8941% | 0.00018484 | 0% | 0.8941% | 0 | 0% | 6.501% | 0 | 0% | 6.501% | 0 | 0% | 6.501% | 0 | 0% | 0.4611% | 0 | 0% | 0.4611% | 0 | 0% | 0.4611% | 0 |  |  |  | 0% | 11.8% | 0 | 0% | 11.8% | 0 | 0% | 11.8% | 0 | 0% | 0.363% | 0 | 0% | 0.363% | 0 | 0% | 0.363% | 0 | 0% | 100% | 0 | 0% | 100% | 0 | 0% | 100% | 0 | 0% | 100% | 0 |  |  | 0 |  |  | 0 |  |  | 0
KERN OIL 1107CB | 2.2334e-05 | 0 | 0.071918 | 0 | 0.071918 | 0.0046726 | 0.050977 | 0.030621 | 0% | 99% | 0 | 0% | 99% | 0 | 0% | 99% | 0 | 0% | 99% | 0 | 0% | 60.63% | 0 | 0% | 47.19% | 0 | 0% | 47.19% | 0 | 0% | 47.19% | 0 | 0 | 0% | 2.515% | 0 | 0% | 2.515% | 0 | 0% | 2.515% | 0 | 0% | 0.2815% | 0 | 0% | 0.2815% | 0 | 0% | 0.2815% | 0 | 0% | 0.885% | 0 | 0% | 0.885% | 0 | 0% | 0.885% | 0 | 19.85% | 0.8968% | 0.00012803 | 75.26% | 0.8968% | 0.00048541 | 0% | 0.8968% | 0 | 0% | 6.638% | 0 | 0% | 6.638% | 0 | 0% | 6.638% | 0 | 0% | 0.2545% | 0 | 0% | 0.2545% | 0 | 0% | 0.2545% | 0 |  |  |  | 0% | 11.8% | 0 | 0% | 11.8% | 0 | 0% | 11.8% | 0 | 0% | 0.3595% | 0 | 0% | 0.3595% | 0 | 0% | 0.3595% | 0 | 0% | 100% | 0 | 0% | 100% | 0 | 0% | 100% | 0 | 0% | 100% | 0 |  |  | 0 |  |  | 0 |  |  | 0
ALPAUGH 1104CB | 2.3809e-05 | 0 | 0.070917 | 0 | 0.070917 | 0.0037822 | 0.053516 | 0.027783 | 0% | 99% | 0 | 0% | 99% | 0 | 0% | 99% | 0 | 0% | 99% | 0 | 0% | 60.62% | 0 | 0% | 46.79% | 0 | 0% | 46.79% | 0 | 0% | 46.79% | 0 | 0 | 0% | 2.657% | 0 | 0% | 2.657% | 0 | 0% | 2.657% | 0 | 0% | 0.3109% | 0 | 0% | 0.3109% | 0 | 0% | 0.3109% | 0 | 0% | 0.9273% | 0 | 0% | 0.9273% | 0 | 0% | 0.9273% | 0 | 0% | 0.9503% | 0 | 84.02% | 0.9503% | 0.0005662 | 0% | 0.9503% | 0 | 0% | 6.974% | 0 | 0% | 6.974% | 0 | 0% | 6.974% | 0 | 0% | 0.2657% | 0 | 0% | 0.2657% | 0 | 0% | 0.2657% | 0 |  |  |  | 0% | 11.8% | 0 | 0% | 11.8% | 0 | 0% | 11.8% | 0 | 0% | 0.3567% | 0 | 0% | 0.3567% | 0 | 0% | 0.3567% | 0 | 0% | 100% | 0 | 0% | 100% | 0 | 0% | 100% | 0 | 0% | 100% | 0 |  |  | 0 |  |  | 0 |  |  | 0
PANAMA 210138252 | 2.8407e-05 | 0 | 0.050377 | 0 | 0.050377 | 0.0041486 | 0.034829 | 0.021481 | 0% | 99% | 0 | 0% | 99% | 0 | 0% | 99% | 0 | 0% | 99% | 0 | 0% | 62.73% | 0 | 0% | 49.92% | 0 | 0% | 49.92% | 0 | 0% | 49.92% | 0 | 0 | 0% | 2.794% | 0 | 0% | 2.794% | 0 | 0% | 2.794% | 0 | 0% | 0.3081% | 0 | 0% | 0.3081% | 0 | 0% | 0.3081% | 0 | 0% | 0.869% | 0 | 0% | 0.869% | 0 | 0% | 0.869% | 0 | 73.75% | 0.8817% | 0.0003276 | 0% | 0.8817% | 0 | 0% | 0.8817% | 0 | 0% | 6.48% | 0 | 0% | 6.48% | 0 | 0% | 6.48% | 0 | 0% | 0.3103% | 0 | 0% | 0.3103% | 0 | 0% | 0.3103% | 0 |  |  |  | 0% | 11.8% | 0 | 0% | 11.8% | 0 | 0% | 11.8% | 0 | 0% | 0.3606% | 0 | 0% | 0.3606% | 0 | 0% | 0.3606% | 0 | 0% | 100% | 0 | 0% | 100% | 0 | 0% | 100% | 0 | 0% | 100% | 0 |  |  | 0 |  |  | 0 |  |  | 0
ATWATER 110710490 | 3.3045e-05 | 0 | 0.029857 | 0 | 0.029857 | 0.00293 | 0.021256 | 0.011647 | 0% | 99% | 0 | 0% | 99% | 0 | 0% | 99% | 0 | 0% | 99% | 0 | 0% | 62.73% | 0 | 0% | 48.72% | 0 | 0% | 48.72% | 0 | 0% | 48.72% | 0 | 0 | 0% | 2.757% | 0 | 0% | 2.757% | 0 | 0% | 2.757% | 0 | 0% | 0.3193% | 0 | 0% | 0.3193% | 0 | 0% | 0.3193% | 0 | 0% | 0.8831% | 0 | 0% | 0.8831% | 0 | 0% | 0.8831% | 0 | 0% | 0.9244% | 0 | 100% | 0.9244% | 0.00027599 | 0% | 0.9244% | 0 | 0% | 6.675% | 0 | 0% | 6.675% | 0 | 0% | 6.675% | 0 | 0% | 0.4378% | 0 | 0% | 0.4378% | 0 | 0% | 0.4378% | 0 |  |  |  | 0% | 11.8% | 0 | 0% | 11.8% | 0 | 0% | 11.8% | 0 | 0% | 0.3643% | 0 | 0% | 0.3643% | 0 | 0% | 0.3643% | 0 | 0% | 100% | 0 | 0% | 100% | 0 | 0% | 100% | 0 | 0% | 100% | 0 |  |  | 0 |  |  | 0 |  |  | 0
VALLEY VIEW 1105P190 | 4.1582e-05 | 0.019627 | 0.014499 | 0 | 0.014499 | 0.0051765 | 0.0088422 | 0.0033849 | 0% | 99% | 0 | 0% | 99% | 0 | 0% | 99% | 0 | 0% | 99% | 0 | 0% | 64.09% | 0 | 0% | 50.29% | 0 | 0% | 50.29% | 0 | 0% | 50.29% | 0 | 0 | 0% | 2.818% | 0 | 0% | 2.818% | 0 | 0% | 2.818% | 0 | 0% | 0.3028% | 0 | 0% | 0.3028% | 0 | 0% | 0.3028% | 0 | 0% | 0.7733% | 0 | 38.27% | 0.7733% | 4.2909e-05 | 0% | 0.7733% | 0 | 50.95% | 0.7865% | 5.8095e-05 | 0% | 0.7865% | 0 | 0% | 0.7865% | 0 | 0% | 5.755% | 0 | 0% | 5.755% | 0 | 0% | 5.755% | 0 | 0% | 1.068% | 0 | 0% | 1.068% | 0 | 0% | 1.068% | 0 |  |  |  | 0% | 11.8% | 0 | 0% | 11.8% | 0 | 0% | 11.8% | 0 | 0% | 0.3672% | 0 | 0% | 0.3672% | 0 | 0% | 0.3672% | 0 | 0% | 100% | 0 | 0% | 100% | 0 | 0% | 100% | 0 | 0% | 100% | 0 |  |  | 0 |  |  | 0 |  |  | 0
HAMMONDS 1102CB | 1.1072e-05 | 0 | 0.038128 | 0 | 0.038128 | 0.0018254 | 0.02838 | 0.015564 | 0% | 99% | 0 | 0% | 99% | 0 | 0% | 99% | 0 | 0% | 99% | 0 | 0% | 59.91% | 0 | 0% | 48.1% | 0 | 0% | 48.1% | 0 | 0% | 48.1% | 0 | 0 | 0% | 2.865% | 0 | 0% | 2.865% | 0 | 0% | 2.865% | 0 | 0% | 0.3001% | 0 | 0% | 0.3001% | 0 | 0% | 0.3001% | 0 | 0% | 0.9324% | 0 | 0% | 0.9324% | 0 | 0% | 0.9324% | 0 | 99.73% | 0.8933% | 0.00033969 | 0% | 0.8933% | 0 | 0% | 0.8933% | 0 | 0% | 6.828% | 0 | 0% | 6.828% | 0 | 0% | 6.828% | 0 | 0% | 0.2276% | 0 | 0% | 0.2276% | 0 | 0% | 0.2276% | 0 |  |  |  | 0% | 11.8% | 0 | 0% | 11.8% | 0 | 0% | 11.8% | 0 | 0% | 0.347% | 0 | 0% | 0.347% | 0 | 0% | 0.347% | 0 | 0% | 100% | 0 | 0% | 100% | 0 | 0% | 100% | 0 | 0% | 100% | 0 |  |  | 0 |  |  | 0 |  |  | 0
FRENCH CAMP 1104CB | 3.3505e-05 | 0 | 0.035844 | 0 | 0.035844 | 0.0030639 | 0.025486 | 0.014484 | 0% | 99% | 0 | 0% | 99% | 0 | 0% | 99% | 0 | 0% | 99% | 0 | 0% | 62.29% | 0 | 0% | 48.18% | 0 | 0% | 48.18% | 0 | 0% | 48.18% | 0 | 0 | 0% | 2.794% | 0 | 0% | 2.794% | 0 | 0% | 2.794% | 0 | 0% | 0.3203% | 0 | 0% | 0.3203% | 0 | 0% | 0.3203% | 0 | 0% | 0.882% | 0 | 0% | 0.882% | 0 | 0% | 0.882% | 0 | 5.357% | 0.9209% | 1.7683e-05 | 94.17% | 0.9209% | 0.00031083 | 0% | 0.9209% | 0 | 0% | 6.663% | 0 | 0% | 6.663% | 0 | 0% | 6.663% | 0 | 0% | 0.3664% | 0 | 0% | 0.3664% | 0 | 0% | 0.3664% | 0 |  |  |  | 0% | 11.8% | 0 | 0% | 11.8% | 0 | 0% | 11.8% | 0 | 0% | 0.3644% | 0 | 0% | 0.3644% | 0 | 0% | 0.3644% | 0 | 0% | 100% | 0 | 0% | 100% | 0 | 0% | 100% | 0 | 0% | 100% | 0 |  |  | 0 |  |  | 0 |  |  | 0
LOGAN CREEK 210247194 | 2.2911e-05 | 0 | 0.024304 | 0 | 0.024304 | 0.0020144 | 0.016261 | 0.010908 | 0% | 99% | 0 | 0% | 99% | 0 | 0% | 99% | 0 | 0% | 99% | 0 | 0% | 63.88% | 0 | 0% | 48.98% | 0 | 0% | 48.98% | 0 | 0% | 48.98% | 0 | 0 | 0% | 2.375% | 0 | 0% | 2.375% | 0 | 0% | 2.375% | 0 | 0% | 0.3021% | 0 | 0% | 0.3021% | 0 | 0% | 0.3021% | 0 | 0% | 0.7821% | 0 | 0% | 0.7821% | 0 | 0% | 0.7821% | 0 | 0% | 0.8064% | 0 | 0% | 0.8064% | 0 | 0% | 0.8064% | 0 | 0% | 5.862% | 0 | 0% | 5.862% | 0 | 0% | 5.862% | 0 | 0% | 0.3683% | 0 | 0% | 0.3683% | 0 | 0% | 0.3683% | 0 |  |  |  | 0% | 11.8% | 0 | 0% | 11.8% | 0 | 0% | 11.8% | 0 | 55.56% | 0.3549% | 4.7913e-05 | 0% | 0.3549% | 0 | 0% | 0.3549% | 0 | 0% | 100% | 0 | 0% | 100% | 0 | 0% | 100% | 0 | 0% | 100% | 0 |  |  | 0 |  |  | 0 |  |  | 0
DIXON 110449598 | 2.6958e-05 | 0 | 0.03407 | 0 | 0.03407 | 0.0034508 | 0.024805 | 0.012658 | 0% | 99% | 0 | 0% | 99% | 0 | 0% | 99% | 0 | 0% | 99% | 0 | 0% | 61.8% | 0 | 0% | 48.14% | 0 | 0% | 48.14% | 0 | 0% | 48.14% | 0 | 0 | 0% | 2.93% | 0 | 0% | 2.93% | 0 | 0% | 2.93% | 0 | 0% | 0.3359% | 0 | 0% | 0.3359% | 0 | 0% | 0.3359% | 0 | 0% | 0.8855% | 0 | 0% | 0.8855% | 0 | 0% | 0.8855% | 0 | 61.38% | 0.896% | 0.00018736 | 0.3398% | 0.896% | 1.0374e-06 | 38.22% | 0.896% | 0.00011668 | 0% | 6.592% | 0 | 0% | 6.592% | 0 | 0% | 6.592% | 0 | 0% | 0.4064% | 0 | 0% | 0.4064% | 0 | 0% | 0.4064% | 0 |  |  |  | 0% | 11.8% | 0 | 0% | 11.8% | 0 | 0% | 11.8% | 0 | 0% | 0.3546% | 0 | 0% | 0.3546% | 0 | 0% | 0.3546% | 0 | 0% | 100% | 0 | 0% | 100% | 0 | 0% | 100% | 0 | 0% | 100% | 0 |  |  | 0 |  |  | 0 |  |  | 0
LE GRAND 11104600 | 2.3827e-05 | 0 | 0.026499 | 0 | 0.026499 | 0.0040621 | 0.017919 | 0.0098459 | 0% | 99% | 0 | 0% | 99% | 0 | 0% | 99% | 0 | 0% | 99% | 0 | 0% | 61.97% | 0 | 0% | 48.13% | 0 | 0% | 48.13% | 0 | 0% | 48.13% | 0 | 0 | 0% | 2.527% | 0 | 0% | 2.527% | 0 | 0% | 2.527% | 0 | 0% | 0.2916% | 0 | 0% | 0.2916% | 0 | 0% | 0.2916% | 0 | 0% | 0.8295% | 0 | 0% | 0.8295% | 0 | 0% | 0.8295% | 0 | 0% | 0.8447% | 0 | 0% | 0.8447% | 0 | 0% | 0.8447% | 0 | 0% | 6.204% | 0 | 0% | 6.204% | 0 | 0% | 6.204% | 0 | 0% | 0.6669% | 0 | 0% | 0.6669% | 0 | 0% | 0.6669% | 0 |  |  |  | 0% | 11.8% | 0 | 0% | 11.8% | 0 | 0% | 11.8% | 0 | 0% | 0.3596% | 0 | 0% | 0.3596% | 0 | 0% | 0.3596% | 0 | 0% | 100% | 0 | 0% | 100% | 0 | 0% | 100% | 0 | 0% | 100% | 0 |  |  | 0 |  |  | 0 |  |  | 0
STONE CORRAL 111048350 | 1.5615e-05 | 0 | 0.017647 | 0 | 0.017647 | 0.0014687 | 0.011825 | 0.0079102 | 0% | 99% | 0 | 0% | 99% | 0 | 0% | 99% | 0 | 0% | 99% | 0 | 0% | 62.15% | 0 | 0% | 48.92% | 0 | 0% | 48.92% | 0 | 0% | 48.92% | 0 | 0 | 0% | 2.373% | 0 | 0% | 2.373% | 0 | 0% | 2.373% | 0 | 0% | 0.2705% | 0 | 0% | 0.2705% | 0 | 0% | 0.2705% | 0 | 0% | 0.8197% | 0 | 0% | 0.8197% | 0 | 0% | 0.8197% | 0 | 0% | 0.8178% | 0 | 100% | 0.8178% | 0.00014432 | 0% | 0.8178% | 0 | 0% | 6.088% | 0 | 0% | 6.088% | 0 | 0% | 6.088% | 0 | 0% | 0.4149% | 0 | 0% | 0.4149% | 0 | 0% | 0.4149% | 0 |  |  |  | 0% | 11.8% | 0 | 0% | 11.8% | 0 | 0% | 11.8% | 0 | 0% | 0.3555% | 0 | 0% | 0.3555% | 0 | 0% | 0.3555% | 0 | 0% | 100% | 0 | 0% | 100% | 0 | 0% | 100% | 0 | 0% | 100% | 0 |  |  | 0 |  |  | 0 |  |  | 0
SANTA NELLA 1101CB | 2.2154e-05 | 0 | 0.048374 | 0 | 0.048374 | 0.0019727 | 0.037801 | 0.018358 | 0% | 99% | 0 | 0% | 99% | 0 | 0% | 99% | 0 | 0% | 99% | 0 | 0% | 61.73% | 0 | 0% | 48.15% | 0 | 0% | 48.15% | 0 | 0% | 48.15% | 0 | 0 | 0% | 3.265% | 0 | 0% | 3.265% | 0 | 0% | 3.265% | 0 | 0% | 0.3704% | 0 | 0% | 0.3704% | 0 | 0% | 0.3704% | 0 | 0% | 0.966% | 0 | 0% | 0.966% | 0 | 0% | 0.966% | 0 | 0% | 1% | 0 | 0% | 1% | 0 | 0% | 1% | 0 | 0% | 7.258% | 0 | 0% | 7.258% | 0 | 0% | 7.258% | 0 | 0% | 0.2171% | 0 | 0% | 0.2171% | 0 | 0% | 0.2171% | 0 |  |  |  | 0% | 11.8% | 0 | 0% | 11.8% | 0 | 0% | 11.8% | 0 | 0% | 0.3588% | 0 | 0% | 0.3588% | 0 | 0% | 0.3588% | 0 | 0% | 100% | 0 | 0% | 100% | 0 | 0% | 100% | 0 | 0% | 100% | 0 |  |  | 0 |  |  | 0 |  |  | 0
NEWARK 21KV 2110CB | 2.5602e-05 | 0 | 0.013183 | 0 | 0.013183 | 0.0011259 | 0.010397 | 0.0043191 | 0% | 99% | 0 | 0% | 99% | 0 | 0% | 99% | 0 | 0% | 99% | 0 | 0% | 62.95% | 0 | 0% | 48.44% | 0 | 0% | 48.44% | 0 | 0% | 48.44% | 0 | 0 | 0% | 3.369% | 0 | 0% | 3.369% | 0 | 0% | 3.369% | 0 | 0% | 0.3957% | 0 | 0% | 0.3957% | 0 | 0% | 0.3957% | 0 | 0% | 0.9526% | 0 | 0% | 0.9526% | 0 | 0% | 0.9526% | 0 | 18.64% | 0.996% | 2.4478e-05 | 57.11% | 0.996% | 7.4977e-05 | 22.81% | 0.996% | 2.995e-05 | 0% | 7.165% | 0 | 0% | 7.165% | 0 | 0% | 7.165% | 0 | 0% | 0.3052% | 0 | 0% | 0.3052% | 0 | 0% | 0.3052% | 0 |  |  |  | 0% | 11.8% | 0 | 0% | 11.8% | 0 | 0% | 11.8% | 0 | 0% | 0.3568% | 0 | 0% | 0.3568% | 0 | 0% | 0.3568% | 0 | 0% | 100% | 0 | 0% | 100% | 0 | 0% | 100% | 0 | 0% | 100% | 0 |  |  | 0 |  |  | 0 |  |  | 0
WILLIAMS 110130534 | 2.2842e-05 | 0 | 0.098149 | 0 | 0.098149 | 0.0083445 | 0.075139 | 0.034484 | 0% | 99% | 0 | 0% | 99% | 0 | 0% | 99% | 0 | 0% | 99% | 0 | 0% | 61.31% | 0 | 0% | 47.48% | 0 | 0% | 47.48% | 0 | 0% | 47.48% | 0 | 0 | 0% | 2.836% | 0 | 0% | 2.836% | 0 | 0% | 2.836% | 0 | 0% | 0.3366% | 0 | 0% | 0.3366% | 0 | 0% | 0.3366% | 0 | 0% | 0.919% | 0 | 0% | 0.919% | 0 | 0% | 0.919% | 0 | 0% | 0.9321% | 0 | 99.04% | 0.9321% | 0.00090606 | 0% | 0.9321% | 0 | 0% | 6.857% | 0 | 0% | 6.857% | 0 | 0% | 6.857% | 0 | 0% | 0.3561% | 0 | 0% | 0.3561% | 0 | 0% | 0.3561% | 0 |  |  |  | 0% | 11.8% | 0 | 0% | 11.8% | 0 | 0% | 11.8% | 0 | 0% | 0.3508% | 0 | 0% | 0.3508% | 0 | 0% | 0.3508% | 0 | 0% | 100% | 0 | 0% | 100% | 0 | 0% | 100% | 0 | 0% | 100% | 0 |  |  | 0 |  |  | 0 |  |  | 0
COTTLE 1708CB | 4.0483e-05 | 0 | 0.015056 | 0 | 0.015056 | 0.001476 | 0.0098289 | 0.0067922 | 0% | 99% | 0 | 0% | 99% | 0 | 0% | 99% | 0 | 0% | 99% | 0 | 0% | 62.55% | 0 | 0% | 48.61% | 0 | 0% | 48.61% | 0 | 0% | 48.61% | 0 | 0 | 0% | 1.981% | 0 | 0% | 1.981% | 0 | 0% | 1.981% | 0 | 0% | 0.2436% | 0 | 0% | 0.2436% | 0 | 0% | 0.2436% | 0 | 0% | 0.784% | 0 | 0% | 0.784% | 0 | 0% | 0.784% | 0 | 0% | 0.7887% | 0 | 43.62% | 0.7887% | 5.1792e-05 | 17.98% | 0.7887% | 2.1352e-05 | 0% | 5.855% | 0 | 0% | 5.855% | 0 | 0% | 5.855% | 0 | 0% | 0.4315% | 0 | 0% | 0.4315% | 0 | 0% | 0.4315% | 0 |  |  |  | 0% | 11.8% | 0 | 0% | 11.8% | 0 | 0% | 11.8% | 0 | 0% | 0.3556% | 0 | 0% | 0.3556% | 0 | 0% | 0.3556% | 0 | 0% | 100% | 0 | 0% | 100% | 0 | 0% | 100% | 0 | 0% | 100% | 0 |  |  | 0 |  |  | 0 |  |  | 0
TULARE LAKE 1108CB | 2.7428e-05 | 0 | 0.0081244 | 0 | 0.0081244 | 0.0003133 | 0.0068939 | 0.0025602 | 0% | 99% | 0 | 0% | 99% | 0 | 0% | 99% | 0 | 0% | 99% | 0 | 0% | 59.8% | 0 | 0% | 44.93% | 0 | 0% | 44.93% | 0 | 0% | 44.93% | 0 | 0 | 0% | 1.981% | 0 | 0% | 1.981% | 0 | 0% | 1.981% | 0 | 0% | 0.2837% | 0 | 0% | 0.2837% | 0 | 0% | 0.2837% | 0 | 0% | 0.9814% | 0 | 0% | 0.9814% | 0 | 0% | 0.9814% | 0 | 0% | 1.002% | 0 | 100% | 1.002% | 8.1438e-05 | 0% | 1.002% | 0 | 0% | 7.406% | 0 | 0% | 7.406% | 0 | 0% | 7.406% | 0 | 0% | 0.1939% | 0 | 0% | 0.1939% | 0 | 0% | 0.1939% | 0 |  |  |  | 0% | 11.8% | 0 | 0% | 11.8% | 0 | 0% | 11.8% | 0 | 0% | 0.3405% | 0 | 0% | 0.3405% | 0 | 0% | 0.3405% | 0 | 0% | 100% | 0 | 0% | 100% | 0 | 0% | 100% | 0 | 0% | 100% | 0 |  |  | 0 |  |  | 0 |  |  | 0
PEASE 11037274 | 1.726e-05 | 0 | 0.026729 | 0 | 0.026729 | 0.0047317 | 0.019306 | 0.0081027 | 0% | 99% | 0 | 0% | 99% | 0 | 0% | 99% | 0 | 0% | 99% | 0 | 0% | 62.53% | 0 | 0% | 48.91% | 0 | 0% | 48.91% | 0 | 0% | 48.91% | 0 | 0 | 0% | 3.005% | 0 | 0% | 3.005% | 0 | 0% | 3.005% | 0 | 0% | 0.3428% | 0 | 0% | 0.3428% | 0 | 0% | 0.3428% | 0 | 0% | 0.8745% | 0 | 0% | 0.8745% | 0 | 0% | 0.8745% | 0 | 0% | 0.8836% | 0 | 0% | 0.8836% | 0 | 0% | 0.8836% | 0 | 0% | 6.491% | 0 | 0% | 6.491% | 0 | 0% | 6.491% | 0 | 0% | 0.745% | 0 | 0% | 0.745% | 0 | 0% | 0.745% | 0 |  |  |  | 0% | 11.8% | 0 | 0% | 11.8% | 0 | 0% | 11.8% | 0 | 0% | 0.3539% | 0 | 0% | 0.3539% | 0 | 0% | 0.3539% | 0 | 0% | 100% | 0 | 0% | 100% | 0 | 0% | 100% | 0 | 0% | 100% | 0 |  |  | 0 |  |  | 0 |  |  | 0
ATWATER 110790580 | 2.5925e-05 | 0 | 0.032441 | 0 | 0.032441 | 0.0046662 | 0.021473 | 0.012875 | 0% | 99% | 0 | 0% | 99% | 0 | 0% | 99% | 0 | 0% | 99% | 0 | 0% | 62.76% | 0 | 0% | 48.92% | 0 | 0% | 48.92% | 0 | 0% | 48.92% | 0 | 0 | 0% | 2.76% | 0 | 0% | 2.76% | 0 | 0% | 2.76% | 0 | 0% | 0.3068% | 0 | 0% | 0.3068% | 0 | 0% | 0.3068% | 0 | 0% | 0.8235% | 0 | 0% | 0.8235% | 0 | 0% | 0.8235% | 0 | 10.99% | 0.8492% | 3.0288e-05 | 79.19% | 0.8492% | 0.00021814 | 0% | 0.8492% | 0 | 0% | 6.177% | 0 | 0% | 6.177% | 0 | 0% | 6.177% | 0 | 0% | 0.6391% | 0 | 0% | 0.6391% | 0 | 0% | 0.6391% | 0 |  |  |  | 0% | 11.8% | 0 | 0% | 11.8% | 0 | 0% | 11.8% | 0 | 0% | 0.3651% | 0 | 0% | 0.3651% | 0 | 0% | 0.3651% | 0 | 0% | 100% | 0 | 0% | 100% | 0 | 0% | 100% | 0 | 0% | 100% | 0 |  |  | 0 |  |  | 0 |  |  | 0
ANITA 1101CB | 2.8439e-05 | 0 | 0.025489 | 0 | 0.025489 | 0.0046828 | 0.017459 | 0.0085154 | 0% | 99% | 0 | 0% | 99% | 0 | 0% | 99% | 0 | 0% | 99% | 0 | 0% | 61.67% | 0 | 0% | 47.11% | 0 | 0% | 47.11% | 0 | 0% | 47.11% | 0 | 0 | 0% | 2.368% | 0 | 0% | 2.368% | 0 | 0% | 2.368% | 0 | 0% | 0.292% | 0 | 0% | 0.292% | 0 | 0% | 0.292% | 0 | 0% | 0.8106% | 0 | 0% | 0.8106% | 0 | 0% | 0.8106% | 0 | 100% | 0.8261% | 0.00021055 | 0% | 0.8261% | 0 | 0% | 0.8261% | 0 | 0% | 6.064% | 0 | 0% | 6.064% | 0 | 0% | 6.064% | 0 | 0% | 0.7415% | 0 | 0% | 0.7415% | 0 | 0% | 0.7415% | 0 |  |  |  | 0% | 11.8% | 0 | 0% | 11.8% | 0 | 0% | 11.8% | 0 | 0% | 0.355% | 0 | 0% | 0.355% | 0 | 0% | 0.355% | 0 | 0% | 100% | 0 | 0% | 100% | 0 | 0% | 100% | 0 | 0% | 100% | 0 |  |  | 0 |  |  | 0 |  |  | 0
VICTOR 110137012 | 3.2286e-05 | 0 | 0.068851 | 0 | 0.068851 | 0.013632 | 0.045237 | 0.023959 | 0% | 99% | 0 | 0% | 99% | 0 | 0% | 99% | 0 | 0% | 99% | 0 | 0% | 63.6% | 0 | 0% | 49.44% | 0 | 0% | 49.44% | 0 | 0% | 49.44% | 0 | 0 | 0% | 2.754% | 0 | 0% | 2.754% | 0 | 0% | 2.754% | 0 | 0% | 0.3134% | 0 | 0% | 0.3134% | 0 | 0% | 0.3134% | 0 | 0% | 0.8066% | 0 | 0% | 0.8066% | 0 | 0% | 0.8066% | 0 | 0% | 0.83% | 0 | 0% | 0.83% | 0 | 31.2% | 0.83% | 0.00017827 | 0% | 6.036% | 0 | 0% | 6.036% | 0 | 0% | 6.036% | 0 | 0% | 0.744% | 0 | 0% | 0.744% | 0 | 0% | 0.744% | 0 |  |  |  | 0% | 11.8% | 0 | 0% | 11.8% | 0 | 0% | 11.8% | 0 | 0% | 0.3629% | 0 | 0% | 0.3629% | 0 | 0% | 0.3629% | 0 | 0% | 100% | 0 | 0% | 100% | 0 | 0% | 100% | 0 | 0% | 100% | 0 |  |  | 0 |  |  | 0 |  |  | 0
SHEPHERD 2112R1743 | 3.2343e-05 | 0 | 0.012881 | 0 | 0.012881 | 0.0032673 | 0.0073705 | 0.0048589 | 0% | 99% | 0 | 0% | 99% | 0 | 0% | 99% | 0 | 0% | 99% | 0 | 0% | 63.91% | 0 | 0% | 49.62% | 0 | 0% | 49.62% | 0 | 0% | 49.62% | 0 | 0 | 0% | 2.398% | 0 | 0% | 2.398% | 0 | 0% | 2.398% | 0 | 0% | 0.2665% | 0 | 0% | 0.2665% | 0 | 0% | 0.2665% | 0 | 0% | 0.7096% | 0 | 0% | 0.7096% | 0 | 0% | 0.7096% | 0 | 0% | 0.7294% | 0 | 0% | 0.7294% | 0 | 0% | 0.7294% | 0 | 0% | 5.313% | 0 | 0% | 5.313% | 0 | 0% | 5.313% | 0 | 0% | 1.013% | 0 | 0% | 1.013% | 0 | 0% | 1.013% | 0 |  |  |  | 0% | 11.8% | 0 | 0% | 11.8% | 0 | 0% | 11.8% | 0 | 0% | 0.3688% | 0 | 0% | 0.3688% | 0 | 0% | 0.3688% | 0 | 0% | 100% | 0 | 0% | 100% | 0 | 0% | 100% | 0 | 0% | 100% | 0 |  |  | 0 |  |  | 0 |  |  | 0
EIGHT MILE 210288822 | 3.961e-05 | 0 | 0.029138 | 0 | 0.029138 | 0.0044527 | 0.020281 | 0.010321 | 0% | 99% | 0 | 0% | 99% | 0 | 0% | 99% | 0 | 0% | 99% | 0 | 0% | 63.67% | 0 | 0% | 49.03% | 0 | 0% | 49.03% | 0 | 0% | 49.03% | 0 | 0 | 0% | 2.889% | 0 | 0% | 2.889% | 0 | 0% | 2.889% | 0 | 0% | 0.3467% | 0 | 0% | 0.3467% | 0 | 0% | 0.3467% | 0 | 0% | 0.8334% | 0 | 0% | 0.8334% | 0 | 0% | 0.8334% | 0 | 0% | 0.8739% | 0 | 40.88% | 0.8739% | 0.0001041 | 46.77% | 0.8739% | 0.0001191 | 0% | 6.274% | 0 | 0% | 6.274% | 0 | 0% | 6.274% | 0 | 0% | 0.5329% | 0 | 0% | 0.5329% | 0 | 0% | 0.5329% | 0 |  |  |  | 0% | 11.8% | 0 | 0% | 11.8% | 0 | 0% | 11.8% | 0 | 0% | 0.3608% | 0 | 0% | 0.3608% | 0 | 0% | 0.3608% | 0 | 0% | 100% | 0 | 0% | 100% | 0 | 0% | 100% | 0 | 0% | 100% | 0 |  |  | 0 |  |  | 0 |  |  | 0
LOGAN CREEK 21012406 | 2.9549e-05 | 0 | 0.054216 | 0 | 0.054216 | 0.0060087 | 0.038949 | 0.02027 | 0% | 99% | 0 | 0% | 99% | 0 | 0% | 99% | 0 | 0% | 99% | 0 | 0% | 62.68% | 0 | 0% | 48.28% | 0 | 0% | 48.28% | 0 | 0% | 48.28% | 0 | 0 | 0% | 2.516% | 0 | 0% | 2.516% | 0 | 0% | 2.516% | 0 | 0% | 0.3106% | 0 | 0% | 0.3106% | 0 | 0% | 0.3106% | 0 | 0% | 0.8487% | 0 | 0% | 0.8487% | 0 | 0% | 0.8487% | 0 | 0% | 0.8629% | 0 | 76.17% | 0.8629% | 0.00035632 | 0% | 0.8629% | 0 | 0% | 6.337% | 0 | 0% | 6.337% | 0 | 0% | 6.337% | 0 | 0% | 0.4634% | 0 | 0% | 0.4634% | 0 | 0% | 0.4634% | 0 |  |  |  | 0% | 11.8% | 0 | 0% | 11.8% | 0 | 0% | 11.8% | 0 | 0% | 0.3515% | 0 | 0% | 0.3515% | 0 | 0% | 0.3515% | 0 | 0% | 100% | 0 | 0% | 100% | 0 | 0% | 100% | 0 | 0% | 100% | 0 |  |  | 0 |  |  | 0 |  |  | 0
ANTELOPE 11013609 | 1.3867e-05 | 0 | 0.022441 | 0 | 0.022441 | 0.0010098 | 0.014866 | 0.011125 | 0% | 99% | 0 | 0% | 99% | 0 | 0% | 99% | 0 | 0% | 99% | 0 | 0% | 61.75% | 0 | 0% | 49.15% | 0 | 0% | 49.15% | 0 | 0% | 49.15% | 0 | 0 | 0% | 2.656% | 0 | 0% | 2.656% | 0 | 0% | 2.656% | 0 | 0% | 0.2851% | 0 | 0% | 0.2851% | 0 | 0% | 0.2851% | 0 | 0% | 0.8231% | 0 | 0% | 0.8231% | 0 | 0% | 0.8231% | 0 | 0% | 0.803% | 0 | 100% | 0.803% | 0.0001802 | 0% | 0.803% | 0 | 0% | 6.057% | 0 | 0% | 6.057% | 0 | 0% | 6.057% | 0 | 0% | 0.1934% | 0 | 0% | 0.1934% | 0 | 0% | 0.1934% | 0 |  |  |  | 0% | 11.8% | 0 | 0% | 11.8% | 0 | 0% | 11.8% | 0 | 0% | 0.3549% | 0 | 0% | 0.3549% | 0 | 0% | 0.3549% | 0 | 0% | 100% | 0 | 0% | 100% | 0 | 0% | 100% | 0 | 0% | 100% | 0 |  |  | 0 |  |  | 0 |  |  | 0
WAHTOKE 11087160 | 2.175e-05 | 0 | 0.056998 | 0 | 0.056998 | 0.01952 | 0.030604 | 0.01847 | 0% | 99% | 0 | 0% | 99% | 0 | 0% | 99% | 0 | 0% | 99% | 0 | 0% | 62.96% | 0 | 0% | 48.71% | 0 | 0% | 48.71% | 0 | 0% | 48.71% | 0 | 0 | 0% | 2.148% | 0 | 0% | 2.148% | 0 | 0% | 2.148% | 0 | 0% | 0.2416% | 0 | 0% | 0.2416% | 0 | 0% | 0.2416% | 0 | 0% | 0.6578% | 0 | 0% | 0.6578% | 0 | 0% | 0.6578% | 0 | 0% | 0.6635% | 0 | 18.4% | 0.6635% | 6.9567e-05 | 80.77% | 0.6635% | 0.00030544 | 0% | 4.891% | 0 | 0% | 4.891% | 0 | 0% | 4.891% | 0 | 0% | 1.576% | 0 | 0% | 1.576% | 0 | 0% | 1.576% | 0 |  |  |  | 0% | 11.8% | 0 | 0% | 11.8% | 0 | 0% | 11.8% | 0 | 0% | 0.3667% | 0 | 0% | 0.3667% | 0 | 0% | 0.3667% | 0 | 0% | 100% | 0 | 0% | 100% | 0 | 0% | 100% | 0 | 0% | 100% | 0 |  |  | 0 |  |  | 0 |  |  | 0
CORCORAN 1108954978 | 2.388e-05 | 0 | 0.043327 | 0 | 0.043327 | 0.0035569 | 0.031965 | 0.01662 | 0% | 99% | 0 | 0% | 99% | 0 | 0% | 99% | 0 | 0% | 99% | 0 | 0% | 61.79% | 0 | 0% | 48.66% | 0 | 0% | 48.66% | 0 | 0% | 48.66% | 0 | 0 | 0% | 2.956% | 0 | 0% | 2.956% | 0 | 0% | 2.956% | 0 | 0% | 0.3324% | 0 | 0% | 0.3324% | 0 | 0% | 0.3324% | 0 | 0% | 0.9124% | 0 | 0% | 0.9124% | 0 | 0% | 0.9124% | 0 | 99.27% | 0.9243% | 0.00039752 | 0% | 0.9243% | 0 | 0% | 0.9243% | 0 | 0% | 6.803% | 0 | 0% | 6.803% | 0 | 0% | 6.803% | 0 | 0% | 0.3602% | 0 | 0% | 0.3602% | 0 | 0% | 0.3602% | 0 |  |  |  | 0% | 11.8% | 0 | 0% | 11.8% | 0 | 0% | 11.8% | 0 | 0% | 0.3564% | 0 | 0% | 0.3564% | 0 | 0% | 0.3564% | 0 | 0% | 100% | 0 | 0% | 100% | 0 | 0% | 100% | 0 | 0% | 100% | 0 |  |  | 0 |  |  | 0 |  |  | 0
COTTLE 170194082 | 1.53e-05 | 0 | 0.044293 | 0 | 0.044293 | 0.0071304 | 0.02463 | 0.021552 | 0% | 99% | 0 | 0% | 99% | 0 | 0% | 99% | 0 | 0% | 99% | 0 | 0% | 63.96% | 0 | 0% | 50.08% | 0 | 0% | 50.08% | 0 | 0% | 50.08% | 0 | 0 | 0% | 2.178% | 0 | 0% | 2.178% | 0 | 0% | 2.178% | 0 | 0% | 0.2478% | 0 | 0% | 0.2478% | 0 | 0% | 0.2478% | 0 | 0% | 0.6768% | 0 | 0% | 0.6768% | 0 | 0% | 0.6768% | 0 | 0.7905% | 0.681% | 2.3843e-06 | 37.1% | 0.681% | 0.00011189 | 23.84% | 0.681% | 7.1908e-05 | 0% | 5.027% | 0 | 0% | 5.027% | 0 | 0% | 5.027% | 0 | 0% | 0.7234% | 0 | 0% | 0.7234% | 0 | 0% | 0.7234% | 0 |  |  |  | 0% | 11.8% | 0 | 0% | 11.8% | 0 | 0% | 11.8% | 0 | 0% | 0.3636% | 0 | 0% | 0.3636% | 0 | 0% | 0.3636% | 0 | 0% | 100% | 0 | 0% | 100% | 0 | 0% | 100% | 0 | 0% | 100% | 0 |  |  | 0 |  |  | 0 |  |  | 0
RIVERBANK 171190440 | 2.5635e-05 | 0 | 0.058341 | 0 | 0.058341 | 0.00743 | 0.031733 | 0.031067 | 0% | 99% | 0 | 0% | 99% | 0 | 0% | 99% | 0 | 0% | 99% | 0 | 0% | 64.35% | 0 | 0% | 50.25% | 0 | 0% | 50.25% | 0 | 0% | 50.25% | 0 | 0 | 0% | 2.094% | 0 | 0% | 2.094% | 0 | 0% | 2.094% | 0 | 0% | 0.2436% | 0 | 0% | 0.2436% | 0 | 0% | 0.2436% | 0 | 0% | 0.66% | 0 | 0% | 0.66% | 0 | 0% | 0.66% | 0 | 20.77% | 0.6743% | 8.1725e-05 | 56.96% | 0.6743% | 0.0002241 | 3.441% | 0.6743% | 1.3539e-05 | 0% | 4.933% | 0 | 0% | 4.933% | 0 | 0% | 4.933% | 0 | 0% | 0.5174% | 0 | 0% | 0.5174% | 0 | 0% | 0.5174% | 0 |  |  |  | 0% | 11.8% | 0 | 0% | 11.8% | 0 | 0% | 11.8% | 0 | 0% | 0.3665% | 0 | 0% | 0.3665% | 0 | 0% | 0.3665% | 0 | 0% | 100% | 0 | 0% | 100% | 0 | 0% | 100% | 0 | 0% | 100% | 0 |  |  | 0 |  |  | 0 |  |  | 0
KINGSBURG 1113312897 | 1.809e-05 | 0 | 0.0044629 | 0 | 0.0044629 | 0.00045774 | 0.0027508 | 0.0021666 | 0% | 99% | 0 | 0% | 99% | 0 | 0% | 99% | 0 | 0% | 99% | 0 | 0% | 62.6% | 0 | 0% | 49.18% | 0 | 0% | 49.18% | 0 | 0% | 49.18% | 0 | 0 | 0% | 2.567% | 0 | 0% | 2.567% | 0 | 0% | 2.567% | 0 | 0% | 0.2847% | 0 | 0% | 0.2847% | 0 | 0% | 0.2847% | 0 | 0% | 0.759% | 0 | 0% | 0.759% | 0 | 0% | 0.759% | 0 | 0% | 0.7632% | 0 | 0% | 0.7632% | 0 | 0% | 0.7632% | 0 | 0% | 5.633% | 0 | 0% | 5.633% | 0 | 0% | 5.633% | 0 | 0% | 0.4875% | 0 | 0% | 0.4875% | 0 | 0% | 0.4875% | 0 |  |  |  | 0% | 11.8% | 0 | 0% | 11.8% | 0 | 0% | 11.8% | 0 | 0% | 0.3619% | 0 | 0% | 0.3619% | 0 | 0% | 0.3619% | 0 | 0% | 100% | 0 | 0% | 100% | 0 | 0% | 100% | 0 | 0% | 100% | 0 |  |  | 0 |  |  | 0 |  |  | 0
WHEELER RIDGE 110170228 | 1.5363e-05 | 0 | 0.016742 | 0 | 0.016742 | 0.00090831 | 0.011744 | 0.0075124 | 0% | 99% | 0 | 0% | 99% | 0 | 0% | 99% | 0 | 0% | 99% | 0 | 0% | 62.18% | 0 | 0% | 49.85% | 0 | 0% | 49.85% | 0 | 0% | 49.85% | 0 | 0 | 0% | 2.933% | 0 | 0% | 2.933% | 0 | 0% | 2.933% | 0 | 0% | 0.3171% | 0 | 0% | 0.3171% | 0 | 0% | 0.3171% | 0 | 0% | 0.8725% | 0 | 0% | 0.8725% | 0 | 0% | 0.8725% | 0 | 100% | 0.8602% | 0.00014401 | 0% | 0.8602% | 0 | 0% | 0.8602% | 0 | 0% | 6.432% | 0 | 0% | 6.432% | 0 | 0% | 6.432% | 0 | 0% | 0.2312% | 0 | 0% | 0.2312% | 0 | 0% | 0.2312% | 0 |  |  |  | 0% | 11.8% | 0 | 0% | 11.8% | 0 | 0% | 11.8% | 0 | 0% | 0.3542% | 0 | 0% | 0.3542% | 0 | 0% | 0.3542% | 0 | 0% | 100% | 0 | 0% | 100% | 0 | 0% | 100% | 0 | 0% | 100% | 0 |  |  | 0 |  |  | 0 |  |  | 0
PANOCHE 11023460 | 1.5512e-05 | 0 | 0.015275 | 0 | 0.015275 | 0.00074946 | 0.010518 | 0.007131 | 0% | 99% | 0 | 0% | 99% | 0 | 0% | 99% | 0 | 0% | 99% | 0 | 0% | 61.05% | 0 | 0% | 48.16% | 0 | 0% | 48.16% | 0 | 0% | 48.16% | 0 | 0 | 0% | 2.7% | 0 | 0% | 2.7% | 0 | 0% | 2.7% | 0 | 0% | 0.2927% | 0 | 0% | 0.2927% | 0 | 0% | 0.2927% | 0 | 0% | 0.8546% | 0 | 0% | 0.8546% | 0 | 0% | 0.8546% | 0 | 46.02% | 0.845% | 5.9402e-05 | 0% | 0.845% | 0 | 26.06% | 0.845% | 3.3639e-05 | 0% | 6.325% | 0 | 0% | 6.325% | 0 | 0% | 6.325% | 0 | 0% | 0.2287% | 0 | 0% | 0.2287% | 0 | 0% | 0.2287% | 0 |  |  |  | 0% | 11.8% | 0 | 0% | 11.8% | 0 | 0% | 11.8% | 0 | 0% | 0.3559% | 0 | 0% | 0.3559% | 0 | 0% | 0.3559% | 0 | 0% | 100% | 0 | 0% | 100% | 0 | 0% | 100% | 0 | 0% | 100% | 0 |  |  | 0 |  |  | 0 |  |  | 0
NEWMAN 110590430 | 1.3453e-05 | 0 | 0.075945 | 0 | 0.075945 | 0.0053148 | 0.055808 | 0.030355 | 0% | 99% | 0 | 0% | 99% | 0 | 0% | 99% | 0 | 0% | 99% | 0 | 0% | 61.62% | 0 | 0% | 48.91% | 0 | 0% | 48.91% | 0 | 0% | 48.91% | 0 | 0 | 0% | 3.182% | 0 | 0% | 3.182% | 0 | 0% | 3.182% | 0 | 0% | 0.3453% | 0 | 0% | 0.3453% | 0 | 0% | 0.3453% | 0 | 0% | 0.9103% | 0 | 0% | 0.9103% | 0 | 0% | 0.9103% | 0 | 0% | 0.9074% | 0 | 62.29% | 0.9074% | 0.00042927 | 0% | 0.9074% | 0 | 0% | 6.731% | 0 | 0% | 6.731% | 0 | 0% | 6.731% | 0 | 0% | 0.331% | 0 | 0% | 0.331% | 0 | 0% | 0.331% | 0 |  |  |  | 0% | 11.8% | 0 | 0% | 11.8% | 0 | 0% | 11.8% | 0 | 0% | 0.3542% | 0 | 0% | 0.3542% | 0 | 0% | 0.3542% | 0 | 0% | 100% | 0 | 0% | 100% | 0 | 0% | 100% | 0 | 0% | 100% | 0 |  |  | 0 |  |  | 0 |  |  | 0
CRESSEY 21039390 | 1.403e-05 | 0 | 0.052865 | 0 | 0.052865 | 0.0098179 | 0.035927 | 0.017932 | 0% | 99% | 0 | 0% | 99% | 0 | 0% | 99% | 0 | 0% | 99% | 0 | 0% | 62.32% | 0 | 0% | 48.4% | 0 | 0% | 48.4% | 0 | 0% | 48.4% | 0 | 0 | 0% | 2.81% | 0 | 0% | 2.81% | 0 | 0% | 2.81% | 0 | 0% | 0.3223% | 0 | 0% | 0.3223% | 0 | 0% | 0.3223% | 0 | 0% | 0.8264% | 0 | 0% | 0.8264% | 0 | 0% | 0.8264% | 0 | 1.237% | 0.846% | 5.5306e-06 | 0% | 0.846% | 0 | 0% | 0.846% | 0 | 0% | 6.174% | 0 | 0% | 6.174% | 0 | 0% | 6.174% | 0 | 0% | 0.8984% | 0 | 0% | 0.8984% | 0 | 0% | 0.8984% | 0 |  |  |  | 0% | 11.8% | 0 | 0% | 11.8% | 0 | 0% | 11.8% | 0 | 0% | 0.36% | 0 | 0% | 0.36% | 0 | 0% | 0.36% | 0 | 0% | 100% | 0 | 0% | 100% | 0 | 0% | 100% | 0 | 0% | 100% | 0 |  |  | 0 |  |  | 0 |  |  | 0
GATES 1106CB | 2.327e-05 | 0 | 0.035188 | 0 | 0.035188 | 0.001383 | 0.025378 | 0.015631 | 0% | 99% | 0 | 0% | 99% | 0 | 0% | 99% | 0 | 0% | 99% | 0 | 0% | 60.37% | 0 | 0% | 46.35% | 0 | 0% | 46.35% | 0 | 0% | 46.35% | 0 | 0 | 0% | 2.313% | 0 | 0% | 2.313% | 0 | 0% | 2.313% | 0 | 0% | 0.267% | 0 | 0% | 0.267% | 0 | 0% | 0.267% | 0 | 0% | 0.8992% | 0 | 0% | 0.8992% | 0 | 0% | 0.8992% | 0 | 99.38% | 0.9311% | 0.00032561 | 0% | 0.9311% | 0 | 0% | 0.9311% | 0 | 0% | 6.822% | 0 | 0% | 6.822% | 0 | 0% | 6.822% | 0 | 0% | 0.1763% | 0 | 0% | 0.1763% | 0 | 0% | 0.1763% | 0 |  |  |  | 0% | 11.8% | 0 | 0% | 11.8% | 0 | 0% | 11.8% | 0 | 0% | 0.3637% | 0 | 0% | 0.3637% | 0 | 0% | 0.3637% | 0 | 0% | 100% | 0 | 0% | 100% | 0 | 0% | 100% | 0 | 0% | 100% | 0 |  |  | 0 |  |  | 0 |  |  | 0
WHEATLAND 11051344 | 1.3685e-05 | 0 | 0.050734 | 0 | 0.050734 | 0.0073024 | 0.035545 | 0.018274 | 0% | 99% | 0 | 0% | 99% | 0 | 0% | 99% | 0 | 0% | 99% | 0 | 0% | 62.68% | 0 | 0% | 48.86% | 0 | 0% | 48.86% | 0 | 0% | 48.86% | 0 | 0 | 0% | 2.996% | 0 | 0% | 2.996% | 0 | 0% | 2.996% | 0 | 0% | 0.3422% | 0 | 0% | 0.3422% | 0 | 0% | 0.3422% | 0 | 0% | 0.8536% | 0 | 0% | 0.8536% | 0 | 0% | 0.8536% | 0 | 99.85% | 0.879% | 0.00044528 | 0% | 0.879% | 0 | 0% | 0.879% | 0 | 0% | 6.385% | 0 | 0% | 6.385% | 0 | 0% | 6.385% | 0 | 0% | 0.616% | 0 | 0% | 0.616% | 0 | 0% | 0.616% | 0 |  |  |  | 0% | 11.8% | 0 | 0% | 11.8% | 0 | 0% | 11.8% | 0 | 0% | 0.36% | 0 | 0% | 0.36% | 0 | 0% | 0.36% | 0 | 0% | 100% | 0 | 0% | 100% | 0 | 0% | 100% | 0 | 0% | 100% | 0 |  |  | 0 |  |  | 0 |  |  | 0
PEASE 11041228 | 1.8864e-05 | 0 | 0.067526 | 0 | 0.067526 | 0.0097908 | 0.046752 | 0.024838 | 0% | 99% | 0 | 0% | 99% | 0 | 0% | 99% | 0 | 0% | 99% | 0 | 0% | 62.7% | 0 | 0% | 48.84% | 0 | 0% | 48.84% | 0 | 0% | 48.84% | 0 | 0 | 0% | 2.767% | 0 | 0% | 2.767% | 0 | 0% | 2.767% | 0 | 0% | 0.3204% | 0 | 0% | 0.3204% | 0 | 0% | 0.3204% | 0 | 0% | 0.8338% | 0 | 0% | 0.8338% | 0 | 0% | 0.8338% | 0 | 0% | 0.8442% | 0 | 0% | 0.8442% | 0 | 0% | 0.8442% | 0 | 0% | 6.201% | 0 | 0% | 6.201% | 0 | 0% | 6.201% | 0 | 0% | 0.6058% | 0 | 0% | 0.6058% | 0 | 0% | 0.6058% | 0 |  |  |  | 0% | 11.8% | 0 | 0% | 11.8% | 0 | 0% | 11.8% | 0 | 0% | 0.3557% | 0 | 0% | 0.3557% | 0 | 0% | 0.3557% | 0 | 0% | 100% | 0 | 0% | 100% | 0 | 0% | 100% | 0 | 0% | 100% | 0 |  |  | 0 |  |  | 0 |  |  | 0
KEARNEY 111086202 | 2.9925e-05 | 0 | 0.040031 | 0 | 0.040031 | 0.0045332 | 0.02808 | 0.015637 | 0% | 99% | 0 | 0% | 99% | 0 | 0% | 99% | 0 | 0% | 99% | 0 | 0% | 62.27% | 0 | 0% | 48.9% | 0 | 0% | 48.9% | 0 | 0% | 48.9% | 0 | 0 | 0% | 2.69% | 0 | 0% | 2.69% | 0 | 0% | 2.69% | 0 | 0% | 0.3009% | 0 | 0% | 0.3009% | 0 | 0% | 0.3009% | 0 | 0% | 0.8713% | 0 | 0% | 0.8713% | 0 | 0% | 0.8713% | 0 | 0% | 0.8884% | 0 | 0% | 0.8884% | 0 | 67.89% | 0.8884% | 0.00024146 | 0% | 6.52% | 0 | 0% | 6.52% | 0 | 0% | 6.52% | 0 | 0% | 0.4889% | 0 | 0% | 0.4889% | 0 | 0% | 0.4889% | 0 |  |  |  | 0% | 11.8% | 0 | 0% | 11.8% | 0 | 0% | 11.8% | 0 | 0% | 0.3606% | 0 | 0% | 0.3606% | 0 | 0% | 0.3606% | 0 | 0% | 100% | 0 | 0% | 100% | 0 | 0% | 100% | 0 | 0% | 100% | 0 |  |  | 0 |  |  | 0 |  |  | 0
BALFOUR 1101744523 | 1.8434e-05 | 0 | 0.037825 | 0 | 0.037825 | 0.0049245 | 0.026403 | 0.014268 | 0% | 99% | 0 | 0% | 99% | 0 | 0% | 99% | 0 | 0% | 99% | 0 | 0% | 62.31% | 0 | 0% | 49.13% | 0 | 0% | 49.13% | 0 | 0% | 49.13% | 0 | 0 | 0% | 2.961% | 0 | 0% | 2.961% | 0 | 0% | 2.961% | 0 | 0% | 0.3225% | 0 | 0% | 0.3225% | 0 | 0% | 0.3225% | 0 | 0% | 0.8665% | 0 | 0% | 0.8665% | 0 | 0% | 0.8665% | 0 | 44.44% | 0.8735% | 0.00014681 | 0% | 0.8735% | 0 | 55.56% | 0.8735% | 0.00018359 | 0% | 6.436% | 0 | 0% | 6.436% | 0 | 0% | 6.436% | 0 | 0% | 0.5448% | 0 | 0% | 0.5448% | 0 | 0% | 0.5448% | 0 |  |  |  | 0% | 11.8% | 0 | 0% | 11.8% | 0 | 0% | 11.8% | 0 | 0% | 0.359% | 0 | 0% | 0.359% | 0 | 0% | 0.359% | 0 | 0% | 100% | 0 | 0% | 100% | 0 | 0% | 100% | 0 | 0% | 100% | 0 |  |  | 0 |  |  | 0 |  |  | 0
REEDLEY 1104CB | 2.2245e-05 | 0 | 0.048039 | 0 | 0.048039 | 0.0042641 | 0.031506 | 0.022141 | 0% | 99% | 0 | 0% | 99% | 0 | 0% | 99% | 0 | 0% | 99% | 0 | 0% | 62.63% | 0 | 0% | 48.62% | 0 | 0% | 48.62% | 0 | 0% | 48.62% | 0 | 0 | 0% | 2.265% | 0 | 0% | 2.265% | 0 | 0% | 2.265% | 0 | 0% | 0.2711% | 0 | 0% | 0.2711% | 0 | 0% | 0.2711% | 0 | 0% | 0.7886% | 0 | 0% | 0.7886% | 0 | 0% | 0.7886% | 0 | 0% | 0.8036% | 0 | 0% | 0.8036% | 0 | 0% | 0.8036% | 0 | 0% | 5.902% | 0 | 0% | 5.902% | 0 | 0% | 5.902% | 0 | 0% | 0.4085% | 0 | 0% | 0.4085% | 0 | 0% | 0.4085% | 0 |  |  |  | 0% | 11.8% | 0 | 0% | 11.8% | 0 | 0% | 11.8% | 0 | 0% | 0.3585% | 0 | 0% | 0.3585% | 0 | 0% | 0.3585% | 0 | 0% | 100% | 0 | 0% | 100% | 0 | 0% | 100% | 0 | 0% | 100% | 0 |  |  | 0 |  |  | 0 |  |  | 0
HOLLISTER 210542224 | 1.5113e-05 | 0 | 0.017939 | 0 | 0.017939 | 0.0024877 | 0.012385 | 0.0067538 | 0% | 99% | 0 | 0% | 99% | 0 | 0% | 99% | 0 | 0% | 99% | 0 | 0% | 63.45% | 0 | 0% | 49.3% | 0 | 0% | 49.3% | 0 | 0% | 49.3% | 0 | 0 | 0% | 2.885% | 0 | 0% | 2.885% | 0 | 0% | 2.885% | 0 | 0% | 0.3305% | 0 | 0% | 0.3305% | 0 | 0% | 0.3305% | 0 | 0% | 0.8388% | 0 | 0% | 0.8388% | 0 | 0% | 0.8388% | 0 | 0% | 0.861% | 0 | 0% | 0.861% | 0 | 0% | 0.861% | 0 | 0% | 6.266% | 0 | 0% | 6.266% | 0 | 0% | 6.266% | 0 | 0% | 0.6171% | 0 | 0% | 0.6171% | 0 | 0% | 0.6171% | 0 |  |  |  | 0% | 11.8% | 0 | 0% | 11.8% | 0 | 0% | 11.8% | 0 | 0% | 0.3594% | 0 | 0% | 0.3594% | 0 | 0% | 0.3594% | 0 | 0% | 100% | 0 | 0% | 100% | 0 | 0% | 100% | 0 | 0% | 100% | 0 |  |  | 0 |  |  | 0 |  |  | 0
RIPON 1704CB | 2.7617e-05 | 0 | 0.037954 | 0 | 0.037954 | 0.0030592 | 0.021346 | 0.021356 | 0% | 99% | 0 | 0% | 99% | 0 | 0% | 99% | 0 | 0% | 99% | 0 | 0% | 63.27% | 0 | 0% | 48.91% | 0 | 0% | 48.91% | 0 | 0% | 48.91% | 0 | 0 | 0% | 2.1% | 0 | 0% | 2.1% | 0 | 0% | 2.1% | 0 | 0% | 0.2499% | 0 | 0% | 0.2499% | 0 | 0% | 0.2499% | 0 | 0% | 0.6758% | 0 | 0% | 0.6758% | 0 | 0% | 0.6758% | 0 | 74.27% | 0.6939% | 0.00019561 | 0% | 0.6939% | 0 | 24.6% | 0.6939% | 6.48e-05 | 0% | 5.064% | 0 | 0% | 5.064% | 0 | 0% | 5.064% | 0 | 0% | 0.348% | 0 | 0% | 0.348% | 0 | 0% | 0.348% | 0 |  |  |  | 0% | 11.8% | 0 | 0% | 11.8% | 0 | 0% | 11.8% | 0 | 0% | 0.3656% | 0 | 0% | 0.3656% | 0 | 0% | 0.3656% | 0 | 0% | 100% | 0 | 0% | 100% | 0 | 0% | 100% | 0 | 0% | 100% | 0 |  |  | 0 |  |  | 0 |  |  | 0
OLIVEHURST 11011262 | 2.8676e-05 | 0 | 0.030631 | 0 | 0.030631 | 0.0039716 | 0.021774 | 0.011186 | 0% | 99% | 0 | 0% | 99% | 0 | 0% | 99% | 0 | 0% | 99% | 0 | 0% | 61.87% | 0 | 0% | 48.06% | 0 | 0% | 48.06% | 0 | 0% | 48.06% | 0 | 0 | 0% | 2.616% | 0 | 0% | 2.616% | 0 | 0% | 2.616% | 0 | 0% | 0.304% | 0 | 0% | 0.304% | 0 | 0% | 0.304% | 0 | 0% | 0.8607% | 0 | 0% | 0.8607% | 0 | 0% | 0.8607% | 0 | 98.36% | 0.8717% | 0.00026265 | 0% | 0.8717% | 0 | 0% | 0.8717% | 0 | 0% | 6.421% | 0 | 0% | 6.421% | 0 | 0% | 6.421% | 0 | 0% | 0.5061% | 0 | 0% | 0.5061% | 0 | 0% | 0.5061% | 0 |  |  |  | 0% | 11.8% | 0 | 0% | 11.8% | 0 | 0% | 11.8% | 0 | 0% | 0.3556% | 0 | 0% | 0.3556% | 0 | 0% | 0.3556% | 0 | 0% | 100% | 0 | 0% | 100% | 0 | 0% | 100% | 0 | 0% | 100% | 0 |  |  | 0 |  |  | 0 |  |  | 0
BUTTE 11072500 | 1.938e-05 | 0 | 0.047463 | 0 | 0.047463 | 0.011361 | 0.031011 | 0.014873 | 0% | 99% | 0 | 0% | 99% | 0 | 0% | 99% | 0 | 0% | 99% | 0 | 0% | 62.39% | 0 | 0% | 47.99% | 0 | 0% | 47.99% | 0 | 0% | 47.99% | 0 | 0 | 0% | 2.303% | 0 | 0% | 2.303% | 0 | 0% | 2.303% | 0 | 0% | 0.2803% | 0 | 0% | 0.2803% | 0 | 0% | 0.2803% | 0 | 0% | 0.7727% | 0 | 0% | 0.7727% | 0 | 0% | 0.7727% | 0 | 0% | 0.7832% | 0 | 0% | 0.7832% | 0 | 0% | 0.7832% | 0 | 0% | 5.761% | 0 | 0% | 5.761% | 0 | 0% | 5.761% | 0 | 0% | 0.9656% | 0 | 0% | 0.9656% | 0 | 0% | 0.9656% | 0 |  |  |  | 0% | 11.8% | 0 | 0% | 11.8% | 0 | 0% | 11.8% | 0 | 0% | 0.3562% | 0 | 0% | 0.3562% | 0 | 0% | 0.3562% | 0 | 0% | 100% | 0 | 0% | 100% | 0 | 0% | 100% | 0 | 0% | 100% | 0 |  |  | 0 |  |  | 0 |  |  | 0
MAGUNDEN 2108323832 | 2.62e-05 | 0 | 0.018334 | 0 | 0.018334 | 0.0021269 | 0.010879 | 0.0091078 | 0% | 99% | 0 | 0% | 99% | 0 | 0% | 99% | 0 | 0% | 99% | 0 | 0% | 63.87% | 0 | 0% | 50.38% | 0 | 0% | 50.38% | 0 | 0% | 50.38% | 0 | 0 | 0% | 2.476% | 0 | 0% | 2.476% | 0 | 0% | 2.476% | 0 | 0% | 0.2718% | 0 | 0% | 0.2718% | 0 | 0% | 0.2718% | 0 | 0% | 0.7375% | 0 | 0% | 0.7375% | 0 | 0% | 0.7375% | 0 | 0% | 0.7445% | 0 | 0% | 0.7445% | 0 | 0% | 0.7445% | 0 | 0% | 5.485% | 0 | 0% | 5.485% | 0 | 0% | 5.485% | 0 | 0% | 0.3831% | 0 | 0% | 0.3831% | 0 | 0% | 0.3831% | 0 |  |  |  | 0% | 11.8% | 0 | 0% | 11.8% | 0 | 0% | 11.8% | 0 | 0% | 0.3645% | 0 | 0% | 0.3645% | 0 | 0% | 0.3645% | 0 | 0% | 100% | 0 | 0% | 100% | 0 | 0% | 100% | 0 | 0% | 100% | 0 |  |  | 0 |  |  | 0 |  |  | 0
WHEATLAND 11042218 | 1.8325e-05 | 0 | 0.1218 | 0 | 0.1218 | 0.014696 | 0.089238 | 0.042975 | 0% | 99% | 0 | 0% | 99% | 0 | 0% | 99% | 0 | 0% | 99% | 0 | 0% | 63.11% | 0 | 0% | 48.98% | 0 | 0% | 48.98% | 0 | 0% | 48.98% | 0 | 0 | 0% | 3.194% | 0 | 0% | 3.194% | 0 | 0% | 3.194% | 0 | 0% | 0.369% | 0 | 0% | 0.369% | 0 | 0% | 0.369% | 0 | 0% | 0.8882% | 0 | 0% | 0.8882% | 0 | 0% | 0.8882% | 0 | 0% | 0.9229% | 0 | 49.92% | 0.9229% | 0.00056112 | 49.08% | 0.9229% | 0.00055168 | 0% | 6.66% | 0 | 0% | 6.66% | 0 | 0% | 6.66% | 0 | 0% | 0.5241% | 0 | 0% | 0.5241% | 0 | 0% | 0.5241% | 0 |  |  |  | 0% | 11.8% | 0 | 0% | 11.8% | 0 | 0% | 11.8% | 0 | 0% | 0.3596% | 0 | 0% | 0.3596% | 0 | 0% | 0.3596% | 0 | 0% | 100% | 0 | 0% | 100% | 0 | 0% | 100% | 0 | 0% | 100% | 0 |  |  | 0 |  |  | 0 |  |  | 0
AIRWAYS 1101CB | 2.7305e-05 | 0 | 0.010548 | 0 | 0.010548 | 0.0030776 | 0.0053701 | 0.0042751 | 0% | 99% | 0 | 0% | 99% | 0 | 0% | 99% | 0 | 0% | 99% | 0 | 0% | 64.79% | 0 | 0% | 50.23% | 0 | 0% | 50.23% | 0 | 0% | 50.23% | 0 | 0 | 0% | 2.471% | 0 | 0% | 2.471% | 0 | 0% | 2.471% | 0 | 0% | 0.2701% | 0 | 0% | 0.2701% | 0 | 0% | 0.2701% | 0 | 0% | 0.6337% | 0 | 0% | 0.6337% | 0 | 0% | 0.6337% | 0 | 0% | 0.6591% | 0 | 100% | 0.6591% | 6.952e-05 | 0% | 0.6591% | 0 | 0% | 4.746% | 0 | 0% | 4.746% | 0 | 0% | 4.746% | 0 | 0% | 1.149% | 0 | 0% | 1.149% | 0 | 0% | 1.149% | 0 |  |  |  | 0% | 11.8% | 0 | 0% | 11.8% | 0 | 0% | 11.8% | 0 | 0% | 0.3746% | 0 | 0% | 0.3746% | 0 | 0% | 0.3746% | 0 | 0% | 100% | 0 | 0% | 100% | 0 | 0% | 100% | 0 | 0% | 100% | 0 |  |  | 0 |  |  | 0 |  |  | 0
SAN RAFAEL 1105344 | 3.8229e-05 | 0.092455 | 0.032936 | 0 | 0.032936 | 0.010842 | 0.022396 | 0.0064887 | 0% | 99% | 0 | 0% | 99% | 0 | 0% | 99% | 0 | 0% | 99% | 0 | 0% | 63.46% | 0 | 0% | 49.8% | 0 | 0% | 49.8% | 0 | 0% | 49.8% | 0 | 0 | 0% | 3.257% | 0 | 0% | 3.257% | 0 | 0% | 3.257% | 0 | 0% | 0.3499% | 0 | 0% | 0.3499% | 0 | 0% | 0.3499% | 0 | 0% | 0.8568% | 0 | 0% | 0.8568% | 0 | 0% | 0.8568% | 0 | 0% | 0.8761% | 0 | 21.11% | 0.8761% | 6.0901e-05 | 2.019% | 0.8761% | 5.8247e-06 | 100% | 6.381% | 0.0021018 | 0% | 6.381% | 0 | 0% | 6.381% | 0 | 0% | 1.266% | 0 | 0% | 1.266% | 0 | 0% | 1.266% | 0 |  |  |  | 0% | 11.8% | 0 | 0.2003% | 11.8% | 7.785e-06 | 0% | 11.8% | 0 | 0% | 0.3649% | 0 | 0% | 0.3649% | 0 | 0% | 0.3649% | 0 | 0% | 100% | 0 | 0% | 100% | 0 | 0% | 100% | 0 | 0% | 100% | 0 |  |  | 0 |  |  | 0 |  |  | 0
ZAMORA 11078892 | 2.4588e-05 | 0 | 0.10151 | 0 | 0.10151 | 0.014249 | 0.072969 | 0.035261 | 0% | 99% | 0 | 0% | 99% | 0 | 0% | 99% | 0 | 0% | 99% | 0 | 0% | 61.66% | 0 | 0% | 48.39% | 0 | 0% | 48.39% | 0 | 0% | 48.39% | 0 | 0 | 0% | 2.727% | 0 | 0% | 2.727% | 0 | 0% | 2.727% | 0 | 0% | 0.3092% | 0 | 0% | 0.3092% | 0 | 0% | 0.3092% | 0 | 0% | 0.8702% | 0 | 0% | 0.8702% | 0 | 0% | 0.8702% | 0 | 0% | 0.8586% | 0 | 0% | 0.8586% | 0 | 99.46% | 0.8586% | 0.00086687 | 0% | 6.422% | 0 | 0% | 6.422% | 0 | 0% | 6.422% | 0 | 0% | 0.5643% | 0 | 0% | 0.5643% | 0 | 0% | 0.5643% | 0 |  |  |  | 0% | 11.8% | 0 | 0% | 11.8% | 0 | 0% | 11.8% | 0 | 0% | 0.3503% | 0 | 0% | 0.3503% | 0 | 0% | 0.3503% | 0 | 0% | 100% | 0 | 0% | 100% | 0 | 0% | 100% | 0 | 0% | 100% | 0 |  |  | 0 |  |  | 0 |  |  | 0
ORO LOMA 11173740 | 1.2965e-05 | 0 | 0.055476 | 0 | 0.055476 | 0.0025729 | 0.041846 | 0.022518 | 0% | 99% | 0 | 0% | 99% | 0 | 0% | 99% | 0 | 0% | 99% | 0 | 0% | 60.23% | 0 | 0% | 48.15% | 0 | 0% | 48.15% | 0 | 0% | 48.15% | 0 | 0 | 0% | 2.904% | 0 | 0% | 2.904% | 0 | 0% | 2.904% | 0 | 0% | 0.3099% | 0 | 0% | 0.3099% | 0 | 0% | 0.3099% | 0 | 0% | 0.9363% | 0 | 0% | 0.9363% | 0 | 0% | 0.9363% | 0 | 99.65% | 0.9095% | 0.0005028 | 0.3475% | 0.9095% | 1.7536e-06 | 0% | 0.9095% | 0 | 0% | 6.887% | 0 | 0% | 6.887% | 0 | 0% | 6.887% | 0 | 0% | 0.223% | 0 | 0% | 0.223% | 0 | 0% | 0.223% | 0 |  |  |  | 0% | 11.8% | 0 | 0% | 11.8% | 0 | 0% | 11.8% | 0 | 0% | 0.3488% | 0 | 0% | 0.3488% | 0 | 0% | 0.3488% | 0 | 0% | 100% | 0 | 0% | 100% | 0 | 0% | 100% | 0 | 0% | 100% | 0 |  |  | 0 |  |  | 0 |  |  | 0
TWISSELMAN 21051139 | 1.4285e-05 | 0 | 0.079685 | 0 | 0.079685 | 0.005051 | 0.056338 | 0.034788 | 0% | 99% | 0 | 0% | 99% | 0 | 0% | 99% | 0 | 0% | 99% | 0 | 0% | 61.47% | 0 | 0% | 47.89% | 0 | 0% | 47.89% | 0 | 0% | 47.89% | 0 | 0 | 0% | 2.582% | 0 | 0% | 2.582% | 0 | 0% | 2.582% | 0 | 0% | 0.2909% | 0 | 0% | 0.2909% | 0 | 0% | 0.2909% | 0 | 0% | 0.8713% | 0 | 0% | 0.8713% | 0 | 0% | 0.8713% | 0 | 0% | 0.8797% | 0 | 100% | 0.8797% | 0.00070102 | 0% | 0.8797% | 0 | 0% | 6.513% | 0 | 0% | 6.513% | 0 | 0% | 6.513% | 0 | 0% | 0.3012% | 0 | 0% | 0.3012% | 0 | 0% | 0.3012% | 0 |  |  |  | 0% | 11.8% | 0 | 0% | 11.8% | 0 | 0% | 11.8% | 0 | 0% | 0.3579% | 0 | 0% | 0.3579% | 0 | 0% | 0.3579% | 0 | 0% | 100% | 0 | 0% | 100% | 0 | 0% | 100% | 0 | 0% | 100% | 0 |  |  | 0 |  |  | 0 |  |  | 0
PANOCHE 110390540 | 9.2384e-06 | 0 | 0.023856 | 0 | 0.023856 | 0.0010964 | 0.017334 | 0.010363 | 0% | 99% | 0 | 0% | 99% | 0 | 0% | 99% | 0 | 0% | 99% | 0 | 0% | 60.16% | 0 | 0% | 47.82% | 0 | 0% | 47.82% | 0 | 0% | 47.82% | 0 | 0 | 0% | 2.682% | 0 | 0% | 2.682% | 0 | 0% | 2.682% | 0 | 0% | 0.2891% | 0 | 0% | 0.2891% | 0 | 0% | 0.2891% | 0 | 0% | 0.8974% | 0 | 0% | 0.8974% | 0 | 0% | 0.8974% | 0 | 35.67% | 0.8651% | 7.3601e-05 | 0% | 0.8651% | 0 | 0% | 0.8651% | 0 | 0% | 6.591% | 0 | 0% | 6.591% | 0 | 0% | 6.591% | 0 | 0% | 0.1963% | 0 | 0% | 0.1963% | 0 | 0% | 0.1963% | 0 |  |  |  | 0% | 11.8% | 0 | 0% | 11.8% | 0 | 0% | 11.8% | 0 | 0% | 0.3483% | 0 | 0% | 0.3483% | 0 | 0% | 0.3483% | 0 | 0% | 100% | 0 | 0% | 100% | 0 | 0% | 100% | 0 | 0% | 100% | 0 |  |  | 0 |  |  | 0 |  |  | 0
NORCO 1102CB | 2.0219e-05 | 0 | 0.02672 | 0 | 0.02672 | 0.0015012 | 0.017073 | 0.013679 | 0% | 99% | 0 | 0% | 99% | 0 | 0% | 99% | 0 | 0% | 99% | 0 | 0% | 62.23% | 0 | 0% | 49.02% | 0 | 0% | 49.02% | 0 | 0% | 49.02% | 0 | 0 | 0% | 2.706% | 0 | 0% | 2.706% | 0 | 0% | 2.706% | 0 | 0% | 0.2951% | 0 | 0% | 0.2951% | 0 | 0% | 0.2951% | 0 | 0% | 0.7868% | 0 | 0% | 0.7868% | 0 | 0% | 0.7868% | 0 | 0% | 0.7805% | 0 | 0% | 0.7805% | 0 | 3.461% | 0.7805% | 7.2172e-06 | 0% | 5.813% | 0 | 0% | 5.813% | 0 | 0% | 5.813% | 0 | 0% | 0.2519% | 0 | 0% | 0.2519% | 0 | 0% | 0.2519% | 0 |  |  |  | 0% | 11.8% | 0 | 0% | 11.8% | 0 | 0% | 11.8% | 0 | 0% | 0.359% | 0 | 0% | 0.359% | 0 | 0% | 0.359% | 0 | 0% | 100% | 0 | 0% | 100% | 0 | 0% | 100% | 0 | 0% | 100% | 0 |  |  | 0 |  |  | 0 |  |  | 0
WRIGHT 1110CB | 2.0163e-05 | 0 | 0.10827 | 0 | 0.10827 | 0.005345 | 0.083535 | 0.041823 | 0% | 99% | 0 | 0% | 99% | 0 | 0% | 99% | 0 | 0% | 99% | 0 | 0% | 61.36% | 0 | 0% | 47.93% | 0 | 0% | 47.93% | 0 | 0% | 47.93% | 0 | 0 | 0% | 3% | 0 | 0% | 3% | 0 | 0% | 3% | 0 | 0% | 0.3407% | 0 | 0% | 0.3407% | 0 | 0% | 0.3407% | 0 | 0% | 0.948% | 0 | 0% | 0.948% | 0 | 0% | 0.948% | 0 | 0% | 0.9704% | 0 | 15.32% | 0.9704% | 0.00016101 | 0% | 0.9704% | 0 | 0% | 7.104% | 0 | 0% | 7.104% | 0 | 0% | 7.104% | 0 | 0% | 0.2407% | 0 | 0% | 0.2407% | 0 | 0% | 0.2407% | 0 |  |  |  | 0% | 11.8% | 0 | 0% | 11.8% | 0 | 0% | 11.8% | 0 | 0% | 0.3567% | 0 | 0% | 0.3567% | 0 | 0% | 0.3567% | 0 | 0% | 100% | 0 | 0% | 100% | 0 | 0% | 100% | 0 | 0% | 100% | 0 |  |  | 0 |  |  | 0 |  |  | 0
EIGHT MILE 2102CB | 4.9575e-05 | 0 | 0.023767 | 0 | 0.023767 | 0.0019508 | 0.017458 | 0.0092841 | 0% | 99% | 0 | 0% | 99% | 0 | 0% | 99% | 0 | 0% | 99% | 0 | 0% | 62.66% | 0 | 0% | 47.67% | 0 | 0% | 47.67% | 0 | 0% | 47.67% | 0 | 0 | 0% | 2.677% | 0 | 0% | 2.677% | 0 | 0% | 2.677% | 0 | 0% | 0.3316% | 0 | 0% | 0.3316% | 0 | 0% | 0.3316% | 0 | 0% | 0.8742% | 0 | 0% | 0.8742% | 0 | 0% | 0.8742% | 0 | 0% | 0.9228% | 0 | 15.49% | 0.9228% | 3.3975e-05 | 81.38% | 0.9228% | 0.00017849 | 0% | 6.627% | 0 | 0% | 6.627% | 0 | 0% | 6.627% | 0 | 0% | 0.3282% | 0 | 0% | 0.3282% | 0 | 0% | 0.3282% | 0 |  |  |  | 0% | 11.8% | 0 | 0% | 11.8% | 0 | 0% | 11.8% | 0 | 0% | 0.3601% | 0 | 0% | 0.3601% | 0 | 0% | 0.3601% | 0 | 0% | 100% | 0 | 0% | 100% | 0 | 0% | 100% | 0 | 0% | 100% | 0 |  |  | 0 |  |  | 0 |  |  | 0
KINGSBURG 1102CB | 3.3659e-05 | 0 | 0.024848 | 0 | 0.024848 | 0.0024349 | 0.016779 | 0.01079 | 0% | 99% | 0 | 0% | 99% | 0 | 0% | 99% | 0 | 0% | 99% | 0 | 0% | 61.96% | 0 | 0% | 48.38% | 0 | 0% | 48.38% | 0 | 0% | 48.38% | 0 | 0 | 0% | 2.542% | 0 | 0% | 2.542% | 0 | 0% | 2.542% | 0 | 0% | 0.2859% | 0 | 0% | 0.2859% | 0 | 0% | 0.2859% | 0 | 0% | 0.8353% | 0 | 0% | 0.8353% | 0 | 0% | 0.8353% | 0 | 0% | 0.8484% | 0 | 0% | 0.8484% | 0 | 0% | 0.8484% | 0 | 0% | 6.246% | 0 | 0% | 6.246% | 0 | 0% | 6.246% | 0 | 0% | 0.4173% | 0 | 0% | 0.4173% | 0 | 0% | 0.4173% | 0 |  |  |  | 0% | 11.8% | 0 | 0% | 11.8% | 0 | 0% | 11.8% | 0 | 0% | 0.3612% | 0 | 0% | 0.3612% | 0 | 0% | 0.3612% | 0 | 0% | 100% | 0 | 0% | 100% | 0 | 0% | 100% | 0 | 0% | 100% | 0 |  |  | 0 |  |  | 0 |  |  | 0
CATLETT 11022502 | 1.693e-05 | 0 | 0.070986 | 0 | 0.070986 | 0.0093528 | 0.052237 | 0.024159 | 0% | 99% | 0 | 0% | 99% | 0 | 0% | 99% | 0 | 0% | 99% | 0 | 0% | 62.31% | 0 | 0% | 48.95% | 0 | 0% | 48.95% | 0 | 0% | 48.95% | 0 | 0 | 0% | 3.223% | 0 | 0% | 3.223% | 0 | 0% | 3.223% | 0 | 0% | 0.3592% | 0 | 0% | 0.3592% | 0 | 0% | 0.3592% | 0 | 0% | 0.899% | 0 | 0% | 0.899% | 0 | 0% | 0.899% | 0 | 0% | 0.9087% | 0 | 18.31% | 0.9087% | 0.00011813 | 81.45% | 0.9087% | 0.00052538 | 0% | 6.673% | 0 | 0% | 6.673% | 0 | 0% | 6.673% | 0 | 0% | 0.5821% | 0 | 0% | 0.5821% | 0 | 0% | 0.5821% | 0 |  |  |  | 0% | 11.8% | 0 | 0% | 11.8% | 0 | 0% | 11.8% | 0 | 0% | 0.3555% | 0 | 0% | 0.3555% | 0 | 0% | 0.3555% | 0 | 0% | 100% | 0 | 0% | 100% | 0 | 0% | 100% | 0 | 0% | 100% | 0 |  |  | 0 |  |  | 0 |  |  | 0
GRAND ISLAND 22239492 | 2.6766e-05 | 0 | 0.064047 | 0 | 0.064047 | 0.011026 | 0.047455 | 0.018892 | 0% | 99% | 0 | 0% | 99% | 0 | 0% | 99% | 0 | 0% | 99% | 0 | 0% | 62.39% | 0 | 0% | 48.4% | 0 | 0% | 48.4% | 0 | 0% | 48.4% | 0 | 0 | 0% | 2.737% | 0 | 0% | 2.737% | 0 | 0% | 2.737% | 0 | 0% | 0.3258% | 0 | 0% | 0.3258% | 0 | 0% | 0.3258% | 0 | 0% | 0.8848% | 0 | 0% | 0.8848% | 0 | 0% | 0.8848% | 0 | 0% | 0.8958% | 0 | 0% | 0.8958% | 0 | 0% | 0.8958% | 0 | 0% | 6.59% | 0 | 0% | 6.59% | 0 | 0% | 6.59% | 0 | 0% | 0.6577% | 0 | 0% | 0.6577% | 0 | 0% | 0.6577% | 0 |  |  |  | 0% | 11.8% | 0 | 0% | 11.8% | 0 | 0% | 11.8% | 0 | 0% | 0.3517% | 0 | 0% | 0.3517% | 0 | 0% | 0.3517% | 0 | 0% | 100% | 0 | 0% | 100% | 0 | 0% | 100% | 0 | 0% | 100% | 0 |  |  | 0 |  |  | 0 |  |  | 0
ALHAMBRA 110581514 | 4.8407e-05 | 0.11449 | 0.015564 | 0.10221 | 0.11777 | 0.0065342 | 0.0091393 | 0.0031373 | 0% | 99% | 0 | 0% | 99% | 0 | 0% | 99% | 0 | 0% | 99% | 0 | 0% | 62.85% | 0 | 0% | 48.62% | 0 | 0% | 48.62% | 0 | 0% | 48.62% | 0 | 0.10221 | 0% | 2.463% | 0 | 100% | 2.463% | 0.00038327 | 0% | 2.463% | 0 | 0% | 0.2716% | 0 | 0% | 0.2716% | 0 | 0% | 0.2716% | 0 | 0% | 0.7268% | 0 | 12.67% | 0.7268% | 1.4332e-05 | 1.075% | 0.7268% | 1.2163e-06 | 98.92% | 0.7317% | 0.00011266 | 1.075% | 0.7317% | 1.2245e-06 | 0% | 0.7317% | 0 | 0% | 5.397% | 0 | 0% | 5.397% | 0 | 0% | 5.397% | 0 | 0% | 1.175% | 0 | 0% | 1.175% | 0 | 0% | 1.175% | 0 |  |  |  | 0% | 11.8% | 0 | 8.323% | 11.8% | 0.00015286 | 0% | 11.8% | 0 | 0% | 0.365% | 0 | 0% | 0.365% | 0 | 0% | 0.365% | 0 | 0% | 100% | 0 | 0% | 100% | 0 | 0% | 100% | 0 | 0% | 100% | 0 |  |  | 0 |  |  | 0 |  |  | 0
HURON 111675368 | 3.2325e-05 | 0 | 0.01385 | 0 | 0.01385 | 0.00088142 | 0.0097719 | 0.0060886 | 0% | 99% | 0 | 0% | 99% | 0 | 0% | 99% | 0 | 0% | 99% | 0 | 0% | 60.95% | 0 | 0% | 47.14% | 0 | 0% | 47.14% | 0 | 0% | 47.14% | 0 | 0 | 0% | 2.576% | 0 | 0% | 2.576% | 0 | 0% | 2.576% | 0 | 0% | 0.2918% | 0 | 0% | 0.2918% | 0 | 0% | 0.2918% | 0 | 0% | 0.8755% | 0 | 0% | 0.8755% | 0 | 0% | 0.8755% | 0 | 0% | 0.9021% | 0 | 0% | 0.9021% | 0 | 0% | 0.9021% | 0 | 0% | 6.602% | 0 | 0% | 6.602% | 0 | 0% | 6.602% | 0 | 0% | 0.256% | 0 | 0% | 0.256% | 0 | 0% | 0.256% | 0 |  |  |  | 0% | 11.8% | 0 | 0% | 11.8% | 0 | 0% | 11.8% | 0 | 0% | 0.3634% | 0 | 0% | 0.3634% | 0 | 0% | 0.3634% | 0 | 0% | 100% | 0 | 0% | 100% | 0 | 0% | 100% | 0 | 0% | 100% | 0 |  |  | 0 |  |  | 0 |  |  | 0
AIRWAYS 1103CB | 4.9946e-05 | 0 | 0.035941 | 0 | 0.035941 | 0.0045116 | 0.023246 | 0.015689 | 0% | 99% | 0 | 0% | 99% | 0 | 0% | 99% | 0 | 0% | 99% | 0 | 0% | 63.23% | 0 | 0% | 48.8% | 0 | 0% | 48.8% | 0 | 0% | 48.8% | 0 | 0 | 0% | 2.707% | 0 | 0% | 2.707% | 0 | 0% | 2.707% | 0 | 0% | 0.3095% | 0 | 0% | 0.3095% | 0 | 0% | 0.3095% | 0 | 0% | 0.794% | 0 | 0% | 0.794% | 0 | 0% | 0.794% | 0 | 17.27% | 0.8305% | 5.1543e-05 | 79.12% | 0.8305% | 0.00023618 | 0% | 0.8305% | 0 | 0% | 5.987% | 0 | 0% | 5.987% | 0 | 0% | 5.987% | 0 | 0% | 0.5189% | 0 | 0% | 0.5189% | 0 | 0% | 0.5189% | 0 |  |  |  | 0% | 11.8% | 0 | 0% | 11.8% | 0 | 0% | 11.8% | 0 | 0% | 0.3675% | 0 | 0% | 0.3675% | 0 | 0% | 0.3675% | 0 | 0% | 100% | 0 | 0% | 100% | 0 | 0% | 100% | 0 | 0% | 100% | 0 |  |  | 0 |  |  | 0 |  |  | 0
WEST FRESNO 1112448248 | 2.4466e-05 | 0 | 0.0082916 | 0 | 0.0082916 | 0.0010202 | 0.0054298 | 0.0035743 | 0% | 99% | 0 | 0% | 99% | 0 | 0% | 99% | 0 | 0% | 99% | 0 | 0% | 62.36% | 0 | 0% | 48.47% | 0 | 0% | 48.47% | 0 | 0% | 48.47% | 0 | 0 | 0% | 2.636% | 0 | 0% | 2.636% | 0 | 0% | 2.636% | 0 | 0% | 0.2981% | 0 | 0% | 0.2981% | 0 | 0% | 0.2981% | 0 | 0% | 0.805% | 0 | 0% | 0.805% | 0 | 0% | 0.805% | 0 | 0% | 0.8259% | 0 | 0% | 0.8259% | 0 | 0% | 0.8259% | 0 | 0% | 6.029% | 0 | 0% | 6.029% | 0 | 0% | 6.029% | 0 | 0% | 0.5609% | 0 | 0% | 0.5609% | 0 | 0% | 0.5609% | 0 |  |  |  | 0% | 11.8% | 0 | 0% | 11.8% | 0 | 0% | 11.8% | 0 | 0% | 0.3636% | 0 | 0% | 0.3636% | 0 | 0% | 0.3636% | 0 | 0% | 100% | 0 | 0% | 100% | 0 | 0% | 100% | 0 | 0% | 100% | 0 |  |  | 0 |  |  | 0 |  |  | 0
RIPON 170213546 | 2.4081e-05 | 0 | 0.039214 | 0 | 0.039214 | 0.0070326 | 0.020085 | 0.020308 | 0% | 99% | 0 | 0% | 99% | 0 | 0% | 99% | 0 | 0% | 99% | 0 | 0% | 64.32% | 0 | 0% | 50.47% | 0 | 0% | 50.47% | 0 | 0% | 50.47% | 0 | 0 | 0% | 2.135% | 0 | 0% | 2.135% | 0 | 0% | 2.135% | 0 | 0% | 0.2363% | 0 | 0% | 0.2363% | 0 | 0% | 0.2363% | 0 | 0% | 0.6281% | 0 | 0% | 0.6281% | 0 | 0% | 0.6281% | 0 | 99.94% | 0.6334% | 0.00024821 | 0% | 0.6334% | 0 | 0% | 0.6334% | 0 | 0% | 4.664% | 0 | 0% | 4.664% | 0 | 0% | 4.664% | 0 | 0% | 0.7485% | 0 | 0% | 0.7485% | 0 | 0% | 0.7485% | 0 |  |  |  | 0% | 11.8% | 0 | 0% | 11.8% | 0 | 0% | 11.8% | 0 | 0% | 0.3684% | 0 | 0% | 0.3684% | 0 | 0% | 0.3684% | 0 | 0% | 100% | 0 | 0% | 100% | 0 | 0% | 100% | 0 | 0% | 100% | 0 |  |  | 0 |  |  | 0 |  |  | 0
OLD RIVER 1101372950 | 2.8801e-05 | 0 | 0.007275 | 0 | 0.007275 | 0.00038131 | 0.0046662 | 0.0037516 | 0% | 99% | 0 | 0% | 99% | 0 | 0% | 99% | 0 | 0% | 99% | 0 | 0% | 61.97% | 0 | 0% | 48.35% | 0 | 0% | 48.35% | 0 | 0% | 48.35% | 0 | 0 | 0% | 2.639% | 0 | 0% | 2.639% | 0 | 0% | 2.639% | 0 | 0% | 0.2954% | 0 | 0% | 0.2954% | 0 | 0% | 0.2954% | 0 | 0% | 0.7841% | 0 | 0% | 0.7841% | 0 | 0% | 0.7841% | 0 | 0% | 0.7914% | 0 | 0% | 0.7914% | 0 | 95.32% | 0.7914% | 5.4878e-05 | 0% | 5.835% | 0 | 0% | 5.835% | 0 | 0% | 5.835% | 0 | 0% | 0.2297% | 0 | 0% | 0.2297% | 0 | 0% | 0.2297% | 0 |  |  |  | 0% | 11.8% | 0 | 0% | 11.8% | 0 | 0% | 11.8% | 0 | 0% | 0.3614% | 0 | 0% | 0.3614% | 0 | 0% | 0.3614% | 0 | 0% | 100% | 0 | 0% | 100% | 0 | 0% | 100% | 0 | 0% | 100% | 0 |  |  | 0 |  |  | 0 |  |  | 0
EL CAPITAN 110311820 | 1.5597e-05 | 0 | 0.023743 | 0 | 0.023743 | 0.00309 | 0.016836 | 0.0087932 | 0% | 99% | 0 | 0% | 99% | 0 | 0% | 99% | 0 | 0% | 99% | 0 | 0% | 62.39% | 0 | 0% | 48.98% | 0 | 0% | 48.98% | 0 | 0% | 48.98% | 0 | 0 | 0% | 2.897% | 0 | 0% | 2.897% | 0 | 0% | 2.897% | 0 | 0% | 0.3269% | 0 | 0% | 0.3269% | 0 | 0% | 0.3269% | 0 | 0% | 0.8643% | 0 | 0% | 0.8643% | 0 | 0% | 0.8643% | 0 | 0% | 0.8766% | 0 | 0% | 0.8766% | 0 | 0% | 0.8766% | 0 | 0% | 6.436% | 0 | 0% | 6.436% | 0 | 0% | 6.436% | 0 | 0% | 0.6175% | 0 | 0% | 0.6175% | 0 | 0% | 0.6175% | 0 |  |  |  | 0% | 11.8% | 0 | 0% | 11.8% | 0 | 0% | 11.8% | 0 | 0% | 0.3573% | 0 | 0% | 0.3573% | 0 | 0% | 0.3573% | 0 | 0% | 100% | 0 | 0% | 100% | 0 | 0% | 100% | 0 | 0% | 100% | 0 |  |  | 0 |  |  | 0 |  |  | 0
CORCORAN 1116CB | 2.7974e-05 | 0 | 0.068601 | 0 | 0.068601 | 0.0040381 | 0.05404 | 0.024907 | 0% | 99% | 0 | 0% | 99% | 0 | 0% | 99% | 0 | 0% | 99% | 0 | 0% | 60.04% | 0 | 0% | 46.41% | 0 | 0% | 46.41% | 0 | 0% | 46.41% | 0 | 0 | 0% | 2.466% | 0 | 0% | 2.466% | 0 | 0% | 2.466% | 0 | 0% | 0.2904% | 0 | 0% | 0.2904% | 0 | 0% | 0.2904% | 0 | 0% | 0.9648% | 0 | 0% | 0.9648% | 0 | 0% | 0.9648% | 0 | 85.31% | 0.9857% | 0.00057692 | 0% | 0.9857% | 0 | 0% | 0.9857% | 0 | 0% | 7.267% | 0 | 0% | 7.267% | 0 | 0% | 7.267% | 0 | 0% | 0.2734% | 0 | 0% | 0.2734% | 0 | 0% | 0.2734% | 0 |  |  |  | 0% | 11.8% | 0 | 0% | 11.8% | 0 | 0% | 11.8% | 0 | 0% | 0.3551% | 0 | 0% | 0.3551% | 0 | 0% | 0.3551% | 0 | 0% | 100% | 0 | 0% | 100% | 0 | 0% | 100% | 0 | 0% | 100% | 0 |  |  | 0 |  |  | 0 |  |  | 0
GREEN VALLEY 210397492 | 2.012e-05 | 0 | 0.018972 | 0 | 0.018972 | 0.0017166 | 0.017355 | 0.003879 | 0% | 99% | 0 | 0% | 99% | 0 | 0% | 99% | 0 | 0% | 99% | 0 | 0% | 62.45% | 0 | 0% | 48.89% | 0 | 0% | 48.89% | 0 | 0% | 48.89% | 0 | 0 | 0% | 4.673% | 0 | 0% | 4.673% | 0 | 0% | 4.673% | 0 | 0% | 0.5073% | 0 | 0% | 0.5073% | 0 | 0% | 0.5073% | 0 | 0% | 1.146% | 0 | 0% | 1.146% | 0 | 0% | 1.146% | 0 | 0% | 1.201% | 0 | 0% | 1.201% | 0 | 0% | 1.201% | 0 | 0% | 8.604% | 0 | 0% | 8.604% | 0 | 0% | 8.604% | 0 | 0% | 0.4708% | 0 | 0% | 0.4708% | 0 | 0% | 0.4708% | 0 |  |  |  | 0% | 11.8% | 0 | 0% | 11.8% | 0 | 0% | 11.8% | 0 | 0% | 0.3599% | 0 | 0% | 0.3599% | 0 | 0% | 0.3599% | 0 | 0% | 100% | 0 | 0% | 100% | 0 | 0% | 100% | 0 | 0% | 100% | 0 |  |  | 0 |  |  | 0 |  |  | 0
ATASCADERO 1103A80 | 1.2423e-05 | 0 | 0.026827 | 0 | 0.026827 | 0.0095915 | 0.016094 | 0.0067684 | 0% | 99% | 0 | 0% | 99% | 0 | 0% | 99% | 0 | 0% | 99% | 0 | 0% | 62.56% | 0 | 0% | 48.61% | 0 | 0% | 48.61% | 0 | 0% | 48.61% | 0 | 0 | 0% | 2.096% | 0 | 0% | 2.096% | 0 | 0% | 2.096% | 0 | 0% | 0.2384% | 0 | 0% | 0.2384% | 0 | 0% | 0.2384% | 0 | 0% | 0.7281% | 0 | 0% | 0.7281% | 0 | 0% | 0.7281% | 0 | 82.96% | 0.732% | 0.0001629 | 0% | 0.732% | 0 | 0.2871% | 0.732% | 5.6376e-07 | 0% | 5.423% | 0 | 0% | 5.423% | 0 | 0% | 5.423% | 0 | 0% | 1.742% | 0 | 0% | 1.742% | 0 | 0% | 1.742% | 0 |  |  |  | 32.31% | 11.8% | 0.0010228 | 0% | 11.8% | 0 | 0% | 11.8% | 0 | 0% | 0.3619% | 0 | 0% | 0.3619% | 0 | 0% | 0.3619% | 0 | 0% | 100% | 0 | 0% | 100% | 0 | 0% | 100% | 0 | 0% | 100% | 0 |  |  | 0 |  |  | 0 |  |  | 0
DEVILS DEN 1102460850 | 1.5275e-05 | 0 | 0.035975 | 0 | 0.035975 | 0.0017271 | 0.024448 | 0.017348 | 0% | 99% | 0 | 0% | 99% | 0 | 0% | 99% | 0 | 0% | 99% | 0 | 0% | 61.43% | 0 | 0% | 48.02% | 0 | 0% | 48.02% | 0 | 0% | 48.02% | 0 | 0 | 0% | 2.564% | 0 | 0% | 2.564% | 0 | 0% | 2.564% | 0 | 0% | 0.2867% | 0 | 0% | 0.2867% | 0 | 0% | 0.2867% | 0 | 0% | 0.8372% | 0 | 0% | 0.8372% | 0 | 0% | 0.8372% | 0 | 0% | 0.8464% | 0 | 99.91% | 0.8464% | 0.00030423 | 0% | 0.8464% | 0 | 0% | 6.257% | 0 | 0% | 6.257% | 0 | 0% | 6.257% | 0 | 0% | 0.2174% | 0 | 0% | 0.2174% | 0 | 0% | 0.2174% | 0 |  |  |  | 0% | 11.8% | 0 | 0% | 11.8% | 0 | 0% | 11.8% | 0 | 0% | 0.3603% | 0 | 0% | 0.3603% | 0 | 0% | 0.3603% | 0 | 0% | 100% | 0 | 0% | 100% | 0 | 0% | 100% | 0 | 0% | 100% | 0 |  |  | 0 |  |  | 0 |  |  | 0
WILLIAMS 110230232 | 1.4467e-05 | 0 | 0.056707 | 0 | 0.056707 | 0.0058333 | 0.041195 | 0.021579 | 0% | 99% | 0 | 0% | 99% | 0 | 0% | 99% | 0 | 0% | 99% | 0 | 0% | 62.01% | 0 | 0% | 49.02% | 0 | 0% | 49.02% | 0 | 0% | 49.02% | 0 | 0 | 0% | 3.017% | 0 | 0% | 3.017% | 0 | 0% | 3.017% | 0 | 0% | 0.3363% | 0 | 0% | 0.3363% | 0 | 0% | 0.3363% | 0 | 0% | 0.8789% | 0 | 0% | 0.8789% | 0 | 0% | 0.8789% | 0 | 0% | 0.8685% | 0 | 90.63% | 0.8685% | 0.00044633 | 9.285% | 0.8685% | 4.5726e-05 | 0% | 6.473% | 0 | 0% | 6.473% | 0 | 0% | 6.473% | 0 | 0% | 0.4414% | 0 | 0% | 0.4414% | 0 | 0% | 0.4414% | 0 |  |  |  | 0% | 11.8% | 0 | 0% | 11.8% | 0 | 0% | 11.8% | 0 | 0% | 0.3505% | 0 | 0% | 0.3505% | 0 | 0% | 0.3505% | 0 | 0% | 100% | 0 | 0% | 100% | 0 | 0% | 100% | 0 | 0% | 100% | 0 |  |  | 0 |  |  | 0 |  |  | 0
HAMILTON A 11012036 | 1.7222e-05 | 0 | 0.062871 | 0 | 0.062871 | 0.018729 | 0.039841 | 0.017498 | 0% | 99% | 0 | 0% | 99% | 0 | 0% | 99% | 0 | 0% | 99% | 0 | 0% | 62.36% | 0 | 0% | 48.54% | 0 | 0% | 48.54% | 0 | 0% | 48.54% | 0 | 0 | 0% | 2.758% | 0 | 0% | 2.758% | 0 | 0% | 2.758% | 0 | 0% | 0.3087% | 0 | 0% | 0.3087% | 0 | 0% | 0.3087% | 0 | 0% | 0.7701% | 0 | 0% | 0.7701% | 0 | 0% | 0.7701% | 0 | 96.08% | 0.7761% | 0.00046883 | 0% | 0.7761% | 0 | 3.053% | 0.7761% | 1.4898e-05 | 0% | 5.711% | 0 | 0% | 5.711% | 0 | 0% | 5.711% | 0 | 0% | 1.378% | 0 | 0% | 1.378% | 0 | 0% | 1.378% | 0 |  |  |  | 0% | 11.8% | 0 | 0% | 11.8% | 0 | 0% | 11.8% | 0 | 0% | 0.3608% | 0 | 0% | 0.3608% | 0 | 0% | 0.3608% | 0 | 0% | 100% | 0 | 0% | 100% | 0 | 0% | 100% | 0 | 0% | 100% | 0 |  |  | 0 |  |  | 0 |  |  | 0
PUEBLO 1102671 | 4.3032e-05 | 0 | 0.0064041 | 0.0094537 | 0.015858 | 0.002264 | 0.0040783 | 0.0014076 | 0% | 99% | 0 | 0% | 99% | 0 | 0% | 99% | 0 | 0% | 99% | 0 | 0% | 64.03% | 0 | 0% | 49.43% | 0 | 0% | 49.43% | 0 | 0% | 49.43% | 0 | 0.0094537 | 0% | 2.963% | 0 | 0% | 2.963% | 0 | 0% | 2.963% | 0 | 0% | 0.3356% | 0 | 0% | 0.3356% | 0 | 0% | 0.3356% | 0 | 0% | 0.7795% | 0 | 0% | 0.7795% | 0 | 6.144% | 0.7795% | 3.0668e-06 | 28.07% | 0.8189% | 1.4721e-05 | 71.93% | 0.8189% | 3.772e-05 | 0% | 0.8189% | 0 | 0% | 5.86% | 0 | 0% | 5.86% | 0 | 0% | 5.86% | 0 | 0% | 1.513% | 0 | 0% | 1.513% | 0 | 0% | 1.513% | 0 |  |  |  | 0% | 11.8% | 0 | 0% | 11.8% | 0 | 0% | 11.8% | 0 | 0% | 0.3687% | 0 | 0% | 0.3687% | 0 | 0% | 0.3687% | 0 | 0% | 100% | 0 | 0% | 100% | 0 | 0% | 100% | 0 | 0% | 100% | 0 |  |  | 0 |  |  | 0 |  |  | 0
SHEPHERD 2112R4588 | 4.5247e-05 | 0 | 0.01191 | 0 | 0.01191 | 0.0021457 | 0.0076188 | 0.0046489 | 0% | 99% | 0 | 0% | 99% | 0 | 0% | 99% | 0 | 0% | 99% | 0 | 0% | 63.55% | 0 | 0% | 49.1% | 0 | 0% | 49.1% | 0 | 0% | 49.1% | 0 | 0 | 0% | 2.422% | 0 | 0% | 2.422% | 0 | 0% | 2.422% | 0 | 0% | 0.2816% | 0 | 0% | 0.2816% | 0 | 0% | 0.2816% | 0 | 0% | 0.7857% | 0 | 0% | 0.7857% | 0 | 0% | 0.7857% | 0 | 0% | 0.824% | 0 | 0% | 0.824% | 0 | 0% | 0.824% | 0 | 0% | 5.943% | 0 | 0% | 5.943% | 0 | 0% | 5.943% | 0 | 0% | 0.7115% | 0 | 0% | 0.7115% | 0 | 0% | 0.7115% | 0 |  |  |  | 0% | 11.8% | 0 | 0% | 11.8% | 0 | 0% | 11.8% | 0 | 0% | 0.3681% | 0 | 0% | 0.3681% | 0 | 0% | 0.3681% | 0 | 0% | 100% | 0 | 0% | 100% | 0 | 0% | 100% | 0 | 0% | 100% | 0 |  |  | 0 |  |  | 0 |  |  | 0
LAKEVIEW 11061632 | 2.131e-05 | 0 | 0.027017 | 0 | 0.027017 | 0.0016924 | 0.020248 | 0.010757 | 0% | 99% | 0 | 0% | 99% | 0 | 0% | 99% | 0 | 0% | 99% | 0 | 0% | 61% | 0 | 0% | 47.6% | 0 | 0% | 47.6% | 0 | 0% | 47.6% | 0 | 0 | 0% | 2.649% | 0 | 0% | 2.649% | 0 | 0% | 2.649% | 0 | 0% | 0.3009% | 0 | 0% | 0.3009% | 0 | 0% | 0.3009% | 0 | 0% | 0.9231% | 0 | 0% | 0.9231% | 0 | 0% | 0.9231% | 0 | 100% | 0.9363% | 0.00025296 | 0% | 0.9363% | 0 | 0% | 0.9363% | 0 | 0% | 6.916% | 0 | 0% | 6.916% | 0 | 0% | 6.916% | 0 | 0% | 0.2573% | 0 | 0% | 0.2573% | 0 | 0% | 0.2573% | 0 |  |  |  | 0% | 11.8% | 0 | 0% | 11.8% | 0 | 0% | 11.8% | 0 | 0% | 0.3566% | 0 | 0% | 0.3566% | 0 | 0% | 0.3566% | 0 | 0% | 100% | 0 | 0% | 100% | 0 | 0% | 100% | 0 | 0% | 100% | 0 |  |  | 0 |  |  | 0 |  |  | 0
ASHLAN AVE 1113313704 | 2.5081e-05 | 0 | 0.013506 | 0 | 0.013506 | 0.0017266 | 0.0092636 | 0.0053566 | 0% | 99% | 0 | 0% | 99% | 0 | 0% | 99% | 0 | 0% | 99% | 0 | 0% | 62.93% | 0 | 0% | 49.6% | 0 | 0% | 49.6% | 0 | 0% | 49.6% | 0 | 0 | 0% | 2.815% | 0 | 0% | 2.815% | 0 | 0% | 2.815% | 0 | 0% | 0.3112% | 0 | 0% | 0.3112% | 0 | 0% | 0.3112% | 0 | 0% | 0.8496% | 0 | 0% | 0.8496% | 0 | 0% | 0.8496% | 0 | 0% | 0.8668% | 0 | 0% | 0.8668% | 0 | 85.65% | 0.8668% | 0.00010027 | 0% | 6.344% | 0 | 0% | 6.344% | 0 | 0% | 6.344% | 0 | 0% | 0.5588% | 0 | 0% | 0.5588% | 0 | 0% | 0.5588% | 0 |  |  |  | 0% | 11.8% | 0 | 0% | 11.8% | 0 | 0% | 11.8% | 0 | 0% | 0.3619% | 0 | 0% | 0.3619% | 0 | 0% | 0.3619% | 0 | 0% | 100% | 0 | 0% | 100% | 0 | 0% | 100% | 0 | 0% | 100% | 0 |  |  | 0 |  |  | 0 |  |  | 0
KEARNEY 1104D1827 | 2.5236e-05 | 0 | 0.01027 | 0 | 0.01027 | 0.0016918 | 0.0071792 | 0.0035593 | 0% | 99% | 0 | 0% | 99% | 0 | 0% | 99% | 0 | 0% | 99% | 0 | 0% | 61.59% | 0 | 0% | 48.73% | 0 | 0% | 48.73% | 0 | 0% | 48.73% | 0 | 0 | 0% | 2.52% | 0 | 0% | 2.52% | 0 | 0% | 2.52% | 0 | 0% | 0.2765% | 0 | 0% | 0.2765% | 0 | 0% | 0.2765% | 0 | 0% | 0.8683% | 0 | 0% | 0.8683% | 0 | 0% | 0.8683% | 0 | 0% | 0.8639% | 0 | 0% | 0.8639% | 0 | 0% | 0.8639% | 0 | 0% | 6.443% | 0 | 0% | 6.443% | 0 | 0% | 6.443% | 0 | 0% | 0.7483% | 0 | 0% | 0.7483% | 0 | 0% | 0.7483% | 0 |  |  |  | 0% | 11.8% | 0 | 0% | 11.8% | 0 | 0% | 11.8% | 0 | 0% | 0.3566% | 0 | 0% | 0.3566% | 0 | 0% | 0.3566% | 0 | 0% | 100% | 0 | 0% | 100% | 0 | 0% | 100% | 0 | 0% | 100% | 0 |  |  | 0 |  |  | 0 |  |  | 0
OLIVEHURST 1105CB | 3.0082e-05 | 0 | 0.091871 | 0 | 0.091871 | 0.012312 | 0.065776 | 0.033119 | 0% | 99% | 0 | 0% | 99% | 0 | 0% | 99% | 0 | 0% | 99% | 0 | 0% | 62.96% | 0 | 0% | 48.9% | 0 | 0% | 48.9% | 0 | 0% | 48.9% | 0 | 0 | 0% | 2.88% | 0 | 0% | 2.88% | 0 | 0% | 2.88% | 0 | 0% | 0.3368% | 0 | 0% | 0.3368% | 0 | 0% | 0.3368% | 0 | 0% | 0.8598% | 0 | 0% | 0.8598% | 0 | 0% | 0.8598% | 0 | 90.74% | 0.8834% | 0.00073648 | 0% | 0.8834% | 0 | 0% | 0.8834% | 0 | 0% | 6.43% | 0 | 0% | 6.43% | 0 | 0% | 6.43% | 0 | 0% | 0.4982% | 0 | 0% | 0.4982% | 0 | 0% | 0.4982% | 0 |  |  |  | 0% | 11.8% | 0 | 0% | 11.8% | 0 | 0% | 11.8% | 0 | 0% | 0.3575% | 0 | 0% | 0.3575% | 0 | 0% | 0.3575% | 0 | 0% | 100% | 0 | 0% | 100% | 0 | 0% | 100% | 0 | 0% | 100% | 0 |  |  | 0 |  |  | 0 |  |  | 0
AVENAL 2103CB | 4.3145e-05 | 0 | 0.0087068 | 0 | 0.0087068 | 0.00033742 | 0.0061571 | 0.0040449 | 0% | 99% | 0 | 0% | 99% | 0 | 0% | 99% | 0 | 0% | 99% | 0 | 0% | 61.5% | 0 | 0% | 46.63% | 0 | 0% | 46.63% | 0 | 0% | 46.63% | 0 | 0 | 0% | 2.118% | 0 | 0% | 2.118% | 0 | 0% | 2.118% | 0 | 0% | 0.2601% | 0 | 0% | 0.2601% | 0 | 0% | 0.2601% | 0 | 0% | 0.8636% | 0 | 0% | 0.8636% | 0 | 0% | 0.8636% | 0 | 0% | 0.911% | 0 | 100% | 0.911% | 7.932e-05 | 0% | 0.911% | 0 | 0% | 6.602% | 0 | 0% | 6.602% | 0 | 0% | 6.602% | 0 | 0% | 0.1521% | 0 | 0% | 0.1521% | 0 | 0% | 0.1521% | 0 |  |  |  | 0% | 11.8% | 0 | 0% | 11.8% | 0 | 0% | 11.8% | 0 | 0% | 0.3655% | 0 | 0% | 0.3655% | 0 | 0% | 0.3655% | 0 | 0% | 100% | 0 | 0% | 100% | 0 | 0% | 100% | 0 | 0% | 100% | 0 |  |  | 0 |  |  | 0 |  |  | 0
AVENAL 2102CB | 4.3145e-05 | 0 | 0.0087068 | 0 | 0.0087068 | 0.00033742 | 0.0061571 | 0.0040449 | 0% | 99% | 0 | 0% | 99% | 0 | 0% | 99% | 0 | 0% | 99% | 0 | 0% | 61.5% | 0 | 0% | 46.63% | 0 | 0% | 46.63% | 0 | 0% | 46.63% | 0 | 0 | 0% | 2.118% | 0 | 0% | 2.118% | 0 | 0% | 2.118% | 0 | 0% | 0.2601% | 0 | 0% | 0.2601% | 0 | 0% | 0.2601% | 0 | 0% | 0.8636% | 0 | 0% | 0.8636% | 0 | 0% | 0.8636% | 0 | 0% | 0.911% | 0 | 100% | 0.911% | 7.932e-05 | 0% | 0.911% | 0 | 0% | 6.602% | 0 | 0% | 6.602% | 0 | 0% | 6.602% | 0 | 0% | 0.1521% | 0 | 0% | 0.1521% | 0 | 0% | 0.1521% | 0 |  |  |  | 0% | 11.8% | 0 | 0% | 11.8% | 0 | 0% | 11.8% | 0 | 0% | 0.3655% | 0 | 0% | 0.3655% | 0 | 0% | 0.3655% | 0 | 0% | 100% | 0 | 0% | 100% | 0 | 0% | 100% | 0 | 0% | 100% | 0 |  |  | 0 |  |  | 0 |  |  | 0
GIFFEN 11029140 | 1.4939e-05 | 0 | 0.044659 | 0 | 0.044659 | 0.0022338 | 0.03147 | 0.020369 | 0% | 99% | 0 | 0% | 99% | 0 | 0% | 99% | 0 | 0% | 99% | 0 | 0% | 60.81% | 0 | 0% | 47.8% | 0 | 0% | 47.8% | 0 | 0% | 47.8% | 0 | 0 | 0% | 2.762% | 0 | 0% | 2.762% | 0 | 0% | 2.762% | 0 | 0% | 0.3017% | 0 | 0% | 0.3017% | 0 | 0% | 0.3017% | 0 | 0% | 0.8677% | 0 | 0% | 0.8677% | 0 | 0% | 0.8677% | 0 | 1.762% | 0.8597% | 6.7633e-06 | 0% | 0.8597% | 0 | 97.38% | 0.8597% | 0.00037389 | 0% | 6.428% | 0 | 0% | 6.428% | 0 | 0% | 6.428% | 0 | 0% | 0.232% | 0 | 0% | 0.232% | 0 | 0% | 0.232% | 0 |  |  |  | 0% | 11.8% | 0 | 0% | 11.8% | 0 | 0% | 11.8% | 0 | 0% | 0.3552% | 0 | 0% | 0.3552% | 0 | 0% | 0.3552% | 0 | 0% | 100% | 0 | 0% | 100% | 0 | 0% | 100% | 0 | 0% | 100% | 0 |  |  | 0 |  |  | 0 |  |  | 0
ORO LOMA 111589060 | 2.5688e-05 | 0 | 0.056464 | 0 | 0.056464 | 0.0039493 | 0.044279 | 0.020142 | 0% | 99% | 0 | 0% | 99% | 0 | 0% | 99% | 0 | 0% | 99% | 0 | 0% | 60.85% | 0 | 0% | 47.52% | 0 | 0% | 47.52% | 0 | 0% | 47.52% | 0 | 0 | 0% | 2.675% | 0 | 0% | 2.675% | 0 | 0% | 2.675% | 0 | 0% | 0.3107% | 0 | 0% | 0.3107% | 0 | 0% | 0.3107% | 0 | 0% | 0.9632% | 0 | 0% | 0.9632% | 0 | 0% | 0.9632% | 0 | 0% | 0.9832% | 0 | 57.44% | 0.9832% | 0.00031888 | 0% | 0.9832% | 0 | 0% | 7.233% | 0 | 0% | 7.233% | 0 | 0% | 7.233% | 0 | 0% | 0.3254% | 0 | 0% | 0.3254% | 0 | 0% | 0.3254% | 0 |  |  |  | 0% | 11.8% | 0 | 0% | 11.8% | 0 | 0% | 11.8% | 0 | 0% | 0.3554% | 0 | 0% | 0.3554% | 0 | 0% | 0.3554% | 0 | 0% | 100% | 0 | 0% | 100% | 0 | 0% | 100% | 0 | 0% | 100% | 0 |  |  | 0 |  |  | 0 |  |  | 0
CALISTOGA 1102640833 | 6.0477e-05 | 0 | 0.00030865 | 0.14469 | 0.145 | 0.00011688 | 0.00018109 | 7.5789e-05 | 0% | 99% | 0 | 0% | 99% | 0 | 0% | 99% | 0 | 0% | 99% | 0 | 0% | 64.85% | 0 | 0% | 50.07% | 0 | 0% | 50.07% | 0 | 0% | 50.07% | 0 | 0.14469 | 0% | 3.115% | 0 | 0% | 3.115% | 0 | 0% | 3.115% | 0 | 0% | 0.3443% | 0 | 0% | 0.3443% | 0 | 0% | 0.3443% | 0 | 0% | 0.7299% | 0 | 0% | 0.7299% | 0 | 0% | 0.7299% | 0 | 0% | 0.7736% | 0 | 0% | 0.7736% | 0 | 100% | 0.7736% | 2.3878e-06 | 0% | 5.49% | 0 | 0% | 5.49% | 0 | 0% | 5.49% | 0 | 0% | 1.464% | 0 | 0% | 1.464% | 0 | 0% | 1.464% | 0 |  |  |  | 0% | 11.8% | 0 | 0% | 11.8% | 0 | 0% | 11.8% | 0 | 0% | 0.3746% | 0 | 0% | 0.3746% | 0 | 0% | 0.3746% | 0 | 0% | 100% | 0 | 0% | 100% | 0 | 0% | 100% | 0 | 0% | 100% | 0 |  |  | 0 |  |  | 0 |  |  | 0
KONOCTI 1108430588 | 4.4728e-05 | 0 | 0.0013697 | 0.0017682 | 0.0031379 | 0.00055609 | 0.00066531 | 0.00043718 | 0% | 99% | 0 | 0% | 99% | 0 | 0% | 99% | 0 | 0% | 99% | 0 | 0% | 64.6% | 0 | 0% | 49.69% | 0 | 0% | 49.69% | 0 | 0% | 49.69% | 0 | 0.0017682 | 0% | 2.453% | 0 | 0% | 2.453% | 0 | 0% | 2.453% | 0 | 0% | 0.2716% | 0 | 0% | 0.2716% | 0 | 0% | 0.2716% | 0 | 0% | 0.5968% | 0 | 0% | 0.5968% | 0 | 100% | 0.5968% | 8.1737e-06 | 0% | 0.6205% | 0 | 100% | 0.6205% | 8.4987e-06 | 0% | 0.6205% | 0 | 0% | 4.461% | 0 | 0% | 4.461% | 0 | 0% | 4.461% | 0 | 0% | 1.77% | 0 | 0% | 1.77% | 0 | 0% | 1.77% | 0 |  |  |  | 24.68% | 11.8% | 3.9882e-05 | 0% | 11.8% | 0 | 0% | 11.8% | 0 | 0% | 0.375% | 0 | 0% | 0.375% | 0 | 0% | 0.375% | 0 | 0% | 100% | 0 | 0% | 100% | 0 | 0% | 100% | 0 | 0% | 100% | 0 |  |  | 0 |  |  | 0 |  |  | 0
PLAINFIELD 1106CB | 3.204e-05 | 0 | 0.048245 | 0 | 0.048245 | 0.0080689 | 0.035336 | 0.015021 | 0% | 99% | 0 | 0% | 99% | 0 | 0% | 99% | 0 | 0% | 99% | 0 | 0% | 62.28% | 0 | 0% | 48.18% | 0 | 0% | 48.18% | 0 | 0% | 48.18% | 0 | 0 | 0% | 2.599% | 0 | 0% | 2.599% | 0 | 0% | 2.599% | 0 | 0% | 0.311% | 0 | 0% | 0.311% | 0 | 0% | 0.311% | 0 | 0% | 0.878% | 0 | 0% | 0.878% | 0 | 0% | 0.878% | 0 | 0% | 0.8967% | 0 | 41.43% | 0.8967% | 0.00017923 | 0% | 0.8967% | 0 | 0% | 6.573% | 0 | 0% | 6.573% | 0 | 0% | 6.573% | 0 | 0% | 0.6204% | 0 | 0% | 0.6204% | 0 | 0% | 0.6204% | 0 |  |  |  | 0% | 11.8% | 0 | 0% | 11.8% | 0 | 0% | 11.8% | 0 | 0% | 0.355% | 0 | 0% | 0.355% | 0 | 0% | 0.355% | 0 | 0% | 100% | 0 | 0% | 100% | 0 | 0% | 100% | 0 | 0% | 100% | 0 |  |  | 0 |  |  | 0 |  |  | 0
LLAGAS 2104524360 | 3.4712e-05 | 0 | 0.011009 | 0 | 0.011009 | 0.0020833 | 0.0072812 | 0.0039716 | 0% | 99% | 0 | 0% | 99% | 0 | 0% | 99% | 0 | 0% | 99% | 0 | 0% | 64.39% | 0 | 0% | 49.95% | 0 | 0% | 49.95% | 0 | 0% | 49.95% | 0 | 0 | 0% | 3.245% | 0 | 0% | 3.245% | 0 | 0% | 3.245% | 0 | 0% | 0.3584% | 0 | 0% | 0.3584% | 0 | 0% | 0.3584% | 0 | 0% | 0.8131% | 0 | 0% | 0.8131% | 0 | 0% | 0.8131% | 0 | 100% | 0.8451% | 9.3039e-05 | 0% | 0.8451% | 0 | 0% | 0.8451% | 0 | 0% | 6.082% | 0 | 0% | 6.082% | 0 | 0% | 6.082% | 0 | 0% | 0.7029% | 0 | 0% | 0.7029% | 0 | 0% | 0.7029% | 0 |  |  |  | 0% | 11.8% | 0 | 0% | 11.8% | 0 | 0% | 11.8% | 0 | 0% | 0.3663% | 0 | 0% | 0.3663% | 0 | 0% | 0.3663% | 0 | 0% | 100% | 0 | 0% | 100% | 0 | 0% | 100% | 0 | 0% | 100% | 0 |  |  | 0 |  |  | 0 |  |  | 0
CALISTOGA 1102102918 | 5.8356e-05 | 0 | 0.0041694 | 0.73109 | 0.73526 | 0.0027364 | 0.0016905 | 0.00062401 | 0% | 99% | 0 | 0% | 99% | 0 | 0% | 99% | 0 | 0% | 99% | 0 | 0% | 64.33% | 0 | 0% | 49.38% | 0 | 0% | 49.38% | 0 | 0% | 49.38% | 0 | 0.73109 | 0% | 2.012% | 0 | 0% | 2.012% | 0 | 0% | 2.012% | 0 | 0% | 0.2153% | 0 | 0% | 0.2153% | 0 | 0% | 0.2153% | 0 | 0% | 0.5097% | 0 | 0% | 0.5097% | 0 | 0% | 0.5097% | 0 | 0% | 0.5264% | 0 | 0% | 0.5264% | 0 | 100% | 0.5264% | 2.1949e-05 | 0% | 3.807% | 0 | 0% | 3.807% | 0 | 0% | 3.807% | 0 | 0% | 2.734% | 0 | 0% | 2.734% | 0 | 0% | 2.734% | 0 |  |  |  | 0% | 11.8% | 0 | 0% | 11.8% | 0 | 0% | 11.8% | 0 | 0% | 0.3803% | 0 | 0% | 0.3803% | 0 | 0% | 0.3803% | 0 | 0% | 100% | 0 | 0% | 100% | 0 | 0% | 100% | 0 | 0% | 100% | 0 |  |  | 0 |  |  | 0 |  |  | 0
STOREY 1107CB | 5.9236e-05 | 0 | 0.0072101 | 0 | 0.0072101 | 0.00048637 | 0.0051971 | 0.0030539 | 0% | 99% | 0 | 0% | 99% | 0 | 0% | 99% | 0 | 0% | 99% | 0 | 0% | 61.93% | 0 | 0% | 47.49% | 0 | 0% | 47.49% | 0 | 0% | 47.49% | 0 | 0 | 0% | 2.66% | 0 | 0% | 2.66% | 0 | 0% | 2.66% | 0 | 0% | 0.3137% | 0 | 0% | 0.3137% | 0 | 0% | 0.3137% | 0 | 0% | 0.8808% | 0 | 0% | 0.8808% | 0 | 0% | 0.8808% | 0 | 20.41% | 0.9249% | 1.361e-05 | 0% | 0.9249% | 0 | 0% | 0.9249% | 0 | 0% | 6.677% | 0 | 0% | 6.677% | 0 | 0% | 6.677% | 0 | 0% | 0.3164% | 0 | 0% | 0.3164% | 0 | 0% | 0.3164% | 0 |  |  |  | 0% | 11.8% | 0 | 0% | 11.8% | 0 | 0% | 11.8% | 0 | 0% | 0.3644% | 0 | 0% | 0.3644% | 0 | 0% | 0.3644% | 0 | 0% | 100% | 0 | 0% | 100% | 0 | 0% | 100% | 0 | 0% | 100% | 0 |  |  | 0 |  |  | 0 |  |  | 0
GOOSE LAKE 2104CB | 1.8894e-05 | 0 | 0.027321 | 0 | 0.027321 | 0.0014724 | 0.020192 | 0.011446 | 0% | 99% | 0 | 0% | 99% | 0 | 0% | 99% | 0 | 0% | 99% | 0 | 0% | 60.35% | 0 | 0% | 46.94% | 0 | 0% | 46.94% | 0 | 0% | 46.94% | 0 | 0 | 0% | 2.446% | 0 | 0% | 2.446% | 0 | 0% | 2.446% | 0 | 0% | 0.2779% | 0 | 0% | 0.2779% | 0 | 0% | 0.2779% | 0 | 0% | 0.9048% | 0 | 0% | 0.9048% | 0 | 0% | 0.9048% | 0 | 0% | 0.9042% | 0 | 6.048% | 0.9042% | 1.4942e-05 | 6.931% | 0.9042% | 1.7122e-05 | 0% | 6.754% | 0 | 0% | 6.754% | 0 | 0% | 6.754% | 0 | 0% | 0.2448% | 0 | 0% | 0.2448% | 0 | 0% | 0.2448% | 0 |  |  |  | 0% | 11.8% | 0 | 0% | 11.8% | 0 | 0% | 11.8% | 0 | 0% | 0.3538% | 0 | 0% | 0.3538% | 0 | 0% | 0.3538% | 0 | 0% | 100% | 0 | 0% | 100% | 0 | 0% | 100% | 0 | 0% | 100% | 0 |  |  | 0 |  |  | 0 |  |  | 0
CALISTOGA 1102447865 | 7.3693e-05 | 0 | 0.0003761 | 0.93671 | 0.93708 | 0.00014651 | 0.00022686 | 8.251e-05 | 0% | 99% | 0 | 0% | 99% | 0 | 0% | 99% | 0 | 0% | 99% | 0 | 0% | 63.69% | 0 | 0% | 49.79% | 0 | 0% | 49.79% | 0 | 0% | 49.79% | 0 | 0.93671 | 0% | 2.989% | 0 | 0% | 2.989% | 0 | 0% | 2.989% | 0 | 0% | 0.3166% | 0 | 0% | 0.3166% | 0 | 0% | 0.3166% | 0 | 0% | 0.7589% | 0 | 0% | 0.7589% | 0 | 0% | 0.7589% | 0 | 0% | 0.7657% | 0 | 25.26% | 0.7657% | 7.274e-07 | 74.74% | 0.7657% | 2.1524e-06 | 0% | 5.619% | 0 | 0% | 5.619% | 0 | 0% | 5.619% | 0 | 0% | 1.456% | 0 | 0% | 1.456% | 0 | 0% | 1.456% | 0 |  |  |  | 0% | 11.8% | 0 | 0% | 11.8% | 0 | 0% | 11.8% | 0 | 0% | 0.3673% | 0 | 0% | 0.3673% | 0 | 0% | 0.3673% | 0 | 0% | 100% | 0 | 0% | 100% | 0 | 0% | 100% | 0 | 0% | 100% | 0 |  |  | 0 |  |  | 0 |  |  | 0
ANTELOPE 11012656 | 9.5894e-06 | 0 | 0.022467 | 0 | 0.022467 | 0.0011496 | 0.016331 | 0.0097545 | 0% | 99% | 0 | 0% | 99% | 0 | 0% | 99% | 0 | 0% | 99% | 0 | 0% | 60.37% | 0 | 0% | 48.86% | 0 | 0% | 48.86% | 0 | 0% | 48.86% | 0 | 0 | 0% | 2.983% | 0 | 0% | 2.983% | 0 | 0% | 2.983% | 0 | 0% | 0.3073% | 0 | 0% | 0.3073% | 0 | 0% | 0.3073% | 0 | 0% | 0.9029% | 0 | 0% | 0.9029% | 0 | 0% | 0.9029% | 0 | 0% | 0.8535% | 0 | 100% | 0.8535% | 0.00019176 | 0% | 0.8535% | 0 | 0% | 6.564% | 0 | 0% | 6.564% | 0 | 0% | 6.564% | 0 | 0% | 0.2298% | 0 | 0% | 0.2298% | 0 | 0% | 0.2298% | 0 |  |  |  | 0% | 11.8% | 0 | 0% | 11.8% | 0 | 0% | 11.8% | 0 | 0% | 0.3462% | 0 | 0% | 0.3462% | 0 | 0% | 0.3462% | 0 | 0% | 100% | 0 | 0% | 100% | 0 | 0% | 100% | 0 | 0% | 100% | 0 |  |  | 0 |  |  | 0 |  |  | 0
OILFIELDS 11037064 | 2.2137e-05 | 0 | 0.02268 | 0 | 0.02268 | 0.0013324 | 0.016802 | 0.0093585 | 0% | 99% | 0 | 0% | 99% | 0 | 0% | 99% | 0 | 0% | 99% | 0 | 0% | 62.54% | 0 | 0% | 48% | 0 | 0% | 48% | 0 | 0% | 48% | 0 | 0 | 0% | 2.828% | 0 | 0% | 2.828% | 0 | 0% | 2.828% | 0 | 0% | 0.3371% | 0 | 0% | 0.3371% | 0 | 0% | 0.3371% | 0 | 0% | 0.884% | 0 | 0% | 0.884% | 0 | 0% | 0.884% | 0 | 71.47% | 0.9103% | 0.00014755 | 28.53% | 0.9103% | 5.8903e-05 | 0% | 0.9103% | 0 | 0% | 6.631% | 0 | 0% | 6.631% | 0 | 0% | 6.631% | 0 | 0% | 0.3% | 0 | 0% | 0.3% | 0 | 0% | 0.3% | 0 |  |  |  | 0% | 11.8% | 0 | 0% | 11.8% | 0 | 0% | 11.8% | 0 | 0% | 0.3557% | 0 | 0% | 0.3557% | 0 | 0% | 0.3557% | 0 | 0% | 100% | 0 | 0% | 100% | 0 | 0% | 100% | 0 | 0% | 100% | 0 |  |  | 0 |  |  | 0 |  |  | 0
REEDLEY 11067913F | 1.7744e-05 | 0 | 0.03264 | 0 | 0.03264 | 0.0049325 | 0.022104 | 0.012538 | 0% | 99% | 0 | 0% | 99% | 0 | 0% | 99% | 0 | 0% | 99% | 0 | 0% | 62.11% | 0 | 0% | 48.75% | 0 | 0% | 48.75% | 0 | 0% | 48.75% | 0 | 0 | 0% | 2.362% | 0 | 0% | 2.362% | 0 | 0% | 2.362% | 0 | 0% | 0.2684% | 0 | 0% | 0.2684% | 0 | 0% | 0.2684% | 0 | 0% | 0.827% | 0 | 0% | 0.827% | 0 | 0% | 0.827% | 0 | 0% | 0.83% | 0 | 0% | 0.83% | 0 | 0% | 0.83% | 0 | 0% | 6.156% | 0 | 0% | 6.156% | 0 | 0% | 6.156% | 0 | 0% | 0.6763% | 0 | 0% | 0.6763% | 0 | 0% | 0.6763% | 0 |  |  |  | 0% | 11.8% | 0 | 0% | 11.8% | 0 | 0% | 11.8% | 0 | 0% | 0.3575% | 0 | 0% | 0.3575% | 0 | 0% | 0.3575% | 0 | 0% | 100% | 0 | 0% | 100% | 0 | 0% | 100% | 0 | 0% | 100% | 0 |  |  | 0 |  |  | 0 |  |  | 0
DUNNIGAN 11013050 | 1.9817e-05 | 0 | 0.016482 | 0 | 0.016482 | 0.0028453 | 0.011538 | 0.005601 | 0% | 99% | 0 | 0% | 99% | 0 | 0% | 99% | 0 | 0% | 99% | 0 | 0% | 61.53% | 0 | 0% | 47.71% | 0 | 0% | 47.71% | 0 | 0% | 47.71% | 0 | 0 | 0% | 2.431% | 0 | 0% | 2.431% | 0 | 0% | 2.431% | 0 | 0% | 0.2841% | 0 | 0% | 0.2841% | 0 | 0% | 0.2841% | 0 | 0% | 0.8401% | 0 | 0% | 0.8401% | 0 | 0% | 0.8401% | 0 | 0% | 0.8415% | 0 | 0% | 0.8415% | 0 | 99.45% | 0.8415% | 0.00013792 | 0% | 6.25% | 0 | 0% | 6.25% | 0 | 0% | 6.25% | 0 | 0% | 0.6868% | 0 | 0% | 0.6868% | 0 | 0% | 0.6868% | 0 |  |  |  | 0% | 11.8% | 0 | 0% | 11.8% | 0 | 0% | 11.8% | 0 | 0% | 0.354% | 0 | 0% | 0.354% | 0 | 0% | 0.354% | 0 | 0% | 100% | 0 | 0% | 100% | 0 | 0% | 100% | 0 | 0% | 100% | 0 |  |  | 0 |  |  | 0 |  |  | 0
ANGIOLA 110241516 | 2.1363e-05 | 0 | 0.010406 | 0 | 0.010406 | 0.00087135 | 0.0072374 | 0.0045084 | 0% | 99% | 0 | 0% | 99% | 0 | 0% | 99% | 0 | 0% | 99% | 0 | 0% | 62.19% | 0 | 0% | 49.03% | 0 | 0% | 49.03% | 0 | 0% | 49.03% | 0 | 0 | 0% | 3.055% | 0 | 0% | 3.055% | 0 | 0% | 3.055% | 0 | 0% | 0.3355% | 0 | 0% | 0.3355% | 0 | 0% | 0.3355% | 0 | 0% | 0.8543% | 0 | 0% | 0.8543% | 0 | 0% | 0.8543% | 0 | 100% | 0.8648% | 8.9993e-05 | 0% | 0.8648% | 0 | 0% | 0.8648% | 0 | 0% | 6.352% | 0 | 0% | 6.352% | 0 | 0% | 6.352% | 0 | 0% | 0.3672% | 0 | 0% | 0.3672% | 0 | 0% | 0.3672% | 0 |  |  |  | 0% | 11.8% | 0 | 0% | 11.8% | 0 | 0% | 11.8% | 0 | 0% | 0.3595% | 0 | 0% | 0.3595% | 0 | 0% | 0.3595% | 0 | 0% | 100% | 0 | 0% | 100% | 0 | 0% | 100% | 0 | 0% | 100% | 0 |  |  | 0 |  |  | 0 |  |  | 0
RENFRO 210754958 | 2.7762e-05 | 0 | 0.0036453 | 0 | 0.0036453 | 0.00035463 | 0.002103 | 0.0019627 | 0% | 99% | 0 | 0% | 99% | 0 | 0% | 99% | 0 | 0% | 99% | 0 | 0% | 64.34% | 0 | 0% | 50.88% | 0 | 0% | 50.88% | 0 | 0% | 50.88% | 0 | 0 | 0% | 2.709% | 0 | 0% | 2.709% | 0 | 0% | 2.709% | 0 | 0% | 0.2901% | 0 | 0% | 0.2901% | 0 | 0% | 0.2901% | 0 | 0% | 0.7159% | 0 | 0% | 0.7159% | 0 | 0% | 0.7159% | 0 | 0% | 0.7193% | 0 | 100% | 0.7193% | 2.622e-05 | 0% | 0.7193% | 0 | 0% | 5.298% | 0 | 0% | 5.298% | 0 | 0% | 5.298% | 0 | 0% | 0.3518% | 0 | 0% | 0.3518% | 0 | 0% | 0.3518% | 0 |  |  |  | 0% | 11.8% | 0 | 0% | 11.8% | 0 | 0% | 11.8% | 0 | 0% | 0.3657% | 0 | 0% | 0.3657% | 0 | 0% | 0.3657% | 0 | 0% | 100% | 0 | 0% | 100% | 0 | 0% | 100% | 0 | 0% | 100% | 0 |  |  | 0 |  |  | 0 |  |  | 0
TEMBLOR 110414233 | 1.2566e-05 | 0 | 0.016595 | 0 | 0.016595 | 0.00097692 | 0.0116 | 0.0075467 | 0% | 99% | 0 | 0% | 99% | 0 | 0% | 99% | 0 | 0% | 99% | 0 | 0% | 62.75% | 0 | 0% | 50.17% | 0 | 0% | 50.17% | 0 | 0% | 50.17% | 0 | 0 | 0% | 3.264% | 0 | 0% | 3.264% | 0 | 0% | 3.264% | 0 | 0% | 0.3534% | 0 | 0% | 0.3534% | 0 | 0% | 0.3534% | 0 | 0% | 0.8594% | 0 | 0% | 0.8594% | 0 | 0% | 0.8594% | 0 | 100% | 0.8591% | 0.00014257 | 0% | 0.8591% | 0 | 0% | 0.8591% | 0 | 0% | 6.346% | 0 | 0% | 6.346% | 0 | 0% | 6.346% | 0 | 0% | 0.27% | 0 | 0% | 0.27% | 0 | 0% | 0.27% | 0 |  |  |  | 0% | 11.8% | 0 | 0% | 11.8% | 0 | 0% | 11.8% | 0 | 0% | 0.3573% | 0 | 0% | 0.3573% | 0 | 0% | 0.3573% | 0 | 0% | 100% | 0 | 0% | 100% | 0 | 0% | 100% | 0 | 0% | 100% | 0 |  |  | 0 |  |  | 0 |  |  | 0
LIVE OAK 11041300 | 1.4381e-05 | 0 | 0.093001 | 0 | 0.093001 | 0.017136 | 0.064334 | 0.031313 | 0% | 99% | 0 | 0% | 99% | 0 | 0% | 99% | 0 | 0% | 99% | 0 | 0% | 62.03% | 0 | 0% | 48.67% | 0 | 0% | 48.67% | 0 | 0% | 48.67% | 0 | 0 | 0% | 2.633% | 0 | 0% | 2.633% | 0 | 0% | 2.633% | 0 | 0% | 0.2996% | 0 | 0% | 0.2996% | 0 | 0% | 0.2996% | 0 | 0% | 0.8306% | 0 | 0% | 0.8306% | 0 | 0% | 0.8306% | 0 | 32.41% | 0.8217% | 0.00024766 | 6.253% | 0.8217% | 4.7786e-05 | 61.32% | 0.8217% | 0.00046859 | 0% | 6.132% | 0 | 0% | 6.132% | 0 | 0% | 6.132% | 0 | 0% | 0.7782% | 0 | 0% | 0.7782% | 0 | 0% | 0.7782% | 0 |  |  |  | 0% | 11.8% | 0 | 0% | 11.8% | 0 | 0% | 11.8% | 0 | 0% | 0.3523% | 0 | 0% | 0.3523% | 0 | 0% | 0.3523% | 0 | 0% | 100% | 0 | 0% | 100% | 0 | 0% | 100% | 0 | 0% | 100% | 0 |  |  | 0 |  |  | 0 |  |  | 0
CALISTOGA 1102929461 | 6.886e-05 | 0 | 0.00035144 | 0.083771 | 0.084122 | 0.00012359 | 0.00021671 | 8.609e-05 | 0% | 99% | 0 | 0% | 99% | 0 | 0% | 99% | 0 | 0% | 99% | 0 | 0% | 63.38% | 0 | 0% | 48.07% | 0 | 0% | 48.07% | 0 | 0% | 48.07% | 0 | 0.083771 | 0% | 2.765% | 0 | 0% | 2.765% | 0 | 0% | 2.765% | 0 | 0% | 0.3161% | 0 | 0% | 0.3161% | 0 | 0% | 0.3161% | 0 | 0% | 0.7538% | 0 | 0% | 0.7538% | 0 | 0% | 0.7538% | 0 | 0% | 0.7995% | 0 | 0% | 0.7995% | 0 | 100% | 0.7995% | 2.8097e-06 | 0% | 5.706% | 0 | 0% | 5.706% | 0 | 0% | 5.706% | 0 | 0% | 1.359% | 0 | 0% | 1.359% | 0 | 0% | 1.359% | 0 |  |  |  | 0% | 11.8% | 0 | 0% | 11.8% | 0 | 0% | 11.8% | 0 | 0% | 0.372% | 0 | 0% | 0.372% | 0 | 0% | 0.372% | 0 | 0% | 100% | 0 | 0% | 100% | 0 | 0% | 100% | 0 | 0% | 100% | 0 |  |  | 0 |  |  | 0 |  |  | 0
LINCOLN 2109924404 | 1.3233e-05 | 0 | 0.00054401 | 0 | 0.00054401 | 7.9718e-05 | 0.00033604 | 0.00024436 | 0% | 99% | 0 | 0% | 99% | 0 | 0% | 99% | 0 | 0% | 99% | 0 | 0% | 64.14% | 0 | 0% | 50.8% | 0 | 0% | 50.8% | 0 | 0% | 50.8% | 0 | 0 | 0% | 3.042% | 0 | 0% | 3.042% | 0 | 0% | 3.042% | 0 | 0% | 0.3274% | 0 | 0% | 0.3274% | 0 | 0% | 0.3274% | 0 | 0% | 0.7594% | 0 | 0% | 0.7594% | 0 | 0% | 0.7594% | 0 | 0% | 0.7668% | 0 | 0% | 0.7668% | 0 | 87.88% | 0.7668% | 3.666e-06 | 0% | 5.616% | 0 | 0% | 5.616% | 0 | 0% | 5.616% | 0 | 0% | 0.6055% | 0 | 0% | 0.6055% | 0 | 0% | 0.6055% | 0 |  |  |  | 0% | 11.8% | 0 | 0% | 11.8% | 0 | 0% | 11.8% | 0 | 0% | 0.3637% | 0 | 0% | 0.3637% | 0 | 0% | 0.3637% | 0 | 0% | 100% | 0 | 0% | 100% | 0 | 0% | 100% | 0 | 0% | 100% | 0 |  |  | 0 |  |  | 0 |  |  | 0
ATWATER 110610460 | 2.5408e-05 | 0 | 0.015576 | 0 | 0.015576 | 0.0025863 | 0.0105 | 0.0058174 | 0% | 99% | 0 | 0% | 99% | 0 | 0% | 99% | 0 | 0% | 99% | 0 | 0% | 63.13% | 0 | 0% | 49.43% | 0 | 0% | 49.43% | 0 | 0% | 49.43% | 0 | 0 | 0% | 2.795% | 0 | 0% | 2.795% | 0 | 0% | 2.795% | 0 | 0% | 0.3098% | 0 | 0% | 0.3098% | 0 | 0% | 0.3098% | 0 | 0% | 0.8358% | 0 | 0% | 0.8358% | 0 | 0% | 0.8358% | 0 | 0% | 0.8642% | 0 | 100% | 0.8642% | 0.00013461 | 0% | 0.8642% | 0 | 0% | 6.274% | 0 | 0% | 6.274% | 0 | 0% | 6.274% | 0 | 0% | 0.7273% | 0 | 0% | 0.7273% | 0 | 0% | 0.7273% | 0 |  |  |  | 0% | 11.8% | 0 | 0% | 11.8% | 0 | 0% | 11.8% | 0 | 0% | 0.3657% | 0 | 0% | 0.3657% | 0 | 0% | 0.3657% | 0 | 0% | 100% | 0 | 0% | 100% | 0 | 0% | 100% | 0 | 0% | 100% | 0 |  |  | 0 |  |  | 0 |  |  | 0
RAINBOW 1106R104 | 1.3304e-05 | 0 | 0.036617 | 0 | 0.036617 | 0.0061671 | 0.025135 | 0.013154 | 0% | 99% | 0 | 0% | 99% | 0 | 0% | 99% | 0 | 0% | 99% | 0 | 0% | 61.75% | 0 | 0% | 48.85% | 0 | 0% | 48.85% | 0 | 0% | 48.85% | 0 | 0 | 0% | 2.523% | 0 | 0% | 2.523% | 0 | 0% | 2.523% | 0 | 0% | 0.2773% | 0 | 0% | 0.2773% | 0 | 0% | 0.2773% | 0 | 0% | 0.8352% | 0 | 0% | 0.8352% | 0 | 0% | 0.8352% | 0 | 0% | 0.8184% | 0 | 99.75% | 0.8184% | 0.00029891 | 0% | 0.8184% | 0 | 0% | 6.155% | 0 | 0% | 6.155% | 0 | 0% | 6.155% | 0 | 0% | 0.7751% | 0 | 0% | 0.7751% | 0 | 0% | 0.7751% | 0 |  |  |  | 0% | 11.8% | 0 | 0% | 11.8% | 0 | 0% | 11.8% | 0 | 0% | 0.3529% | 0 | 0% | 0.3529% | 0 | 0% | 0.3529% | 0 | 0% | 100% | 0 | 0% | 100% | 0 | 0% | 100% | 0 | 0% | 100% | 0 |  |  | 0 |  |  | 0 |  |  | 0
AVENAL 2101602496 | 1.6496e-05 | 0 | 0.010627 | 0 | 0.010627 | 0.00057526 | 0.0059424 | 0.006385 | 0% | 99% | 0 | 0% | 99% | 0 | 0% | 99% | 0 | 0% | 99% | 0 | 0% | 64.49% | 0 | 0% | 50.53% | 0 | 0% | 50.53% | 0 | 0% | 50.53% | 0 | 0 | 0% | 2.351% | 0 | 0% | 2.351% | 0 | 0% | 2.351% | 0 | 0% | 0.2678% | 0 | 0% | 0.2678% | 0 | 0% | 0.2678% | 0 | 0% | 0.6774% | 0 | 0% | 0.6774% | 0 | 0% | 0.6774% | 0 | 0% | 0.6929% | 0 | 100% | 0.6929% | 7.364e-05 | 0% | 0.6929% | 0 | 0% | 5.059% | 0 | 0% | 5.059% | 0 | 0% | 5.059% | 0 | 0% | 0.2246% | 0 | 0% | 0.2246% | 0 | 0% | 0.2246% | 0 |  |  |  | 0% | 11.8% | 0 | 0% | 11.8% | 0 | 0% | 11.8% | 0 | 0% | 0.3665% | 0 | 0% | 0.3665% | 0 | 0% | 0.3665% | 0 | 0% | 100% | 0 | 0% | 100% | 0 | 0% | 100% | 0 | 0% | 100% | 0 |  |  | 0 |  |  | 0 |  |  | 0
MANTECA 1705391150 | 4.1938e-05 | 0 | 0.00063617 | 0 | 0.00063617 | 7.7794e-05 | 0.00040793 | 0.00028669 | 0% | 99% | 0 | 0% | 99% | 0 | 0% | 99% | 0 | 0% | 99% | 0 | 0% | 62.23% | 0 | 0% | 50.06% | 0 | 0% | 50.06% | 0 | 0% | 50.06% | 0 | 0 | 0% | 2.144% | 0 | 0% | 2.144% | 0 | 0% | 2.144% | 0 | 0% | 0.2217% | 0 | 0% | 0.2217% | 0 | 0% | 0.2217% | 0 | 0% | 0.7977% | 0 | 0% | 0.7977% | 0 | 0% | 0.7977% | 0 | 0% | 0.7637% | 0 | 0% | 0.7637% | 0 | 0% | 0.7637% | 0 | 0% | 5.845% | 0 | 0% | 5.845% | 0 | 0% | 5.845% | 0 | 0% | 0.5139% | 0 | 0% | 0.5139% | 0 | 0% | 0.5139% | 0 |  |  |  | 0% | 11.8% | 0 | 0% | 11.8% | 0 | 0% | 11.8% | 0 | 0% | 0.3542% | 0 | 0% | 0.3542% | 0 | 0% | 0.3542% | 0 | 0% | 100% | 0 | 0% | 100% | 0 | 0% | 100% | 0 | 0% | 100% | 0 |  |  | 0 |  |  | 0 |  |  | 0
MAXWELL 11023038 | 3.1224e-05 | 0 | 0.00048257 | 0 | 0.00048257 | 3.9602e-05 | 0.00039825 | 0.00014806 | 0% | 99% | 0 | 0% | 99% | 0 | 0% | 99% | 0 | 0% | 99% | 0 | 0% | 60.81% | 0 | 0% | 47.71% | 0 | 0% | 47.71% | 0 | 0% | 47.71% | 0 | 0 | 0% | 3.242% | 0 | 0% | 3.242% | 0 | 0% | 3.242% | 0 | 0% | 0.3723% | 0 | 0% | 0.3723% | 0 | 0% | 0.3723% | 0 | 0% | 0.9869% | 0 | 0% | 0.9869% | 0 | 0% | 0.9869% | 0 | 0% | 0.979% | 0 | 0% | 0.979% | 0 | 0% | 0.979% | 0 | 0% | 7.289% | 0 | 0% | 7.289% | 0 | 0% | 7.289% | 0 | 0% | 0.3446% | 0 | 0% | 0.3446% | 0 | 0% | 0.3446% | 0 |  |  |  | 0% | 11.8% | 0 | 0% | 11.8% | 0 | 0% | 11.8% | 0 | 0% | 0.3439% | 0 | 0% | 0.3439% | 0 | 0% | 0.3439% | 0 | 0% | 100% | 0 | 0% | 100% | 0 | 0% | 100% | 0 | 0% | 100% | 0 |  |  | 0 |  |  | 0 |  |  | 0
CHOWCHILLA 1103CB | 3.925e-05 | 0 | 0.038526 | 0 | 0.038526 | 0.0027104 | 0.028813 | 0.015255 | 0% | 99% | 0 | 0% | 99% | 0 | 0% | 99% | 0 | 0% | 99% | 0 | 0% | 62.18% | 0 | 0% | 48.16% | 0 | 0% | 48.16% | 0 | 0% | 48.16% | 0 | 0 | 0% | 2.891% | 0 | 0% | 2.891% | 0 | 0% | 2.891% | 0 | 0% | 0.336% | 0 | 0% | 0.336% | 0 | 0% | 0.336% | 0 | 0% | 0.9103% | 0 | 0% | 0.9103% | 0 | 0% | 0.9103% | 0 | 54.86% | 0.9467% | 0.00020009 | 0% | 0.9467% | 0 | 0% | 0.9467% | 0 | 0% | 6.862% | 0 | 0% | 6.862% | 0 | 0% | 6.862% | 0 | 0% | 0.3233% | 0 | 0% | 0.3233% | 0 | 0% | 0.3233% | 0 |  |  |  | 0% | 11.8% | 0 | 0% | 11.8% | 0 | 0% | 11.8% | 0 | 0% | 0.3608% | 0 | 0% | 0.3608% | 0 | 0% | 0.3608% | 0 | 0% | 100% | 0 | 0% | 100% | 0 | 0% | 100% | 0 | 0% | 100% | 0 |  |  | 0 |  |  | 0 |  |  | 0
TULARE LAKE 11089050 | 1.9275e-05 | 0 | 0.024982 | 0 | 0.024982 | 0.0014552 | 0.018015 | 0.010865 | 0% | 99% | 0 | 0% | 99% | 0 | 0% | 99% | 0 | 0% | 99% | 0 | 0% | 61.45% | 0 | 0% | 46.49% | 0 | 0% | 46.49% | 0 | 0% | 46.49% | 0 | 0 | 0% | 2.213% | 0 | 0% | 2.213% | 0 | 0% | 2.213% | 0 | 0% | 0.2708% | 0 | 0% | 0.2708% | 0 | 0% | 0.2708% | 0 | 0% | 0.8775% | 0 | 0% | 0.8775% | 0 | 0% | 0.8775% | 0 | 0% | 0.9277% | 0 | 100% | 0.9277% | 0.00023175 | 0% | 0.9277% | 0 | 0% | 6.708% | 0 | 0% | 6.708% | 0 | 0% | 6.708% | 0 | 0% | 0.2629% | 0 | 0% | 0.2629% | 0 | 0% | 0.2629% | 0 |  |  |  | 0% | 11.8% | 0 | 0% | 11.8% | 0 | 0% | 11.8% | 0 | 0% | 0.3651% | 0 | 0% | 0.3651% | 0 | 0% | 0.3651% | 0 | 0% | 100% | 0 | 0% | 100% | 0 | 0% | 100% | 0 | 0% | 100% | 0 |  |  | 0 |  |  | 0 |  |  | 0
LOGAN CREEK 210137268 | 2.3258e-05 | 0 | 0.043861 | 0 | 0.043861 | 0.0041804 | 0.031468 | 0.017615 | 0% | 99% | 0 | 0% | 99% | 0 | 0% | 99% | 0 | 0% | 99% | 0 | 0% | 63.63% | 0 | 0% | 49.36% | 0 | 0% | 49.36% | 0 | 0% | 49.36% | 0 | 0 | 0% | 2.908% | 0 | 0% | 2.908% | 0 | 0% | 2.908% | 0 | 0% | 0.3461% | 0 | 0% | 0.3461% | 0 | 0% | 0.3461% | 0 | 0% | 0.8461% | 0 | 0% | 0.8461% | 0 | 0% | 0.8461% | 0 | 0% | 0.8657% | 0 | 11.7% | 0.8657% | 4.4441e-05 | 0% | 0.8657% | 0 | 0% | 6.307% | 0 | 0% | 6.307% | 0 | 0% | 6.307% | 0 | 0% | 0.4313% | 0 | 0% | 0.4313% | 0 | 0% | 0.4313% | 0 |  |  |  | 0% | 11.8% | 0 | 0% | 11.8% | 0 | 0% | 11.8% | 0 | 0% | 0.3542% | 0 | 0% | 0.3542% | 0 | 0% | 0.3542% | 0 | 0% | 100% | 0 | 0% | 100% | 0 | 0% | 100% | 0 | 0% | 100% | 0 |  |  | 0 |  |  | 0 |  |  | 0
GRAND ISLAND 222492264 | 3.527e-05 | 0 | 0.051359 | 0 | 0.051359 | 0.0078771 | 0.04111 | 0.01339 | 0% | 99% | 0 | 0% | 99% | 0 | 0% | 99% | 0 | 0% | 99% | 0 | 0% | 62.64% | 0 | 0% | 48.5% | 0 | 0% | 48.5% | 0 | 0% | 48.5% | 0 | 0 | 0% | 2.999% | 0 | 0% | 2.999% | 0 | 0% | 2.999% | 0 | 0% | 0.3626% | 0 | 0% | 0.3626% | 0 | 0% | 0.3626% | 0 | 0% | 0.9457% | 0 | 0% | 0.9457% | 0 | 0% | 0.9457% | 0 | 0% | 0.9704% | 0 | 0% | 0.9704% | 0 | 0% | 0.9704% | 0 | 0% | 7.073% | 0 | 0% | 7.073% | 0 | 0% | 7.073% | 0 | 0% | 0.5417% | 0 | 0% | 0.5417% | 0 | 0% | 0.5417% | 0 |  |  |  | 0% | 11.8% | 0 | 0% | 11.8% | 0 | 0% | 11.8% | 0 | 0% | 0.3501% | 0 | 0% | 0.3501% | 0 | 0% | 0.3501% | 0 | 0% | 100% | 0 | 0% | 100% | 0 | 0% | 100% | 0 | 0% | 100% | 0 |  |  | 0 |  |  | 0 |  |  | 0
JAMESON 11057652 | 2.4971e-05 | 0 | 0.04472 | 0 | 0.04472 | 0.0093684 | 0.031664 | 0.013286 | 0% | 99% | 0 | 0% | 99% | 0 | 0% | 99% | 0 | 0% | 99% | 0 | 0% | 62.98% | 0 | 0% | 48.72% | 0 | 0% | 48.72% | 0 | 0% | 48.72% | 0 | 0 | 0% | 3.034% | 0 | 0% | 3.034% | 0 | 0% | 3.034% | 0 | 0% | 0.3459% | 0 | 0% | 0.3459% | 0 | 0% | 0.3459% | 0 | 0% | 0.8566% | 0 | 0% | 0.8566% | 0 | 0% | 0.8566% | 0 | 0% | 0.8827% | 0 | 0% | 0.8827% | 0 | 87.98% | 0.8827% | 0.00034731 | 0% | 6.405% | 0 | 0% | 6.405% | 0 | 0% | 6.405% | 0 | 0% | 0.7638% | 0 | 0% | 0.7638% | 0 | 0% | 0.7638% | 0 |  |  |  | 0% | 11.8% | 0 | 0% | 11.8% | 0 | 0% | 11.8% | 0 | 0% | 0.3605% | 0 | 0% | 0.3605% | 0 | 0% | 0.3605% | 0 | 0% | 100% | 0 | 0% | 100% | 0 | 0% | 100% | 0 | 0% | 100% | 0 |  |  | 0 |  |  | 0 |  |  | 0
WILSON 1101CB | 3.4928e-05 | 0 | 0.069321 | 0 | 0.069321 | 0.0087804 | 0.048548 | 0.02688 | 0% | 99% | 0 | 0% | 99% | 0 | 0% | 99% | 0 | 0% | 99% | 0 | 0% | 62.26% | 0 | 0% | 48.04% | 0 | 0% | 48.04% | 0 | 0% | 48.04% | 0 | 0 | 0% | 2.497% | 0 | 0% | 2.497% | 0 | 0% | 2.497% | 0 | 0% | 0.2974% | 0 | 0% | 0.2974% | 0 | 0% | 0.2974% | 0 | 0% | 0.8453% | 0 | 0% | 0.8453% | 0 | 0% | 0.8453% | 0 | 55.49% | 0.8773% | 0.00033748 | 0% | 0.8773% | 0 | 0% | 0.8773% | 0 | 0% | 6.373% | 0 | 0% | 6.373% | 0 | 0% | 6.373% | 0 | 0% | 0.5353% | 0 | 0% | 0.5353% | 0 | 0% | 0.5353% | 0 |  |  |  | 0% | 11.8% | 0 | 0% | 11.8% | 0 | 0% | 11.8% | 0 | 0% | 0.3615% | 0 | 0% | 0.3615% | 0 | 0% | 0.3615% | 0 | 0% | 100% | 0 | 0% | 100% | 0 | 0% | 100% | 0 | 0% | 100% | 0 |  |  | 0 |  |  | 0 |  |  | 0
COPPERMINE 110438474 | 1.4833e-05 | 0 | 0.036171 | 0 | 0.036171 | 0.0043225 | 0.024637 | 0.014994 | 0% | 99% | 0 | 0% | 99% | 0 | 0% | 99% | 0 | 0% | 99% | 0 | 0% | 61.51% | 0 | 0% | 48.05% | 0 | 0% | 48.05% | 0 | 0% | 48.05% | 0 | 0 | 0% | 2.291% | 0 | 0% | 2.291% | 0 | 0% | 2.291% | 0 | 0% | 0.2602% | 0 | 0% | 0.2602% | 0 | 0% | 0.2602% | 0 | 0% | 0.8256% | 0 | 0% | 0.8256% | 0 | 0% | 0.8256% | 0 | 0% | 0.8224% | 0 | 0% | 0.8224% | 0 | 2.177% | 0.8224% | 6.4755e-06 | 0% | 6.14% | 0 | 0% | 6.14% | 0 | 0% | 6.14% | 0 | 0% | 0.5688% | 0 | 0% | 0.5688% | 0 | 0% | 0.5688% | 0 |  |  |  | 0% | 11.8% | 0 | 2.665% | 11.8% | 0.00011373 | 0% | 11.8% | 0 | 0% | 0.3557% | 0 | 0% | 0.3557% | 0 | 0% | 0.3557% | 0 | 0% | 100% | 0 | 0% | 100% | 0 | 0% | 100% | 0 | 0% | 100% | 0 |  |  | 0 |  |  | 0 |  |  | 0
KERN POWER 2102CB | 4.8962e-05 | 0 | 0.029745 | 0 | 0.029745 | 0.002222 | 0.016377 | 0.017547 | 0% | 99% | 0 | 0% | 99% | 0 | 0% | 99% | 0 | 0% | 99% | 0 | 0% | 64.57% | 0 | 0% | 49.99% | 0 | 0% | 49.99% | 0 | 0% | 49.99% | 0 | 0 | 0% | 2.298% | 0 | 0% | 2.298% | 0 | 0% | 2.298% | 0 | 0% | 0.2631% | 0 | 0% | 0.2631% | 0 | 0% | 0.2631% | 0 | 0% | 0.6714% | 0 | 0% | 0.6714% | 0 | 0% | 0.6714% | 0 | 0% | 0.7022% | 0 | 100% | 0.7022% | 0.00020888 | 0% | 0.7022% | 0 | 0% | 5.064% | 0 | 0% | 5.064% | 0 | 0% | 5.064% | 0 | 0% | 0.248% | 0 | 0% | 0.248% | 0 | 0% | 0.248% | 0 |  |  |  | 0% | 11.8% | 0 | 0% | 11.8% | 0 | 0% | 11.8% | 0 | 0% | 0.3715% | 0 | 0% | 0.3715% | 0 | 0% | 0.3715% | 0 | 0% | 100% | 0 | 0% | 100% | 0 | 0% | 100% | 0 | 0% | 100% | 0 |  |  | 0 |  |  | 0 |  |  | 0
MALAGA 1102R9215 | 2.7647e-05 | 0 | 0.048469 | 0 | 0.048469 | 0.0050101 | 0.033207 | 0.020686 | 0% | 99% | 0 | 0% | 99% | 0 | 0% | 99% | 0 | 0% | 99% | 0 | 0% | 62.18% | 0 | 0% | 48.67% | 0 | 0% | 48.67% | 0 | 0% | 48.67% | 0 | 0 | 0% | 2.706% | 0 | 0% | 2.706% | 0 | 0% | 2.706% | 0 | 0% | 0.3007% | 0 | 0% | 0.3007% | 0 | 0% | 0.3007% | 0 | 0% | 0.8455% | 0 | 0% | 0.8455% | 0 | 0% | 0.8455% | 0 | 36.14% | 0.8625% | 0.00015108 | 11.56% | 0.8625% | 4.8341e-05 | 51.64% | 0.8625% | 0.0002159 | 0% | 6.325% | 0 | 0% | 6.325% | 0 | 0% | 6.325% | 0 | 0% | 0.4593% | 0 | 0% | 0.4593% | 0 | 0% | 0.4593% | 0 |  |  |  | 0% | 11.8% | 0 | 0% | 11.8% | 0 | 0% | 11.8% | 0 | 0% | 0.3623% | 0 | 0% | 0.3623% | 0 | 0% | 0.3623% | 0 | 0% | 100% | 0 | 0% | 100% | 0 | 0% | 100% | 0 | 0% | 100% | 0 |  |  | 0 |  |  | 0 |  |  | 0
BORDEN 110213186 | 2.8488e-05 | 0 | 0.002629 | 0 | 0.002629 | 0.00021093 | 0.0018383 | 0.0011464 | 0% | 99% | 0 | 0% | 99% | 0 | 0% | 99% | 0 | 0% | 99% | 0 | 0% | 62.84% | 0 | 0% | 49.83% | 0 | 0% | 49.83% | 0 | 0% | 49.83% | 0 | 0 | 0% | 3.189% | 0 | 0% | 3.189% | 0 | 0% | 3.189% | 0 | 0% | 0.342% | 0 | 0% | 0.342% | 0 | 0% | 0.342% | 0 | 0% | 0.8676% | 0 | 0% | 0.8676% | 0 | 0% | 0.8676% | 0 | 96.17% | 0.8765% | 2.2161e-05 | 0% | 0.8765% | 0 | 3.832% | 0.8765% | 8.8294e-07 | 0% | 6.438% | 0 | 0% | 6.438% | 0 | 0% | 6.438% | 0 | 0% | 0.392% | 0 | 0% | 0.392% | 0 | 0% | 0.392% | 0 |  |  |  | 0% | 11.8% | 0 | 0% | 11.8% | 0 | 0% | 11.8% | 0 | 0% | 0.3606% | 0 | 0% | 0.3606% | 0 | 0% | 0.3606% | 0 | 0% | 100% | 0 | 0% | 100% | 0 | 0% | 100% | 0 | 0% | 100% | 0 |  |  | 0 |  |  | 0 |  |  | 0
CATLETT 110285762 | 1.1882e-05 | 0 | 0.028049 | 0 | 0.028049 | 0.0042371 | 0.020462 | 0.0093988 | 0% | 99% | 0 | 0% | 99% | 0 | 0% | 99% | 0 | 0% | 99% | 0 | 0% | 62.13% | 0 | 0% | 49.25% | 0 | 0% | 49.25% | 0 | 0% | 49.25% | 0 | 0 | 0% | 3.2% | 0 | 0% | 3.2% | 0 | 0% | 3.2% | 0 | 0% | 0.3483% | 0 | 0% | 0.3483% | 0 | 0% | 0.3483% | 0 | 0% | 0.8932% | 0 | 0% | 0.8932% | 0 | 0% | 0.8932% | 0 | 0% | 0.892% | 0 | 0% | 0.892% | 0 | 100% | 0.892% | 0.00025019 | 0% | 6.601% | 0 | 0% | 6.601% | 0 | 0% | 6.601% | 0 | 0% | 0.6659% | 0 | 0% | 0.6659% | 0 | 0% | 0.6659% | 0 |  |  |  | 0% | 11.8% | 0 | 0% | 11.8% | 0 | 0% | 11.8% | 0 | 0% | 0.355% | 0 | 0% | 0.355% | 0 | 0% | 0.355% | 0 | 0% | 100% | 0 | 0% | 100% | 0 | 0% | 100% | 0 | 0% | 100% | 0 |  |  | 0 |  |  | 0 |  |  | 0
EAST MARYSVILLE 1105CB | 3.3426e-05 | 0 | 0.069999 | 0 | 0.069999 | 0.0097658 | 0.050559 | 0.024775 | 0% | 99% | 0 | 0% | 99% | 0 | 0% | 99% | 0 | 0% | 99% | 0 | 0% | 62.74% | 0 | 0% | 48.37% | 0 | 0% | 48.37% | 0 | 0% | 48.37% | 0 | 0 | 0% | 2.775% | 0 | 0% | 2.775% | 0 | 0% | 2.775% | 0 | 0% | 0.3323% | 0 | 0% | 0.3323% | 0 | 0% | 0.3323% | 0 | 0% | 0.8565% | 0 | 0% | 0.8565% | 0 | 0% | 0.8565% | 0 | 0% | 0.8838% | 0 | 0% | 0.8838% | 0 | 0% | 0.8838% | 0 | 0% | 6.421% | 0 | 0% | 6.421% | 0 | 0% | 6.421% | 0 | 0% | 0.5168% | 0 | 0% | 0.5168% | 0 | 0% | 0.5168% | 0 |  |  |  | 0% | 11.8% | 0 | 0% | 11.8% | 0 | 0% | 11.8% | 0 | 0% | 0.357% | 0 | 0% | 0.357% | 0 | 0% | 0.357% | 0 | 0% | 100% | 0 | 0% | 100% | 0 | 0% | 100% | 0 | 0% | 100% | 0 |  |  | 0 |  |  | 0 |  |  | 0
BANTA 1101CB | 2.9309e-05 | 0 | 0.030661 | 0 | 0.030661 | 0.0023426 | 0.02336 | 0.011586 | 0% | 99% | 0 | 0% | 99% | 0 | 0% | 99% | 0 | 0% | 99% | 0 | 0% | 61.75% | 0 | 0% | 48.34% | 0 | 0% | 48.34% | 0 | 0% | 48.34% | 0 | 0 | 0% | 3.062% | 0 | 0% | 3.062% | 0 | 0% | 3.062% | 0 | 0% | 0.345% | 0 | 0% | 0.345% | 0 | 0% | 0.345% | 0 | 0% | 0.9301% | 0 | 0% | 0.9301% | 0 | 0% | 0.9301% | 0 | 0% | 0.9504% | 0 | 0% | 0.9504% | 0 | 51.8% | 0.9504% | 0.00015097 | 0% | 6.955% | 0 | 0% | 6.955% | 0 | 0% | 6.955% | 0 | 0% | 0.3168% | 0 | 0% | 0.3168% | 0 | 0% | 0.3168% | 0 |  |  |  | 0% | 11.8% | 0 | 0% | 11.8% | 0 | 0% | 11.8% | 0 | 0% | 0.3574% | 0 | 0% | 0.3574% | 0 | 0% | 0.3574% | 0 | 0% | 100% | 0 | 0% | 100% | 0 | 0% | 100% | 0 | 0% | 100% | 0 |  |  | 0 |  |  | 0 |  |  | 0
RIO BRAVO 1102CB | 2.5927e-05 | 0 | 0.056056 | 0 | 0.056056 | 0.0061257 | 0.039403 | 0.022672 | 0% | 99% | 0 | 0% | 99% | 0 | 0% | 99% | 0 | 0% | 99% | 0 | 0% | 61.32% | 0 | 0% | 48.05% | 0 | 0% | 48.05% | 0 | 0% | 48.05% | 0 | 0 | 0% | 2.578% | 0 | 0% | 2.578% | 0 | 0% | 2.578% | 0 | 0% | 0.2854% | 0 | 0% | 0.2854% | 0 | 0% | 0.2854% | 0 | 0% | 0.8692% | 0 | 0% | 0.8692% | 0 | 0% | 0.8692% | 0 | 10.33% | 0.8781% | 5.0849e-05 | 0% | 0.8781% | 0 | 0% | 0.8781% | 0 | 0% | 6.496% | 0 | 0% | 6.496% | 0 | 0% | 6.496% | 0 | 0% | 0.4139% | 0 | 0% | 0.4139% | 0 | 0% | 0.4139% | 0 |  |  |  | 0% | 11.8% | 0 | 0% | 11.8% | 0 | 0% | 11.8% | 0 | 0% | 0.3602% | 0 | 0% | 0.3602% | 0 | 0% | 0.3602% | 0 | 0% | 100% | 0 | 0% | 100% | 0 | 0% | 100% | 0 | 0% | 100% | 0 |  |  | 0 |  |  | 0 |  |  | 0
RIVERBANK 1711335302 | 2.3476e-05 | 0 | 0.038111 | 0 | 0.038111 | 0.0059158 | 0.021984 | 0.01847 | 0% | 99% | 0 | 0% | 99% | 0 | 0% | 99% | 0 | 0% | 99% | 0 | 0% | 63.23% | 0 | 0% | 49.42% | 0 | 0% | 49.42% | 0 | 0% | 49.42% | 0 | 0 | 0% | 1.955% | 0 | 0% | 1.955% | 0 | 0% | 1.955% | 0 | 0% | 0.2269% | 0 | 0% | 0.2269% | 0 | 0% | 0.2269% | 0 | 0% | 0.6925% | 0 | 0% | 0.6925% | 0 | 0% | 0.6925% | 0 | 35.71% | 0.6923% | 9.4227e-05 | 16.63% | 0.6923% | 4.3884e-05 | 4.362% | 0.6923% | 1.1511e-05 | 0% | 5.147% | 0 | 0% | 5.147% | 0 | 0% | 5.147% | 0 | 0% | 0.6334% | 0 | 0% | 0.6334% | 0 | 0% | 0.6334% | 0 |  |  |  | 0% | 11.8% | 0 | 0% | 11.8% | 0 | 0% | 11.8% | 0 | 0% | 0.3616% | 0 | 0% | 0.3616% | 0 | 0% | 0.3616% | 0 | 0% | 100% | 0 | 0% | 100% | 0 | 0% | 100% | 0 | 0% | 100% | 0 |  |  | 0 |  |  | 0 |  |  | 0
ANITA 1106552724 | 8.7973e-06 | 0.47837 | 0.023038 | 0 | 0.023038 | 0.004963 | 0.0158 | 0.0072693 | 0% | 99% | 0 | 0% | 99% | 0 | 0% | 99% | 0 | 0% | 99% | 0 | 0% | 61.95% | 0 | 0% | 49.09% | 0 | 0% | 49.09% | 0 | 0% | 49.09% | 0 | 0 | 0% | 2.975% | 0 | 0% | 2.975% | 0 | 0% | 2.975% | 0 | 0% | 0.3224% | 0 | 0% | 0.3224% | 0 | 0% | 0.3224% | 0 | 0% | 0.8333% | 0 | 0% | 0.8333% | 0 | 0% | 0.8333% | 0 | 17.6% | 0.8185% | 3.3184e-05 | 0% | 0.8185% | 0 | 25.62% | 0.8185% | 4.83e-05 | 0% | 6.119% | 0 | 0% | 6.119% | 0 | 0% | 6.119% | 0 | 0% | 0.9162% | 0 | 0% | 0.9162% | 0 | 0% | 0.9162% | 0 |  |  |  | 0% | 11.8% | 0 | 0% | 11.8% | 0 | 2.781% | 11.8% | 7.5602e-05 | 0% | 0.3538% | 0 | 0% | 0.3538% | 0 | 0% | 0.3538% | 0 | 0% | 100% | 0 | 0% | 100% | 0 | 0% | 100% | 0 | 0% | 100% | 0 |  |  | 0 |  |  | 0 |  |  | 0
LE GRAND 11109630 | 2.5132e-05 | 0 | 0.061968 | 0 | 0.061968 | 0.010377 | 0.041901 | 0.023134 | 0% | 99% | 0 | 0% | 99% | 0 | 0% | 99% | 0 | 0% | 99% | 0 | 0% | 62.11% | 0 | 0% | 48.59% | 0 | 0% | 48.59% | 0 | 0% | 48.59% | 0 | 0 | 0% | 2.617% | 0 | 0% | 2.617% | 0 | 0% | 2.617% | 0 | 0% | 0.2958% | 0 | 0% | 0.2958% | 0 | 0% | 0.2958% | 0 | 0% | 0.8201% | 0 | 0% | 0.8201% | 0 | 0% | 0.8201% | 0 | 0% | 0.8253% | 0 | 0% | 0.8253% | 0 | 0% | 0.8253% | 0 | 0% | 6.097% | 0 | 0% | 6.097% | 0 | 0% | 6.097% | 0 | 0% | 0.7212% | 0 | 0% | 0.7212% | 0 | 0% | 0.7212% | 0 |  |  |  | 0% | 11.8% | 0 | 0% | 11.8% | 0 | 0% | 11.8% | 0 | 0% | 0.3582% | 0 | 0% | 0.3582% | 0 | 0% | 0.3582% | 0 | 0% | 100% | 0 | 0% | 100% | 0 | 0% | 100% | 0 | 0% | 100% | 0 |  |  | 0 |  |  | 0 |  |  | 0
EL CAPITAN 11024030 | 2.4734e-05 | 0 | 0.03722 | 0 | 0.03722 | 0.0047168 | 0.02526 | 0.015329 | 0% | 99% | 0 | 0% | 99% | 0 | 0% | 99% | 0 | 0% | 99% | 0 | 0% | 62.76% | 0 | 0% | 49.09% | 0 | 0% | 49.09% | 0 | 0% | 49.09% | 0 | 0 | 0% | 2.695% | 0 | 0% | 2.695% | 0 | 0% | 2.695% | 0 | 0% | 0.304% | 0 | 0% | 0.304% | 0 | 0% | 0.304% | 0 | 0% | 0.826% | 0 | 0% | 0.826% | 0 | 0% | 0.826% | 0 | 20.15% | 0.8453% | 6.3387e-05 | 0% | 0.8453% | 0 | 78% | 0.8453% | 0.00024541 | 0% | 6.181% | 0 | 0% | 6.181% | 0 | 0% | 6.181% | 0 | 0% | 0.5191% | 0 | 0% | 0.5191% | 0 | 0% | 0.5191% | 0 |  |  |  | 0% | 11.8% | 0 | 0% | 11.8% | 0 | 0% | 11.8% | 0 | 0% | 0.3618% | 0 | 0% | 0.3618% | 0 | 0% | 0.3618% | 0 | 0% | 100% | 0 | 0% | 100% | 0 | 0% | 100% | 0 | 0% | 100% | 0 |  |  | 0 |  |  | 0 |  |  | 0
TULARE LAKE 110854074 | 1.3245e-05 | 0 | 0.036245 | 0 | 0.036245 | 0.0021761 | 0.026986 | 0.01498 | 0% | 99% | 0 | 0% | 99% | 0 | 0% | 99% | 0 | 0% | 99% | 0 | 0% | 60.27% | 0 | 0% | 47.26% | 0 | 0% | 47.26% | 0 | 0% | 47.26% | 0 | 0 | 0% | 2.715% | 0 | 0% | 2.715% | 0 | 0% | 2.715% | 0 | 0% | 0.2972% | 0 | 0% | 0.2972% | 0 | 0% | 0.2972% | 0 | 0% | 0.9163% | 0 | 0% | 0.9163% | 0 | 0% | 0.9163% | 0 | 0% | 0.9138% | 0 | 94.49% | 0.9138% | 0.00031294 | 0% | 0.9138% | 0 | 0% | 6.822% | 0 | 0% | 6.822% | 0 | 0% | 6.822% | 0 | 0% | 0.3044% | 0 | 0% | 0.3044% | 0 | 0% | 0.3044% | 0 |  |  |  | 0% | 11.8% | 0 | 0% | 11.8% | 0 | 0% | 11.8% | 0 | 0% | 0.3553% | 0 | 0% | 0.3553% | 0 | 0% | 0.3553% | 0 | 0% | 100% | 0 | 0% | 100% | 0 | 0% | 100% | 0 | 0% | 100% | 0 |  |  | 0 |  |  | 0 |  |  | 0
LOCKEFORD 210212472 | 1.657e-05 | 0 | 0.064124 | 0 | 0.064124 | 0.015464 | 0.041119 | 0.021527 | 0% | 99% | 0 | 0% | 99% | 0 | 0% | 99% | 0 | 0% | 99% | 0 | 0% | 62.7% | 0 | 0% | 48.91% | 0 | 0% | 48.91% | 0 | 0% | 48.91% | 0 | 0 | 0% | 2.643% | 0 | 0% | 2.643% | 0 | 0% | 2.643% | 0 | 0% | 0.2956% | 0 | 0% | 0.2956% | 0 | 0% | 0.2956% | 0 | 0% | 0.7775% | 0 | 0% | 0.7775% | 0 | 0% | 0.7775% | 0 | 0% | 0.7873% | 0 | 0% | 0.7873% | 0 | 8.284% | 0.7873% | 4.1824e-05 | 0% | 5.784% | 0 | 0% | 5.784% | 0 | 0% | 5.784% | 0 | 0% | 1.019% | 0 | 0% | 1.019% | 0 | 0% | 1.019% | 0 |  |  |  | 0% | 11.8% | 0 | 0% | 11.8% | 0 | 0% | 11.8% | 0 | 55.56% | 0.3618% | 0.0001289 | 0% | 0.3618% | 0 | 0% | 0.3618% | 0 | 0% | 100% | 0 | 0% | 100% | 0 | 0% | 100% | 0 | 0% | 100% | 0 |  |  | 0 |  |  | 0 |  |  | 0
BUTTE 11072434 | 1.5096e-05 | 0 | 0.029005 | 0 | 0.029005 | 0.0049196 | 0.020985 | 0.0094364 | 0% | 99% | 0 | 0% | 99% | 0 | 0% | 99% | 0 | 0% | 99% | 0 | 0% | 62.35% | 0 | 0% | 48.4% | 0 | 0% | 48.4% | 0 | 0% | 48.4% | 0 | 0 | 0% | 2.648% | 0 | 0% | 2.648% | 0 | 0% | 2.648% | 0 | 0% | 0.3167% | 0 | 0% | 0.3167% | 0 | 0% | 0.3167% | 0 | 0% | 0.8486% | 0 | 0% | 0.8486% | 0 | 0% | 0.8486% | 0 | 0% | 0.8572% | 0 | 0% | 0.8572% | 0 | 0% | 0.8572% | 0 | 0% | 6.31% | 0 | 0% | 6.31% | 0 | 0% | 6.31% | 0 | 0% | 0.722% | 0 | 0% | 0.722% | 0 | 0% | 0.722% | 0 |  |  |  | 0% | 11.8% | 0 | 0% | 11.8% | 0 | 0% | 11.8% | 0 | 0% | 0.3517% | 0 | 0% | 0.3517% | 0 | 0% | 0.3517% | 0 | 0% | 100% | 0 | 0% | 100% | 0 | 0% | 100% | 0 | 0% | 100% | 0 |  |  | 0 |  |  | 0 |  |  | 0
RAWSON 11031486 | 2.0144e-05 | 0 | 0.025679 | 0 | 0.025679 | 0.0069078 | 0.016494 | 0.0078899 | 0% | 99% | 0 | 0% | 99% | 0 | 0% | 99% | 0 | 0% | 99% | 0 | 0% | 63.1% | 0 | 0% | 49.19% | 0 | 0% | 49.19% | 0 | 0% | 49.19% | 0 | 0 | 0% | 2.783% | 0 | 0% | 2.783% | 0 | 0% | 2.783% | 0 | 0% | 0.3108% | 0 | 0% | 0.3108% | 0 | 0% | 0.3108% | 0 | 0% | 0.7768% | 0 | 0% | 0.7768% | 0 | 0% | 0.7768% | 0 | 95.89% | 0.7861% | 0.00019356 | 0% | 0.7861% | 0 | 0% | 0.7861% | 0 | 0% | 5.767% | 0 | 0% | 5.767% | 0 | 0% | 5.767% | 0 | 0% | 1.167% | 0 | 0% | 1.167% | 0 | 0% | 1.167% | 0 |  |  |  | 0% | 11.8% | 0 | 0% | 11.8% | 0 | 0% | 11.8% | 0 | 0% | 0.3614% | 0 | 0% | 0.3614% | 0 | 0% | 0.3614% | 0 | 0% | 100% | 0 | 0% | 100% | 0 | 0% | 100% | 0 | 0% | 100% | 0 |  |  | 0 |  |  | 0 |  |  | 0
KEARNEY 110477226 | 2.6157e-05 | 0 | 0.026974 | 0 | 0.026974 | 0.0030078 | 0.019261 | 0.010611 | 0% | 99% | 0 | 0% | 99% | 0 | 0% | 99% | 0 | 0% | 99% | 0 | 0% | 62.11% | 0 | 0% | 48.65% | 0 | 0% | 48.65% | 0 | 0% | 48.65% | 0 | 0 | 0% | 2.732% | 0 | 0% | 2.732% | 0 | 0% | 2.732% | 0 | 0% | 0.3065% | 0 | 0% | 0.3065% | 0 | 0% | 0.3065% | 0 | 0% | 0.8781% | 0 | 0% | 0.8781% | 0 | 0% | 0.8781% | 0 | 0% | 0.8977% | 0 | 7.093% | 0.8977% | 1.7174e-05 | 0% | 0.8977% | 0 | 0% | 6.576% | 0 | 0% | 6.576% | 0 | 0% | 6.576% | 0 | 0% | 0.492% | 0 | 0% | 0.492% | 0 | 0% | 0.492% | 0 |  |  |  | 0% | 11.8% | 0 | 0% | 11.8% | 0 | 0% | 11.8% | 0 | 0% | 0.361% | 0 | 0% | 0.361% | 0 | 0% | 0.361% | 0 | 0% | 100% | 0 | 0% | 100% | 0 | 0% | 100% | 0 | 0% | 100% | 0 |  |  | 0 |  |  | 0 |  |  | 0
COPUS 11034801 | 1.9446e-05 | 0 | 0.074472 | 0 | 0.074472 | 0.0046611 | 0.046844 | 0.039294 | 0% | 99% | 0 | 0% | 99% | 0 | 0% | 99% | 0 | 0% | 99% | 0 | 0% | 62.97% | 0 | 0% | 49.88% | 0 | 0% | 49.88% | 0 | 0% | 49.88% | 0 | 0 | 0% | 2.625% | 0 | 0% | 2.625% | 0 | 0% | 2.625% | 0 | 0% | 0.2892% | 0 | 0% | 0.2892% | 0 | 0% | 0.2892% | 0 | 0% | 0.7654% | 0 | 0% | 0.7654% | 0 | 0% | 0.7654% | 0 | 0% | 0.7643% | 0 | 0% | 0.7643% | 0 | 64.29% | 0.7643% | 0.0003659 | 0% | 5.668% | 0 | 0% | 5.668% | 0 | 0% | 5.668% | 0 | 0% | 0.2426% | 0 | 0% | 0.2426% | 0 | 0% | 0.2426% | 0 |  |  |  | 0% | 11.8% | 0 | 0% | 11.8% | 0 | 0% | 11.8% | 0 | 0% | 0.3607% | 0 | 0% | 0.3607% | 0 | 0% | 0.3607% | 0 | 0% | 100% | 0 | 0% | 100% | 0 | 0% | 100% | 0 | 0% | 100% | 0 |  |  | 0 |  |  | 0 |  |  | 0
DIXON 1103CB | 2.7652e-05 | 0 | 0.080485 | 0 | 0.080485 | 0.011709 | 0.061466 | 0.024956 | 0% | 99% | 0 | 0% | 99% | 0 | 0% | 99% | 0 | 0% | 99% | 0 | 0% | 62.17% | 0 | 0% | 48.97% | 0 | 0% | 48.97% | 0 | 0% | 48.97% | 0 | 0 | 0% | 2.931% | 0 | 0% | 2.931% | 0 | 0% | 2.931% | 0 | 0% | 0.3329% | 0 | 0% | 0.3329% | 0 | 0% | 0.3329% | 0 | 0% | 0.9213% | 0 | 0% | 0.9213% | 0 | 0% | 0.9213% | 0 | 50.09% | 0.9233% | 0.00037226 | 49.91% | 0.9233% | 0.00037088 | 0% | 0.9233% | 0 | 0% | 6.837% | 0 | 0% | 6.837% | 0 | 0% | 6.837% | 0 | 0% | 0.5293% | 0 | 0% | 0.5293% | 0 | 0% | 0.5293% | 0 |  |  |  | 0% | 11.8% | 0 | 0% | 11.8% | 0 | 0% | 11.8% | 0 | 0% | 0.3518% | 0 | 0% | 0.3518% | 0 | 0% | 0.3518% | 0 | 0% | 100% | 0 | 0% | 100% | 0 | 0% | 100% | 0 | 0% | 100% | 0 |  |  | 0 |  |  | 0 |  |  | 0
CARNERAS 1103CB | 1.3424e-05 | 0 | 0.036574 | 0 | 0.036574 | 0.0018672 | 0.025334 | 0.0174 | 0% | 99% | 0 | 0% | 99% | 0 | 0% | 99% | 0 | 0% | 99% | 0 | 0% | 60.23% | 0 | 0% | 47.75% | 0 | 0% | 47.75% | 0 | 0% | 47.75% | 0 | 0 | 0% | 2.363% | 0 | 0% | 2.363% | 0 | 0% | 2.363% | 0 | 0% | 0.2528% | 0 | 0% | 0.2528% | 0 | 0% | 0.2528% | 0 | 0% | 0.8505% | 0 | 0% | 0.8505% | 0 | 0% | 0.8505% | 0 | 0% | 0.8197% | 0 | 99.75% | 0.8197% | 0.00029903 | 0% | 0.8197% | 0 | 0% | 6.263% | 0 | 0% | 6.263% | 0 | 0% | 6.263% | 0 | 0% | 0.2308% | 0 | 0% | 0.2308% | 0 | 0% | 0.2308% | 0 |  |  |  | 0% | 11.8% | 0 | 0% | 11.8% | 0 | 0% | 11.8% | 0 | 0% | 0.352% | 0 | 0% | 0.352% | 0 | 0% | 0.352% | 0 | 0% | 100% | 0 | 0% | 100% | 0 | 0% | 100% | 0 | 0% | 100% | 0 |  |  | 0 |  |  | 0 |  |  | 0
LAMMERS 110714358 | 1.9512e-05 | 0 | 0.014038 | 0 | 0.014038 | 0.00099032 | 0.010259 | 0.0058725 | 0% | 99% | 0 | 0% | 99% | 0 | 0% | 99% | 0 | 0% | 99% | 0 | 0% | 62.67% | 0 | 0% | 49.3% | 0 | 0% | 49.3% | 0 | 0% | 49.3% | 0 | 0 | 0% | 3.316% | 0 | 0% | 3.316% | 0 | 0% | 3.316% | 0 | 0% | 0.3675% | 0 | 0% | 0.3675% | 0 | 0% | 0.3675% | 0 | 0% | 0.8949% | 0 | 0% | 0.8949% | 0 | 0% | 0.8949% | 0 | 98.53% | 0.9233% | 0.00012771 | 0% | 0.9233% | 0 | 0% | 0.9233% | 0 | 0% | 6.692% | 0 | 0% | 6.692% | 0 | 0% | 6.692% | 0 | 0% | 0.2943% | 0 | 0% | 0.2943% | 0 | 0% | 0.2943% | 0 |  |  |  | 0% | 11.8% | 0 | 0% | 11.8% | 0 | 0% | 11.8% | 0 | 0% | 0.362% | 0 | 0% | 0.362% | 0 | 0% | 0.362% | 0 | 0% | 100% | 0 | 0% | 100% | 0 | 0% | 100% | 0 | 0% | 100% | 0 |  |  | 0 |  |  | 0 |  |  | 0
BOGUE 1106CB | 3.3071e-05 | 0 | 0.040318 | 0 | 0.040318 | 0.0084982 | 0.027964 | 0.012713 | 0% | 99% | 0 | 0% | 99% | 0 | 0% | 99% | 0 | 0% | 99% | 0 | 0% | 61.71% | 0 | 0% | 47.9% | 0 | 0% | 47.9% | 0 | 0% | 47.9% | 0 | 0 | 0% | 2.271% | 0 | 0% | 2.271% | 0 | 0% | 2.271% | 0 | 0% | 0.2667% | 0 | 0% | 0.2667% | 0 | 0% | 0.2667% | 0 | 0% | 0.827% | 0 | 0% | 0.827% | 0 | 0% | 0.827% | 0 | 96.77% | 0.8279% | 0.00032303 | 0% | 0.8279% | 0 | 0% | 0.8279% | 0 | 0% | 6.155% | 0 | 0% | 6.155% | 0 | 0% | 6.155% | 0 | 0% | 0.7944% | 0 | 0% | 0.7944% | 0 | 0% | 0.7944% | 0 |  |  |  | 0% | 11.8% | 0 | 0% | 11.8% | 0 | 0% | 11.8% | 0 | 0% | 0.3544% | 0 | 0% | 0.3544% | 0 | 0% | 0.3544% | 0 | 0% | 100% | 0 | 0% | 100% | 0 | 0% | 100% | 0 | 0% | 100% | 0 |  |  | 0 |  |  | 0 |  |  | 0
JAMESON 110513392 | 2.4979e-05 | 0 | 0.013832 | 0 | 0.013832 | 0.0012267 | 0.011629 | 0.0040153 | 0% | 99% | 0 | 0% | 99% | 0 | 0% | 99% | 0 | 0% | 99% | 0 | 0% | 61.68% | 0 | 0% | 47.6% | 0 | 0% | 47.6% | 0 | 0% | 47.6% | 0 | 0 | 0% | 3.486% | 0 | 0% | 3.486% | 0 | 0% | 3.486% | 0 | 0% | 0.3996% | 0 | 0% | 0.3996% | 0 | 0% | 0.3996% | 0 | 0% | 1.012% | 0 | 0% | 1.012% | 0 | 0% | 1.012% | 0 | 0% | 1.048% | 0 | 0% | 1.048% | 0 | 100% | 1.048% | 0.00014489 | 0% | 7.595% | 0 | 0% | 7.595% | 0 | 0% | 7.595% | 0 | 0% | 0.3736% | 0 | 0% | 0.3736% | 0 | 0% | 0.3736% | 0 |  |  |  | 0% | 11.8% | 0 | 0% | 11.8% | 0 | 0% | 11.8% | 0 | 0% | 0.3548% | 0 | 0% | 0.3548% | 0 | 0% | 0.3548% | 0 | 0% | 100% | 0 | 0% | 100% | 0 | 0% | 100% | 0 | 0% | 100% | 0 |  |  | 0 |  |  | 0 |  |  | 0
JACINTO 11012608 | 1.8404e-05 | 0 | 0.097944 | 0 | 0.097944 | 0.018143 | 0.06801 | 0.033312 | 0% | 99% | 0 | 0% | 99% | 0 | 0% | 99% | 0 | 0% | 99% | 0 | 0% | 62.68% | 0 | 0% | 48.84% | 0 | 0% | 48.84% | 0 | 0% | 48.84% | 0 | 0 | 0% | 2.898% | 0 | 0% | 2.898% | 0 | 0% | 2.898% | 0 | 0% | 0.3303% | 0 | 0% | 0.3303% | 0 | 0% | 0.3303% | 0 | 0% | 0.8324% | 0 | 0% | 0.8324% | 0 | 0% | 0.8324% | 0 | 0% | 0.8458% | 0 | 86.41% | 0.8458% | 0.00071588 | 13.12% | 0.8458% | 0.00010865 | 0% | 6.193% | 0 | 0% | 6.193% | 0 | 0% | 6.193% | 0 | 0% | 0.8015% | 0 | 0% | 0.8015% | 0 | 0% | 0.8015% | 0 |  |  |  | 0% | 11.8% | 0 | 0% | 11.8% | 0 | 0% | 11.8% | 0 | 0% | 0.3579% | 0 | 0% | 0.3579% | 0 | 0% | 0.3579% | 0 | 0% | 100% | 0 | 0% | 100% | 0 | 0% | 100% | 0 | 0% | 100% | 0 |  |  | 0 |  |  | 0 |  |  | 0
NEWMAN 1106CB | 2.7896e-05 | 0 | 0.029214 | 0 | 0.029214 | 0.0022415 | 0.022493 | 0.010903 | 0% | 99% | 0 | 0% | 99% | 0 | 0% | 99% | 0 | 0% | 99% | 0 | 0% | 62.06% | 0 | 0% | 48.32% | 0 | 0% | 48.32% | 0 | 0% | 48.32% | 0 | 0 | 0% | 2.97% | 0 | 0% | 2.97% | 0 | 0% | 2.97% | 0 | 0% | 0.3426% | 0 | 0% | 0.3426% | 0 | 0% | 0.3426% | 0 | 0% | 0.9368% | 0 | 0% | 0.9368% | 0 | 0% | 0.9368% | 0 | 0% | 0.9746% | 0 | 42.69% | 0.9746% | 0.00012155 | 0% | 0.9746% | 0 | 0% | 7.064% | 0 | 0% | 7.064% | 0 | 0% | 7.064% | 0 | 0% | 0.3151% | 0 | 0% | 0.3151% | 0 | 0% | 0.3151% | 0 |  |  |  | 0% | 11.8% | 0 | 0% | 11.8% | 0 | 0% | 11.8% | 0 | 0% | 0.3605% | 0 | 0% | 0.3605% | 0 | 0% | 0.3605% | 0 | 0% | 100% | 0 | 0% | 100% | 0 | 0% | 100% | 0 | 0% | 100% | 0 |  |  | 0 |  |  | 0 |  |  | 0
MADISON 210163762 | 1.0106e-05 | 0 | 0.012933 | 0 | 0.012933 | 0.0022666 | 0.009112 | 0.0044011 | 0% | 99% | 0 | 0% | 99% | 0 | 0% | 99% | 0 | 0% | 99% | 0 | 0% | 61.84% | 0 | 0% | 49.3% | 0 | 0% | 49.3% | 0 | 0% | 49.3% | 0 | 0 | 0% | 2.651% | 0 | 0% | 2.651% | 0 | 0% | 2.651% | 0 | 0% | 0.2862% | 0 | 0% | 0.2862% | 0 | 0% | 0.2862% | 0 | 0% | 0.8568% | 0 | 0% | 0.8568% | 0 | 0% | 0.8568% | 0 | 0% | 0.8322% | 0 | 0% | 0.8322% | 0 | 0.1616% | 0.8322% | 1.7397e-07 | 0% | 6.29% | 0 | 0% | 6.29% | 0 | 0% | 6.29% | 0 | 0% | 0.7382% | 0 | 0% | 0.7382% | 0 | 0% | 0.7382% | 0 |  |  |  | 0% | 11.8% | 0 | 0% | 11.8% | 0 | 0% | 11.8% | 0 | 55.56% | 0.351% | 2.5218e-05 | 0% | 0.351% | 0 | 0% | 0.351% | 0 | 0% | 100% | 0 | 0% | 100% | 0 | 0% | 100% | 0 | 0% | 100% | 0 |  |  | 0 |  |  | 0 |  |  | 0
LOGAN CREEK 21012430 | 1.7974e-05 | 0 | 0.031803 | 0 | 0.031803 | 0.0034599 | 0.023678 | 0.011667 | 0% | 99% | 0 | 0% | 99% | 0 | 0% | 99% | 0 | 0% | 99% | 0 | 0% | 62.32% | 0 | 0% | 48.77% | 0 | 0% | 48.77% | 0 | 0% | 48.77% | 0 | 0 | 0% | 3.126% | 0 | 0% | 3.126% | 0 | 0% | 3.126% | 0 | 0% | 0.3548% | 0 | 0% | 0.3548% | 0 | 0% | 0.3548% | 0 | 0% | 0.8921% | 0 | 0% | 0.8921% | 0 | 0% | 0.8921% | 0 | 0% | 0.9013% | 0 | 99.82% | 0.9013% | 0.00028614 | 0% | 0.9013% | 0 | 0% | 6.623% | 0 | 0% | 6.623% | 0 | 0% | 6.623% | 0 | 0% | 0.4712% | 0 | 0% | 0.4712% | 0 | 0% | 0.4712% | 0 |  |  |  | 0% | 11.8% | 0 | 0% | 11.8% | 0 | 0% | 11.8% | 0 | 0% | 0.3539% | 0 | 0% | 0.3539% | 0 | 0% | 0.3539% | 0 | 0% | 100% | 0 | 0% | 100% | 0 | 0% | 100% | 0 | 0% | 100% | 0 |  |  | 0 |  |  | 0 |  |  | 0
ESQUON 1103CB | 1.6992e-05 | 0 | 0.07042 | 0 | 0.07042 | 0.014877 | 0.047916 | 0.023132 | 0% | 99% | 0 | 0% | 99% | 0 | 0% | 99% | 0 | 0% | 99% | 0 | 0% | 62.6% | 0 | 0% | 48.32% | 0 | 0% | 48.32% | 0 | 0% | 48.32% | 0 | 0 | 0% | 2.611% | 0 | 0% | 2.611% | 0 | 0% | 2.611% | 0 | 0% | 0.3086% | 0 | 0% | 0.3086% | 0 | 0% | 0.3086% | 0 | 0% | 0.8076% | 0 | 0% | 0.8076% | 0 | 0% | 0.8076% | 0 | 0% | 0.8312% | 0 | 0% | 0.8312% | 0 | 0% | 0.8312% | 0 | 0% | 6.049% | 0 | 0% | 6.049% | 0 | 0% | 6.049% | 0 | 0% | 0.8625% | 0 | 0% | 0.8625% | 0 | 0% | 0.8625% | 0 |  |  |  | 0% | 11.8% | 0 | 0% | 11.8% | 0 | 0% | 11.8% | 0 | 0% | 0.3597% | 0 | 0% | 0.3597% | 0 | 0% | 0.3597% | 0 | 0% | 100% | 0 | 0% | 100% | 0 | 0% | 100% | 0 | 0% | 100% | 0 |  |  | 0 |  |  | 0 |  |  | 0
HARTER 11052294 | 2.5567e-05 | 0 | 0.062176 | 0 | 0.062176 | 0.010849 | 0.043985 | 0.021036 | 0% | 99% | 0 | 0% | 99% | 0 | 0% | 99% | 0 | 0% | 99% | 0 | 0% | 62.18% | 0 | 0% | 48.5% | 0 | 0% | 48.5% | 0 | 0% | 48.5% | 0 | 0 | 0% | 2.595% | 0 | 0% | 2.595% | 0 | 0% | 2.595% | 0 | 0% | 0.2976% | 0 | 0% | 0.2976% | 0 | 0% | 0.2976% | 0 | 0% | 0.8497% | 0 | 0% | 0.8497% | 0 | 0% | 0.8497% | 0 | 0% | 0.8577% | 0 | 0% | 0.8577% | 0 | 0% | 0.8577% | 0 | 0% | 6.329% | 0 | 0% | 6.329% | 0 | 0% | 6.329% | 0 | 0% | 0.6555% | 0 | 0% | 0.6555% | 0 | 0% | 0.6555% | 0 |  |  |  | 0% | 11.8% | 0 | 0% | 11.8% | 0 | 0% | 11.8% | 0 | 0% | 0.3561% | 0 | 0% | 0.3561% | 0 | 0% | 0.3561% | 0 | 0% | 100% | 0 | 0% | 100% | 0 | 0% | 100% | 0 | 0% | 100% | 0 |  |  | 0 |  |  | 0 |  |  | 0
GOOSE LAKE 2104210300 | 1.9694e-05 | 0 | 0.028414 | 0 | 0.028414 | 0.0014362 | 0.016354 | 0.016884 | 0% | 99% | 0 | 0% | 99% | 0 | 0% | 99% | 0 | 0% | 99% | 0 | 0% | 63.79% | 0 | 0% | 50.11% | 0 | 0% | 50.11% | 0 | 0% | 50.11% | 0 | 0 | 0% | 2.345% | 0 | 0% | 2.345% | 0 | 0% | 2.345% | 0 | 0% | 0.26% | 0 | 0% | 0.26% | 0 | 0% | 0.26% | 0 | 0% | 0.6967% | 0 | 0% | 0.6967% | 0 | 0% | 0.6967% | 0 | 0% | 0.6928% | 0 | 100% | 0.6928% | 0.00019686 | 0% | 0.6928% | 0 | 0% | 5.153% | 0 | 0% | 5.153% | 0 | 0% | 5.153% | 0 | 0% | 0.2381% | 0 | 0% | 0.2381% | 0 | 0% | 0.2381% | 0 |  |  |  | 0% | 11.8% | 0 | 0% | 11.8% | 0 | 0% | 11.8% | 0 | 0% | 0.3621% | 0 | 0% | 0.3621% | 0 | 0% | 0.3621% | 0 | 0% | 100% | 0 | 0% | 100% | 0 | 0% | 100% | 0 | 0% | 100% | 0 |  |  | 0 |  |  | 0 |  |  | 0
NEW HOPE 110111623 | 3.3146e-05 | 0 | 0.006388 | 0 | 0.006388 | 0.0028668 | 0.0035745 | 0.0013549 | 0% | 99% | 0 | 0% | 99% | 0 | 0% | 99% | 0 | 0% | 99% | 0 | 0% | 62.6% | 0 | 0% | 48.57% | 0 | 0% | 48.57% | 0 | 0% | 48.57% | 0 | 0 | 0% | 2.1% | 0 | 0% | 2.1% | 0 | 0% | 2.1% | 0 | 0% | 0.2318% | 0 | 0% | 0.2318% | 0 | 0% | 0.2318% | 0 | 0% | 0.6786% | 0 | 0% | 0.6786% | 0 | 0% | 0.6786% | 0 | 0% | 0.6646% | 0 | 0% | 0.6646% | 0 | 100% | 0.6646% | 4.2456e-05 | 0% | 4.996% | 0 | 0% | 4.996% | 0 | 0% | 4.996% | 0 | 0% | 1.684% | 0 | 0% | 1.684% | 0 | 0% | 1.684% | 0 |  |  |  | 0% | 11.8% | 0 | 0% | 11.8% | 0 | 0% | 11.8% | 0 | 0% | 0.3619% | 0 | 0% | 0.3619% | 0 | 0% | 0.3619% | 0 | 0% | 100% | 0 | 0% | 100% | 0 | 0% | 100% | 0 | 0% | 100% | 0 |  |  | 0 |  |  | 0 |  |  | 0
SCHINDLER 111449248 | 1.6544e-05 | 0 | 0.019435 | 0 | 0.019435 | 0.001119 | 0.014487 | 0.0081275 | 0% | 99% | 0 | 0% | 99% | 0 | 0% | 99% | 0 | 0% | 99% | 0 | 0% | 60.23% | 0 | 0% | 47.36% | 0 | 0% | 47.36% | 0 | 0% | 47.36% | 0 | 0 | 0% | 2.732% | 0 | 0% | 2.732% | 0 | 0% | 2.732% | 0 | 0% | 0.2993% | 0 | 0% | 0.2993% | 0 | 0% | 0.2993% | 0 | 0% | 0.9113% | 0 | 0% | 0.9113% | 0 | 0% | 0.9113% | 0 | 0% | 0.9004% | 0 | 0% | 0.9004% | 0 | 0% | 0.9004% | 0 | 0% | 6.754% | 0 | 0% | 6.754% | 0 | 0% | 6.754% | 0 | 0% | 0.2595% | 0 | 0% | 0.2595% | 0 | 0% | 0.2595% | 0 |  |  |  | 0% | 11.8% | 0 | 0% | 11.8% | 0 | 0% | 11.8% | 0 | 0% | 0.3527% | 0 | 0% | 0.3527% | 0 | 0% | 0.3527% | 0 | 0% | 100% | 0 | 0% | 100% | 0 | 0% | 100% | 0 | 0% | 100% | 0 |  |  | 0 |  |  | 0 |  |  | 0
SHEPHERD 2110CB | 4.5265e-05 | 0 | 0.028288 | 0 | 0.028288 | 0.0066632 | 0.01668 | 0.01121 | 0% | 99% | 0 | 0% | 99% | 0 | 0% | 99% | 0 | 0% | 99% | 0 | 0% | 64.45% | 0 | 0% | 49.53% | 0 | 0% | 49.53% | 0 | 0% | 49.53% | 0 | 0 | 0% | 2.346% | 0 | 0% | 2.346% | 0 | 0% | 2.346% | 0 | 0% | 0.2725% | 0 | 0% | 0.2725% | 0 | 0% | 0.2725% | 0 | 0% | 0.7135% | 0 | 0% | 0.7135% | 0 | 0% | 0.7135% | 0 | 24.21% | 0.7463% | 5.111e-05 | 0% | 0.7463% | 0 | 0% | 0.7463% | 0 | 0% | 5.38% | 0 | 0% | 5.38% | 0 | 0% | 5.38% | 0 | 0% | 0.9389% | 0 | 0% | 0.9389% | 0 | 0% | 0.9389% | 0 |  |  |  | 0% | 11.8% | 0 | 0% | 11.8% | 0 | 0% | 11.8% | 0 | 0% | 0.3695% | 0 | 0% | 0.3695% | 0 | 0% | 0.3695% | 0 | 0% | 100% | 0 | 0% | 100% | 0 | 0% | 100% | 0 | 0% | 100% | 0 |  |  | 0 |  |  | 0 |  |  | 0
ATWATER 11059720 | 3.1397e-05 | 0 | 0.03573 | 0 | 0.03573 | 0.0045593 | 0.025205 | 0.013881 | 0% | 99% | 0 | 0% | 99% | 0 | 0% | 99% | 0 | 0% | 99% | 0 | 0% | 62.04% | 0 | 0% | 48.02% | 0 | 0% | 48.02% | 0 | 0% | 48.02% | 0 | 0 | 0% | 2.611% | 0 | 0% | 2.611% | 0 | 0% | 2.611% | 0 | 0% | 0.3002% | 0 | 0% | 0.3002% | 0 | 0% | 0.3002% | 0 | 0% | 0.858% | 0 | 0% | 0.858% | 0 | 0% | 0.858% | 0 | 0% | 0.8874% | 0 | 21.14% | 0.8874% | 6.704e-05 | 14.97% | 0.8874% | 4.7466e-05 | 0% | 6.462% | 0 | 0% | 6.462% | 0 | 0% | 6.462% | 0 | 0% | 0.558% | 0 | 0% | 0.558% | 0 | 0% | 0.558% | 0 |  |  |  | 0% | 11.8% | 0 | 0% | 11.8% | 0 | 0% | 11.8% | 0 | 0% | 0.3629% | 0 | 0% | 0.3629% | 0 | 0% | 0.3629% | 0 | 0% | 100% | 0 | 0% | 100% | 0 | 0% | 100% | 0 | 0% | 100% | 0 |  |  | 0 |  |  | 0 |  |  | 0
BUTTE 11072222 | 1.4148e-05 | 0 | 0.027722 | 0 | 0.027722 | 0.0049086 | 0.019496 | 0.0094593 | 0% | 99% | 0 | 0% | 99% | 0 | 0% | 99% | 0 | 0% | 99% | 0 | 0% | 62.27% | 0 | 0% | 48.72% | 0 | 0% | 48.72% | 0 | 0% | 48.72% | 0 | 0 | 0% | 2.791% | 0 | 0% | 2.791% | 0 | 0% | 2.791% | 0 | 0% | 0.319% | 0 | 0% | 0.319% | 0 | 0% | 0.319% | 0 | 0% | 0.8391% | 0 | 0% | 0.8391% | 0 | 0% | 0.8391% | 0 | 0% | 0.843% | 0 | 0% | 0.843% | 0 | 0% | 0.843% | 0 | 0% | 6.222% | 0 | 0% | 6.222% | 0 | 0% | 6.222% | 0 | 0% | 0.744% | 0 | 0% | 0.744% | 0 | 0% | 0.744% | 0 |  |  |  | 0% | 11.8% | 0 | 0% | 11.8% | 0 | 0% | 11.8% | 0 | 0% | 0.3548% | 0 | 0% | 0.3548% | 0 | 0% | 0.3548% | 0 | 0% | 100% | 0 | 0% | 100% | 0 | 0% | 100% | 0 | 0% | 100% | 0 |  |  | 0 |  |  | 0 |  |  | 0
STOREY 1104CB | 2.2745e-05 | 0 | 0.082072 | 0 | 0.082072 | 0.010268 | 0.060623 | 0.029367 | 0% | 99% | 0 | 0% | 99% | 0 | 0% | 99% | 0 | 0% | 99% | 0 | 0% | 61.38% | 0 | 0% | 48.09% | 0 | 0% | 48.09% | 0 | 0% | 48.09% | 0 | 0 | 0% | 2.532% | 0 | 0% | 2.532% | 0 | 0% | 2.532% | 0 | 0% | 0.2809% | 0 | 0% | 0.2809% | 0 | 0% | 0.2809% | 0 | 0% | 0.9072% | 0 | 0% | 0.9072% | 0 | 0% | 0.9072% | 0 | 62.69% | 0.9205% | 0.00047363 | 0% | 0.9205% | 0 | 0% | 0.9205% | 0 | 0% | 6.796% | 0 | 0% | 6.796% | 0 | 0% | 6.796% | 0 | 0% | 0.5653% | 0 | 0% | 0.5653% | 0 | 0% | 0.5653% | 0 |  |  |  | 0% | 11.8% | 0 | 0% | 11.8% | 0 | 0% | 11.8% | 0 | 0% | 0.3587% | 0 | 0% | 0.3587% | 0 | 0% | 0.3587% | 0 | 0% | 100% | 0 | 0% | 100% | 0 | 0% | 100% | 0 | 0% | 100% | 0 |  |  | 0 |  |  | 0 |  |  | 0
MADISON 1105489630 | 1.1926e-05 | 0 | 0.031247 | 0 | 0.031247 | 0.0039973 | 0.022958 | 0.011218 | 0% | 99% | 0 | 0% | 99% | 0 | 0% | 99% | 0 | 0% | 99% | 0 | 0% | 61.64% | 0 | 0% | 48.58% | 0 | 0% | 48.58% | 0 | 0% | 48.58% | 0 | 0 | 0% | 2.952% | 0 | 0% | 2.952% | 0 | 0% | 2.952% | 0 | 0% | 0.3321% | 0 | 0% | 0.3321% | 0 | 0% | 0.3321% | 0 | 0% | 0.8748% | 0 | 0% | 0.8748% | 0 | 0% | 0.8748% | 0 | 0% | 0.8601% | 0 | 0% | 0.8601% | 0 | 90.09% | 0.8601% | 0.00024213 | 0% | 6.432% | 0 | 0% | 6.432% | 0 | 0% | 6.432% | 0 | 0% | 0.5469% | 0 | 0% | 0.5469% | 0 | 0% | 0.5469% | 0 |  |  |  | 0% | 11.8% | 0 | 0% | 11.8% | 0 | 0% | 11.8% | 0 | 0% | 0.3485% | 0 | 0% | 0.3485% | 0 | 0% | 0.3485% | 0 | 0% | 100% | 0 | 0% | 100% | 0 | 0% | 100% | 0 | 0% | 100% | 0 |  |  | 0 |  |  | 0 |  |  | 0
FELLOWS 210442100 | 2.4831e-05 | 0 | 0.064242 | 0 | 0.064242 | 0.0036184 | 0.045957 | 0.028908 | 0% | 99% | 0 | 0% | 99% | 0 | 0% | 99% | 0 | 0% | 99% | 0 | 0% | 64.02% | 0 | 0% | 50.13% | 0 | 0% | 50.13% | 0 | 0% | 50.13% | 0 | 0 | 0% | 3.324% | 0 | 0% | 3.324% | 0 | 0% | 3.324% | 0 | 0% | 0.3682% | 0 | 0% | 0.3682% | 0 | 0% | 0.3682% | 0 | 0% | 0.8767% | 0 | 0% | 0.8767% | 0 | 0% | 0.8767% | 0 | 0% | 0.913% | 0 | 0% | 0.913% | 0 | 32.07% | 0.913% | 0.00018812 | 0% | 6.582% | 0 | 0% | 6.582% | 0 | 0% | 6.582% | 0 | 0% | 0.17% | 0 | 0% | 0.17% | 0 | 0% | 0.17% | 0 |  |  |  | 0% | 11.8% | 0 | 0% | 11.8% | 0 | 0% | 11.8% | 0 | 0% | 0.3648% | 0 | 0% | 0.3648% | 0 | 0% | 0.3648% | 0 | 0% | 100% | 0 | 0% | 100% | 0 | 0% | 100% | 0 | 0% | 100% | 0 |  |  | 0 |  |  | 0 |  |  | 0
TRES VIAS 11011970 | 3.1613e-05 | 0 | 0.051401 | 0 | 0.051401 | 0.0092718 | 0.038133 | 0.015427 | 0% | 99% | 0 | 0% | 99% | 0 | 0% | 99% | 0 | 0% | 99% | 0 | 0% | 62.61% | 0 | 0% | 48.58% | 0 | 0% | 48.58% | 0 | 0% | 48.58% | 0 | 0 | 0% | 2.911% | 0 | 0% | 2.911% | 0 | 0% | 2.911% | 0 | 0% | 0.3427% | 0 | 0% | 0.3427% | 0 | 0% | 0.3427% | 0 | 0% | 0.8803% | 0 | 0% | 0.8803% | 0 | 0% | 0.8803% | 0 | 0% | 0.9049% | 0 | 0% | 0.9049% | 0 | 100% | 0.9049% | 0.00046511 | 0% | 6.584% | 0 | 0% | 6.584% | 0 | 0% | 6.584% | 0 | 0% | 0.6566% | 0 | 0% | 0.6566% | 0 | 0% | 0.6566% | 0 |  |  |  | 0% | 11.8% | 0 | 0% | 11.8% | 0 | 0% | 11.8% | 0 | 0% | 0.3562% | 0 | 0% | 0.3562% | 0 | 0% | 0.3562% | 0 | 0% | 100% | 0 | 0% | 100% | 0 | 0% | 100% | 0 | 0% | 100% | 0 |  |  | 0 |  |  | 0 |  |  | 0
LOGAN CREEK 21012432 | 1.6939e-05 | 0 | 0.035977 | 0 | 0.035977 | 0.0042821 | 0.027789 | 0.011908 | 0% | 99% | 0 | 0% | 99% | 0 | 0% | 99% | 0 | 0% | 99% | 0 | 0% | 61.88% | 0 | 0% | 48.84% | 0 | 0% | 48.84% | 0 | 0% | 48.84% | 0 | 0 | 0% | 3.106% | 0 | 0% | 3.106% | 0 | 0% | 3.106% | 0 | 0% | 0.3494% | 0 | 0% | 0.3494% | 0 | 0% | 0.3494% | 0 | 0% | 0.9248% | 0 | 0% | 0.9248% | 0 | 0% | 0.9248% | 0 | 0% | 0.9202% | 0 | 94.99% | 0.9202% | 0.00031448 | 0% | 0.9202% | 0 | 0% | 6.832% | 0 | 0% | 6.832% | 0 | 0% | 6.832% | 0 | 0% | 0.5057% | 0 | 0% | 0.5057% | 0 | 0% | 0.5057% | 0 |  |  |  | 0% | 11.8% | 0 | 0% | 11.8% | 0 | 0% | 11.8% | 0 | 0% | 0.3493% | 0 | 0% | 0.3493% | 0 | 0% | 0.3493% | 0 | 0% | 100% | 0 | 0% | 100% | 0 | 0% | 100% | 0 | 0% | 100% | 0 |  |  | 0 |  |  | 0 |  |  | 0
TRES VIAS 11011982 | 1.6371e-05 | 0 | 0.034717 | 0 | 0.034717 | 0.0053365 | 0.023847 | 0.013259 | 0% | 99% | 0 | 0% | 99% | 0 | 0% | 99% | 0 | 0% | 99% | 0 | 0% | 63.17% | 0 | 0% | 49.2% | 0 | 0% | 49.2% | 0 | 0% | 49.2% | 0 | 0 | 0% | 2.949% | 0 | 0% | 2.949% | 0 | 0% | 2.949% | 0 | 0% | 0.3409% | 0 | 0% | 0.3409% | 0 | 0% | 0.3409% | 0 | 0% | 0.8146% | 0 | 0% | 0.8146% | 0 | 0% | 0.8146% | 0 | 0% | 0.8342% | 0 | 0% | 0.8342% | 0 | 100% | 0.8342% | 0.00028961 | 0% | 6.068% | 0 | 0% | 6.068% | 0 | 0% | 6.068% | 0 | 0% | 0.6366% | 0 | 0% | 0.6366% | 0 | 0% | 0.6366% | 0 |  |  |  | 0% | 11.8% | 0 | 0% | 11.8% | 0 | 0% | 11.8% | 0 | 0% | 0.3588% | 0 | 0% | 0.3588% | 0 | 0% | 0.3588% | 0 | 0% | 100% | 0 | 0% | 100% | 0 | 0% | 100% | 0 | 0% | 100% | 0 |  |  | 0 |  |  | 0 |  |  | 0
BUTTE 11042440 | 1.665e-05 | 0 | 0.085685 | 0 | 0.085685 | 0.01901 | 0.056559 | 0.029202 | 0% | 99% | 0 | 0% | 99% | 0 | 0% | 99% | 0 | 0% | 99% | 0 | 0% | 62.75% | 0 | 0% | 48.84% | 0 | 0% | 48.84% | 0 | 0% | 48.84% | 0 | 0 | 0% | 2.581% | 0 | 0% | 2.581% | 0 | 0% | 2.581% | 0 | 0% | 0.2944% | 0 | 0% | 0.2944% | 0 | 0% | 0.2944% | 0 | 0% | 0.7898% | 0 | 0% | 0.7898% | 0 | 0% | 0.7898% | 0 | 0% | 0.8001% | 0 | 0% | 0.8001% | 0 | 0% | 0.8001% | 0 | 0% | 5.878% | 0 | 0% | 5.878% | 0 | 0% | 5.878% | 0 | 0% | 0.9002% | 0 | 0% | 0.9002% | 0 | 0% | 0.9002% | 0 |  |  |  | 0% | 11.8% | 0 | 0% | 11.8% | 0 | 0% | 11.8% | 0 | 0% | 0.3595% | 0 | 0% | 0.3595% | 0 | 0% | 0.3595% | 0 | 0% | 100% | 0 | 0% | 100% | 0 | 0% | 100% | 0 | 0% | 100% | 0 |  |  | 0 |  |  | 0 |  |  | 0
BANTA 110313928 | 2.3627e-05 | 0 | 0.024277 | 0 | 0.024277 | 0.0037765 | 0.019004 | 0.0069053 | 0% | 99% | 0 | 0% | 99% | 0 | 0% | 99% | 0 | 0% | 99% | 0 | 0% | 58.71% | 0 | 0% | 47.77% | 0 | 0% | 47.77% | 0 | 0% | 47.77% | 0 | 0 | 0% | 2.383% | 0 | 0% | 2.383% | 0 | 0% | 2.383% | 0 | 0% | 0.2435% | 0 | 0% | 0.2435% | 0 | 0% | 0.2435% | 0 | 0% | 0.9683% | 0 | 0% | 0.9683% | 0 | 0% | 0.9683% | 0 | 27.25% | 0.8971% | 5.9352e-05 | 0% | 0.8971% | 0 | 19.51% | 0.8971% | 4.2484e-05 | 0% | 7.031% | 0 | 0% | 7.031% | 0 | 0% | 7.031% | 0 | 0% | 0.515% | 0 | 0% | 0.515% | 0 | 0% | 0.515% | 0 |  |  |  | 0% | 11.8% | 0 | 0% | 11.8% | 0 | 0% | 11.8% | 0 | 0% | 0.3388% | 0 | 0% | 0.3388% | 0 | 0% | 0.3388% | 0 | 0% | 100% | 0 | 0% | 100% | 0 | 0% | 100% | 0 | 0% | 100% | 0 |  |  | 0 |  |  | 0 |  |  | 0
COVELO 11014678 | 1.9392e-05 | 0 | 0.017111 | 0.12693 | 0.14404 | 0.0063115 | 0.0096819 | 0.0049329 | 0% | 99% | 0 | 0% | 99% | 0 | 0% | 99% | 0 | 0% | 99% | 0 | 0% | 62.49% | 0 | 0% | 48.97% | 0 | 0% | 48.97% | 0 | 0% | 48.97% | 0 | 0.12693 | 0% | 2.291% | 0 | 0% | 2.291% | 0 | 0% | 2.291% | 0 | 0% | 0.2442% | 0 | 0% | 0.2442% | 0 | 0% | 0.2442% | 0 | 0% | 0.6973% | 0 | 0% | 0.6973% | 0 | 0% | 0.6973% | 0 | 0% | 0.6902% | 0 | 0% | 0.6902% | 0 | 0% | 0.6902% | 0 | 0% | 5.15% | 0 | 0% | 5.15% | 0 | 0% | 5.15% | 0 | 0% | 1.657% | 0 | 0% | 1.657% | 0 | 0% | 1.657% | 0 |  |  |  | 10.43% | 11.8% | 0.00021053 | 0% | 11.8% | 0 | 0% | 11.8% | 0 | 0% | 0.365% | 0 | 0% | 0.365% | 0 | 0% | 0.365% | 0 | 0% | 100% | 0 | 0% | 100% | 0 | 0% | 100% | 0 | 0% | 100% | 0 |  |  | 0 |  |  | 0 |  |  | 0
CAPAY 11022264 | 1.5995e-05 | 0 | 0.031749 | 0 | 0.031749 | 0.0066068 | 0.022297 | 0.0099236 | 0% | 99% | 0 | 0% | 99% | 0 | 0% | 99% | 0 | 0% | 99% | 0 | 0% | 62.39% | 0 | 0% | 48.85% | 0 | 0% | 48.85% | 0 | 0% | 48.85% | 0 | 0 | 0% | 2.942% | 0 | 0% | 2.942% | 0 | 0% | 2.942% | 0 | 0% | 0.3311% | 0 | 0% | 0.3311% | 0 | 0% | 0.3311% | 0 | 0% | 0.8421% | 0 | 0% | 0.8421% | 0 | 0% | 0.8421% | 0 | 0% | 0.8463% | 0 | 0% | 0.8463% | 0 | 99.91% | 0.8463% | 0.00026845 | 0% | 6.239% | 0 | 0% | 6.239% | 0 | 0% | 6.239% | 0 | 0% | 0.9031% | 0 | 0% | 0.9031% | 0 | 0% | 0.9031% | 0 |  |  |  | 0% | 11.8% | 0 | 0% | 11.8% | 0 | 0% | 11.8% | 0 | 0% | 0.356% | 0 | 0% | 0.356% | 0 | 0% | 0.356% | 0 | 0% | 100% | 0 | 0% | 100% | 0 | 0% | 100% | 0 | 0% | 100% | 0 |  |  | 0 |  |  | 0 |  |  | 0
RAINBOW 1106R1500 | 1.4864e-05 | 0 | 0.043115 | 0 | 0.043115 | 0.008172 | 0.029384 | 0.015181 | 0% | 99% | 0 | 0% | 99% | 0 | 0% | 99% | 0 | 0% | 99% | 0 | 0% | 61.94% | 0 | 0% | 48.76% | 0 | 0% | 48.76% | 0 | 0% | 48.76% | 0 | 0 | 0% | 2.482% | 0 | 0% | 2.482% | 0 | 0% | 2.482% | 0 | 0% | 0.2774% | 0 | 0% | 0.2774% | 0 | 0% | 0.2774% | 0 | 0% | 0.8234% | 0 | 0% | 0.8234% | 0 | 0% | 0.8234% | 0 | 0% | 0.8196% | 0 | 99.89% | 0.8196% | 0.00035297 | 0% | 0.8196% | 0 | 0% | 6.104% | 0 | 0% | 6.104% | 0 | 0% | 6.104% | 0 | 0% | 0.864% | 0 | 0% | 0.864% | 0 | 0% | 0.864% | 0 |  |  |  | 0% | 11.8% | 0 | 0% | 11.8% | 0 | 0% | 11.8% | 0 | 0% | 0.3561% | 0 | 0% | 0.3561% | 0 | 0% | 0.3561% | 0 | 0% | 100% | 0 | 0% | 100% | 0 | 0% | 100% | 0 | 0% | 100% | 0 |  |  | 0 |  |  | 0 |  |  | 0
CANTUA 11029310 | 1.3527e-05 | 0 | 0.065734 | 0 | 0.065734 | 0.0042244 | 0.046699 | 0.029496 | 0% | 99% | 0 | 0% | 99% | 0 | 0% | 99% | 0 | 0% | 99% | 0 | 0% | 61.23% | 0 | 0% | 48.43% | 0 | 0% | 48.43% | 0 | 0% | 48.43% | 0 | 0 | 0% | 2.843% | 0 | 0% | 2.843% | 0 | 0% | 2.843% | 0 | 0% | 0.3091% | 0 | 0% | 0.3091% | 0 | 0% | 0.3091% | 0 | 0% | 0.8656% | 0 | 0% | 0.8656% | 0 | 0% | 0.8656% | 0 | 0% | 0.854% | 0 | 0% | 0.854% | 0 | 0% | 0.854% | 0 | 0% | 6.393% | 0 | 0% | 6.393% | 0 | 0% | 6.393% | 0 | 0% | 0.288% | 0 | 0% | 0.288% | 0 | 0% | 0.288% | 0 |  |  |  | 0% | 11.8% | 0 | 0% | 11.8% | 0 | 0% | 11.8% | 0 | 0% | 0.3543% | 0 | 0% | 0.3543% | 0 | 0% | 0.3543% | 0 | 0% | 100% | 0 | 0% | 100% | 0 | 0% | 100% | 0 | 0% | 100% | 0 |  |  | 0 |  |  | 0 |  |  | 0
LAKEVIEW 1103CB | 2.783e-05 | 0 | 0.028859 | 0 | 0.028859 | 0.00118 | 0.022293 | 0.011841 | 0% | 99% | 0 | 0% | 99% | 0 | 0% | 99% | 0 | 0% | 99% | 0 | 0% | 60.35% | 0 | 0% | 45.93% | 0 | 0% | 45.93% | 0 | 0% | 45.93% | 0 | 0 | 0% | 2.419% | 0 | 0% | 2.419% | 0 | 0% | 2.419% | 0 | 0% | 0.2887% | 0 | 0% | 0.2887% | 0 | 0% | 0.2887% | 0 | 0% | 0.9335% | 0 | 0% | 0.9335% | 0 | 0% | 0.9335% | 0 | 21.26% | 0.9699% | 5.9504e-05 | 0% | 0.9699% | 0 | 78.74% | 0.9699% | 0.00022041 | 0% | 7.083% | 0 | 0% | 7.083% | 0 | 0% | 7.083% | 0 | 0% | 0.1803% | 0 | 0% | 0.1803% | 0 | 0% | 0.1803% | 0 |  |  |  | 0% | 11.8% | 0 | 0% | 11.8% | 0 | 0% | 11.8% | 0 | 0% | 0.3601% | 0 | 0% | 0.3601% | 0 | 0% | 0.3601% | 0 | 0% | 100% | 0 | 0% | 100% | 0 | 0% | 100% | 0 | 0% | 100% | 0 |  |  | 0 |  |  | 0 |  |  | 0
GOOSE LAKE 11033244 | 1.7859e-05 | 0 | 0.05609 | 0 | 0.05609 | 0.002633 | 0.039158 | 0.026856 | 0% | 99% | 0 | 0% | 99% | 0 | 0% | 99% | 0 | 0% | 99% | 0 | 0% | 60.41% | 0 | 0% | 46.96% | 0 | 0% | 46.96% | 0 | 0% | 46.96% | 0 | 0 | 0% | 2.337% | 0 | 0% | 2.337% | 0 | 0% | 2.337% | 0 | 0% | 0.2629% | 0 | 0% | 0.2629% | 0 | 0% | 0.2629% | 0 | 0% | 0.8495% | 0 | 0% | 0.8495% | 0 | 0% | 0.8495% | 0 | 11.9% | 0.85% | 5.6755e-05 | 61.77% | 0.85% | 0.0002945 | 0% | 0.85% | 0 | 0% | 6.345% | 0 | 0% | 6.345% | 0 | 0% | 6.345% | 0 | 0% | 0.2239% | 0 | 0% | 0.2239% | 0 | 0% | 0.2239% | 0 |  |  |  | 0% | 11.8% | 0 | 0% | 11.8% | 0 | 0% | 11.8% | 0 | 0% | 0.3578% | 0 | 0% | 0.3578% | 0 | 0% | 0.3578% | 0 | 0% | 100% | 0 | 0% | 100% | 0 | 0% | 100% | 0 | 0% | 100% | 0 |  |  | 0 |  |  | 0 |  |  | 0
ANGIOLA 1103CB | 2.3963e-05 | 0 | 0.041413 | 0 | 0.041413 | 0.0022338 | 0.027734 | 0.020726 | 0% | 99% | 0 | 0% | 99% | 0 | 0% | 99% | 0 | 0% | 99% | 0 | 0% | 61.55% | 0 | 0% | 47.58% | 0 | 0% | 47.58% | 0 | 0% | 47.58% | 0 | 0 | 0% | 2.24% | 0 | 0% | 2.24% | 0 | 0% | 2.24% | 0 | 0% | 0.2661% | 0 | 0% | 0.2661% | 0 | 0% | 0.2661% | 0 | 0% | 0.8004% | 0 | 0% | 0.8004% | 0 | 0% | 0.8004% | 0 | 25.9% | 0.8204% | 8.8017e-05 | 74.1% | 0.8204% | 0.00025175 | 0% | 0.8204% | 0 | 0% | 6.023% | 0 | 0% | 6.023% | 0 | 0% | 6.023% | 0 | 0% | 0.248% | 0 | 0% | 0.248% | 0 | 0% | 0.248% | 0 |  |  |  | 0% | 11.8% | 0 | 0% | 11.8% | 0 | 0% | 11.8% | 0 | 0% | 0.3615% | 0 | 0% | 0.3615% | 0 | 0% | 0.3615% | 0 | 0% | 100% | 0 | 0% | 100% | 0 | 0% | 100% | 0 | 0% | 100% | 0 |  |  | 0 |  |  | 0 |  |  | 0
LOCKEFORD 21013912 | 3.5606e-05 | 0 | 0.030912 | 0 | 0.030912 | 0.0062739 | 0.019694 | 0.011871 | 0% | 99% | 0 | 0% | 99% | 0 | 0% | 99% | 0 | 0% | 99% | 0 | 0% | 63.88% | 0 | 0% | 49.92% | 0 | 0% | 49.92% | 0 | 0% | 49.92% | 0 | 0 | 0% | 2.835% | 0 | 0% | 2.835% | 0 | 0% | 2.835% | 0 | 0% | 0.314% | 0 | 0% | 0.314% | 0 | 0% | 0.314% | 0 | 0% | 0.7762% | 0 | 0% | 0.7762% | 0 | 0% | 0.7762% | 0 | 0% | 0.7978% | 0 | 0% | 0.7978% | 0 | 35.82% | 0.7978% | 8.8341e-05 | 0% | 5.799% | 0 | 0% | 5.799% | 0 | 0% | 5.799% | 0 | 0% | 0.7587% | 0 | 0% | 0.7587% | 0 | 0% | 0.7587% | 0 |  |  |  | 0% | 11.8% | 0 | 0% | 11.8% | 0 | 0% | 11.8% | 0 | 0% | 0.3661% | 0 | 0% | 0.3661% | 0 | 0% | 0.3661% | 0 | 0% | 100% | 0 | 0% | 100% | 0 | 0% | 100% | 0 | 0% | 100% | 0 |  |  | 0 |  |  | 0 |  |  | 0
KERN POWER 2101CB | 7.2551e-05 | 0 | 0.010498 | 0 | 0.010498 | 0.00073769 | 0.0060403 | 0.0060725 | 0% | 99% | 0 | 0% | 99% | 0 | 0% | 99% | 0 | 0% | 99% | 0 | 0% | 64.5% | 0 | 0% | 50.02% | 0 | 0% | 50.02% | 0 | 0% | 50.02% | 0 | 0 | 0% | 2.304% | 0 | 0% | 2.304% | 0 | 0% | 2.304% | 0 | 0% | 0.2663% | 0 | 0% | 0.2663% | 0 | 0% | 0.2663% | 0 | 0% | 0.6942% | 0 | 0% | 0.6942% | 0 | 0% | 0.6942% | 0 | 0% | 0.7264% | 0 | 100% | 0.7264% | 7.6253e-05 | 0% | 0.7264% | 0 | 0% | 5.242% | 0 | 0% | 5.242% | 0 | 0% | 5.242% | 0 | 0% | 0.213% | 0 | 0% | 0.213% | 0 | 0% | 0.213% | 0 |  |  |  | 0% | 11.8% | 0 | 0% | 11.8% | 0 | 0% | 11.8% | 0 | 0% | 0.3703% | 0 | 0% | 0.3703% | 0 | 0% | 0.3703% | 0 | 0% | 100% | 0 | 0% | 100% | 0 | 0% | 100% | 0 | 0% | 100% | 0 |  |  | 0 |  |  | 0 |  |  | 0
ANGIOLA 1102CB | 2.5146e-05 | 0 | 0.039322 | 0 | 0.039322 | 0.0022757 | 0.029001 | 0.016858 | 0% | 99% | 0 | 0% | 99% | 0 | 0% | 99% | 0 | 0% | 99% | 0 | 0% | 61.24% | 0 | 0% | 47.45% | 0 | 0% | 47.45% | 0 | 0% | 47.45% | 0 | 0 | 0% | 2.7% | 0 | 0% | 2.7% | 0 | 0% | 2.7% | 0 | 0% | 0.3138% | 0 | 0% | 0.3138% | 0 | 0% | 0.3138% | 0 | 0% | 0.8842% | 0 | 0% | 0.8842% | 0 | 0% | 0.8842% | 0 | 99.74% | 0.9041% | 0.00035458 | 0% | 0.9041% | 0 | 0% | 0.9041% | 0 | 0% | 6.63% | 0 | 0% | 6.63% | 0 | 0% | 6.63% | 0 | 0% | 0.2696% | 0 | 0% | 0.2696% | 0 | 0% | 0.2696% | 0 |  |  |  | 0% | 11.8% | 0 | 0% | 11.8% | 0 | 0% | 11.8% | 0 | 0% | 0.3575% | 0 | 0% | 0.3575% | 0 | 0% | 0.3575% | 0 | 0% | 100% | 0 | 0% | 100% | 0 | 0% | 100% | 0 | 0% | 100% | 0 |  |  | 0 |  |  | 0 |  |  | 0
WESTLEY 11018660 | 1.6635e-05 | 0 | 0.060701 | 0 | 0.060701 | 0.0034756 | 0.045343 | 0.025489 | 0% | 99% | 0 | 0% | 99% | 0 | 0% | 99% | 0 | 0% | 99% | 0 | 0% | 61.53% | 0 | 0% | 48.19% | 0 | 0% | 48.19% | 0 | 0% | 48.19% | 0 | 0 | 0% | 3.008% | 0 | 0% | 3.008% | 0 | 0% | 3.008% | 0 | 0% | 0.339% | 0 | 0% | 0.339% | 0 | 0% | 0.339% | 0 | 0% | 0.9038% | 0 | 0% | 0.9038% | 0 | 0% | 0.9038% | 0 | 0% | 0.9229% | 0 | 0% | 0.9229% | 0 | 0% | 0.9229% | 0 | 0% | 6.755% | 0 | 0% | 6.755% | 0 | 0% | 6.755% | 0 | 0% | 0.2475% | 0 | 0% | 0.2475% | 0 | 0% | 0.2475% | 0 |  |  |  | 0% | 11.8% | 0 | 0% | 11.8% | 0 | 0% | 11.8% | 0 | 0% | 0.3579% | 0 | 0% | 0.3579% | 0 | 0% | 0.3579% | 0 | 0% | 100% | 0 | 0% | 100% | 0 | 0% | 100% | 0 | 0% | 100% | 0 |  |  | 0 |  |  | 0 |  |  | 0
ESQUON 11022060 | 1.8652e-05 | 0 | 0.10351 | 0 | 0.10351 | 0.016452 | 0.077067 | 0.0332 | 0% | 99% | 0 | 0% | 99% | 0 | 0% | 99% | 0 | 0% | 99% | 0 | 0% | 62.51% | 0 | 0% | 48.58% | 0 | 0% | 48.58% | 0 | 0% | 48.58% | 0 | 0 | 0% | 3.063% | 0 | 0% | 3.063% | 0 | 0% | 3.063% | 0 | 0% | 0.3584% | 0 | 0% | 0.3584% | 0 | 0% | 0.3584% | 0 | 0% | 0.8763% | 0 | 0% | 0.8763% | 0 | 0% | 0.8763% | 0 | 0% | 0.8943% | 0 | 0% | 0.8943% | 0 | 0% | 0.8943% | 0 | 0% | 6.525% | 0 | 0% | 6.525% | 0 | 0% | 6.525% | 0 | 0% | 0.6481% | 0 | 0% | 0.6481% | 0 | 0% | 0.6481% | 0 |  |  |  | 0% | 11.8% | 0 | 0% | 11.8% | 0 | 0% | 11.8% | 0 | 0% | 0.3539% | 0 | 0% | 0.3539% | 0 | 0% | 0.3539% | 0 | 0% | 100% | 0 | 0% | 100% | 0 | 0% | 100% | 0 | 0% | 100% | 0 |  |  | 0 |  |  | 0 |  |  | 0
PUTAH CREEK 11058812 | 1.8131e-05 | 0 | 0.1964 | 0 | 0.1964 | 0.024687 | 0.14996 | 0.06582 | 0% | 99% | 0 | 0% | 99% | 0 | 0% | 99% | 0 | 0% | 99% | 0 | 0% | 61.43% | 0 | 0% | 48.29% | 0 | 0% | 48.29% | 0 | 0% | 48.29% | 0 | 0 | 0% | 2.992% | 0 | 0% | 2.992% | 0 | 0% | 2.992% | 0 | 0% | 0.3404% | 0 | 0% | 0.3404% | 0 | 0% | 0.3404% | 0 | 0% | 0.9046% | 0 | 0% | 0.9046% | 0 | 0% | 0.9046% | 0 | 1.858% | 0.8931% | 3.2586e-05 | 36.77% | 0.8931% | 0.00064494 | 0% | 0.8931% | 0 | 0% | 6.666% | 0 | 0% | 6.666% | 0 | 0% | 6.666% | 0 | 0% | 0.5134% | 0 | 0% | 0.5134% | 0 | 0% | 0.5134% | 0 |  |  |  | 0% | 11.8% | 0 | 0% | 11.8% | 0 | 0% | 11.8% | 0 | 0% | 0.3474% | 0 | 0% | 0.3474% | 0 | 0% | 0.3474% | 0 | 0% | 100% | 0 | 0% | 100% | 0 | 0% | 100% | 0 | 0% | 100% | 0 |  |  | 0 |  |  | 0 |  |  | 0
BAHIA 11026757 | 1.9488e-05 | 0 | 0.034038 | 0 | 0.034038 | 0.0054329 | 0.026142 | 0.010106 | 0% | 99% | 0 | 0% | 99% | 0 | 0% | 99% | 0 | 0% | 99% | 0 | 0% | 62.94% | 0 | 0% | 49.33% | 0 | 0% | 49.33% | 0 | 0% | 49.33% | 0 | 0 | 0% | 3.796% | 0 | 0% | 3.796% | 0 | 0% | 3.796% | 0 | 0% | 0.4202% | 0 | 0% | 0.4202% | 0 | 0% | 0.4202% | 0 | 0% | 0.9277% | 0 | 0% | 0.9277% | 0 | 0% | 0.9277% | 0 | 0% | 0.9569% | 0 | 0% | 0.9569% | 0 | 96.77% | 0.9569% | 0.0003152 | 0% | 6.91% | 0 | 0% | 6.91% | 0 | 0% | 6.91% | 0 | 0% | 0.6532% | 0 | 0% | 0.6532% | 0 | 0% | 0.6532% | 0 |  |  |  | 0% | 11.8% | 0 | 0% | 11.8% | 0 | 0% | 11.8% | 0 | 0% | 0.3591% | 0 | 0% | 0.3591% | 0 | 0% | 0.3591% | 0 | 0% | 100% | 0 | 0% | 100% | 0 | 0% | 100% | 0 | 0% | 100% | 0 |  |  | 0 |  |  | 0 |  |  | 0
MADISON 11057552 | 1.7795e-05 | 0 | 0.0756 | 0 | 0.0756 | 0.0076818 | 0.057906 | 0.02699 | 0% | 99% | 0 | 0% | 99% | 0 | 0% | 99% | 0 | 0% | 99% | 0 | 0% | 61.81% | 0 | 0% | 48.74% | 0 | 0% | 48.74% | 0 | 0% | 48.74% | 0 | 0 | 0% | 3.243% | 0 | 0% | 3.243% | 0 | 0% | 3.243% | 0 | 0% | 0.3626% | 0 | 0% | 0.3626% | 0 | 0% | 0.3626% | 0 | 0% | 0.916% | 0 | 0% | 0.916% | 0 | 0% | 0.916% | 0 | 0% | 0.9138% | 0 | 0% | 0.9138% | 0 | 99.89% | 0.9138% | 0.00069008 | 0% | 6.766% | 0 | 0% | 6.766% | 0 | 0% | 6.766% | 0 | 0% | 0.4305% | 0 | 0% | 0.4305% | 0 | 0% | 0.4305% | 0 |  |  |  | 0% | 11.8% | 0 | 0% | 11.8% | 0 | 0% | 11.8% | 0 | 0% | 0.3507% | 0 | 0% | 0.3507% | 0 | 0% | 0.3507% | 0 | 0% | 100% | 0 | 0% | 100% | 0 | 0% | 100% | 0 | 0% | 100% | 0 |  |  | 0 |  |  | 0 |  |  | 0
MARYSVILLE 1108CB | 2.9912e-05 | 0 | 0.12866 | 0 | 0.12866 | 0.029069 | 0.08718 | 0.041316 | 0% | 99% | 0 | 0% | 99% | 0 | 0% | 99% | 0 | 0% | 99% | 0 | 0% | 63.01% | 0 | 0% | 48.91% | 0 | 0% | 48.91% | 0 | 0% | 48.91% | 0 | 0 | 0% | 2.61% | 0 | 0% | 2.61% | 0 | 0% | 2.61% | 0 | 0% | 0.3016% | 0 | 0% | 0.3016% | 0 | 0% | 0.3016% | 0 | 0% | 0.8139% | 0 | 0% | 0.8139% | 0 | 0% | 0.8139% | 0 | 0% | 0.8357% | 0 | 0% | 0.8357% | 0 | 0% | 0.8357% | 0 | 0% | 6.096% | 0 | 0% | 6.096% | 0 | 0% | 6.096% | 0 | 0% | 0.8315% | 0 | 0% | 0.8315% | 0 | 0% | 0.8315% | 0 |  |  |  | 0% | 11.8% | 0 | 0% | 11.8% | 0 | 0% | 11.8% | 0 | 0% | 0.3615% | 0 | 0% | 0.3615% | 0 | 0% | 0.3615% | 0 | 0% | 100% | 0 | 0% | 100% | 0 | 0% | 100% | 0 | 0% | 100% | 0 |  |  | 0 |  |  | 0 |  |  | 0
KETTLEMAN HILLS 110149656 | 1.7055e-05 | 0 | 0.043607 | 0 | 0.043607 | 0.0028984 | 0.030095 | 0.020411 | 0% | 99% | 0 | 0% | 99% | 0 | 0% | 99% | 0 | 0% | 99% | 0 | 0% | 61.44% | 0 | 0% | 48.46% | 0 | 0% | 48.46% | 0 | 0% | 48.46% | 0 | 0 | 0% | 2.674% | 0 | 0% | 2.674% | 0 | 0% | 2.674% | 0 | 0% | 0.2925% | 0 | 0% | 0.2925% | 0 | 0% | 0.2925% | 0 | 0% | 0.8425% | 0 | 0% | 0.8425% | 0 | 0% | 0.8425% | 0 | 65.56% | 0.8363% | 0.0002391 | 33.76% | 0.8363% | 0.00012311 | 0% | 0.8363% | 0 | 0% | 6.244% | 0 | 0% | 6.244% | 0 | 0% | 6.244% | 0 | 0% | 0.2804% | 0 | 0% | 0.2804% | 0 | 0% | 0.2804% | 0 |  |  |  | 0% | 11.8% | 0 | 0% | 11.8% | 0 | 0% | 11.8% | 0 | 0% | 0.357% | 0 | 0% | 0.357% | 0 | 0% | 0.357% | 0 | 0% | 100% | 0 | 0% | 100% | 0 | 0% | 100% | 0 | 0% | 100% | 0 |  |  | 0 |  |  | 0 |  |  | 0
NEWARK 21KV 2104LR562 | 2.0791e-05 | 0 | 0.0075401 | 0 | 0.0075401 | 0.00054155 | 0.0059154 | 0.0027789 | 0% | 99% | 0 | 0% | 99% | 0 | 0% | 99% | 0 | 0% | 99% | 0 | 0% | 63.59% | 0 | 0% | 49.38% | 0 | 0% | 49.38% | 0 | 0% | 49.38% | 0 | 0 | 0% | 3.793% | 0 | 0% | 3.793% | 0 | 0% | 3.793% | 0 | 0% | 0.4342% | 0 | 0% | 0.4342% | 0 | 0% | 0.4342% | 0 | 0% | 0.9363% | 0 | 0% | 0.9363% | 0 | 0% | 0.9363% | 0 | 100% | 0.9877% | 7.4473e-05 | 0% | 0.9877% | 0 | 0% | 0.9877% | 0 | 0% | 7.035% | 0 | 0% | 7.035% | 0 | 0% | 7.035% | 0 | 0% | 0.3045% | 0 | 0% | 0.3045% | 0 | 0% | 0.3045% | 0 |  |  |  | 0% | 11.8% | 0 | 0% | 11.8% | 0 | 0% | 11.8% | 0 | 0% | 0.3608% | 0 | 0% | 0.3608% | 0 | 0% | 0.3608% | 0 | 0% | 100% | 0 | 0% | 100% | 0 | 0% | 100% | 0 | 0% | 100% | 0 |  |  | 0 |  |  | 0 |  |  | 0
TEJON 1106CB | 2.725e-05 | 0 | 0.023544 | 0 | 0.023544 | 0.0010619 | 0.017965 | 0.0098126 | 0% | 99% | 0 | 0% | 99% | 0 | 0% | 99% | 0 | 0% | 99% | 0 | 0% | 61.06% | 0 | 0% | 47.28% | 0 | 0% | 47.28% | 0 | 0% | 47.28% | 0 | 0 | 0% | 2.567% | 0 | 0% | 2.567% | 0 | 0% | 2.567% | 0 | 0% | 0.2973% | 0 | 0% | 0.2973% | 0 | 0% | 0.2973% | 0 | 0% | 0.924% | 0 | 0% | 0.924% | 0 | 0% | 0.924% | 0 | 100% | 0.9476% | 0.0002231 | 0% | 0.9476% | 0 | 0% | 0.9476% | 0 | 0% | 6.962% | 0 | 0% | 6.962% | 0 | 0% | 6.962% | 0 | 0% | 0.1724% | 0 | 0% | 0.1724% | 0 | 0% | 0.1724% | 0 |  |  |  | 0% | 11.8% | 0 | 0% | 11.8% | 0 | 0% | 11.8% | 0 | 0% | 0.3583% | 0 | 0% | 0.3583% | 0 | 0% | 0.3583% | 0 | 0% | 100% | 0 | 0% | 100% | 0 | 0% | 100% | 0 | 0% | 100% | 0 |  |  | 0 |  |  | 0 |  |  | 0
COTTLE 1701CB | 2.3313e-05 | 0 | 0.10305 | 0 | 0.10305 | 0.016123 | 0.059282 | 0.050839 | 0% | 99% | 0 | 0% | 99% | 0 | 0% | 99% | 0 | 0% | 99% | 0 | 0% | 63.73% | 0 | 0% | 49.43% | 0 | 0% | 49.43% | 0 | 0% | 49.43% | 0 | 0 | 0% | 1.966% | 0 | 0% | 1.966% | 0 | 0% | 1.966% | 0 | 0% | 0.2354% | 0 | 0% | 0.2354% | 0 | 0% | 0.2354% | 0 | 0% | 0.6769% | 0 | 0% | 0.6769% | 0 | 0% | 0.6769% | 0 | 0% | 0.6841% | 0 | 64% | 0.6841% | 0.00045121 | 25.84% | 0.6841% | 0.00018218 | 0% | 5.048% | 0 | 0% | 5.048% | 0 | 0% | 5.048% | 0 | 0% | 0.683% | 0 | 0% | 0.683% | 0 | 0% | 0.683% | 0 |  |  |  | 0% | 11.8% | 0 | 0% | 11.8% | 0 | 0% | 11.8% | 0 | 0% | 0.3621% | 0 | 0% | 0.3621% | 0 | 0% | 0.3621% | 0 | 0% | 100% | 0 | 0% | 100% | 0 | 0% | 100% | 0 | 0% | 100% | 0 |  |  | 0 |  |  | 0 |  |  | 0
JAMESON 1104CB | 5.092e-05 | 0 | 0.0010395 | 0 | 0.0010395 | 0.00022649 | 0.00075155 | 0.0002955 | 0% | 99% | 0 | 0% | 99% | 0 | 0% | 99% | 0 | 0% | 99% | 0 | 0% | 62.49% | 0 | 0% | 48.37% | 0 | 0% | 48.37% | 0 | 0% | 48.37% | 0 | 0 | 0% | 3.003% | 0 | 0% | 3.003% | 0 | 0% | 3.003% | 0 | 0% | 0.337% | 0 | 0% | 0.337% | 0 | 0% | 0.337% | 0 | 0% | 0.8765% | 0 | 0% | 0.8765% | 0 | 0% | 0.8765% | 0 | 92.65% | 0.9012% | 8.6795e-06 | 0% | 0.9012% | 0 | 0% | 0.9012% | 0 | 0% | 6.563% | 0 | 0% | 6.563% | 0 | 0% | 6.563% | 0 | 0% | 0.7303% | 0 | 0% | 0.7303% | 0 | 0% | 0.7303% | 0 |  |  |  | 0% | 11.8% | 0 | 0% | 11.8% | 0 | 0% | 11.8% | 0 | 0% | 0.3614% | 0 | 0% | 0.3614% | 0 | 0% | 0.3614% | 0 | 0% | 100% | 0 | 0% | 100% | 0 | 0% | 100% | 0 | 0% | 100% | 0 |  |  | 0 |  |  | 0 |  |  | 0
TEJON 11062436 | 1.7946e-05 | 0 | 0.068564 | 0 | 0.068564 | 0.0039525 | 0.051194 | 0.028875 | 0% | 99% | 0 | 0% | 99% | 0 | 0% | 99% | 0 | 0% | 99% | 0 | 0% | 61.4% | 0 | 0% | 48.46% | 0 | 0% | 48.46% | 0 | 0% | 48.46% | 0 | 0 | 0% | 2.907% | 0 | 0% | 2.907% | 0 | 0% | 2.907% | 0 | 0% | 0.3186% | 0 | 0% | 0.3186% | 0 | 0% | 0.3186% | 0 | 0% | 0.908% | 0 | 0% | 0.908% | 0 | 0% | 0.908% | 0 | 100% | 0.9034% | 0.00061943 | 0% | 0.9034% | 0 | 0% | 0.9034% | 0 | 0% | 6.733% | 0 | 0% | 6.733% | 0 | 0% | 6.733% | 0 | 0% | 0.2248% | 0 | 0% | 0.2248% | 0 | 0% | 0.2248% | 0 |  |  |  | 0% | 11.8% | 0 | 0% | 11.8% | 0 | 0% | 11.8% | 0 | 0% | 0.3539% | 0 | 0% | 0.3539% | 0 | 0% | 0.3539% | 0 | 0% | 100% | 0 | 0% | 100% | 0 | 0% | 100% | 0 | 0% | 100% | 0 |  |  | 0 |  |  | 0 |  |  | 0
MADISON 210120052 | 1.9653e-05 | 0 | 0.013867 | 0 | 0.013867 | 0.0015073 | 0.009548 | 0.0059385 | 0% | 99% | 0 | 0% | 99% | 0 | 0% | 99% | 0 | 0% | 99% | 0 | 0% | 63.61% | 0 | 0% | 49.97% | 0 | 0% | 49.97% | 0 | 0% | 49.97% | 0 | 0 | 0% | 3.162% | 0 | 0% | 3.162% | 0 | 0% | 3.162% | 0 | 0% | 0.3555% | 0 | 0% | 0.3555% | 0 | 0% | 0.3555% | 0 | 0% | 0.8221% | 0 | 0% | 0.8221% | 0 | 0% | 0.8221% | 0 | 0% | 0.8368% | 0 | 95.8% | 0.8368% | 0.00011117 | 0% | 0.8368% | 0 | 0% | 6.101% | 0 | 0% | 6.101% | 0 | 0% | 6.101% | 0 | 0% | 0.4655% | 0 | 0% | 0.4655% | 0 | 0% | 0.4655% | 0 |  |  |  | 0% | 11.8% | 0 | 0% | 11.8% | 0 | 0% | 11.8% | 0 | 55.56% | 0.3585% | 2.7616e-05 | 0% | 0.3585% | 0 | 0% | 0.3585% | 0 | 0% | 100% | 0 | 0% | 100% | 0 | 0% | 100% | 0 | 0% | 100% | 0 |  |  | 0 |  |  | 0 |  |  | 0
LOGAN CREEK 21022226 | 1.0234e-05 | 0 | 0.02103 | 0 | 0.02103 | 0.0023349 | 0.014739 | 0.0087008 | 0% | 99% | 0 | 0% | 99% | 0 | 0% | 99% | 0 | 0% | 99% | 0 | 0% | 61.44% | 0 | 0% | 48.98% | 0 | 0% | 48.98% | 0 | 0% | 48.98% | 0 | 0 | 0% | 2.74% | 0 | 0% | 2.74% | 0 | 0% | 2.74% | 0 | 0% | 0.3052% | 0 | 0% | 0.3052% | 0 | 0% | 0.3052% | 0 | 0% | 0.8345% | 0 | 0% | 0.8345% | 0 | 0% | 0.8345% | 0 | 0% | 0.8106% | 0 | 0% | 0.8106% | 0 | 0% | 0.8106% | 0 | 0% | 6.115% | 0 | 0% | 6.115% | 0 | 0% | 6.115% | 0 | 0% | 0.4892% | 0 | 0% | 0.4892% | 0 | 0% | 0.4892% | 0 |  |  |  | 0% | 11.8% | 0 | 0% | 11.8% | 0 | 0% | 11.8% | 0 | 55.56% | 0.3489% | 4.0768e-05 | 0% | 0.3489% | 0 | 0% | 0.3489% | 0 | 0% | 100% | 0 | 0% | 100% | 0 | 0% | 100% | 0 | 0% | 100% | 0 |  |  | 0 |  |  | 0 |  |  | 0
WHEELER RIDGE 1101CB | 2.454e-05 | 0 | 0.093918 | 0 | 0.093918 | 0.0058803 | 0.067631 | 0.041594 | 0% | 99% | 0 | 0% | 99% | 0 | 0% | 99% | 0 | 0% | 99% | 0 | 0% | 62.29% | 0 | 0% | 48.92% | 0 | 0% | 48.92% | 0 | 0% | 48.92% | 0 | 0 | 0% | 2.772% | 0 | 0% | 2.772% | 0 | 0% | 2.772% | 0 | 0% | 0.3113% | 0 | 0% | 0.3113% | 0 | 0% | 0.3113% | 0 | 0% | 0.8763% | 0 | 0% | 0.8763% | 0 | 0% | 0.8763% | 0 | 99.79% | 0.8936% | 0.00083754 | 0% | 0.8936% | 0 | 0% | 0.8936% | 0 | 0% | 6.559% | 0 | 0% | 6.559% | 0 | 0% | 6.559% | 0 | 0% | 0.2299% | 0 | 0% | 0.2299% | 0 | 0% | 0.2299% | 0 |  |  |  | 0% | 11.8% | 0 | 0% | 11.8% | 0 | 0% | 11.8% | 0 | 0% | 0.3598% | 0 | 0% | 0.3598% | 0 | 0% | 0.3598% | 0 | 0% | 100% | 0 | 0% | 100% | 0 | 0% | 100% | 0 | 0% | 100% | 0 |  |  | 0 |  |  | 0 |  |  | 0
STOCKDALE 21121466 | 4.1981e-05 | 0 | 0.025628 | 0 | 0.025628 | 0.0016262 | 0.016319 | 0.013472 | 0% | 99% | 0 | 0% | 99% | 0 | 0% | 99% | 0 | 0% | 99% | 0 | 0% | 63.7% | 0 | 0% | 49.37% | 0 | 0% | 49.37% | 0 | 0% | 49.37% | 0 | 0 | 0% | 2.645% | 0 | 0% | 2.645% | 0 | 0% | 2.645% | 0 | 0% | 0.306% | 0 | 0% | 0.306% | 0 | 0% | 0.306% | 0 | 0% | 0.7634% | 0 | 0% | 0.7634% | 0 | 0% | 0.7634% | 0 | 0% | 0.7968% | 0 | 0% | 0.7968% | 0 | 100% | 0.7968% | 0.00020419 | 0% | 5.746% | 0 | 0% | 5.746% | 0 | 0% | 5.746% | 0 | 0% | 0.2235% | 0 | 0% | 0.2235% | 0 | 0% | 0.2235% | 0 |  |  |  | 0% | 11.8% | 0 | 0% | 11.8% | 0 | 0% | 11.8% | 0 | 0% | 0.3664% | 0 | 0% | 0.3664% | 0 | 0% | 0.3664% | 0 | 0% | 100% | 0 | 0% | 100% | 0 | 0% | 100% | 0 | 0% | 100% | 0 |  |  | 0 |  |  | 0 |  |  | 0
ORLAND B 11032252 | 1.7107e-05 | 0 | 0.048708 | 0 | 0.048708 | 0.0065331 | 0.036829 | 0.016354 | 0% | 99% | 0 | 0% | 99% | 0 | 0% | 99% | 0 | 0% | 99% | 0 | 0% | 62.24% | 0 | 0% | 48.61% | 0 | 0% | 48.61% | 0 | 0% | 48.61% | 0 | 0 | 0% | 3.122% | 0 | 0% | 3.122% | 0 | 0% | 3.122% | 0 | 0% | 0.3555% | 0 | 0% | 0.3555% | 0 | 0% | 0.3555% | 0 | 0% | 0.9025% | 0 | 0% | 0.9025% | 0 | 0% | 0.9025% | 0 | 0% | 0.9169% | 0 | 19.86% | 0.9169% | 8.8679e-05 | 79.91% | 0.9169% | 0.00035689 | 0% | 6.717% | 0 | 0% | 6.717% | 0 | 0% | 6.717% | 0 | 0% | 0.5896% | 0 | 0% | 0.5896% | 0 | 0% | 0.5896% | 0 |  |  |  | 0% | 11.8% | 0 | 0% | 11.8% | 0 | 0% | 11.8% | 0 | 0% | 0.3547% | 0 | 0% | 0.3547% | 0 | 0% | 0.3547% | 0 | 0% | 100% | 0 | 0% | 100% | 0 | 0% | 100% | 0 | 0% | 100% | 0 |  |  | 0 |  |  | 0 |  |  | 0
BUTTE 11072498 | 1.3953e-05 | 0 | 0.012849 | 0 | 0.012849 | 0.0025502 | 0.0087333 | 0.0044737 | 0% | 99% | 0 | 0% | 99% | 0 | 0% | 99% | 0 | 0% | 99% | 0 | 0% | 63.04% | 0 | 0% | 49.22% | 0 | 0% | 49.22% | 0 | 0% | 49.22% | 0 | 0 | 0% | 2.717% | 0 | 0% | 2.717% | 0 | 0% | 2.717% | 0 | 0% | 0.3089% | 0 | 0% | 0.3089% | 0 | 0% | 0.3089% | 0 | 0% | 0.8136% | 0 | 0% | 0.8136% | 0 | 0% | 0.8136% | 0 | 0% | 0.8298% | 0 | 0% | 0.8298% | 0 | 0% | 0.8298% | 0 | 0% | 6.067% | 0 | 0% | 6.067% | 0 | 0% | 6.067% | 0 | 0% | 0.8201% | 0 | 0% | 0.8201% | 0 | 0% | 0.8201% | 0 |  |  |  | 0% | 11.8% | 0 | 0% | 11.8% | 0 | 0% | 11.8% | 0 | 0% | 0.3599% | 0 | 0% | 0.3599% | 0 | 0% | 0.3599% | 0 | 0% | 100% | 0 | 0% | 100% | 0 | 0% | 100% | 0 | 0% | 100% | 0 |  |  | 0 |  |  | 0 |  |  | 0
WAHTOKE 11087180 | 1.6158e-05 | 0 | 0.040863 | 0 | 0.040863 | 0.0049605 | 0.028277 | 0.016875 | 0% | 99% | 0 | 0% | 99% | 0 | 0% | 99% | 0 | 0% | 99% | 0 | 0% | 61.85% | 0 | 0% | 48.38% | 0 | 0% | 48.38% | 0 | 0% | 48.38% | 0 | 0 | 0% | 2.566% | 0 | 0% | 2.566% | 0 | 0% | 2.566% | 0 | 0% | 0.2884% | 0 | 0% | 0.2884% | 0 | 0% | 0.2884% | 0 | 0% | 0.8342% | 0 | 0% | 0.8342% | 0 | 0% | 0.8342% | 0 | 0% | 0.8381% | 0 | 0.5897% | 0.8381% | 2.0197e-06 | 99.01% | 0.8381% | 0.0003391 | 0% | 6.205% | 0 | 0% | 6.205% | 0 | 0% | 6.205% | 0 | 0% | 0.5764% | 0 | 0% | 0.5764% | 0 | 0% | 0.5764% | 0 |  |  |  | 0% | 11.8% | 0 | 0% | 11.8% | 0 | 0% | 11.8% | 0 | 0% | 0.3576% | 0 | 0% | 0.3576% | 0 | 0% | 0.3576% | 0 | 0% | 100% | 0 | 0% | 100% | 0 | 0% | 100% | 0 | 0% | 100% | 0 |  |  | 0 |  |  | 0 |  |  | 0
EAST MARYSVILLE 11081706 | 2.5827e-05 | 0 | 0.1138 | 0 | 0.1138 | 0.021001 | 0.082648 | 0.035915 | 0% | 99% | 0 | 0% | 99% | 0 | 0% | 99% | 0 | 0% | 99% | 0 | 0% | 62.09% | 0 | 0% | 47.59% | 0 | 0% | 47.59% | 0 | 0% | 47.59% | 0 | 0 | 0% | 2.581% | 0 | 0% | 2.581% | 0 | 0% | 2.581% | 0 | 0% | 0.3129% | 0 | 0% | 0.3129% | 0 | 0% | 0.3129% | 0 | 0% | 0.8503% | 0 | 0% | 0.8503% | 0 | 0% | 0.8503% | 0 | 0% | 0.8757% | 0 | 0% | 0.8757% | 0 | 11.53% | 0.8757% | 0.00011495 | 0% | 6.381% | 0 | 0% | 6.381% | 0 | 0% | 6.381% | 0 | 0% | 0.7686% | 0 | 0% | 0.7686% | 0 | 0% | 0.7686% | 0 |  |  |  | 0% | 11.8% | 0 | 0% | 11.8% | 0 | 0% | 11.8% | 0 | 0% | 0.3564% | 0 | 0% | 0.3564% | 0 | 0% | 0.3564% | 0 | 0% | 100% | 0 | 0% | 100% | 0 | 0% | 100% | 0 | 0% | 100% | 0 |  |  | 0 |  |  | 0 |  |  | 0
MAXWELL 11053060 | 3.149e-05 | 0 | 0.0085754 | 0 | 0.0085754 | 0.00068261 | 0.0069277 | 0.0029072 | 0% | 99% | 0 | 0% | 99% | 0 | 0% | 99% | 0 | 0% | 99% | 0 | 0% | 60.67% | 0 | 0% | 46.01% | 0 | 0% | 46.01% | 0 | 0% | 46.01% | 0 | 0 | 0% | 2.482% | 0 | 0% | 2.482% | 0 | 0% | 2.482% | 0 | 0% | 0.32% | 0 | 0% | 0.32% | 0 | 0% | 0.32% | 0 | 0% | 0.9308% | 0 | 0% | 0.9308% | 0 | 0% | 0.9308% | 0 | 0% | 0.9582% | 0 | 0% | 0.9582% | 0 | 0% | 0.9582% | 0 | 0% | 7.007% | 0 | 0% | 7.007% | 0 | 0% | 7.007% | 0 | 0% | 0.3197% | 0 | 0% | 0.3197% | 0 | 0% | 0.3197% | 0 |  |  |  | 0% | 11.8% | 0 | 0% | 11.8% | 0 | 0% | 11.8% | 0 | 0% | 0.349% | 0 | 0% | 0.349% | 0 | 0% | 0.349% | 0 | 0% | 100% | 0 | 0% | 100% | 0 | 0% | 100% | 0 | 0% | 100% | 0 |  |  | 0 |  |  | 0 |  |  | 0
CANAL 110311170 | 2.2238e-05 | 0 | 0.0061865 | 0 | 0.0061865 | 0.0004068 | 0.0044291 | 0.0027517 | 0% | 99% | 0 | 0% | 99% | 0 | 0% | 99% | 0 | 0% | 99% | 0 | 0% | 62.8% | 0 | 0% | 49.66% | 0 | 0% | 49.66% | 0 | 0% | 49.66% | 0 | 0 | 0% | 3.305% | 0 | 0% | 3.305% | 0 | 0% | 3.305% | 0 | 0% | 0.3611% | 0 | 0% | 0.3611% | 0 | 0% | 0.3611% | 0 | 0% | 0.8692% | 0 | 0% | 0.8692% | 0 | 0% | 0.8692% | 0 | 0% | 0.8817% | 0 | 0% | 0.8817% | 0 | 18.21% | 0.8817% | 9.935e-06 | 0% | 6.456% | 0 | 0% | 6.456% | 0 | 0% | 6.456% | 0 | 0% | 0.2762% | 0 | 0% | 0.2762% | 0 | 0% | 0.2762% | 0 |  |  |  | 0% | 11.8% | 0 | 0% | 11.8% | 0 | 0% | 11.8% | 0 | 0% | 0.3594% | 0 | 0% | 0.3594% | 0 | 0% | 0.3594% | 0 | 0% | 100% | 0 | 0% | 100% | 0 | 0% | 100% | 0 | 0% | 100% | 0 |  |  | 0 |  |  | 0 |  |  | 0
FRENCH CAMP 1103CB | 3.329e-05 | 0 | 0.0064484 | 0 | 0.0064484 | 0.00084252 | 0.0043701 | 0.0026966 | 0% | 99% | 0 | 0% | 99% | 0 | 0% | 99% | 0 | 0% | 99% | 0 | 0% | 63.51% | 0 | 0% | 49.29% | 0 | 0% | 49.29% | 0 | 0% | 49.29% | 0 | 0 | 0% | 2.914% | 0 | 0% | 2.914% | 0 | 0% | 2.914% | 0 | 0% | 0.3282% | 0 | 0% | 0.3282% | 0 | 0% | 0.3282% | 0 | 0% | 0.8244% | 0 | 0% | 0.8244% | 0 | 0% | 0.8244% | 0 | 0% | 0.8643% | 0 | 100% | 0.8643% | 5.5735e-05 | 0% | 0.8643% | 0 | 0% | 6.217% | 0 | 0% | 6.217% | 0 | 0% | 6.217% | 0 | 0% | 0.5001% | 0 | 0% | 0.5001% | 0 | 0% | 0.5001% | 0 |  |  |  | 0% | 11.8% | 0 | 0% | 11.8% | 0 | 0% | 11.8% | 0 | 0% | 0.3678% | 0 | 0% | 0.3678% | 0 | 0% | 0.3678% | 0 | 0% | 100% | 0 | 0% | 100% | 0 | 0% | 100% | 0 | 0% | 100% | 0 |  |  | 0 |  |  | 0 |  |  | 0
RIO BRAVO 11021578 | 1.9529e-05 | 0 | 0.029749 | 0 | 0.029749 | 0.0024383 | 0.020124 | 0.013938 | 0% | 99% | 0 | 0% | 99% | 0 | 0% | 99% | 0 | 0% | 99% | 0 | 0% | 62.07% | 0 | 0% | 49.03% | 0 | 0% | 49.03% | 0 | 0% | 49.03% | 0 | 0 | 0% | 2.755% | 0 | 0% | 2.755% | 0 | 0% | 2.755% | 0 | 0% | 0.2976% | 0 | 0% | 0.2976% | 0 | 0% | 0.2976% | 0 | 0% | 0.8258% | 0 | 0% | 0.8258% | 0 | 0% | 0.8258% | 0 | 86.37% | 0.8271% | 0.00021251 | 0% | 0.8271% | 0 | 0% | 0.8271% | 0 | 0% | 6.125% | 0 | 0% | 6.125% | 0 | 0% | 6.125% | 0 | 0% | 0.3233% | 0 | 0% | 0.3233% | 0 | 0% | 0.3233% | 0 |  |  |  | 0% | 11.8% | 0 | 0% | 11.8% | 0 | 0% | 11.8% | 0 | 0% | 0.36% | 0 | 0% | 0.36% | 0 | 0% | 0.36% | 0 | 0% | 100% | 0 | 0% | 100% | 0 | 0% | 100% | 0 | 0% | 100% | 0 |  |  | 0 |  |  | 0 |  |  | 0
PUEBLO 1105CB | 6.1999e-05 | 0 | 0.0067719 | 0 | 0.0067719 | 0.0011584 | 0.0054484 | 0.0017027 | 0% | 99% | 0 | 0% | 99% | 0 | 0% | 99% | 0 | 0% | 99% | 0 | 0% | 62.62% | 0 | 0% | 47.53% | 0 | 0% | 47.53% | 0 | 0% | 47.53% | 0 | 0 | 0% | 3.344% | 0 | 0% | 3.344% | 0 | 0% | 3.344% | 0 | 0% | 0.3959% | 0 | 0% | 0.3959% | 0 | 0% | 0.3959% | 0 | 0% | 0.9554% | 0 | 0% | 0.9554% | 0 | 17.17% | 0.9554% | 1.1107e-05 | 30.76% | 1.014% | 2.1115e-05 | 17.17% | 1.014% | 1.1785e-05 | 0% | 1.014% | 0 | 0% | 7.235% | 0 | 0% | 7.235% | 0 | 0% | 7.235% | 0 | 0% | 0.7294% | 0 | 0% | 0.7294% | 0 | 0% | 0.7294% | 0 |  |  |  | 0% | 11.8% | 0 | 0% | 11.8% | 0 | 0% | 11.8% | 0 | 0% | 0.3611% | 0 | 0% | 0.3611% | 0 | 0% | 0.3611% | 0 | 0% | 100% | 0 | 0% | 100% | 0 | 0% | 100% | 0 | 0% | 100% | 0 |  |  | 0 |  |  | 0 |  |  | 0
HONCUT 11015581 | 1.9555e-05 | 0 | 0.01756 | 0 | 0.01756 | 0.0041091 | 0.011513 | 0.0059251 | 0% | 99% | 0 | 0% | 99% | 0 | 0% | 99% | 0 | 0% | 99% | 0 | 0% | 63.17% | 0 | 0% | 48.99% | 0 | 0% | 48.99% | 0 | 0% | 48.99% | 0 | 0 | 0% | 2.823% | 0 | 0% | 2.823% | 0 | 0% | 2.823% | 0 | 0% | 0.3234% | 0 | 0% | 0.3234% | 0 | 0% | 0.3234% | 0 | 0% | 0.7804% | 0 | 0% | 0.7804% | 0 | 0% | 0.7804% | 0 | 0% | 0.8039% | 0 | 98.99% | 0.8039% | 0.00013975 | 0% | 0.8039% | 0 | 0% | 5.829% | 0 | 0% | 5.829% | 0 | 0% | 5.829% | 0 | 0% | 1.011% | 0 | 0% | 1.011% | 0 | 0% | 1.011% | 0 |  |  |  | 0% | 11.8% | 0 | 0% | 11.8% | 0 | 0% | 11.8% | 0 | 0% | 0.3628% | 0 | 0% | 0.3628% | 0 | 0% | 0.3628% | 0 | 0% | 100% | 0 | 0% | 100% | 0 | 0% | 100% | 0 | 0% | 100% | 0 |  |  | 0 |  |  | 0 |  |  | 0
GUSTINE 11026926 | 1.6552e-05 | 0 | 0.058463 | 0 | 0.058463 | 0.0040138 | 0.043345 | 0.024382 | 0% | 99% | 0 | 0% | 99% | 0 | 0% | 99% | 0 | 0% | 99% | 0 | 0% | 61.18% | 0 | 0% | 48.06% | 0 | 0% | 48.06% | 0 | 0% | 48.06% | 0 | 0 | 0% | 2.884% | 0 | 0% | 2.884% | 0 | 0% | 2.884% | 0 | 0% | 0.3202% | 0 | 0% | 0.3202% | 0 | 0% | 0.3202% | 0 | 0% | 0.8974% | 0 | 0% | 0.8974% | 0 | 0% | 0.8974% | 0 | 0% | 0.8994% | 0 | 0% | 0.8994% | 0 | 0% | 0.8994% | 0 | 0% | 6.667% | 0 | 0% | 6.667% | 0 | 0% | 6.667% | 0 | 0% | 0.3168% | 0 | 0% | 0.3168% | 0 | 0% | 0.3168% | 0 |  |  |  | 0% | 11.8% | 0 | 0% | 11.8% | 0 | 0% | 11.8% | 0 | 0% | 0.355% | 0 | 0% | 0.355% | 0 | 0% | 0.355% | 0 | 0% | 100% | 0 | 0% | 100% | 0 | 0% | 100% | 0 | 0% | 100% | 0 |  |  | 0 |  |  | 0 |  |  | 0
SILVERADO 2105268508 | 3.9855e-05 | 0 | 0.00040681 | 0 | 0.00040681 | 5.3817e-05 | 0.00034481 | 0.00010075 | 0% | 99% | 0 | 0% | 99% | 0 | 0% | 99% | 0 | 0% | 99% | 0 | 0% | 62.78% | 0 | 0% | 48.56% | 0 | 0% | 48.56% | 0 | 0% | 48.56% | 0 | 0 | 0% | 3.686% | 0 | 0% | 3.686% | 0 | 0% | 3.686% | 0 | 0% | 0.4209% | 0 | 0% | 0.4209% | 0 | 0% | 0.4209% | 0 | 0% | 1.02% | 0 | 0% | 1.02% | 0 | 0% | 1.02% | 0 | 0% | 1.067% | 0 | 100% | 1.067% | 4.3391e-06 | 0% | 1.067% | 0 | 0% | 7.668% | 0 | 0% | 7.668% | 0 | 0% | 7.668% | 0 | 0% | 0.5855% | 0 | 0% | 0.5855% | 0 | 0% | 0.5855% | 0 |  |  |  | 0% | 11.8% | 0 | 0% | 11.8% | 0 | 0% | 11.8% | 0 | 0% | 0.3576% | 0 | 0% | 0.3576% | 0 | 0% | 0.3576% | 0 | 0% | 100% | 0 | 0% | 100% | 0 | 0% | 100% | 0 | 0% | 100% | 0 |  |  | 0 |  |  | 0 |  |  | 0
ORO LOMA 1118CB | 1.9391e-05 | 0 | 0.04236 | 0 | 0.04236 | 0.0018363 | 0.030522 | 0.019645 | 0% | 99% | 0 | 0% | 99% | 0 | 0% | 99% | 0 | 0% | 99% | 0 | 0% | 60.63% | 0 | 0% | 47.19% | 0 | 0% | 47.19% | 0 | 0% | 47.19% | 0 | 0 | 0% | 2.559% | 0 | 0% | 2.559% | 0 | 0% | 2.559% | 0 | 0% | 0.2903% | 0 | 0% | 0.2903% | 0 | 0% | 0.2903% | 0 | 0% | 0.8693% | 0 | 0% | 0.8693% | 0 | 0% | 0.8693% | 0 | 95.29% | 0.8758% | 0.00035351 | 4.468% | 0.8758% | 1.6576e-05 | 0% | 0.8758% | 0 | 0% | 6.491% | 0 | 0% | 6.491% | 0 | 0% | 6.491% | 0 | 0% | 0.2156% | 0 | 0% | 0.2156% | 0 | 0% | 0.2156% | 0 |  |  |  | 0% | 11.8% | 0 | 0% | 11.8% | 0 | 0% | 11.8% | 0 | 0% | 0.357% | 0 | 0% | 0.357% | 0 | 0% | 0.357% | 0 | 0% | 100% | 0 | 0% | 100% | 0 | 0% | 100% | 0 | 0% | 100% | 0 |  |  | 0 |  |  | 0 |  |  | 0
ANITA 110648098 | 1.7965e-05 | 0 | 0.034584 | 0 | 0.034584 | 0.0065079 | 0.025443 | 0.010512 | 0% | 99% | 0 | 0% | 99% | 0 | 0% | 99% | 0 | 0% | 99% | 0 | 0% | 61.88% | 0 | 0% | 47.89% | 0 | 0% | 47.89% | 0 | 0% | 47.89% | 0 | 0 | 0% | 2.729% | 0 | 0% | 2.729% | 0 | 0% | 2.729% | 0 | 0% | 0.3208% | 0 | 0% | 0.3208% | 0 | 0% | 0.3208% | 0 | 0% | 0.8679% | 0 | 0% | 0.8679% | 0 | 0% | 0.8679% | 0 | 99.8% | 0.8823% | 0.00030451 | 0% | 0.8823% | 0 | 0% | 0.8823% | 0 | 0% | 6.476% | 0 | 0% | 6.476% | 0 | 0% | 6.476% | 0 | 0% | 0.7393% | 0 | 0% | 0.7393% | 0 | 0% | 0.7393% | 0 |  |  |  | 0% | 11.8% | 0 | 0% | 11.8% | 0 | 0% | 11.8% | 0 | 0% | 0.3545% | 0 | 0% | 0.3545% | 0 | 0% | 0.3545% | 0 | 0% | 100% | 0 | 0% | 100% | 0 | 0% | 100% | 0 | 0% | 100% | 0 |  |  | 0 |  |  | 0 |  |  | 0
SCHINDLER 1110CB | 2.4557e-05 | 0 | 0.050398 | 0 | 0.050398 | 0.0029651 | 0.038631 | 0.020284 | 0% | 99% | 0 | 0% | 99% | 0 | 0% | 99% | 0 | 0% | 99% | 0 | 0% | 60% | 0 | 0% | 46.46% | 0 | 0% | 46.46% | 0 | 0% | 46.46% | 0 | 0 | 0% | 2.638% | 0 | 0% | 2.638% | 0 | 0% | 2.638% | 0 | 0% | 0.2992% | 0 | 0% | 0.2992% | 0 | 0% | 0.2992% | 0 | 0% | 0.9313% | 0 | 0% | 0.9313% | 0 | 0% | 0.9313% | 0 | 0% | 0.9463% | 0 | 0% | 0.9463% | 0 | 16.11% | 0.9463% | 7.6841e-05 | 0% | 6.988% | 0 | 0% | 6.988% | 0 | 0% | 6.988% | 0 | 0% | 0.2503% | 0 | 0% | 0.2503% | 0 | 0% | 0.2503% | 0 |  |  |  | 0% | 11.8% | 0 | 0% | 11.8% | 0 | 0% | 11.8% | 0 | 0% | 0.3572% | 0 | 0% | 0.3572% | 0 | 0% | 0.3572% | 0 | 0% | 100% | 0 | 0% | 100% | 0 | 0% | 100% | 0 | 0% | 100% | 0 |  |  | 0 |  |  | 0 |  |  | 0
CARBONA 110446431 | 1.4656e-05 | 0 | 0.031911 | 0 | 0.031911 | 0.0021914 | 0.024281 | 0.012713 | 0% | 99% | 0 | 0% | 99% | 0 | 0% | 99% | 0 | 0% | 99% | 0 | 0% | 61.58% | 0 | 0% | 49.16% | 0 | 0% | 49.16% | 0 | 0% | 49.16% | 0 | 0 | 0% | 3.324% | 0 | 0% | 3.324% | 0 | 0% | 3.324% | 0 | 0% | 0.3556% | 0 | 0% | 0.3556% | 0 | 0% | 0.3556% | 0 | 0% | 0.9309% | 0 | 0% | 0.9309% | 0 | 0% | 0.9309% | 0 | 0% | 0.9287% | 0 | 0% | 0.9287% | 0 | 0% | 0.9287% | 0 | 0% | 6.883% | 0 | 0% | 6.883% | 0 | 0% | 6.883% | 0 | 0% | 0.281% | 0 | 0% | 0.281% | 0 | 0% | 0.281% | 0 |  |  |  | 0% | 11.8% | 0 | 0% | 11.8% | 0 | 0% | 11.8% | 0 | 0% | 0.3549% | 0 | 0% | 0.3549% | 0 | 0% | 0.3549% | 0 | 0% | 100% | 0 | 0% | 100% | 0 | 0% | 100% | 0 | 0% | 100% | 0 |  |  | 0 |  |  | 0 |  |  | 0
FELLOWS 2104274456 | 1.4362e-05 | 0 | 0.04698 | 0 | 0.04698 | 0.0020345 | 0.035955 | 0.019704 | 0% | 99% | 0 | 0% | 99% | 0 | 0% | 99% | 0 | 0% | 99% | 0 | 0% | 62.29% | 0 | 0% | 49.2% | 0 | 0% | 49.2% | 0 | 0% | 49.2% | 0 | 0 | 0% | 3.297% | 0 | 0% | 3.297% | 0 | 0% | 3.297% | 0 | 0% | 0.3672% | 0 | 0% | 0.3672% | 0 | 0% | 0.3672% | 0 | 0% | 0.9166% | 0 | 0% | 0.9166% | 0 | 0% | 0.9166% | 0 | 0% | 0.9185% | 0 | 0% | 0.9185% | 0 | 0% | 0.9185% | 0 | 0% | 6.784% | 0 | 0% | 6.784% | 0 | 0% | 6.784% | 0 | 0% | 0.2031% | 0 | 0% | 0.2031% | 0 | 0% | 0.2031% | 0 |  |  |  | 0% | 11.8% | 0 | 0% | 11.8% | 0 | 0% | 11.8% | 0 | 0% | 0.3521% | 0 | 0% | 0.3521% | 0 | 0% | 0.3521% | 0 | 0% | 100% | 0 | 0% | 100% | 0 | 0% | 100% | 0 | 0% | 100% | 0 |  |  | 0 |  |  | 0 |  |  | 0
MOSHER 210865528 | 8.5063e-05 | 0 | 0.0034781 | 0 | 0.0034781 | 0.00020358 | 0.0027236 | 0.0013455 | 0% | 99% | 0 | 0% | 99% | 0 | 0% | 99% | 0 | 0% | 99% | 0 | 0% | 63.27% | 0 | 0% | 48.5% | 0 | 0% | 48.5% | 0 | 0% | 48.5% | 0 | 0 | 0% | 2.88% | 0 | 0% | 2.88% | 0 | 0% | 2.88% | 0 | 0% | 0.3552% | 0 | 0% | 0.3552% | 0 | 0% | 0.3552% | 0 | 0% | 0.9205% | 0 | 0% | 0.9205% | 0 | 0% | 0.9205% | 0 | 0% | 0.9813% | 0 | 0% | 0.9813% | 0 | 100% | 0.9813% | 3.4132e-05 | 0% | 7.003% | 0 | 0% | 7.003% | 0 | 0% | 7.003% | 0 | 0% | 0.2112% | 0 | 0% | 0.2112% | 0 | 0% | 0.2112% | 0 |  |  |  | 0% | 11.8% | 0 | 0% | 11.8% | 0 | 0% | 11.8% | 0 | 0% | 0.361% | 0 | 0% | 0.361% | 0 | 0% | 0.361% | 0 | 0% | 100% | 0 | 0% | 100% | 0 | 0% | 100% | 0 | 0% | 100% | 0 |  |  | 0 |  |  | 0 |  |  | 0
MERCED 210190270 | 3.6255e-05 | 0 | 0.0065392 | 0 | 0.0065392 | 0.0009057 | 0.00444 | 0.0026873 | 0% | 99% | 0 | 0% | 99% | 0 | 0% | 99% | 0 | 0% | 99% | 0 | 0% | 63.6% | 0 | 0% | 50.11% | 0 | 0% | 50.11% | 0 | 0% | 50.11% | 0 | 0 | 0% | 2.689% | 0 | 0% | 2.689% | 0 | 0% | 2.689% | 0 | 0% | 0.3043% | 0 | 0% | 0.3043% | 0 | 0% | 0.3043% | 0 | 0% | 0.825% | 0 | 0% | 0.825% | 0 | 0% | 0.825% | 0 | 100% | 0.8412% | 5.5006e-05 | 0% | 0.8412% | 0 | 0% | 0.8412% | 0 | 0% | 6.159% | 0 | 0% | 6.159% | 0 | 0% | 6.159% | 0 | 0% | 0.559% | 0 | 0% | 0.559% | 0 | 0% | 0.559% | 0 |  |  |  | 0% | 11.8% | 0 | 0% | 11.8% | 0 | 0% | 11.8% | 0 | 0% | 0.3614% | 0 | 0% | 0.3614% | 0 | 0% | 0.3614% | 0 | 0% | 100% | 0 | 0% | 100% | 0 | 0% | 100% | 0 | 0% | 100% | 0 |  |  | 0 |  |  | 0 |  |  | 0
MENDOTA 1103CB | 3.2243e-05 | 0 | 0.059364 | 0 | 0.059364 | 0.0030996 | 0.045106 | 0.024721 | 0% | 99% | 0 | 0% | 99% | 0 | 0% | 99% | 0 | 0% | 99% | 0 | 0% | 60.35% | 0 | 0% | 46.89% | 0 | 0% | 46.89% | 0 | 0% | 46.89% | 0 | 0 | 0% | 2.551% | 0 | 0% | 2.551% | 0 | 0% | 2.551% | 0 | 0% | 0.2906% | 0 | 0% | 0.2906% | 0 | 0% | 0.2906% | 0 | 0% | 0.9245% | 0 | 0% | 0.9245% | 0 | 0% | 0.9245% | 0 | 40.48% | 0.9422% | 0.00022639 | 0% | 0.9422% | 0 | 59.12% | 0.9422% | 0.00033064 | 0% | 6.95% | 0 | 0% | 6.95% | 0 | 0% | 6.95% | 0 | 0% | 0.2142% | 0 | 0% | 0.2142% | 0 | 0% | 0.2142% | 0 |  |  |  | 0% | 11.8% | 0 | 0% | 11.8% | 0 | 0% | 11.8% | 0 | 0% | 0.3584% | 0 | 0% | 0.3584% | 0 | 0% | 0.3584% | 0 | 0% | 100% | 0 | 0% | 100% | 0 | 0% | 100% | 0 | 0% | 100% | 0 |  |  | 0 |  |  | 0 |  |  | 0
ZAMORA 11066992 | 1.8507e-05 | 0 | 0.059979 | 0 | 0.059979 | 0.010926 | 0.042225 | 0.020534 | 0% | 99% | 0 | 0% | 99% | 0 | 0% | 99% | 0 | 0% | 99% | 0 | 0% | 62.38% | 0 | 0% | 48.91% | 0 | 0% | 48.91% | 0 | 0% | 48.91% | 0 | 0 | 0% | 2.957% | 0 | 0% | 2.957% | 0 | 0% | 2.957% | 0 | 0% | 0.3315% | 0 | 0% | 0.3315% | 0 | 0% | 0.3315% | 0 | 0% | 0.8413% | 0 | 0% | 0.8413% | 0 | 0% | 0.8413% | 0 | 0% | 0.8436% | 0 | 98.07% | 0.8436% | 0.00049618 | 0.3092% | 0.8436% | 1.5646e-06 | 0% | 6.227% | 0 | 0% | 6.227% | 0 | 0% | 6.227% | 0 | 0% | 0.7319% | 0 | 0% | 0.7319% | 0 | 0% | 0.7319% | 0 |  |  |  | 0% | 11.8% | 0 | 0% | 11.8% | 0 | 0% | 11.8% | 0 | 0% | 0.3558% | 0 | 0% | 0.3558% | 0 | 0% | 0.3558% | 0 | 0% | 100% | 0 | 0% | 100% | 0 | 0% | 100% | 0 | 0% | 100% | 0 |  |  | 0 |  |  | 0 |  |  | 0
CANTUA 1103CB | 1.7846e-05 | 0 | 0.050587 | 0 | 0.050587 | 0.0022599 | 0.035718 | 0.024176 | 0% | 99% | 0 | 0% | 99% | 0 | 0% | 99% | 0 | 0% | 99% | 0 | 0% | 61.36% | 0 | 0% | 48.14% | 0 | 0% | 48.14% | 0 | 0% | 48.14% | 0 | 0 | 0% | 2.585% | 0 | 0% | 2.585% | 0 | 0% | 2.585% | 0 | 0% | 0.2886% | 0 | 0% | 0.2886% | 0 | 0% | 0.2886% | 0 | 0% | 0.854% | 0 | 0% | 0.854% | 0 | 0% | 0.854% | 0 | 0% | 0.8544% | 0 | 0% | 0.8544% | 0 | 100% | 0.8544% | 0.00043223 | 0% | 6.356% | 0 | 0% | 6.356% | 0 | 0% | 6.356% | 0 | 0% | 0.2019% | 0 | 0% | 0.2019% | 0 | 0% | 0.2019% | 0 |  |  |  | 0% | 11.8% | 0 | 0% | 11.8% | 0 | 0% | 11.8% | 0 | 0% | 0.3567% | 0 | 0% | 0.3567% | 0 | 0% | 0.3567% | 0 | 0% | 100% | 0 | 0% | 100% | 0 | 0% | 100% | 0 | 0% | 100% | 0 |  |  | 0 |  |  | 0 |  |  | 0
COPUS 1104CB | 3.1106e-05 | 0 | 0.0046482 | 0 | 0.0046482 | 0.00014235 | 0.0040886 | 0.0014802 | 0% | 99% | 0 | 0% | 99% | 0 | 0% | 99% | 0 | 0% | 99% | 0 | 0% | 57.5% | 0 | 0% | 44.66% | 0 | 0% | 44.66% | 0 | 0% | 44.66% | 0 | 0 | 0% | 2.202% | 0 | 0% | 2.202% | 0 | 0% | 2.202% | 0 | 0% | 0.257% | 0 | 0% | 0.257% | 0 | 0% | 0.257% | 0 | 0% | 1.054% | 0 | 0% | 1.054% | 0 | 0% | 1.054% | 0 | 0% | 1.026% | 0 | 0% | 1.026% | 0 | 100% | 1.026% | 4.7694e-05 | 0% | 7.833% | 0 | 0% | 7.833% | 0 | 0% | 7.833% | 0 | 0% | 0.146% | 0 | 0% | 0.146% | 0 | 0% | 0.146% | 0 |  |  |  | 0% | 11.8% | 0 | 0% | 11.8% | 0 | 0% | 11.8% | 0 | 0% | 0.3392% | 0 | 0% | 0.3392% | 0 | 0% | 0.3392% | 0 | 0% | 100% | 0 | 0% | 100% | 0 | 0% | 100% | 0 | 0% | 100% | 0 |  |  | 0 |  |  | 0 |  |  | 0
LE GRAND 11107130 | 1.3095e-05 | 0 | 0.069885 | 0 | 0.069885 | 0.0096273 | 0.048194 | 0.028047 | 0% | 99% | 0 | 0% | 99% | 0 | 0% | 99% | 0 | 0% | 99% | 0 | 0% | 62.13% | 0 | 0% | 48.7% | 0 | 0% | 48.7% | 0 | 0% | 48.7% | 0 | 0 | 0% | 2.831% | 0 | 0% | 2.831% | 0 | 0% | 2.831% | 0 | 0% | 0.3152% | 0 | 0% | 0.3152% | 0 | 0% | 0.3152% | 0 | 0% | 0.8295% | 0 | 0% | 0.8295% | 0 | 0% | 0.8295% | 0 | 0% | 0.834% | 0 | 0% | 0.834% | 0 | 0% | 0.834% | 0 | 0% | 6.157% | 0 | 0% | 6.157% | 0 | 0% | 6.157% | 0 | 0% | 0.6454% | 0 | 0% | 0.6454% | 0 | 0% | 0.6454% | 0 |  |  |  | 0% | 11.8% | 0 | 0% | 11.8% | 0 | 0% | 11.8% | 0 | 0% | 0.3581% | 0 | 0% | 0.3581% | 0 | 0% | 0.3581% | 0 | 0% | 100% | 0 | 0% | 100% | 0 | 0% | 100% | 0 | 0% | 100% | 0 |  |  | 0 |  |  | 0 |  |  | 0
MANTECA 170599928 | 3.1329e-05 | 0 | 0.020758 | 0 | 0.020758 | 0.0031963 | 0.011884 | 0.010426 | 0% | 99% | 0 | 0% | 99% | 0 | 0% | 99% | 0 | 0% | 99% | 0 | 0% | 63.15% | 0 | 0% | 49.73% | 0 | 0% | 49.73% | 0 | 0% | 49.73% | 0 | 0 | 0% | 2.093% | 0 | 0% | 2.093% | 0 | 0% | 2.093% | 0 | 0% | 0.2312% | 0 | 0% | 0.2312% | 0 | 0% | 0.2312% | 0 | 0% | 0.6906% | 0 | 0% | 0.6906% | 0 | 0% | 0.6906% | 0 | 6.379% | 0.6807% | 9.0137e-06 | 0% | 0.6807% | 0 | 61.44% | 0.6807% | 8.6819e-05 | 0% | 5.102% | 0 | 0% | 5.102% | 0 | 0% | 5.102% | 0 | 0% | 0.6012% | 0 | 0% | 0.6012% | 0 | 0% | 0.6012% | 0 |  |  |  | 0% | 11.8% | 0 | 0% | 11.8% | 0 | 0% | 11.8% | 0 | 0% | 0.362% | 0 | 0% | 0.362% | 0 | 0% | 0.362% | 0 | 0% | 100% | 0 | 0% | 100% | 0 | 0% | 100% | 0 | 0% | 100% | 0 |  |  | 0 |  |  | 0 |  |  | 0
WHEATLAND 1104CB | 1.7888e-05 | 0 | 0.054593 | 0 | 0.054593 | 0.010158 | 0.03959 | 0.017342 | 0% | 99% | 0 | 0% | 99% | 0 | 0% | 99% | 0 | 0% | 99% | 0 | 0% | 62.27% | 0 | 0% | 48.08% | 0 | 0% | 48.08% | 0 | 0% | 48.08% | 0 | 0 | 0% | 2.664% | 0 | 0% | 2.664% | 0 | 0% | 2.664% | 0 | 0% | 0.3179% | 0 | 0% | 0.3179% | 0 | 0% | 0.3179% | 0 | 0% | 0.8508% | 0 | 0% | 0.8508% | 0 | 0% | 0.8508% | 0 | 8.802% | 0.8708% | 4.1841e-05 | 20.86% | 0.8708% | 9.9171e-05 | 66.16% | 0.8708% | 0.00031453 | 0% | 6.364% | 0 | 0% | 6.364% | 0 | 0% | 6.364% | 0 | 0% | 0.7927% | 0 | 0% | 0.7927% | 0 | 0% | 0.7927% | 0 |  |  |  | 0% | 11.8% | 0 | 0% | 11.8% | 0 | 0% | 11.8% | 0 | 0% | 0.3558% | 0 | 0% | 0.3558% | 0 | 0% | 0.3558% | 0 | 0% | 100% | 0 | 0% | 100% | 0 | 0% | 100% | 0 | 0% | 100% | 0 |  |  | 0 |  |  | 0 |  |  | 0
ARBUCKLE 1104969486 | 1.3325e-05 | 0 | 0.02447 | 0 | 0.02447 | 0.0036038 | 0.017952 | 0.0085253 | 0% | 99% | 0 | 0% | 99% | 0 | 0% | 99% | 0 | 0% | 99% | 0 | 0% | 61.82% | 0 | 0% | 48.81% | 0 | 0% | 48.81% | 0 | 0% | 48.81% | 0 | 0 | 0% | 2.763% | 0 | 0% | 2.763% | 0 | 0% | 2.763% | 0 | 0% | 0.308% | 0 | 0% | 0.308% | 0 | 0% | 0.308% | 0 | 0% | 0.8726% | 0 | 0% | 0.8726% | 0 | 0% | 0.8726% | 0 | 0% | 0.8564% | 0 | 0% | 0.8564% | 0 | 74.51% | 0.8564% | 0.00015614 | 0% | 6.423% | 0 | 0% | 6.423% | 0 | 0% | 6.423% | 0 | 0% | 0.5943% | 0 | 0% | 0.5943% | 0 | 0% | 0.5943% | 0 |  |  |  | 0% | 11.8% | 0 | 0% | 11.8% | 0 | 0% | 11.8% | 0 | 0% | 0.3492% | 0 | 0% | 0.3492% | 0 | 0% | 0.3492% | 0 | 0% | 100% | 0 | 0% | 100% | 0 | 0% | 100% | 0 | 0% | 100% | 0 |  |  | 0 |  |  | 0 |  |  | 0
HONCUT 110275350 | 1.782e-05 | 0 | 0.067957 | 0 | 0.067957 | 0.011485 | 0.048518 | 0.023537 | 0% | 99% | 0 | 0% | 99% | 0 | 0% | 99% | 0 | 0% | 99% | 0 | 0% | 63.2% | 0 | 0% | 48.8% | 0 | 0% | 48.8% | 0 | 0% | 48.8% | 0 | 0 | 0% | 3.023% | 0 | 0% | 3.023% | 0 | 0% | 3.023% | 0 | 0% | 0.3513% | 0 | 0% | 0.3513% | 0 | 0% | 0.3513% | 0 | 0% | 0.8474% | 0 | 0% | 0.8474% | 0 | 0% | 0.8474% | 0 | 0% | 0.8848% | 0 | 0% | 0.8848% | 0 | 99.93% | 0.8848% | 0.00060085 | 0% | 6.367% | 0 | 0% | 6.367% | 0 | 0% | 6.367% | 0 | 0% | 0.7002% | 0 | 0% | 0.7002% | 0 | 0% | 0.7002% | 0 |  |  |  | 0% | 11.8% | 0 | 0% | 11.8% | 0 | 0% | 11.8% | 0 | 0% | 0.362% | 0 | 0% | 0.362% | 0 | 0% | 0.362% | 0 | 0% | 100% | 0 | 0% | 100% | 0 | 0% | 100% | 0 | 0% | 100% | 0 |  |  | 0 |  |  | 0 |  |  | 0
CROWS LANDING 110190600 | 1.2442e-05 | 0 | 0.050814 | 0 | 0.050814 | 0.0042477 | 0.036396 | 0.021825 | 0% | 99% | 0 | 0% | 99% | 0 | 0% | 99% | 0 | 0% | 99% | 0 | 0% | 62.17% | 0 | 0% | 49.14% | 0 | 0% | 49.14% | 0 | 0% | 49.14% | 0 | 0 | 0% | 3.074% | 0 | 0% | 3.074% | 0 | 0% | 3.074% | 0 | 0% | 0.3385% | 0 | 0% | 0.3385% | 0 | 0% | 0.3385% | 0 | 0% | 0.8635% | 0 | 0% | 0.8635% | 0 | 0% | 0.8635% | 0 | 6.51% | 0.8662% | 2.8653e-05 | 93.25% | 0.8662% | 0.00041045 | 0% | 0.8662% | 0 | 0% | 6.394% | 0 | 0% | 6.394% | 0 | 0% | 6.394% | 0 | 0% | 0.3772% | 0 | 0% | 0.3772% | 0 | 0% | 0.3772% | 0 |  |  |  | 0% | 11.8% | 0 | 0% | 11.8% | 0 | 0% | 11.8% | 0 | 0% | 0.3564% | 0 | 0% | 0.3564% | 0 | 0% | 0.3564% | 0 | 0% | 100% | 0 | 0% | 100% | 0 | 0% | 100% | 0 | 0% | 100% | 0 |  |  | 0 |  |  | 0 |  |  | 0
ANITA 110166258 | 2.1704e-05 | 0 | 0.051933 | 0 | 0.051933 | 0.015313 | 0.031925 | 0.016607 | 0% | 99% | 0 | 0% | 99% | 0 | 0% | 99% | 0 | 0% | 99% | 0 | 0% | 62.86% | 0 | 0% | 48.79% | 0 | 0% | 48.79% | 0 | 0% | 48.79% | 0 | 0 | 0% | 2.537% | 0 | 0% | 2.537% | 0 | 0% | 2.537% | 0 | 0% | 0.2867% | 0 | 0% | 0.2867% | 0 | 0% | 0.2867% | 0 | 0% | 0.7339% | 0 | 0% | 0.7339% | 0 | 0% | 0.7339% | 0 | 99.82% | 0.7423% | 0.00038481 | 0% | 0.7423% | 0 | 0% | 0.7423% | 0 | 0% | 5.452% | 0 | 0% | 5.452% | 0 | 0% | 5.452% | 0 | 0% | 1.172% | 0 | 0% | 1.172% | 0 | 0% | 1.172% | 0 |  |  |  | 0% | 11.8% | 0 | 0% | 11.8% | 0 | 0% | 11.8% | 0 | 0% | 0.3627% | 0 | 0% | 0.3627% | 0 | 0% | 0.3627% | 0 | 0% | 100% | 0 | 0% | 100% | 0 | 0% | 100% | 0 | 0% | 100% | 0 |  |  | 0 |  |  | 0 |  |  | 0
LAMONT 11052213 | 2.2467e-05 | 0 | 0.045195 | 0 | 0.045195 | 0.0029711 | 0.032583 | 0.02002 | 0% | 99% | 0 | 0% | 99% | 0 | 0% | 99% | 0 | 0% | 99% | 0 | 0% | 61.4% | 0 | 0% | 47.85% | 0 | 0% | 47.85% | 0 | 0% | 47.85% | 0 | 0 | 0% | 2.666% | 0 | 0% | 2.666% | 0 | 0% | 2.666% | 0 | 0% | 0.3043% | 0 | 0% | 0.3043% | 0 | 0% | 0.3043% | 0 | 0% | 0.8703% | 0 | 0% | 0.8703% | 0 | 0% | 0.8703% | 0 | 31.19% | 0.887% | 0.00012502 | 0% | 0.887% | 0 | 0% | 0.887% | 0 | 0% | 6.516% | 0 | 0% | 6.516% | 0 | 0% | 6.516% | 0 | 0% | 0.2627% | 0 | 0% | 0.2627% | 0 | 0% | 0.2627% | 0 |  |  |  | 0% | 11.8% | 0 | 0% | 11.8% | 0 | 0% | 11.8% | 0 | 0% | 0.3592% | 0 | 0% | 0.3592% | 0 | 0% | 0.3592% | 0 | 0% | 100% | 0 | 0% | 100% | 0 | 0% | 100% | 0 | 0% | 100% | 0 |  |  | 0 |  |  | 0 |  |  | 0
BORDEN 110110560 | 1.8266e-05 | 0 | 0.016989 | 0 | 0.016989 | 0.003131 | 0.011226 | 0.006538 | 0% | 99% | 0 | 0% | 99% | 0 | 0% | 99% | 0 | 0% | 99% | 0 | 0% | 63.22% | 0 | 0% | 49.75% | 0 | 0% | 49.75% | 0 | 0% | 49.75% | 0 | 0 | 0% | 2.751% | 0 | 0% | 2.751% | 0 | 0% | 2.751% | 0 | 0% | 0.3008% | 0 | 0% | 0.3008% | 0 | 0% | 0.3008% | 0 | 0% | 0.8047% | 0 | 0% | 0.8047% | 0 | 0% | 0.8047% | 0 | 0% | 0.8174% | 0 | 0% | 0.8174% | 0 | 99.56% | 0.8174% | 0.00013825 | 0% | 5.993% | 0 | 0% | 5.993% | 0 | 0% | 5.993% | 0 | 0% | 0.7907% | 0 | 0% | 0.7907% | 0 | 0% | 0.7907% | 0 |  |  |  | 0% | 11.8% | 0 | 0% | 11.8% | 0 | 0% | 11.8% | 0 | 0% | 0.3631% | 0 | 0% | 0.3631% | 0 | 0% | 0.3631% | 0 | 0% | 100% | 0 | 0% | 100% | 0 | 0% | 100% | 0 | 0% | 100% | 0 |  |  | 0 |  |  | 0 |  |  | 0
BRENTWOOD 2105B534R | 1.8497e-05 | 0.0044661 | 0.047956 | 0 | 0.047956 | 0.0058092 | 0.032941 | 0.020238 | 0% | 99% | 0 | 0% | 99% | 0 | 0% | 99% | 0 | 0% | 99% | 0 | 0% | 62.78% | 0 | 0% | 49.65% | 0 | 0% | 49.65% | 0 | 0% | 49.65% | 0 | 0 | 0% | 2.689% | 0 | 0% | 2.689% | 0 | 0% | 2.689% | 0 | 0% | 0.2952% | 0 | 0% | 0.2952% | 0 | 0% | 0.2952% | 0 | 0% | 0.8308% | 0 | 4.221% | 0.8308% | 1.6816e-05 | 0% | 0.8308% | 0 | 99.75% | 0.8226% | 0.0003935 | 0% | 0.8226% | 0 | 0% | 0.8226% | 0 | 0% | 6.136% | 0 | 0% | 6.136% | 0 | 0% | 6.136% | 0 | 0% | 0.4615% | 0 | 0% | 0.4615% | 0 | 0% | 0.4615% | 0 |  |  |  | 0% | 11.8% | 0 | 0% | 11.8% | 0 | 0% | 11.8% | 0 | 0% | 0.3556% | 0 | 0% | 0.3556% | 0 | 0% | 0.3556% | 0 | 0% | 100% | 0 | 0% | 100% | 0 | 0% | 100% | 0 | 0% | 100% | 0 |  |  | 0 |  |  | 0 |  |  | 0
WILSON 110348236 | 1.5776e-05 | 0 | 0.10506 | 0 | 0.10506 | 0.012201 | 0.076491 | 0.040551 | 0% | 99% | 0 | 0% | 99% | 0 | 0% | 99% | 0 | 0% | 99% | 0 | 0% | 61.85% | 0 | 0% | 48.22% | 0 | 0% | 48.22% | 0 | 0% | 48.22% | 0 | 0 | 0% | 2.854% | 0 | 0% | 2.854% | 0 | 0% | 2.854% | 0 | 0% | 0.3273% | 0 | 0% | 0.3273% | 0 | 0% | 0.3273% | 0 | 0% | 0.8669% | 0 | 0% | 0.8669% | 0 | 0% | 0.8669% | 0 | 0% | 0.8821% | 0 | 0% | 0.8821% | 0 | 0% | 0.8821% | 0 | 0% | 6.468% | 0 | 0% | 6.468% | 0 | 0% | 6.468% | 0 | 0% | 0.5388% | 0 | 0% | 0.5388% | 0 | 0% | 0.5388% | 0 |  |  |  | 0% | 11.8% | 0 | 0% | 11.8% | 0 | 0% | 11.8% | 0 | 0% | 0.3568% | 0 | 0% | 0.3568% | 0 | 0% | 0.3568% | 0 | 0% | 100% | 0 | 0% | 100% | 0 | 0% | 100% | 0 | 0% | 100% | 0 |  |  | 0 |  |  | 0 |  |  | 0
WESTLEY 1101CB | 2.9516e-05 | 0 | 0.035174 | 0 | 0.035174 | 0.0017746 | 0.027276 | 0.014221 | 0% | 99% | 0 | 0% | 99% | 0 | 0% | 99% | 0 | 0% | 99% | 0 | 0% | 60.6% | 0 | 0% | 46.76% | 0 | 0% | 46.76% | 0 | 0% | 46.76% | 0 | 0 | 0% | 2.645% | 0 | 0% | 2.645% | 0 | 0% | 2.645% | 0 | 0% | 0.3079% | 0 | 0% | 0.3079% | 0 | 0% | 0.3079% | 0 | 0% | 0.9317% | 0 | 0% | 0.9317% | 0 | 0% | 0.9317% | 0 | 0% | 0.9577% | 0 | 0% | 0.9577% | 0 | 0% | 0.9577% | 0 | 0% | 7.016% | 0 | 0% | 7.016% | 0 | 0% | 7.016% | 0 | 0% | 0.2091% | 0 | 0% | 0.2091% | 0 | 0% | 0.2091% | 0 |  |  |  | 0% | 11.8% | 0 | 0% | 11.8% | 0 | 0% | 11.8% | 0 | 0% | 0.3578% | 0 | 0% | 0.3578% | 0 | 0% | 0.3578% | 0 | 0% | 100% | 0 | 0% | 100% | 0 | 0% | 100% | 0 | 0% | 100% | 0 |  |  | 0 |  |  | 0 |  |  | 0
HAMILTON A 11022210 | 1.8653e-05 | 0 | 0.10721 | 0 | 0.10721 | 0.019457 | 0.077835 | 0.034603 | 0% | 99% | 0 | 0% | 99% | 0 | 0% | 99% | 0 | 0% | 99% | 0 | 0% | 62.23% | 0 | 0% | 48.34% | 0 | 0% | 48.34% | 0 | 0% | 48.34% | 0 | 0 | 0% | 2.968% | 0 | 0% | 2.968% | 0 | 0% | 2.968% | 0 | 0% | 0.3414% | 0 | 0% | 0.3414% | 0 | 0% | 0.3414% | 0 | 0% | 0.8593% | 0 | 0% | 0.8593% | 0 | 0% | 0.8593% | 0 | 13.03% | 0.8737% | 0.00012208 | 3.366% | 0.8737% | 3.1534e-05 | 83.32% | 0.8737% | 0.00078046 | 0% | 6.397% | 0 | 0% | 6.397% | 0 | 0% | 6.397% | 0 | 0% | 0.8142% | 0 | 0% | 0.8142% | 0 | 0% | 0.8142% | 0 |  |  |  | 0% | 11.8% | 0 | 0% | 11.8% | 0 | 0% | 11.8% | 0 | 0% | 0.3561% | 0 | 0% | 0.3561% | 0 | 0% | 0.3561% | 0 | 0% | 100% | 0 | 0% | 100% | 0 | 0% | 100% | 0 | 0% | 100% | 0 |  |  | 0 |  |  | 0 |  |  | 0
MARICOPA 1102453320 | 2.6776e-05 | 0 | 0.015796 | 0 | 0.015796 | 0.00086766 | 0.012342 | 0.006224 | 0% | 99% | 0 | 0% | 99% | 0 | 0% | 99% | 0 | 0% | 99% | 0 | 0% | 61.98% | 0 | 0% | 48.1% | 0 | 0% | 48.1% | 0 | 0% | 48.1% | 0 | 0 | 0% | 3.101% | 0 | 0% | 3.101% | 0 | 0% | 3.101% | 0 | 0% | 0.347% | 0 | 0% | 0.347% | 0 | 0% | 0.347% | 0 | 0% | 0.9563% | 0 | 0% | 0.9563% | 0 | 0% | 0.9563% | 0 | 0% | 0.9977% | 0 | 0% | 0.9977% | 0 | 74.6% | 0.9977% | 0.00011757 | 0% | 7.23% | 0 | 0% | 7.23% | 0 | 0% | 7.23% | 0 | 0% | 0.1685% | 0 | 0% | 0.1685% | 0 | 0% | 0.1685% | 0 |  |  |  | 0% | 11.8% | 0 | 0% | 11.8% | 0 | 0% | 11.8% | 0 | 0% | 0.3637% | 0 | 0% | 0.3637% | 0 | 0% | 0.3637% | 0 | 0% | 100% | 0 | 0% | 100% | 0 | 0% | 100% | 0 | 0% | 100% | 0 |  |  | 0 |  |  | 0 |  |  | 0
BLACKWELL 21013258 | 1.3815e-05 | 0 | 0.026005 | 0 | 0.026005 | 0.0012261 | 0.018505 | 0.01227 | 0% | 99% | 0 | 0% | 99% | 0 | 0% | 99% | 0 | 0% | 99% | 0 | 0% | 60.37% | 0 | 0% | 47.95% | 0 | 0% | 47.95% | 0 | 0% | 47.95% | 0 | 0 | 0% | 2.493% | 0 | 0% | 2.493% | 0 | 0% | 2.493% | 0 | 0% | 0.2673% | 0 | 0% | 0.2673% | 0 | 0% | 0.2673% | 0 | 0% | 0.8643% | 0 | 0% | 0.8643% | 0 | 0% | 0.8643% | 0 | 0% | 0.8334% | 0 | 98.85% | 0.8334% | 0.00021422 | 0% | 0.8334% | 0 | 0% | 6.356% | 0 | 0% | 6.356% | 0 | 0% | 6.356% | 0 | 0% | 0.2246% | 0 | 0% | 0.2246% | 0 | 0% | 0.2246% | 0 |  |  |  | 0% | 11.8% | 0 | 0% | 11.8% | 0 | 0% | 11.8% | 0 | 0% | 0.3509% | 0 | 0% | 0.3509% | 0 | 0% | 0.3509% | 0 | 0% | 100% | 0 | 0% | 100% | 0 | 0% | 100% | 0 | 0% | 100% | 0 |  |  | 0 |  |  | 0 |  |  | 0
KERN OIL 110646960 | 1.9181e-05 | 0 | 0.0033281 | 0 | 0.0033281 | 0.0001543 | 0.0028603 | 0.0010811 | 0% | 99% | 0 | 0% | 99% | 0 | 0% | 99% | 0 | 0% | 99% | 0 | 0% | 59.12% | 0 | 0% | 45.34% | 0 | 0% | 45.34% | 0 | 0% | 45.34% | 0 | 0 | 0% | 2.58% | 0 | 0% | 2.58% | 0 | 0% | 2.58% | 0 | 0% | 0.2926% | 0 | 0% | 0.2926% | 0 | 0% | 0.2926% | 0 | 0% | 1.058% | 0 | 100% | 1.058% | 3.5198e-05 | 0% | 1.058% | 0 | 100% | 1.092% | 3.6326e-05 | 0% | 1.092% | 0 | 0% | 1.092% | 0 | 0% | 8.025% | 0 | 0% | 8.025% | 0 | 0% | 8.025% | 0 | 0% | 0.211% | 0 | 0% | 0.211% | 0 | 0% | 0.211% | 0 |  |  |  | 0% | 11.8% | 0 | 15.2% | 11.8% | 5.968e-05 | 0% | 11.8% | 0 | 0% | 0.3585% | 0 | 0% | 0.3585% | 0 | 0% | 0.3585% | 0 | 0% | 100% | 0 | 0% | 100% | 0 | 0% | 100% | 0 | 0% | 100% | 0 |  |  | 0 |  |  | 0 |  |  | 0
CORTINA 110189686 | 1.9553e-05 | 0 | 0.049952 | 0 | 0.049952 | 0.0045601 | 0.038951 | 0.017963 | 0% | 99% | 0 | 0% | 99% | 0 | 0% | 99% | 0 | 0% | 99% | 0 | 0% | 60.81% | 0 | 0% | 46.95% | 0 | 0% | 46.95% | 0 | 0% | 46.95% | 0 | 0 | 0% | 2.589% | 0 | 0% | 2.589% | 0 | 0% | 2.589% | 0 | 0% | 0.3077% | 0 | 0% | 0.3077% | 0 | 0% | 0.3077% | 0 | 0% | 0.9198% | 0 | 0% | 0.9198% | 0 | 0% | 0.9198% | 0 | 0% | 0.9302% | 0 | 98.88% | 0.9302% | 0.00045949 | 0.2286% | 0.9302% | 1.0623e-06 | 0% | 6.876% | 0 | 0% | 6.876% | 0 | 0% | 6.876% | 0 | 0% | 0.3819% | 0 | 0% | 0.3819% | 0 | 0% | 0.3819% | 0 |  |  |  | 0% | 11.8% | 0 | 0% | 11.8% | 0 | 0% | 11.8% | 0 | 0% | 0.3513% | 0 | 0% | 0.3513% | 0 | 0% | 0.3513% | 0 | 0% | 100% | 0 | 0% | 100% | 0 | 0% | 100% | 0 | 0% | 100% | 0 |  |  | 0 |  |  | 0 |  |  | 0
GATES 110699914 | 1.8035e-05 | 0 | 0.05872 | 0 | 0.05872 | 0.0025314 | 0.041817 | 0.027928 | 0% | 99% | 0 | 0% | 99% | 0 | 0% | 99% | 0 | 0% | 99% | 0 | 0% | 60.82% | 0 | 0% | 47.05% | 0 | 0% | 47.05% | 0 | 0% | 47.05% | 0 | 0 | 0% | 2.35% | 0 | 0% | 2.35% | 0 | 0% | 2.35% | 0 | 0% | 0.2682% | 0 | 0% | 0.2682% | 0 | 0% | 0.2682% | 0 | 0% | 0.8646% | 0 | 0% | 0.8646% | 0 | 0% | 0.8646% | 0 | 99.84% | 0.8823% | 0.00051725 | 0% | 0.8823% | 0 | 0% | 0.8823% | 0 | 0% | 6.509% | 0 | 0% | 6.509% | 0 | 0% | 6.509% | 0 | 0% | 0.205% | 0 | 0% | 0.205% | 0 | 0% | 0.205% | 0 |  |  |  | 0% | 11.8% | 0 | -2.075e-16% | 11.8% | -1.438e-20 | 0% | 11.8% | 0 | 0% | 0.3611% | 0 | 0% | 0.3611% | 0 | 0% | 0.3611% | 0 | 0% | 100% | 0 | 0% | 100% | 0 | 0% | 100% | 0 | 0% | 100% | 0 |  |  | 0 |  |  | 0 |  |  | 0
OROSI 1101939642 | 1.8117e-05 | 0 | 0.010998 | 0 | 0.010998 | 0.00098498 | 0.0074893 | 0.0050633 | 0% | 99% | 0 | 0% | 99% | 0 | 0% | 99% | 0 | 0% | 99% | 0 | 0% | 62.19% | 0 | 0% | 49.11% | 0 | 0% | 49.11% | 0 | 0% | 49.11% | 0 | 0 | 0% | 2.553% | 0 | 0% | 2.553% | 0 | 0% | 2.553% | 0 | 0% | 0.2862% | 0 | 0% | 0.2862% | 0 | 0% | 0.2862% | 0 | 0% | 0.8178% | 0 | 0% | 0.8178% | 0 | 0% | 0.8178% | 0 | 98.71% | 0.811% | 8.8048e-05 | 0% | 0.811% | 0 | 0% | 0.811% | 0 | 0% | 6.049% | 0 | 0% | 6.049% | 0 | 0% | 6.049% | 0 | 0% | 0.4068% | 0 | 0% | 0.4068% | 0 | 0% | 0.4068% | 0 |  |  |  | 0% | 11.8% | 0 | 0% | 11.8% | 0 | 0% | 11.8% | 0 | 0% | 0.3557% | 0 | 0% | 0.3557% | 0 | 0% | 0.3557% | 0 | 0% | 100% | 0 | 0% | 100% | 0 | 0% | 100% | 0 | 0% | 100% | 0 |  |  | 0 |  |  | 0 |  |  | 0
COTTLE 1708728510 | 9.8922e-06 | 0 | 0.031863 | 0 | 0.031863 | 0.0030651 | 0.018344 | 0.017829 | 0% | 99% | 0 | 0% | 99% | 0 | 0% | 99% | 0 | 0% | 99% | 0 | 0% | 64.35% | 0 | 0% | 50.18% | 0 | 0% | 50.18% | 0 | 0% | 50.18% | 0 | 0 | 0% | 2.387% | 0 | 0% | 2.387% | 0 | 0% | 2.387% | 0 | 0% | 0.2795% | 0 | 0% | 0.2795% | 0 | 0% | 0.2795% | 0 | 0% | 0.6763% | 0 | 0% | 0.6763% | 0 | 0% | 0.6763% | 0 | 0% | 0.6973% | 0 | 99.08% | 0.6973% | 0.00022015 | 0% | 0.6973% | 0 | 0% | 5.057% | 0 | 0% | 5.057% | 0 | 0% | 5.057% | 0 | 0% | 0.4576% | 0 | 0% | 0.4576% | 0 | 0% | 0.4576% | 0 |  |  |  | 0% | 11.8% | 0 | 0% | 11.8% | 0 | 0% | 11.8% | 0 | 0% | 0.3654% | 0 | 0% | 0.3654% | 0 | 0% | 0.3654% | 0 | 0% | 100% | 0 | 0% | 100% | 0 | 0% | 100% | 0 | 0% | 100% | 0 |  |  | 0 |  |  | 0 |  |  | 0
SAN BERNARD 1101CB | 2.8114e-05 | 0 | 0.10639 | 0 | 0.10639 | 0.0059419 | 0.079922 | 0.045154 | 0% | 99% | 0 | 0% | 99% | 0 | 0% | 99% | 0 | 0% | 99% | 0 | 0% | 62.29% | 0 | 0% | 48.53% | 0 | 0% | 48.53% | 0 | 0% | 48.53% | 0 | 0 | 0% | 2.955% | 0 | 0% | 2.955% | 0 | 0% | 2.955% | 0 | 0% | 0.3392% | 0 | 0% | 0.3392% | 0 | 0% | 0.3392% | 0 | 0% | 0.8973% | 0 | 0% | 0.8973% | 0 | 0% | 0.8973% | 0 | 85.65% | 0.9183% | 0.00083679 | 0% | 0.9183% | 0 | 0% | 0.9183% | 0 | 0% | 6.713% | 0 | 0% | 6.713% | 0 | 0% | 6.713% | 0 | 0% | 0.2182% | 0 | 0% | 0.2182% | 0 | 0% | 0.2182% | 0 |  |  |  | 0% | 11.8% | 0 | 0% | 11.8% | 0 | 0% | 11.8% | 0 | 0% | 0.3571% | 0 | 0% | 0.3571% | 0 | 0% | 0.3571% | 0 | 0% | 100% | 0 | 0% | 100% | 0 | 0% | 100% | 0 | 0% | 100% | 0 |  |  | 0 |  |  | 0 |  |  | 0
GATES 11069090 | 2.1808e-05 | 0 | 0.028979 | 0 | 0.028979 | 0.0013781 | 0.01844 | 0.015876 | 0% | 99% | 0 | 0% | 99% | 0 | 0% | 99% | 0 | 0% | 99% | 0 | 0% | 61.84% | 0 | 0% | 48.2% | 0 | 0% | 48.2% | 0 | 0% | 48.2% | 0 | 0 | 0% | 2.32% | 0 | 0% | 2.32% | 0 | 0% | 2.32% | 0 | 0% | 0.2591% | 0 | 0% | 0.2591% | 0 | 0% | 0.2591% | 0 | 0% | 0.772% | 0 | 0% | 0.772% | 0 | 0% | 0.772% | 0 | 92.62% | 0.7804% | 0.00020946 | 0% | 0.7804% | 0 | 0% | 0.7804% | 0 | 0% | 5.773% | 0 | 0% | 5.773% | 0 | 0% | 5.773% | 0 | 0% | 0.2065% | 0 | 0% | 0.2065% | 0 | 0% | 0.2065% | 0 |  |  |  | 0% | 11.8% | 0 | -2.075e-16% | 11.8% | -7.0966e-21 | 0% | 11.8% | 0 | 0% | 0.3635% | 0 | 0% | 0.3635% | 0 | 0% | 0.3635% | 0 | 0% | 100% | 0 | 0% | 100% | 0 | 0% | 100% | 0 | 0% | 100% | 0 |  |  | 0 |  |  | 0 |  |  | 0
PEABODY 210818182 | 2.9752e-05 | 0 | 0.00030369 | 0 | 0.00030369 | 4.4332e-05 | 0.00021603 | 0.00011371 | 0% | 99% | 0 | 0% | 99% | 0 | 0% | 99% | 0 | 0% | 99% | 0 | 0% | 65.48% | 0 | 0% | 51.75% | 0 | 0% | 51.75% | 0 | 0% | 51.75% | 0 | 0 | 0% | 4.007% | 0 | 0% | 4.007% | 0 | 0% | 4.007% | 0 | 0% | 0.4296% | 0 | 0% | 0.4296% | 0 | 0% | 0.4296% | 0 | 0% | 0.8745% | 0 | 0% | 0.8745% | 0 | 0% | 0.8745% | 0 | 0% | 0.9222% | 0 | 0% | 0.9222% | 0 | 0% | 0.9222% | 0 | 0% | 6.549% | 0 | 0% | 6.549% | 0 | 0% | 6.549% | 0 | 0% | 0.3871% | 0 | 0% | 0.3871% | 0 | 0% | 0.3871% | 0 |  |  |  | 0% | 11.8% | 0 | 0% | 11.8% | 0 | 0% | 11.8% | 0 | 0% | 0.3702% | 0 | 0% | 0.3702% | 0 | 0% | 0.3702% | 0 | 0% | 100% | 0 | 0% | 100% | 0 | 0% | 100% | 0 | 0% | 100% | 0 |  |  | 0 |  |  | 0 |  |  | 0
BLACKWELL 1102CB | 1.6426e-05 | 0 | 0.030964 | 0 | 0.030964 | 0.0017169 | 0.022844 | 0.013581 | 0% | 99% | 0 | 0% | 99% | 0 | 0% | 99% | 0 | 0% | 99% | 0 | 0% | 60.32% | 0 | 0% | 47.38% | 0 | 0% | 47.38% | 0 | 0% | 47.38% | 0 | 0 | 0% | 2.495% | 0 | 0% | 2.495% | 0 | 0% | 2.495% | 0 | 0% | 0.2743% | 0 | 0% | 0.2743% | 0 | 0% | 0.2743% | 0 | 0% | 0.8986% | 0 | 0% | 0.8986% | 0 | 0% | 0.8986% | 0 | 0% | 0.8935% | 0 | 99.14% | 0.8935% | 0.00027426 | 0.8647% | 0.8935% | 2.3923e-06 | 0% | 6.693% | 0 | 0% | 6.693% | 0 | 0% | 6.693% | 0 | 0% | 0.2126% | 0 | 0% | 0.2126% | 0 | 0% | 0.2126% | 0 |  |  |  | 0% | 11.8% | 0 | 0% | 11.8% | 0 | 0% | 11.8% | 0 | 0% | 0.3555% | 0 | 0% | 0.3555% | 0 | 0% | 0.3555% | 0 | 0% | 100% | 0 | 0% | 100% | 0 | 0% | 100% | 0 | 0% | 100% | 0 |  |  | 0 |  |  | 0 |  |  | 0
KERMAN 1103671860 | 2.3738e-05 | 0 | 0.0037696 | 0 | 0.0037696 | 0.00028839 | 0.0025673 | 0.0017878 | 0% | 99% | 0 | 0% | 99% | 0 | 0% | 99% | 0 | 0% | 99% | 0 | 0% | 62.84% | 0 | 0% | 49.41% | 0 | 0% | 49.41% | 0 | 0% | 49.41% | 0 | 0 | 0% | 3.049% | 0 | 0% | 3.049% | 0 | 0% | 3.049% | 0 | 0% | 0.329% | 0 | 0% | 0.329% | 0 | 0% | 0.329% | 0 | 0% | 0.8339% | 0 | 0% | 0.8339% | 0 | 0% | 0.8339% | 0 | 0% | 0.8566% | 0 | 0% | 0.8566% | 0 | 0% | 0.8566% | 0 | 0% | 6.229% | 0 | 0% | 6.229% | 0 | 0% | 6.229% | 0 | 0% | 0.3573% | 0 | 0% | 0.3573% | 0 | 0% | 0.3573% | 0 |  |  |  | 0% | 11.8% | 0 | 0% | 11.8% | 0 | 0% | 11.8% | 0 | 0% | 0.3654% | 0 | 0% | 0.3654% | 0 | 0% | 0.3654% | 0 | 0% | 100% | 0 | 0% | 100% | 0 | 0% | 100% | 0 | 0% | 100% | 0 |  |  | 0 |  |  | 0 |  |  | 0
PACIFICA 1102CB | 6.017e-05 | 0.20481 | 0.040748 | 0 | 0.040748 | 0.0074158 | 0.037344 | 0.0054444 | 0% | 99% | 0 | 0% | 99% | 0 | 0% | 99% | 0 | 0% | 99% | 0 | 0% | 63.09% | 0 | 0% | 49.27% | 0 | 0% | 49.27% | 0 | 0% | 49.27% | 0 | 0 | 0% | 4.525% | 0 | 0% | 4.525% | 0 | 0% | 4.525% | 0 | 0% | 0.4991% | 0 | 0% | 0.4991% | 0 | 0% | 0.4991% | 0 | 0% | 1.131% | 0 | 0% | 1.131% | 0 | 9.338% | 1.131% | 4.3019e-05 | 0% | 1.2% | 0 | 9.338% | 1.2% | 4.5665e-05 | 0.2222% | 1.2% | 1.0867e-06 | 0% | 8.53% | 0 | 0% | 8.53% | 0 | 0% | 8.53% | 0 | 0% | 0.785% | 0 | 0% | 0.785% | 0 | 0% | 0.785% | 0 |  |  |  | 0% | 11.8% | 0 | 0% | 11.8% | 0 | 0% | 11.8% | 0 | 0% | 0.3636% | 0 | 0% | 0.3636% | 0 | 0% | 0.3636% | 0 | 0% | 100% | 0 | 0% | 100% | 0 | 0% | 100% | 0 | 0% | 100% | 0 |  |  | 0 |  |  | 0 |  |  | 0
ESQUON 11012054 | 1.6948e-05 | 0 | 0.14126 | 0 | 0.14126 | 0.028129 | 0.098051 | 0.047885 | 0% | 99% | 0 | 0% | 99% | 0 | 0% | 99% | 0 | 0% | 99% | 0 | 0% | 63.02% | 0 | 0% | 48.77% | 0 | 0% | 48.77% | 0 | 0% | 48.77% | 0 | 0 | 0% | 2.872% | 0 | 0% | 2.872% | 0 | 0% | 2.872% | 0 | 0% | 0.3357% | 0 | 0% | 0.3357% | 0 | 0% | 0.3357% | 0 | 0% | 0.8147% | 0 | 0% | 0.8147% | 0 | 0% | 0.8147% | 0 | 0% | 0.839% | 0 | 0% | 0.839% | 0 | 12.88% | 0.839% | 0.00015262 | 0% | 6.087% | 0 | 0% | 6.087% | 0 | 0% | 6.087% | 0 | 0% | 0.8267% | 0 | 0% | 0.8267% | 0 | 0% | 0.8267% | 0 |  |  |  | 0% | 11.8% | 0 | 0% | 11.8% | 0 | 0% | 11.8% | 0 | 0% | 0.3593% | 0 | 0% | 0.3593% | 0 | 0% | 0.3593% | 0 | 0% | 100% | 0 | 0% | 100% | 0 | 0% | 100% | 0 | 0% | 100% | 0 |  |  | 0 |  |  | 0 |  |  | 0
PUEBLO 2102618 | 3.2312e-05 | 0 | 0.053079 | 0.085084 | 0.13816 | 0.014505 | 0.036752 | 0.014148 | 0% | 99% | 0 | 0% | 99% | 0 | 0% | 99% | 0 | 0% | 99% | 0 | 0% | 63.51% | 0 | 0% | 48.6% | 0 | 0% | 48.6% | 0 | 0% | 48.6% | 0 | 0.085084 | 0% | 2.952% | 0 | 0% | 2.952% | 0 | 0% | 2.952% | 0 | 0% | 0.3435% | 0 | 0% | 0.3435% | 0 | 0% | 0.3435% | 0 | 0% | 0.8192% | 0 | 0% | 0.8192% | 0 | 0% | 0.8192% | 0 | 0% | 0.8559% | 0 | 0% | 0.8559% | 0 | 0.7543% | 0.8559% | 3.4266e-06 | 0% | 6.155% | 0 | 0% | 6.155% | 0 | 0% | 6.155% | 0 | 0% | 1.094% | 0 | 0% | 1.094% | 0 | 0% | 1.094% | 0 |  |  |  | 0% | 11.8% | 0 | 15.12% | 11.8% | 0.00094717 | 0% | 11.8% | 0 | 0% | 0.3633% | 0 | 0% | 0.3633% | 0 | 0% | 0.3633% | 0 | 0% | 100% | 0 | 0% | 100% | 0 | 0% | 100% | 0 | 0% | 100% | 0 |  |  | 0 |  |  | 0 |  |  | 0
RED BLUFF 1103CB | 4.1412e-05 | 0.086784 | 0.152 | 0.39259 | 0.54459 | 0.043771 | 0.090696 | 0.052849 | 0% | 99% | 0 | 0% | 99% | 0 | 0% | 99% | 0 | 0% | 99% | 0 | 0% | 63.93% | 0 | 0% | 49.76% | 0 | 0% | 49.76% | 0 | 0% | 49.76% | 0 | 0.39259 | 0% | 2.315% | 0 | 0% | 2.315% | 0 | 0% | 2.315% | 0 | 0% | 0.2583% | 0 | 0% | 0.2583% | 0 | 0% | 0.2583% | 0 | 0% | 0.7227% | 0 | 9.685% | 0.7227% | 0.00010639 | 0% | 0.7227% | 0 | 98.08% | 0.7319% | 0.001091 | 0% | 0.7319% | 0 | 0% | 0.7319% | 0 | 0% | 5.386% | 0 | 0% | 5.386% | 0 | 0% | 5.386% | 0 | 0% | 1.004% | 0 | 0% | 1.004% | 0 | 0% | 1.004% | 0 |  |  |  | 0% | 11.8% | 0 | 0% | 11.8% | 0 | 0% | 11.8% | 0 | 0% | 0.3655% | 0 | 0% | 0.3655% | 0 | 0% | 0.3655% | 0 | 0% | 100% | 0 | 0% | 100% | 0 | 0% | 100% | 0 | 0% | 100% | 0 |  |  | 0 |  |  | 0 |  |  | 0
MAXWELL 11023306 | 1.387e-05 | 0 | 0.092653 | 0 | 0.092653 | 0.010291 | 0.067608 | 0.036296 | 0% | 99% | 0 | 0% | 99% | 0 | 0% | 99% | 0 | 0% | 99% | 0 | 0% | 62.13% | 0 | 0% | 49.06% | 0 | 0% | 49.06% | 0 | 0% | 49.06% | 0 | 0 | 0% | 2.939% | 0 | 0% | 2.939% | 0 | 0% | 2.939% | 0 | 0% | 0.3298% | 0 | 0% | 0.3298% | 0 | 0% | 0.3298% | 0 | 0% | 0.8636% | 0 | 0% | 0.8636% | 0 | 0% | 0.8636% | 0 | 53.79% | 0.8527% | 0.00042499 | 19.69% | 0.8527% | 0.00015553 | 0% | 0.8527% | 0 | 0% | 6.36% | 0 | 0% | 6.36% | 0 | 0% | 6.36% | 0 | 0% | 0.4616% | 0 | 0% | 0.4616% | 0 | 0% | 0.4616% | 0 |  |  |  | 0% | 11.8% | 0 | 0% | 11.8% | 0 | 0% | 11.8% | 0 | 0% | 0.3505% | 0 | 0% | 0.3505% | 0 | 0% | 0.3505% | 0 | 0% | 100% | 0 | 0% | 100% | 0 | 0% | 100% | 0 | 0% | 100% | 0 |  |  | 0 |  |  | 0 |  |  | 0
WESTLEY 11037150 | 1.7757e-05 | 0 | 0.045172 | 0 | 0.045172 | 0.0026848 | 0.033519 | 0.019477 | 0% | 99% | 0 | 0% | 99% | 0 | 0% | 99% | 0 | 0% | 99% | 0 | 0% | 61.31% | 0 | 0% | 47.71% | 0 | 0% | 47.71% | 0 | 0% | 47.71% | 0 | 0 | 0% | 2.876% | 0 | 0% | 2.876% | 0 | 0% | 2.876% | 0 | 0% | 0.3244% | 0 | 0% | 0.3244% | 0 | 0% | 0.3244% | 0 | 0% | 0.8909% | 0 | 0% | 0.8909% | 0 | 0% | 0.8909% | 0 | 0% | 0.9052% | 0 | 0% | 0.9052% | 0 | 0% | 0.9052% | 0 | 0% | 6.654% | 0 | 0% | 6.654% | 0 | 0% | 6.654% | 0 | 0% | 0.2707% | 0 | 0% | 0.2707% | 0 | 0% | 0.2707% | 0 |  |  |  | 0% | 11.8% | 0 | 0% | 11.8% | 0 | 0% | 11.8% | 0 | 0% | 0.3576% | 0 | 0% | 0.3576% | 0 | 0% | 0.3576% | 0 | 0% | 100% | 0 | 0% | 100% | 0 | 0% | 100% | 0 | 0% | 100% | 0 |  |  | 0 |  |  | 0 |  |  | 0
STOREY 11095680 | 1.1062e-05 | 0 | 0.056424 | 0 | 0.056424 | 0.0060572 | 0.041329 | 0.022172 | 0% | 99% | 0 | 0% | 99% | 0 | 0% | 99% | 0 | 0% | 99% | 0 | 0% | 62.39% | 0 | 0% | 49.14% | 0 | 0% | 49.14% | 0 | 0% | 49.14% | 0 | 0 | 0% | 3.126% | 0 | 0% | 3.126% | 0 | 0% | 3.126% | 0 | 0% | 0.3473% | 0 | 0% | 0.3473% | 0 | 0% | 0.3473% | 0 | 0% | 0.879% | 0 | 0% | 0.879% | 0 | 0% | 0.879% | 0 | 0% | 0.8876% | 0 | 90.04% | 0.8876% | 0.00045095 | 0% | 0.8876% | 0 | 0% | 6.525% | 0 | 0% | 6.525% | 0 | 0% | 6.525% | 0 | 0% | 0.5276% | 0 | 0% | 0.5276% | 0 | 0% | 0.5276% | 0 |  |  |  | 0% | 11.8% | 0 | 0% | 11.8% | 0 | 0% | 11.8% | 0 | 0% | 0.3566% | 0 | 0% | 0.3566% | 0 | 0% | 0.3566% | 0 | 0% | 100% | 0 | 0% | 100% | 0 | 0% | 100% | 0 | 0% | 100% | 0 |  |  | 0 |  |  | 0 |  |  | 0
SHEPHERD 211275088 | 3.2245e-05 | 0 | 0.016237 | 0 | 0.016237 | 0.0033517 | 0.010049 | 0.0066167 | 0% | 99% | 0 | 0% | 99% | 0 | 0% | 99% | 0 | 0% | 99% | 0 | 0% | 63.31% | 0 | 0% | 48.97% | 0 | 0% | 48.97% | 0 | 0% | 48.97% | 0 | 0 | 0% | 2.528% | 0 | 0% | 2.528% | 0 | 0% | 2.528% | 0 | 0% | 0.2826% | 0 | 0% | 0.2826% | 0 | 0% | 0.2826% | 0 | 0% | 0.7465% | 0 | 0% | 0.7465% | 0 | 0% | 0.7465% | 0 | 0% | 0.7691% | 0 | 0% | 0.7691% | 0 | 0% | 0.7691% | 0 | 0% | 5.595% | 0 | 0% | 5.595% | 0 | 0% | 5.595% | 0 | 0% | 0.842% | 0 | 0% | 0.842% | 0 | 0% | 0.842% | 0 |  |  |  | 0% | 11.8% | 0 | 0% | 11.8% | 0 | 0% | 11.8% | 0 | 0% | 0.3673% | 0 | 0% | 0.3673% | 0 | 0% | 0.3673% | 0 | 0% | 100% | 0 | 0% | 100% | 0 | 0% | 100% | 0 | 0% | 100% | 0 |  |  | 0 |  |  | 0 |  |  | 0
TULARE LAKE 110876864 | 1.8422e-05 | 0 | 0.055125 | 0 | 0.055125 | 0.0031415 | 0.037855 | 0.026966 | 0% | 99% | 0 | 0% | 99% | 0 | 0% | 99% | 0 | 0% | 99% | 0 | 0% | 62.94% | 0 | 0% | 49.25% | 0 | 0% | 49.25% | 0 | 0% | 49.25% | 0 | 0 | 0% | 2.783% | 0 | 0% | 2.783% | 0 | 0% | 2.783% | 0 | 0% | 0.3127% | 0 | 0% | 0.3127% | 0 | 0% | 0.3127% | 0 | 0% | 0.8234% | 0 | 0% | 0.8234% | 0 | 0% | 0.8234% | 0 | 0% | 0.8338% | 0 | 96.85% | 0.8338% | 0.00044512 | 0% | 0.8338% | 0 | 0% | 6.133% | 0 | 0% | 6.133% | 0 | 0% | 6.133% | 0 | 0% | 0.2822% | 0 | 0% | 0.2822% | 0 | 0% | 0.2822% | 0 |  |  |  | 0% | 11.8% | 0 | 0% | 11.8% | 0 | 0% | 11.8% | 0 | 0% | 0.3592% | 0 | 0% | 0.3592% | 0 | 0% | 0.3592% | 0 | 0% | 100% | 0 | 0% | 100% | 0 | 0% | 100% | 0 | 0% | 100% | 0 |  |  | 0 |  |  | 0 |  |  | 0
STONE CORRAL 1108CB | 1.8308e-05 | 0 | 0.039601 | 0 | 0.039601 | 0.0044118 | 0.027006 | 0.017418 | 0% | 99% | 0 | 0% | 99% | 0 | 0% | 99% | 0 | 0% | 99% | 0 | 0% | 62.13% | 0 | 0% | 48.58% | 0 | 0% | 48.58% | 0 | 0% | 48.58% | 0 | 0 | 0% | 2.32% | 0 | 0% | 2.32% | 0 | 0% | 2.32% | 0 | 0% | 0.2717% | 0 | 0% | 0.2717% | 0 | 0% | 0.2717% | 0 | 0% | 0.8039% | 0 | 0% | 0.8039% | 0 | 0% | 0.8039% | 0 | 0% | 0.8046% | 0 | 100% | 0.8046% | 0.00031862 | 0% | 0.8046% | 0 | 0% | 5.976% | 0 | 0% | 5.976% | 0 | 0% | 5.976% | 0 | 0% | 0.4814% | 0 | 0% | 0.4814% | 0 | 0% | 0.4814% | 0 |  |  |  | 0% | 11.8% | 0 | 0% | 11.8% | 0 | 0% | 11.8% | 0 | 0% | 0.3551% | 0 | 0% | 0.3551% | 0 | 0% | 0.3551% | 0 | 0% | 100% | 0 | 0% | 100% | 0 | 0% | 100% | 0 | 0% | 100% | 0 |  |  | 0 |  |  | 0 |  |  | 0
SEMITROPIC 111081868 | 3.5871e-05 | 0 | 0.019878 | 0 | 0.019878 | 0.002734 | 0.013403 | 0.0083808 | 0% | 99% | 0 | 0% | 99% | 0 | 0% | 99% | 0 | 0% | 99% | 0 | 0% | 62.98% | 0 | 0% | 49.39% | 0 | 0% | 49.39% | 0 | 0% | 49.39% | 0 | 0 | 0% | 2.746% | 0 | 0% | 2.746% | 0 | 0% | 2.746% | 0 | 0% | 0.306% | 0 | 0% | 0.306% | 0 | 0% | 0.306% | 0 | 0% | 0.8235% | 0 | 0% | 0.8235% | 0 | 0% | 0.8235% | 0 | 0% | 0.8486% | 0 | 0% | 0.8486% | 0 | 100% | 0.8486% | 0.00016868 | 0% | 6.176% | 0 | 0% | 6.176% | 0 | 0% | 6.176% | 0 | 0% | 0.4944% | 0 | 0% | 0.4944% | 0 | 0% | 0.4944% | 0 |  |  |  | 0% | 11.8% | 0 | 0% | 11.8% | 0 | 0% | 11.8% | 0 | 0% | 0.3656% | 0 | 0% | 0.3656% | 0 | 0% | 0.3656% | 0 | 0% | 100% | 0 | 0% | 100% | 0 | 0% | 100% | 0 | 0% | 100% | 0 |  |  | 0 |  |  | 0 |  |  | 0
FRENCH CAMP 110211846 | 2.2547e-05 | 0 | 0.03271 | 0 | 0.03271 | 0.0032809 | 0.023746 | 0.01332 | 0% | 99% | 0 | 0% | 99% | 0 | 0% | 99% | 0 | 0% | 99% | 0 | 0% | 63.06% | 0 | 0% | 49.61% | 0 | 0% | 49.61% | 0 | 0% | 49.61% | 0 | 0 | 0% | 3.186% | 0 | 0% | 3.186% | 0 | 0% | 3.186% | 0 | 0% | 0.3516% | 0 | 0% | 0.3516% | 0 | 0% | 0.3516% | 0 | 0% | 0.8798% | 0 | 0% | 0.8798% | 0 | 0% | 0.8798% | 0 | 0% | 0.9024% | 0 | 0% | 0.9024% | 0 | 6.06% | 0.9024% | 1.7886e-05 | 0% | 6.569% | 0 | 0% | 6.569% | 0 | 0% | 6.569% | 0 | 0% | 0.4132% | 0 | 0% | 0.4132% | 0 | 0% | 0.4132% | 0 |  |  |  | 0% | 11.8% | 0 | 0% | 11.8% | 0 | 0% | 11.8% | 0 | 0% | 0.3616% | 0 | 0% | 0.3616% | 0 | 0% | 0.3616% | 0 | 0% | 100% | 0 | 0% | 100% | 0 | 0% | 100% | 0 | 0% | 100% | 0 |  |  | 0 |  |  | 0 |  |  | 0
BLACKWELL 11023241 | 1.774e-05 | 0 | 0.037301 | 0 | 0.037301 | 0.0018504 | 0.02729 | 0.016888 | 0% | 99% | 0 | 0% | 99% | 0 | 0% | 99% | 0 | 0% | 99% | 0 | 0% | 60.71% | 0 | 0% | 47.61% | 0 | 0% | 47.61% | 0 | 0% | 47.61% | 0 | 0 | 0% | 2.604% | 0 | 0% | 2.604% | 0 | 0% | 2.604% | 0 | 0% | 0.2854% | 0 | 0% | 0.2854% | 0 | 0% | 0.2854% | 0 | 0% | 0.8894% | 0 | 0% | 0.8894% | 0 | 0% | 0.8894% | 0 | 0% | 0.8886% | 0 | 99.59% | 0.8886% | 0.00033012 | 0% | 0.8886% | 0 | 0% | 6.628% | 0 | 0% | 6.628% | 0 | 0% | 6.628% | 0 | 0% | 0.2225% | 0 | 0% | 0.2225% | 0 | 0% | 0.2225% | 0 |  |  |  | 0% | 11.8% | 0 | 0% | 11.8% | 0 | 0% | 11.8% | 0 | 0% | 0.3571% | 0 | 0% | 0.3571% | 0 | 0% | 0.3571% | 0 | 0% | 100% | 0 | 0% | 100% | 0 | 0% | 100% | 0 | 0% | 100% | 0 |  |  | 0 |  |  | 0 |  |  | 0
SAN BERNARD 1104CB | 2.2654e-05 | 0 | 0.035457 | 0 | 0.035457 | 0.002 | 0.026816 | 0.014949 | 0% | 99% | 0 | 0% | 99% | 0 | 0% | 99% | 0 | 0% | 99% | 0 | 0% | 61.59% | 0 | 0% | 48.65% | 0 | 0% | 48.65% | 0 | 0% | 48.65% | 0 | 0 | 0% | 2.88% | 0 | 0% | 2.88% | 0 | 0% | 2.88% | 0 | 0% | 0.3195% | 0 | 0% | 0.3195% | 0 | 0% | 0.3195% | 0 | 0% | 0.9155% | 0 | 0% | 0.9155% | 0 | 0% | 0.9155% | 0 | 91.87% | 0.9201% | 0.00029973 | 7.177% | 0.9201% | 2.3415e-05 | 0.7006% | 0.9201% | 2.2859e-06 | 0% | 6.813% | 0 | 0% | 6.813% | 0 | 0% | 6.813% | 0 | 0% | 0.2426% | 0 | 0% | 0.2426% | 0 | 0% | 0.2426% | 0 |  |  |  | 0% | 11.8% | 0 | 0% | 11.8% | 0 | 0% | 11.8% | 0 | 0% | 0.3554% | 0 | 0% | 0.3554% | 0 | 0% | 0.3554% | 0 | 0% | 100% | 0 | 0% | 100% | 0 | 0% | 100% | 0 | 0% | 100% | 0 |  |  | 0 |  |  | 0 |  |  | 0
JACINTO 11012062 | 2.0002e-05 | 0 | 0.063033 | 0 | 0.063033 | 0.016201 | 0.043141 | 0.018478 | 0% | 99% | 0 | 0% | 99% | 0 | 0% | 99% | 0 | 0% | 99% | 0 | 0% | 62.57% | 0 | 0% | 47.93% | 0 | 0% | 47.93% | 0 | 0% | 47.93% | 0 | 0 | 0% | 2.624% | 0 | 0% | 2.624% | 0 | 0% | 2.624% | 0 | 0% | 0.3143% | 0 | 0% | 0.3143% | 0 | 0% | 0.3143% | 0 | 0% | 0.7977% | 0 | 0% | 0.7977% | 0 | 0% | 0.7977% | 0 | 0% | 0.8244% | 0 | 22.8% | 0.8244% | 0.00011848 | 0% | 0.8244% | 0 | 0% | 5.982% | 0 | 0% | 5.982% | 0 | 0% | 5.982% | 0 | 0% | 1.081% | 0 | 0% | 1.081% | 0 | 0% | 1.081% | 0 |  |  |  | 0% | 11.8% | 0 | 0% | 11.8% | 0 | 0% | 11.8% | 0 | 0% | 0.36% | 0 | 0% | 0.36% | 0 | 0% | 0.36% | 0 | 0% | 100% | 0 | 0% | 100% | 0 | 0% | 100% | 0 | 0% | 100% | 0 |  |  | 0 |  |  | 0 |  |  | 0
FIGARDEN 2112R1012 | 3.8528e-05 | 0 | 0.011228 | 0 | 0.011228 | 0.003216 | 0.0068097 | 0.003837 | 0% | 99% | 0 | 0% | 99% | 0 | 0% | 99% | 0 | 0% | 99% | 0 | 0% | 63.4% | 0 | 0% | 48.48% | 0 | 0% | 48.48% | 0 | 0% | 48.48% | 0 | 0 | 0% | 2.359% | 0 | 0% | 2.359% | 0 | 0% | 2.359% | 0 | 0% | 0.2772% | 0 | 0% | 0.2772% | 0 | 0% | 0.2772% | 0 | 0% | 0.7238% | 0 | 0% | 0.7238% | 0 | 0% | 0.7238% | 0 | 0% | 0.7608% | 0 | 0% | 0.7608% | 0 | 100% | 0.7608% | 8.5429e-05 | 0% | 5.472% | 0 | 0% | 5.472% | 0 | 0% | 5.472% | 0 | 0% | 1.282% | 0 | 0% | 1.282% | 0 | 0% | 1.282% | 0 |  |  |  | 0% | 11.8% | 0 | 0% | 11.8% | 0 | 0% | 11.8% | 0 | 0% | 0.3697% | 0 | 0% | 0.3697% | 0 | 0% | 0.3697% | 0 | 0% | 100% | 0 | 0% | 100% | 0 | 0% | 100% | 0 | 0% | 100% | 0 |  |  | 0 |  |  | 0 |  |  | 0
LERDO 111689580 | 1.2001e-05 | 0 | 0.025507 | 0 | 0.025507 | 0.0016721 | 0.018982 | 0.010841 | 0% | 99% | 0 | 0% | 99% | 0 | 0% | 99% | 0 | 0% | 99% | 0 | 0% | 60.48% | 0 | 0% | 48.07% | 0 | 0% | 48.07% | 0 | 0% | 48.07% | 0 | 0 | 0% | 2.736% | 0 | 0% | 2.736% | 0 | 0% | 2.736% | 0 | 0% | 0.2917% | 0 | 0% | 0.2917% | 0 | 0% | 0.2917% | 0 | 0% | 0.9042% | 0 | 0% | 0.9042% | 0 | 0% | 0.9042% | 0 | 12.41% | 0.8832% | 2.7947e-05 | 87.59% | 0.8832% | 0.00019734 | 0% | 0.8832% | 0 | 0% | 6.671% | 0 | 0% | 6.671% | 0 | 0% | 6.671% | 0 | 0% | 0.2828% | 0 | 0% | 0.2828% | 0 | 0% | 0.2828% | 0 |  |  |  | 0% | 11.8% | 0 | 0% | 11.8% | 0 | 0% | 11.8% | 0 | 0% | 0.3518% | 0 | 0% | 0.3518% | 0 | 0% | 0.3518% | 0 | 0% | 100% | 0 | 0% | 100% | 0 | 0% | 100% | 0 | 0% | 100% | 0 |  |  | 0 |  |  | 0 |  |  | 0
LOCKEFORD 21013002 | 3.2577e-05 | 0 | 0.037341 | 0 | 0.037341 | 0.0066591 | 0.024229 | 0.01522 | 0% | 99% | 0 | 0% | 99% | 0 | 0% | 99% | 0 | 0% | 99% | 0 | 0% | 64.7% | 0 | 0% | 50.53% | 0 | 0% | 50.53% | 0 | 0% | 50.53% | 0 | 0 | 0% | 3.036% | 0 | 0% | 3.036% | 0 | 0% | 3.036% | 0 | 0% | 0.3377% | 0 | 0% | 0.3377% | 0 | 0% | 0.3377% | 0 | 0% | 0.7874% | 0 | 0% | 0.7874% | 0 | 0% | 0.7874% | 0 | 0% | 0.8283% | 0 | 0% | 0.8283% | 0 | 89.12% | 0.8283% | 0.00027566 | 0% | 5.926% | 0 | 0% | 5.926% | 0 | 0% | 5.926% | 0 | 0% | 0.6645% | 0 | 0% | 0.6645% | 0 | 0% | 0.6645% | 0 |  |  |  | 0% | 11.8% | 0 | 0% | 11.8% | 0 | 0% | 11.8% | 0 | 0% | 0.3704% | 0 | 0% | 0.3704% | 0 | 0% | 0.3704% | 0 | 0% | 100% | 0 | 0% | 100% | 0 | 0% | 100% | 0 | 0% | 100% | 0 |  |  | 0 |  |  | 0 |  |  | 0
TULARE LAKE 11089910 | 1.7868e-05 | 0 | 0.051605 | 0 | 0.051605 | 0.0027982 | 0.035181 | 0.025747 | 0% | 99% | 0 | 0% | 99% | 0 | 0% | 99% | 0 | 0% | 99% | 0 | 0% | 62.63% | 0 | 0% | 48.65% | 0 | 0% | 48.65% | 0 | 0% | 48.65% | 0 | 0 | 0% | 2.594% | 0 | 0% | 2.594% | 0 | 0% | 2.594% | 0 | 0% | 0.2964% | 0 | 0% | 0.2964% | 0 | 0% | 0.2964% | 0 | 0% | 0.8139% | 0 | 0% | 0.8139% | 0 | 0% | 0.8139% | 0 | 0% | 0.8294% | 0 | 99.12% | 0.8294% | 0.00042424 | 0% | 0.8294% | 0 | 0% | 6.09% | 0 | 0% | 6.09% | 0 | 0% | 6.09% | 0 | 0% | 0.2509% | 0 | 0% | 0.2509% | 0 | 0% | 0.2509% | 0 |  |  |  | 0% | 11.8% | 0 | 0% | 11.8% | 0 | 0% | 11.8% | 0 | 0% | 0.3605% | 0 | 0% | 0.3605% | 0 | 0% | 0.3605% | 0 | 0% | 100% | 0 | 0% | 100% | 0 | 0% | 100% | 0 | 0% | 100% | 0 |  |  | 0 |  |  | 0 |  |  | 0
NORD 1104CB | 2.4573e-05 | 0 | 0.097862 | 0 | 0.097862 | 0.023067 | 0.065139 | 0.03265 | 0% | 99% | 0 | 0% | 99% | 0 | 0% | 99% | 0 | 0% | 99% | 0 | 0% | 62.56% | 0 | 0% | 48.25% | 0 | 0% | 48.25% | 0 | 0% | 48.25% | 0 | 0 | 0% | 2.518% | 0 | 0% | 2.518% | 0 | 0% | 2.518% | 0 | 0% | 0.2951% | 0 | 0% | 0.2951% | 0 | 0% | 0.2951% | 0 | 0% | 0.7815% | 0 | 0% | 0.7815% | 0 | 0% | 0.7815% | 0 | 91.71% | 0.7979% | 0.00071613 | 0% | 0.7979% | 0 | 8.103% | 0.7979% | 6.3275e-05 | 0% | 5.837% | 0 | 0% | 5.837% | 0 | 0% | 5.837% | 0 | 0% | 0.9629% | 0 | 0% | 0.9629% | 0 | 0% | 0.9629% | 0 |  |  |  | 0% | 11.8% | 0 | 0% | 11.8% | 0 | 0% | 11.8% | 0 | 0% | 0.3599% | 0 | 0% | 0.3599% | 0 | 0% | 0.3599% | 0 | 0% | 100% | 0 | 0% | 100% | 0 | 0% | 100% | 0 | 0% | 100% | 0 |  |  | 0 |  |  | 0 |  |  | 0
MANTECA 170555786 | 2.7725e-05 | 0 | 0.05922 | 0 | 0.05922 | 0.0077311 | 0.03277 | 0.032635 | 0% | 99% | 0 | 0% | 99% | 0 | 0% | 99% | 0 | 0% | 99% | 0 | 0% | 64.14% | 0 | 0% | 50.26% | 0 | 0% | 50.26% | 0 | 0% | 50.26% | 0 | 0 | 0% | 2.155% | 0 | 0% | 2.155% | 0 | 0% | 2.155% | 0 | 0% | 0.2446% | 0 | 0% | 0.2446% | 0 | 0% | 0.2446% | 0 | 0% | 0.6599% | 0 | 0% | 0.6599% | 0 | 0% | 0.6599% | 0 | 0% | 0.668% | 0 | 15.29% | 0.668% | 6.0498e-05 | 0% | 0.668% | 0 | 0% | 4.912% | 0 | 0% | 4.912% | 0 | 0% | 4.912% | 0 | 0% | 0.5309% | 0 | 0% | 0.5309% | 0 | 0% | 0.5309% | 0 |  |  |  | 0% | 11.8% | 0 | 0% | 11.8% | 0 | 0% | 11.8% | 0 | 0% | 0.3663% | 0 | 0% | 0.3663% | 0 | 0% | 0.3663% | 0 | 0% | 100% | 0 | 0% | 100% | 0 | 0% | 100% | 0 | 0% | 100% | 0 |  |  | 0 |  |  | 0 |  |  | 0
MALAGA 1110R176 | 3.9263e-05 | 0 | 0.012329 | 0 | 0.012329 | 0.0029466 | 0.0076317 | 0.0046544 | 0% | 99% | 0 | 0% | 99% | 0 | 0% | 99% | 0 | 0% | 99% | 0 | 0% | 63.56% | 0 | 0% | 49.54% | 0 | 0% | 49.54% | 0 | 0% | 49.54% | 0 | 0 | 0% | 2.529% | 0 | 0% | 2.529% | 0 | 0% | 2.529% | 0 | 0% | 0.2801% | 0 | 0% | 0.2801% | 0 | 0% | 0.2801% | 0 | 0% | 0.7532% | 0 | 0% | 0.7532% | 0 | 0% | 0.7532% | 0 | 0% | 0.7715% | 0 | 100% | 0.7715% | 9.5127e-05 | 0% | 0.7715% | 0 | 0% | 5.633% | 0 | 0% | 5.633% | 0 | 0% | 5.633% | 0 | 0% | 0.9102% | 0 | 0% | 0.9102% | 0 | 0% | 0.9102% | 0 |  |  |  | 0% | 11.8% | 0 | 0% | 11.8% | 0 | 0% | 11.8% | 0 | 0% | 0.3672% | 0 | 0% | 0.3672% | 0 | 0% | 0.3672% | 0 | 0% | 100% | 0 | 0% | 100% | 0 | 0% | 100% | 0 | 0% | 100% | 0 |  |  | 0 |  |  | 0 |  |  | 0
7TH STANDARD 210348188 | 3.6466e-05 | 0 | 0.01672 | 0 | 0.01672 | 0.0014753 | 0.011074 | 0.0081075 | 0% | 99% | 0 | 0% | 99% | 0 | 0% | 99% | 0 | 0% | 99% | 0 | 0% | 62.99% | 0 | 0% | 49.04% | 0 | 0% | 49.04% | 0 | 0% | 49.04% | 0 | 0 | 0% | 2.716% | 0 | 0% | 2.716% | 0 | 0% | 2.716% | 0 | 0% | 0.304% | 0 | 0% | 0.304% | 0 | 0% | 0.304% | 0 | 0% | 0.8037% | 0 | 0% | 0.8037% | 0 | 0% | 0.8037% | 0 | 78.89% | 0.839% | 0.00011067 | 21.11% | 0.839% | 2.9616e-05 | 0% | 0.839% | 0 | 0% | 6.061% | 0 | 0% | 6.061% | 0 | 0% | 6.061% | 0 | 0% | 0.3087% | 0 | 0% | 0.3087% | 0 | 0% | 0.3087% | 0 |  |  |  | 0% | 11.8% | 0 | 0% | 11.8% | 0 | 0% | 11.8% | 0 | 0% | 0.3684% | 0 | 0% | 0.3684% | 0 | 0% | 0.3684% | 0 | 0% | 100% | 0 | 0% | 100% | 0 | 0% | 100% | 0 | 0% | 100% | 0 |  |  | 0 |  |  | 0 |  |  | 0
NEWMAN 110190300 | 2.498e-05 | 0 | 0.0018664 | 0 | 0.0018664 | 0.00012614 | 0.001471 | 0.00070873 | 0% | 99% | 0 | 0% | 99% | 0 | 0% | 99% | 0 | 0% | 99% | 0 | 0% | 59.34% | 0 | 0% | 46.06% | 0 | 0% | 46.06% | 0 | 0% | 46.06% | 0 | 0 | 0% | 2.074% | 0 | 0% | 2.074% | 0 | 0% | 2.074% | 0 | 0% | 0.2466% | 0 | 0% | 0.2466% | 0 | 0% | 0.2466% | 0 | 0% | 0.9447% | 0 | 0% | 0.9447% | 0 | 0% | 0.9447% | 0 | 0% | 0.9473% | 0 | 100% | 0.9473% | 1.7681e-05 | 0% | 0.9473% | 0 | 0% | 7.083% | 0 | 0% | 7.083% | 0 | 0% | 7.083% | 0 | 0% | 0.2997% | 0 | 0% | 0.2997% | 0 | 0% | 0.2997% | 0 |  |  |  | 0% | 11.8% | 0 | 0% | 11.8% | 0 | 0% | 11.8% | 0 | 0% | 0.3518% | 0 | 0% | 0.3518% | 0 | 0% | 0.3518% | 0 | 0% | 100% | 0 | 0% | 100% | 0 | 0% | 100% | 0 | 0% | 100% | 0 |  |  | 0 |  |  | 0 |  |  | 0
JACINTO 11012460 | 1.4329e-05 | 0 | 0.026531 | 0 | 0.026531 | 0.0066464 | 0.017837 | 0.0082972 | 0% | 99% | 0 | 0% | 99% | 0 | 0% | 99% | 0 | 0% | 99% | 0 | 0% | 63.08% | 0 | 0% | 49.28% | 0 | 0% | 49.28% | 0 | 0% | 49.28% | 0 | 0 | 0% | 3.017% | 0 | 0% | 3.017% | 0 | 0% | 3.017% | 0 | 0% | 0.3358% | 0 | 0% | 0.3358% | 0 | 0% | 0.3358% | 0 | 0% | 0.8035% | 0 | 0% | 0.8035% | 0 | 0% | 0.8035% | 0 | 0% | 0.8202% | 0 | 2.625% | 0.8202% | 5.7132e-06 | 0% | 0.8202% | 0 | 0% | 5.976% | 0 | 0% | 5.976% | 0 | 0% | 5.976% | 0 | 0% | 1.128% | 0 | 0% | 1.128% | 0 | 0% | 1.128% | 0 |  |  |  | 0% | 11.8% | 0 | 0% | 11.8% | 0 | 0% | 11.8% | 0 | 0% | 0.3619% | 0 | 0% | 0.3619% | 0 | 0% | 0.3619% | 0 | 0% | 100% | 0 | 0% | 100% | 0 | 0% | 100% | 0 | 0% | 100% | 0 |  |  | 0 |  |  | 0 |  |  | 0
FELLOWS 2104CB | 4.2411e-05 | 0 | 0.033823 | 0 | 0.033823 | 0.0011902 | 0.027805 | 0.012801 | 0% | 99% | 0 | 0% | 99% | 0 | 0% | 99% | 0 | 0% | 99% | 0 | 0% | 60.83% | 0 | 0% | 46.82% | 0 | 0% | 46.82% | 0 | 0% | 46.82% | 0 | 0 | 0% | 2.871% | 0 | 0% | 2.871% | 0 | 0% | 2.871% | 0 | 0% | 0.3277% | 0 | 0% | 0.3277% | 0 | 0% | 0.3277% | 0 | 0% | 0.996% | 0 | 0% | 0.996% | 0 | 0% | 0.996% | 0 | 0% | 1.031% | 0 | 0% | 1.031% | 0 | 0% | 1.031% | 0 | 0% | 7.532% | 0 | 0% | 7.532% | 0 | 0% | 7.532% | 0 | 0% | 0.1316% | 0 | 0% | 0.1316% | 0 | 0% | 0.1316% | 0 |  |  |  | 0% | 11.8% | 0 | 0% | 11.8% | 0 | 0% | 11.8% | 0 | 0% | 0.3593% | 0 | 0% | 0.3593% | 0 | 0% | 0.3593% | 0 | 0% | 100% | 0 | 0% | 100% | 0 | 0% | 100% | 0 | 0% | 100% | 0 |  |  | 0 |  |  | 0 |  |  | 0
PANOCHE 1101752874 | 1.6718e-05 | 0 | 0.026263 | 0 | 0.026263 | 0.0010094 | 0.019844 | 0.011605 | 0% | 99% | 0 | 0% | 99% | 0 | 0% | 99% | 0 | 0% | 99% | 0 | 0% | 59.63% | 0 | 0% | 46.33% | 0 | 0% | 46.33% | 0 | 0% | 46.33% | 0 | 0 | 0% | 2.493% | 0 | 0% | 2.493% | 0 | 0% | 2.493% | 0 | 0% | 0.2807% | 0 | 0% | 0.2807% | 0 | 0% | 0.2807% | 0 | 0% | 0.9125% | 0 | 0% | 0.9125% | 0 | 0% | 0.9125% | 0 | 16.06% | 0.9178% | 3.8717e-05 | 0% | 0.9178% | 0 | 0% | 0.9178% | 0 | 0% | 6.83% | 0 | 0% | 6.83% | 0 | 0% | 6.83% | 0 | 0% | 0.1809% | 0 | 0% | 0.1809% | 0 | 0% | 0.1809% | 0 |  |  |  | 0% | 11.8% | 0 | 0% | 11.8% | 0 | 0% | 11.8% | 0 | 0% | 0.3561% | 0 | 0% | 0.3561% | 0 | 0% | 0.3561% | 0 | 0% | 100% | 0 | 0% | 100% | 0 | 0% | 100% | 0 | 0% | 100% | 0 |  |  | 0 |  |  | 0 |  |  | 0
ESTUDILLO 0401CB | 4.6859e-05 | 0 | 0.019483 | 0 | 0.019483 | 0.0055088 | 0.013817 | 0.0047605 | 0% | 99% | 0 | 0% | 99% | 0 | 0% | 99% | 0 | 0% | 99% | 0 | 0% | 62.85% | 0 | 0% | 50.26% | 0 | 0% | 50.26% | 0 | 0% | 50.26% | 0 | 0 | 0% | 2.752% | 0 | 0% | 2.752% | 0 | 0% | 2.752% | 0 | 0% | 0.2912% | 0 | 0% | 0.2912% | 0 | 0% | 0.2912% | 0 | 0% | 0.8738% | 0 | 0% | 0.8738% | 0 | 0% | 0.8738% | 0 | 0% | 0.8569% | 0 | 0% | 0.8569% | 0 | 3.678% | 0.8569% | 6.1411e-06 | 0% | 6.442% | 0 | 0% | 6.442% | 0 | 0% | 6.442% | 0 | 0% | 0.833% | 0 | 0% | 0.833% | 0 | 0% | 0.833% | 0 |  |  |  | 0% | 11.8% | 0 | 0% | 11.8% | 0 | 0% | 11.8% | 0 | 0% | 0.3561% | 0 | 0% | 0.3561% | 0 | 0% | 0.3561% | 0 | 0% | 100% | 0 | 0% | 100% | 0 | 0% | 100% | 0 | 0% | 100% | 0 |  |  | 0 |  |  | 0 |  |  | 0
CARUTHERS 1102R5100 | 2.6464e-05 | 0 | 0.077433 | 0 | 0.077433 | 0.0099271 | 0.055788 | 0.03002 | 0% | 99% | 0 | 0% | 99% | 0 | 0% | 99% | 0 | 0% | 99% | 0 | 0% | 61.94% | 0 | 0% | 48.89% | 0 | 0% | 48.89% | 0 | 0% | 48.89% | 0 | 0 | 0% | 2.789% | 0 | 0% | 2.789% | 0 | 0% | 2.789% | 0 | 0% | 0.303% | 0 | 0% | 0.303% | 0 | 0% | 0.303% | 0 | 0% | 0.8813% | 0 | 0% | 0.8813% | 0 | 0% | 0.8813% | 0 | 26.18% | 0.8884% | 0.00018009 | 73.58% | 0.8884% | 0.00050617 | 0% | 0.8884% | 0 | 0% | 6.564% | 0 | 0% | 6.564% | 0 | 0% | 6.564% | 0 | 0% | 0.5402% | 0 | 0% | 0.5402% | 0 | 0% | 0.5402% | 0 |  |  |  | 0% | 11.8% | 0 | 0% | 11.8% | 0 | 0% | 11.8% | 0 | 0% | 0.3598% | 0 | 0% | 0.3598% | 0 | 0% | 0.3598% | 0 | 0% | 100% | 0 | 0% | 100% | 0 | 0% | 100% | 0 | 0% | 100% | 0 |  |  | 0 |  |  | 0 |  |  | 0
PETALUMA C 110835452 | 2.0176e-05 | 0 | 0.038887 | 0 | 0.038887 | 0.012559 | 0.026684 | 0.0088391 | 0% | 99% | 0 | 0% | 99% | 0 | 0% | 99% | 0 | 0% | 99% | 0 | 0% | 61.95% | 0 | 0% | 48.6% | 0 | 0% | 48.6% | 0 | 0% | 48.6% | 0 | 0 | 0% | 2.67% | 0 | 0% | 2.67% | 0 | 0% | 2.67% | 0 | 0% | 0.2912% | 0 | 0% | 0.2912% | 0 | 0% | 0.2912% | 0 | 0% | 0.8251% | 0 | 0.3383% | 0.8251% | 1.0856e-06 | 0% | 0.8251% | 0 | 84.15% | 0.8136% | 0.00026625 | 0% | 0.8136% | 0 | 0.179% | 0.8136% | 5.6632e-07 | 0% | 6.084% | 0 | 0% | 6.084% | 0 | 0% | 6.084% | 0 | 0% | 1.299% | 0 | 0% | 1.299% | 0 | 0% | 1.299% | 0 |  |  |  | 0% | 11.8% | 0 | 17.47% | 11.8% | 0.00080149 | 0% | 11.8% | 0 | 0% | 0.3559% | 0 | 0% | 0.3559% | 0 | 0% | 0.3559% | 0 | 0% | 100% | 0 | 0% | 100% | 0 | 0% | 100% | 0 | 0% | 100% | 0 |  |  | 0 |  |  | 0 |  |  | 0
CASSIDY 21076090 | 1.9642e-05 | 0 | 0.097116 | 0 | 0.097116 | 0.015898 | 0.068478 | 0.035707 | 0% | 99% | 0 | 0% | 99% | 0 | 0% | 99% | 0 | 0% | 99% | 0 | 0% | 62.4% | 0 | 0% | 48.65% | 0 | 0% | 48.65% | 0 | 0% | 48.65% | 0 | 0 | 0% | 2.673% | 0 | 0% | 2.673% | 0 | 0% | 2.673% | 0 | 0% | 0.301% | 0 | 0% | 0.301% | 0 | 0% | 0.301% | 0 | 0% | 0.8482% | 0 | 0% | 0.8482% | 0 | 0% | 0.8482% | 0 | 53.55% | 0.8678% | 0.00045134 | 0% | 0.8678% | 0 | 46.19% | 0.8678% | 0.0003893 | 0% | 6.351% | 0 | 0% | 6.351% | 0 | 0% | 6.351% | 0 | 0% | 0.7095% | 0 | 0% | 0.7095% | 0 | 0% | 0.7095% | 0 |  |  |  | 0% | 11.8% | 0 | 0% | 11.8% | 0 | 0% | 11.8% | 0 | 0% | 0.3614% | 0 | 0% | 0.3614% | 0 | 0% | 0.3614% | 0 | 0% | 100% | 0 | 0% | 100% | 0 | 0% | 100% | 0 | 0% | 100% | 0 |  |  | 0 |  |  | 0 |  |  | 0
MERIDIAN 11023502 | 1.3452e-05 | 0 | 0.058527 | 0 | 0.058527 | 0.010049 | 0.042462 | 0.019869 | 0% | 99% | 0 | 0% | 99% | 0 | 0% | 99% | 0 | 0% | 99% | 0 | 0% | 62.02% | 0 | 0% | 48.77% | 0 | 0% | 48.77% | 0 | 0% | 48.77% | 0 | 0 | 0% | 2.766% | 0 | 0% | 2.766% | 0 | 0% | 2.766% | 0 | 0% | 0.312% | 0 | 0% | 0.312% | 0 | 0% | 0.312% | 0 | 0% | 0.8572% | 0 | 0% | 0.8572% | 0 | 0% | 0.8572% | 0 | 75.79% | 0.8478% | 0.00037606 | 0% | 0.8478% | 0 | 0% | 0.8478% | 0 | 0% | 6.326% | 0 | 0% | 6.326% | 0 | 0% | 6.326% | 0 | 0% | 0.7349% | 0 | 0% | 0.7349% | 0 | 0% | 0.7349% | 0 |  |  |  | 0% | 11.8% | 0 | 0% | 11.8% | 0 | 0% | 11.8% | 0 | 0% | 0.3515% | 0 | 0% | 0.3515% | 0 | 0% | 0.3515% | 0 | 0% | 100% | 0 | 0% | 100% | 0 | 0% | 100% | 0 | 0% | 100% | 0 |  |  | 0 |  |  | 0 |  |  | 0
NORD 11042202 | 2.4701e-05 | 0 | 0.068201 | 0 | 0.068201 | 0.018279 | 0.044577 | 0.021491 | 0% | 99% | 0 | 0% | 99% | 0 | 0% | 99% | 0 | 0% | 99% | 0 | 0% | 62.53% | 0 | 0% | 48.26% | 0 | 0% | 48.26% | 0 | 0% | 48.26% | 0 | 0 | 0% | 2.641% | 0 | 0% | 2.641% | 0 | 0% | 2.641% | 0 | 0% | 0.3054% | 0 | 0% | 0.3054% | 0 | 0% | 0.3054% | 0 | 0% | 0.768% | 0 | 0% | 0.768% | 0 | 0% | 0.768% | 0 | 99.78% | 0.7822% | 0.00053229 | 0% | 0.7822% | 0 | 0% | 0.7822% | 0 | 0% | 5.721% | 0 | 0% | 5.721% | 0 | 0% | 5.721% | 0 | 0% | 1.146% | 0 | 0% | 1.146% | 0 | 0% | 1.146% | 0 |  |  |  | 0% | 11.8% | 0 | 0% | 11.8% | 0 | 0% | 11.8% | 0 | 0% | 0.3607% | 0 | 0% | 0.3607% | 0 | 0% | 0.3607% | 0 | 0% | 100% | 0 | 0% | 100% | 0 | 0% | 100% | 0 | 0% | 100% | 0 |  |  | 0 |  |  | 0 |  |  | 0
COTTLE 1707CB | 5.0828e-05 | 0 | 0.0038496 | 0 | 0.0038496 | 0.00026429 | 0.0025214 | 0.0019757 | 0% | 99% | 0 | 0% | 99% | 0 | 0% | 99% | 0 | 0% | 99% | 0 | 0% | 63.2% | 0 | 0% | 48.53% | 0 | 0% | 48.53% | 0 | 0% | 48.53% | 0 | 0 | 0% | 2.006% | 0 | 0% | 2.006% | 0 | 0% | 2.006% | 0 | 0% | 0.2572% | 0 | 0% | 0.2572% | 0 | 0% | 0.2572% | 0 | 0% | 0.7524% | 0 | 0% | 0.7524% | 0 | 0% | 0.7524% | 0 | 0% | 0.7749% | 0 | 0% | 0.7749% | 0 | 18.89% | 0.7749% | 5.6343e-06 | 0% | 5.663% | 0 | 0% | 5.663% | 0 | 0% | 5.663% | 0 | 0% | 0.2939% | 0 | 0% | 0.2939% | 0 | 0% | 0.2939% | 0 |  |  |  | 0% | 11.8% | 0 | 0% | 11.8% | 0 | 0% | 11.8% | 0 | 0% | 0.3589% | 0 | 0% | 0.3589% | 0 | 0% | 0.3589% | 0 | 0% | 100% | 0 | 0% | 100% | 0 | 0% | 100% | 0 | 0% | 100% | 0 |  |  | 0 |  |  | 0 |  |  | 0
ARVIN 1102CB | 2.1679e-05 | 0 | 0.038621 | 0 | 0.038621 | 0.0025353 | 0.027594 | 0.017642 | 0% | 99% | 0 | 0% | 99% | 0 | 0% | 99% | 0 | 0% | 99% | 0 | 0% | 61.84% | 0 | 0% | 48.13% | 0 | 0% | 48.13% | 0 | 0% | 48.13% | 0 | 0 | 0% | 2.792% | 0 | 0% | 2.792% | 0 | 0% | 2.792% | 0 | 0% | 0.3143% | 0 | 0% | 0.3143% | 0 | 0% | 0.3143% | 0 | 0% | 0.8619% | 0 | 0% | 0.8619% | 0 | 0% | 0.8619% | 0 | 83.17% | 0.8862% | 0.00028464 | 0% | 0.8862% | 0 | 0% | 0.8862% | 0 | 0% | 6.469% | 0 | 0% | 6.469% | 0 | 0% | 6.469% | 0 | 0% | 0.2763% | 0 | 0% | 0.2763% | 0 | 0% | 0.2763% | 0 |  |  |  | 0% | 11.8% | 0 | 0% | 11.8% | 0 | 0% | 11.8% | 0 | 0% | 0.3624% | 0 | 0% | 0.3624% | 0 | 0% | 0.3624% | 0 | 0% | 100% | 0 | 0% | 100% | 0 | 0% | 100% | 0 | 0% | 100% | 0 |  |  | 0 |  |  | 0 |  |  | 0
MADISON 11038822 | 1.6125e-05 | 0 | 0.058654 | 0 | 0.058654 | 0.0061018 | 0.045515 | 0.020941 | 0% | 99% | 0 | 0% | 99% | 0 | 0% | 99% | 0 | 0% | 99% | 0 | 0% | 61.25% | 0 | 0% | 48.28% | 0 | 0% | 48.28% | 0 | 0% | 48.28% | 0 | 0 | 0% | 2.904% | 0 | 0% | 2.904% | 0 | 0% | 2.904% | 0 | 0% | 0.3287% | 0 | 0% | 0.3287% | 0 | 0% | 0.3287% | 0 | 0% | 0.9164% | 0 | 0% | 0.9164% | 0 | 0% | 0.9164% | 0 | 0% | 0.9068% | 0 | 11.79% | 0.9068% | 6.2716e-05 | 0% | 0.9068% | 0 | 0% | 6.769% | 0 | 0% | 6.769% | 0 | 0% | 6.769% | 0 | 0% | 0.429% | 0 | 0% | 0.429% | 0 | 0% | 0.429% | 0 |  |  |  | 0% | 11.8% | 0 | 0% | 11.8% | 0 | 0% | 11.8% | 0 | 0% | 0.3484% | 0 | 0% | 0.3484% | 0 | 0% | 0.3484% | 0 | 0% | 100% | 0 | 0% | 100% | 0 | 0% | 100% | 0 | 0% | 100% | 0 |  |  | 0 |  |  | 0 |  |  | 0
ARVIN 110115909 | 1.9188e-05 | 0 | 0.0053185 | 0 | 0.0053185 | 0.00049644 | 0.0033206 | 0.0027626 | 0% | 99% | 0 | 0% | 99% | 0 | 0% | 99% | 0 | 0% | 99% | 0 | 0% | 63.78% | 0 | 0% | 49.67% | 0 | 0% | 49.67% | 0 | 0% | 49.67% | 0 | 0 | 0% | 3.015% | 0 | 0% | 3.015% | 0 | 0% | 3.015% | 0 | 0% | 0.3349% | 0 | 0% | 0.3349% | 0 | 0% | 0.3349% | 0 | 0% | 0.7508% | 0 | 0% | 0.7508% | 0 | 0% | 0.7508% | 0 | 54.7% | 0.7863% | 2.2877e-05 | 0% | 0.7863% | 0 | 45.3% | 0.7863% | 1.8942e-05 | 0% | 5.633% | 0 | 0% | 5.633% | 0 | 0% | 5.633% | 0 | 0% | 0.3307% | 0 | 0% | 0.3307% | 0 | 0% | 0.3307% | 0 |  |  |  | 0% | 11.8% | 0 | 0% | 11.8% | 0 | 0.5479% | 11.8% | 3.4387e-06 | 0% | 0.3698% | 0 | 0% | 0.3698% | 0 | 0% | 0.3698% | 0 | 0% | 100% | 0 | 0% | 100% | 0 | 0% | 100% | 0 | 0% | 100% | 0 |  |  | 0 |  |  | 0 |  |  | 0
RAINBOW 1105CB | 3.9699e-05 | 0 | 0.010632 | 0 | 0.010632 | 0.0016409 | 0.0073369 | 0.0041774 | 0% | 99% | 0 | 0% | 99% | 0 | 0% | 99% | 0 | 0% | 99% | 0 | 0% | 62.03% | 0 | 0% | 47.82% | 0 | 0% | 47.82% | 0 | 0% | 47.82% | 0 | 0 | 0% | 2.38% | 0 | 0% | 2.38% | 0 | 0% | 2.38% | 0 | 0% | 0.2803% | 0 | 0% | 0.2803% | 0 | 0% | 0.2803% | 0 | 0% | 0.8206% | 0 | 0% | 0.8206% | 0 | 0% | 0.8206% | 0 | 0% | 0.8425% | 0 | 100% | 0.8425% | 8.9579e-05 | 0% | 0.8425% | 0 | 0% | 6.166% | 0 | 0% | 6.166% | 0 | 0% | 6.166% | 0 | 0% | 0.6456% | 0 | 0% | 0.6456% | 0 | 0% | 0.6456% | 0 |  |  |  | 0% | 11.8% | 0 | 0% | 11.8% | 0 | 0% | 11.8% | 0 | 0% | 0.3613% | 0 | 0% | 0.3613% | 0 | 0% | 0.3613% | 0 | 0% | 100% | 0 | 0% | 100% | 0 | 0% | 100% | 0 | 0% | 100% | 0 |  |  | 0 |  |  | 0 |  |  | 0
STONE CORRAL 11097580 | 1.309e-05 | 0 | 0.02593 | 0 | 0.02593 | 0.0031964 | 0.018846 | 0.010048 | 0% | 99% | 0 | 0% | 99% | 0 | 0% | 99% | 0 | 0% | 99% | 0 | 0% | 60.48% | 0 | 0% | 48.47% | 0 | 0% | 48.47% | 0 | 0% | 48.47% | 0 | 0 | 0% | 2.487% | 0 | 0% | 2.487% | 0 | 0% | 2.487% | 0 | 0% | 0.2666% | 0 | 0% | 0.2666% | 0 | 0% | 0.2666% | 0 | 0% | 0.8729% | 0 | 0% | 0.8729% | 0 | 0% | 0.8729% | 0 | 0% | 0.831% | 0 | 100% | 0.831% | 0.00021548 | 0% | 0.831% | 0 | 0% | 6.377% | 0 | 0% | 6.377% | 0 | 0% | 6.377% | 0 | 0% | 0.5477% | 0 | 0% | 0.5477% | 0 | 0% | 0.5477% | 0 |  |  |  | 0% | 11.8% | 0 | 0% | 11.8% | 0 | 0% | 11.8% | 0 | 0% | 0.3464% | 0 | 0% | 0.3464% | 0 | 0% | 0.3464% | 0 | 0% | 100% | 0 | 0% | 100% | 0 | 0% | 100% | 0 | 0% | 100% | 0 |  |  | 0 |  |  | 0 |  |  | 0
MORGAN HILL 2108CB | 4.2869e-05 | 0 | 0.048394 | 0 | 0.048394 | 0.0075648 | 0.031927 | 0.020401 | 0% | 99% | 0 | 0% | 99% | 0 | 0% | 99% | 0 | 0% | 99% | 0 | 0% | 65.06% | 0 | 0% | 50.81% | 0 | 0% | 50.81% | 0 | 0% | 50.81% | 0 | 0 | 0% | 2.711% | 0 | 0% | 2.711% | 0 | 0% | 2.711% | 0 | 0% | 0.3104% | 0 | 0% | 0.3104% | 0 | 0% | 0.3104% | 0 | 0% | 0.7895% | 0 | 8.984% | 0.7895% | 3.4324e-05 | 0.1074% | 0.7895% | 4.1018e-07 | 8.984% | 0.8206% | 3.5679e-05 | 0.1074% | 0.8206% | 4.2637e-07 | 38.53% | 0.8206% | 0.00015303 | 0% | 5.93% | 0 | 0% | 5.93% | 0 | 0% | 5.93% | 0 | 0% | 0.4872% | 0 | 0% | 0.4872% | 0 | 0% | 0.4872% | 0 |  |  |  | 0% | 11.8% | 0 | 0% | 11.8% | 0 | 0% | 11.8% | 0 | 0% | 0.3656% | 0 | 0% | 0.3656% | 0 | 0% | 0.3656% | 0 | 0% | 100% | 0 | 0% | 100% | 0 | 0% | 100% | 0 | 0% | 100% | 0 |  |  | 0 |  |  | 0 |  |  | 0
REEDLEY 110186412 | 2.5822e-05 | 0 | 0.012143 | 0 | 0.012143 | 0.0017412 | 0.0074601 | 0.005828 | 0% | 99% | 0 | 0% | 99% | 0 | 0% | 99% | 0 | 0% | 99% | 0 | 0% | 63.81% | 0 | 0% | 49.74% | 0 | 0% | 49.74% | 0 | 0% | 49.74% | 0 | 0 | 0% | 2.518% | 0 | 0% | 2.518% | 0 | 0% | 2.518% | 0 | 0% | 0.2858% | 0 | 0% | 0.2858% | 0 | 0% | 0.2858% | 0 | 0% | 0.7356% | 0 | 0% | 0.7356% | 0 | 0% | 0.7356% | 0 | 0% | 0.7579% | 0 | 0% | 0.7579% | 0 | 0% | 0.7579% | 0 | 0% | 5.506% | 0 | 0% | 5.506% | 0 | 0% | 5.506% | 0 | 0% | 0.5685% | 0 | 0% | 0.5685% | 0 | 0% | 0.5685% | 0 |  |  |  | 0% | 11.8% | 0 | 0% | 11.8% | 0 | 0% | 11.8% | 0 | 0% | 0.3666% | 0 | 0% | 0.3666% | 0 | 0% | 0.3666% | 0 | 0% | 100% | 0 | 0% | 100% | 0 | 0% | 100% | 0 | 0% | 100% | 0 |  |  | 0 |  |  | 0 |  |  | 0
COPPERMINE 1104R3200 | 1.246e-05 | 0 | 0.038169 | 0 | 0.038169 | 0.0068694 | 0.026138 | 0.014235 | 0% | 99% | 0 | 0% | 99% | 0 | 0% | 99% | 0 | 0% | 99% | 0 | 0% | 61.9% | 0 | 0% | 48.72% | 0 | 0% | 48.72% | 0 | 0% | 48.72% | 0 | 0 | 0% | 2.467% | 0 | 0% | 2.467% | 0 | 0% | 2.467% | 0 | 0% | 0.2752% | 0 | 0% | 0.2752% | 0 | 0% | 0.2752% | 0 | 0% | 0.8149% | 0 | 0% | 0.8149% | 0 | 0% | 0.8149% | 0 | 0% | 0.8078% | 0 | 26.98% | 0.8078% | 8.3168e-05 | 72.92% | 0.8078% | 0.00022481 | 0% | 6.031% | 0 | 0% | 6.031% | 0 | 0% | 6.031% | 0 | 0% | 0.8319% | 0 | 0% | 0.8319% | 0 | 0% | 0.8319% | 0 |  |  |  | 0% | 11.8% | 0 | 2.665% | 11.8% | 0.00012001 | 0% | 11.8% | 0 | 0% | 0.3555% | 0 | 0% | 0.3555% | 0 | 0% | 0.3555% | 0 | 0% | 100% | 0 | 0% | 100% | 0 | 0% | 100% | 0 | 0% | 100% | 0 |  |  | 0 |  |  | 0 |  |  | 0
LAMONT 1104469262 | 3.1138e-05 | 0 | 0.068351 | 0 | 0.068351 | 0.0038622 | 0.051178 | 0.02957 | 0% | 99% | 0 | 0% | 99% | 0 | 0% | 99% | 0 | 0% | 99% | 0 | 0% | 61.66% | 0 | 0% | 48.36% | 0 | 0% | 48.36% | 0 | 0% | 48.36% | 0 | 0 | 0% | 2.629% | 0 | 0% | 2.629% | 0 | 0% | 2.629% | 0 | 0% | 0.297% | 0 | 0% | 0.297% | 0 | 0% | 0.297% | 0 | 0% | 0.9001% | 0 | 0% | 0.9001% | 0 | 0% | 0.9001% | 0 | 0% | 0.9113% | 0 | 0% | 0.9113% | 0 | 0% | 0.9113% | 0 | 0% | 6.731% | 0 | 0% | 6.731% | 0 | 0% | 6.731% | 0 | 0% | 0.2318% | 0 | 0% | 0.2318% | 0 | 0% | 0.2318% | 0 |  |  |  | 0% | 11.8% | 0 | 0% | 11.8% | 0 | 0% | 11.8% | 0 | 0% | 0.3569% | 0 | 0% | 0.3569% | 0 | 0% | 0.3569% | 0 | 0% | 100% | 0 | 0% | 100% | 0 | 0% | 100% | 0 | 0% | 100% | 0 |  |  | 0 |  |  | 0 |  |  | 0
TULARE LAKE 110693686 | 1.4726e-05 | 0 | 0.0032494 | 0 | 0.0032494 | 0.00023103 | 0.0021672 | 0.0016244 | 0% | 99% | 0 | 0% | 99% | 0 | 0% | 99% | 0 | 0% | 99% | 0 | 0% | 63.65% | 0 | 0% | 50.24% | 0 | 0% | 50.24% | 0 | 0% | 50.24% | 0 | 0 | 0% | 3.202% | 0 | 0% | 3.202% | 0 | 0% | 3.202% | 0 | 0% | 0.3493% | 0 | 0% | 0.3493% | 0 | 0% | 0.3493% | 0 | 0% | 0.8048% | 0 | 0% | 0.8048% | 0 | 0% | 0.8048% | 0 | 0% | 0.823% | 0 | 95.82% | 0.823% | 2.5624e-05 | 0% | 0.823% | 0 | 0% | 5.987% | 0 | 0% | 5.987% | 0 | 0% | 5.987% | 0 | 0% | 0.3369% | 0 | 0% | 0.3369% | 0 | 0% | 0.3369% | 0 |  |  |  | 0% | 11.8% | 0 | 0% | 11.8% | 0 | 0% | 11.8% | 0 | 0% | 0.3639% | 0 | 0% | 0.3639% | 0 | 0% | 0.3639% | 0 | 0% | 100% | 0 | 0% | 100% | 0 | 0% | 100% | 0 | 0% | 100% | 0 |  |  | 0 |  |  | 0 |  |  | 0
ARVIN 110153388 | 1.9305e-05 | 0 | 0.021067 | 0 | 0.021067 | 0.001182 | 0.017168 | 0.0077327 | 0% | 99% | 0 | 0% | 99% | 0 | 0% | 99% | 0 | 0% | 99% | 0 | 0% | 62.05% | 0 | 0% | 49.13% | 0 | 0% | 49.13% | 0 | 0% | 49.13% | 0 | 0 | 0% | 3.003% | 0 | 0% | 3.003% | 0 | 0% | 3.003% | 0 | 0% | 0.3453% | 0 | 0% | 0.3453% | 0 | 0% | 0.3453% | 0 | 0% | 0.9845% | 0 | 0% | 0.9845% | 0 | 0% | 0.9845% | 0 | 18.04% | 1.009% | 3.8341e-05 | 0% | 1.009% | 0 | 0% | 1.009% | 0 | 0% | 7.378% | 0 | 0% | 7.378% | 0 | 0% | 7.378% | 0 | 0% | 0.2399% | 0 | 0% | 0.2399% | 0 | 0% | 0.2399% | 0 |  |  |  | 0% | 11.8% | 0 | 0% | 11.8% | 0 | 0% | 11.8% | 0 | 0% | 0.3554% | 0 | 0% | 0.3554% | 0 | 0% | 0.3554% | 0 | 0% | 100% | 0 | 0% | 100% | 0 | 0% | 100% | 0 | 0% | 100% | 0 |  |  | 0 |  |  | 0 |  |  | 0
MADISON 110323452 | 1.9916e-05 | 0 | 0.020786 | 0 | 0.020786 | 0.0016582 | 0.016737 | 0.0073399 | 0% | 99% | 0 | 0% | 99% | 0 | 0% | 99% | 0 | 0% | 99% | 0 | 0% | 60.85% | 0 | 0% | 47.21% | 0 | 0% | 47.21% | 0 | 0% | 47.21% | 0 | 0 | 0% | 2.736% | 0 | 0% | 2.736% | 0 | 0% | 2.736% | 0 | 0% | 0.3265% | 0 | 0% | 0.3265% | 0 | 0% | 0.3265% | 0 | 0% | 0.9342% | 0 | 0% | 0.9342% | 0 | 0% | 0.9342% | 0 | 0% | 0.9342% | 0 | 0% | 0.9342% | 0 | 98.32% | 0.9342% | 0.00019093 | 0% | 6.942% | 0 | 0% | 6.942% | 0 | 0% | 6.942% | 0 | 0% | 0.3471% | 0 | 0% | 0.3471% | 0 | 0% | 0.3471% | 0 |  |  |  | 0% | 11.8% | 0 | 0% | 11.8% | 0 | 0% | 11.8% | 0 | 0% | 0.3463% | 0 | 0% | 0.3463% | 0 | 0% | 0.3463% | 0 | 0% | 100% | 0 | 0% | 100% | 0 | 0% | 100% | 0 | 0% | 100% | 0 |  |  | 0 |  |  | 0 |  |  | 0
ELK HILLS 11043522 | 1.6437e-05 | 0 | 0.097861 | 0 | 0.097861 | 0.0057312 | 0.071333 | 0.044116 | 0% | 99% | 0 | 0% | 99% | 0 | 0% | 99% | 0 | 0% | 99% | 0 | 0% | 61.61% | 0 | 0% | 48.47% | 0 | 0% | 48.47% | 0 | 0% | 48.47% | 0 | 0 | 0% | 2.862% | 0 | 0% | 2.862% | 0 | 0% | 2.862% | 0 | 0% | 0.3156% | 0 | 0% | 0.3156% | 0 | 0% | 0.3156% | 0 | 0% | 0.8777% | 0 | 0% | 0.8777% | 0 | 0% | 0.8777% | 0 | 29.94% | 0.8792% | 0.00025765 | 0% | 0.8792% | 0 | 0% | 0.8792% | 0 | 0% | 6.522% | 0 | 0% | 6.522% | 0 | 0% | 6.522% | 0 | 0% | 0.2535% | 0 | 0% | 0.2535% | 0 | 0% | 0.2535% | 0 |  |  |  | 0% | 11.8% | 0 | 0% | 11.8% | 0 | 0% | 11.8% | 0 | 0% | 0.3565% | 0 | 0% | 0.3565% | 0 | 0% | 0.3565% | 0 | 0% | 100% | 0 | 0% | 100% | 0 | 0% | 100% | 0 | 0% | 100% | 0 |  |  | 0 |  |  | 0 |  |  | 0
KERMAN 1108R1690 | 2.6417e-05 | 0 | 0.031016 | 0 | 0.031016 | 0.0032417 | 0.021238 | 0.013933 | 0% | 99% | 0 | 0% | 99% | 0 | 0% | 99% | 0 | 0% | 99% | 0 | 0% | 63.24% | 0 | 0% | 49.4% | 0 | 0% | 49.4% | 0 | 0% | 49.4% | 0 | 0 | 0% | 2.947% | 0 | 0% | 2.947% | 0 | 0% | 2.947% | 0 | 0% | 0.3279% | 0 | 0% | 0.3279% | 0 | 0% | 0.3279% | 0 | 0% | 0.8303% | 0 | 0% | 0.8303% | 0 | 0% | 0.8303% | 0 | 0% | 0.8629% | 0 | 0% | 0.8629% | 0 | 0% | 0.8629% | 0 | 0% | 6.236% | 0 | 0% | 6.236% | 0 | 0% | 6.236% | 0 | 0% | 0.446% | 0 | 0% | 0.446% | 0 | 0% | 0.446% | 0 |  |  |  | 0% | 11.8% | 0 | 0% | 11.8% | 0 | 0% | 11.8% | 0 | 0% | 0.3666% | 0 | 0% | 0.3666% | 0 | 0% | 0.3666% | 0 | 0% | 100% | 0 | 0% | 100% | 0 | 0% | 100% | 0 | 0% | 100% | 0 |  |  | 0 |  |  | 0 |  |  | 0
EL CAPITAN 1104CB | 3.6172e-05 | 0 | 0.046617 | 0 | 0.046617 | 0.0042025 | 0.033783 | 0.019755 | 0% | 99% | 0 | 0% | 99% | 0 | 0% | 99% | 0 | 0% | 99% | 0 | 0% | 62.22% | 0 | 0% | 48.37% | 0 | 0% | 48.37% | 0 | 0% | 48.37% | 0 | 0 | 0% | 2.721% | 0 | 0% | 2.721% | 0 | 0% | 2.721% | 0 | 0% | 0.3119% | 0 | 0% | 0.3119% | 0 | 0% | 0.3119% | 0 | 0% | 0.8667% | 0 | 0% | 0.8667% | 0 | 0% | 0.8667% | 0 | 0% | 0.8927% | 0 | 0% | 0.8927% | 0 | 97.99% | 0.8927% | 0.00040778 | 0% | 6.512% | 0 | 0% | 6.512% | 0 | 0% | 6.512% | 0 | 0% | 0.3707% | 0 | 0% | 0.3707% | 0 | 0% | 0.3707% | 0 |  |  |  | 0% | 11.8% | 0 | 0% | 11.8% | 0 | 0% | 11.8% | 0 | 0% | 0.3612% | 0 | 0% | 0.3612% | 0 | 0% | 0.3612% | 0 | 0% | 100% | 0 | 0% | 100% | 0 | 0% | 100% | 0 | 0% | 100% | 0 |  |  | 0 |  |  | 0 |  |  | 0
ORO LOMA 1103CB | 3.2938e-05 | 0 | 0.0018613 | 0 | 0.0018613 | 6.693e-05 | 0.00149 | 0.00074869 | 0% | 99% | 0 | 0% | 99% | 0 | 0% | 99% | 0 | 0% | 99% | 0 | 0% | 60.52% | 0 | 0% | 46.32% | 0 | 0% | 46.32% | 0 | 0% | 46.32% | 0 | 0 | 0% | 2.649% | 0 | 0% | 2.649% | 0 | 0% | 2.649% | 0 | 0% | 0.3147% | 0 | 0% | 0.3147% | 0 | 0% | 0.3147% | 0 | 0% | 0.9555% | 0 | 0% | 0.9555% | 0 | 0% | 0.9555% | 0 | 0% | 0.997% | 0 | 0% | 0.997% | 0 | 0% | 0.997% | 0 | 0% | 7.243% | 0 | 0% | 7.243% | 0 | 0% | 7.243% | 0 | 0% | 0.1845% | 0 | 0% | 0.1845% | 0 | 0% | 0.1845% | 0 |  |  |  | 0% | 11.8% | 0 | 0% | 11.8% | 0 | 0% | 11.8% | 0 | 0% | 0.36% | 0 | 0% | 0.36% | 0 | 0% | 0.36% | 0 | 0% | 100% | 0 | 0% | 100% | 0 | 0% | 100% | 0 | 0% | 100% | 0 |  |  | 0 |  |  | 0 |  |  | 0
ORO LOMA 1102CB | 3.2938e-05 | 0 | 0.0018613 | 0 | 0.0018613 | 6.693e-05 | 0.00149 | 0.00074869 | 0% | 99% | 0 | 0% | 99% | 0 | 0% | 99% | 0 | 0% | 99% | 0 | 0% | 60.52% | 0 | 0% | 46.32% | 0 | 0% | 46.32% | 0 | 0% | 46.32% | 0 | 0 | 0% | 2.649% | 0 | 0% | 2.649% | 0 | 0% | 2.649% | 0 | 0% | 0.3147% | 0 | 0% | 0.3147% | 0 | 0% | 0.3147% | 0 | 0% | 0.9555% | 0 | 0% | 0.9555% | 0 | 0% | 0.9555% | 0 | 0% | 0.997% | 0 | 100% | 0.997% | 1.8558e-05 | 0% | 0.997% | 0 | 0% | 7.243% | 0 | 0% | 7.243% | 0 | 0% | 7.243% | 0 | 0% | 0.1845% | 0 | 0% | 0.1845% | 0 | 0% | 0.1845% | 0 |  |  |  | 0% | 11.8% | 0 | 0% | 11.8% | 0 | 0% | 11.8% | 0 | 0% | 0.36% | 0 | 0% | 0.36% | 0 | 0% | 0.36% | 0 | 0% | 100% | 0 | 0% | 100% | 0 | 0% | 100% | 0 | 0% | 100% | 0 |  |  | 0 |  |  | 0 |  |  | 0
MOSHER 210869920 | 8.1646e-05 | 0 | 0.0025496 | 0 | 0.0025496 | 0.00031399 | 0.0018697 | 0.00097468 | 0% | 99% | 0 | 0% | 99% | 0 | 0% | 99% | 0 | 0% | 99% | 0 | 0% | 64.02% | 0 | 0% | 49.32% | 0 | 0% | 49.32% | 0 | 0% | 49.32% | 0 | 0 | 0% | 2.729% | 0 | 0% | 2.729% | 0 | 0% | 2.729% | 0 | 0% | 0.3325% | 0 | 0% | 0.3325% | 0 | 0% | 0.3325% | 0 | 0% | 0.8644% | 0 | 0% | 0.8644% | 0 | 0% | 0.8644% | 0 | 0% | 0.9241% | 0 | 0% | 0.9241% | 0 | 100% | 0.9241% | 2.3561e-05 | 0% | 6.582% | 0 | 0% | 6.582% | 0 | 0% | 6.582% | 0 | 0% | 0.384% | 0 | 0% | 0.384% | 0 | 0% | 0.384% | 0 |  |  |  | 0% | 11.8% | 0 | 0% | 11.8% | 0 | 0% | 11.8% | 0 | 0% | 0.3654% | 0 | 0% | 0.3654% | 0 | 0% | 0.3654% | 0 | 0% | 100% | 0 | 0% | 100% | 0 | 0% | 100% | 0 | 0% | 100% | 0 |  |  | 0 |  |  | 0 |  |  | 0
ARBUCKLE 1104CB | 2.6826e-05 | 0 | 0.065937 | 0 | 0.065937 | 0.0074142 | 0.049985 | 0.024295 | 0% | 99% | 0 | 0% | 99% | 0 | 0% | 99% | 0 | 0% | 99% | 0 | 0% | 62.05% | 0 | 0% | 47.76% | 0 | 0% | 47.76% | 0 | 0% | 47.76% | 0 | 0 | 0% | 2.511% | 0 | 0% | 2.511% | 0 | 0% | 2.511% | 0 | 0% | 0.3102% | 0 | 0% | 0.3102% | 0 | 0% | 0.3102% | 0 | 0% | 0.8743% | 0 | 0% | 0.8743% | 0 | 0% | 0.8743% | 0 | 0% | 0.8946% | 0 | 99.54% | 0.8946% | 0.00058715 | 0% | 0.8946% | 0 | 0% | 6.553% | 0 | 0% | 6.553% | 0 | 0% | 6.553% | 0 | 0% | 0.4215% | 0 | 0% | 0.4215% | 0 | 0% | 0.4215% | 0 |  |  |  | 0% | 11.8% | 0 | 0% | 11.8% | 0 | 0% | 11.8% | 0 | 0% | 0.3527% | 0 | 0% | 0.3527% | 0 | 0% | 0.3527% | 0 | 0% | 100% | 0 | 0% | 100% | 0 | 0% | 100% | 0 | 0% | 100% | 0 |  |  | 0 |  |  | 0 |  |  | 0
HONCUT 11011006 | 3.0932e-05 | 0 | 0.027892 | 0 | 0.027892 | 0.0066078 | 0.019132 | 0.0088221 | 0% | 99% | 0 | 0% | 99% | 0 | 0% | 99% | 0 | 0% | 99% | 0 | 0% | 62.08% | 0 | 0% | 48.23% | 0 | 0% | 48.23% | 0 | 0% | 48.23% | 0 | 0 | 0% | 2.348% | 0 | 0% | 2.348% | 0 | 0% | 2.348% | 0 | 0% | 0.2695% | 0 | 0% | 0.2695% | 0 | 0% | 0.2695% | 0 | 0% | 0.8119% | 0 | 0% | 0.8119% | 0 | 0% | 0.8119% | 0 | 0% | 0.8127% | 0 | 99.69% | 0.8127% | 0.00022597 | 0% | 0.8127% | 0 | 0% | 6.037% | 0 | 0% | 6.037% | 0 | 0% | 6.037% | 0 | 0% | 0.8692% | 0 | 0% | 0.8692% | 0 | 0% | 0.8692% | 0 |  |  |  | 0% | 11.8% | 0 | 0% | 11.8% | 0 | 0% | 11.8% | 0 | 0% | 0.3567% | 0 | 0% | 0.3567% | 0 | 0% | 0.3567% | 0 | 0% | 100% | 0 | 0% | 100% | 0 | 0% | 100% | 0 | 0% | 100% | 0 |  |  | 0 |  |  | 0 |  |  | 0
BUTTE 1107551918 | 1.5775e-05 | 0 | 0.039911 | 0 | 0.039911 | 0.0097744 | 0.026538 | 0.013149 | 0% | 99% | 0 | 0% | 99% | 0 | 0% | 99% | 0 | 0% | 99% | 0 | 0% | 62.97% | 0 | 0% | 48.94% | 0 | 0% | 48.94% | 0 | 0% | 48.94% | 0 | 0 | 0% | 2.59% | 0 | 0% | 2.59% | 0 | 0% | 2.59% | 0 | 0% | 0.2969% | 0 | 0% | 0.2969% | 0 | 0% | 0.2969% | 0 | 0% | 0.785% | 0 | 0% | 0.785% | 0 | 0% | 0.785% | 0 | 0% | 0.801% | 0 | 0% | 0.801% | 0 | 0% | 0.801% | 0 | 0% | 5.857% | 0 | 0% | 5.857% | 0 | 0% | 5.857% | 0 | 0% | 1.006% | 0 | 0% | 1.006% | 0 | 0% | 1.006% | 0 |  |  |  | 0% | 11.8% | 0 | 0% | 11.8% | 0 | 0% | 11.8% | 0 | 0% | 0.3609% | 0 | 0% | 0.3609% | 0 | 0% | 0.3609% | 0 | 0% | 100% | 0 | 0% | 100% | 0 | 0% | 100% | 0 | 0% | 100% | 0 |  |  | 0 |  |  | 0 |  |  | 0
PACIFICA 1102320094 | 3.5903e-05 | 0.31805 | 0.0071491 | 0 | 0.0071491 | 0.0024435 | 0.0056768 | 0.00073958 | 0% | 99% | 0 | 0% | 99% | 0 | 0% | 99% | 0 | 0% | 99% | 0 | 0% | 62.71% | 0 | 0% | 49.21% | 0 | 0% | 49.21% | 0 | 0% | 49.21% | 0 | 0 | 0% | 3.706% | 0 | 0% | 3.706% | 0 | 0% | 3.706% | 0 | 0% | 0.4059% | 0 | 0% | 0.4059% | 0 | 0% | 0.4059% | 0 | 0% | 0.9816% | 0 | 0% | 0.9816% | 0 | 0% | 0.9816% | 0 | 0% | 1.03% | 0 | 0% | 1.03% | 0 | 14.7% | 1.03% | 1.0824e-05 | 0% | 7.384% | 0 | 0% | 7.384% | 0 | 0% | 7.384% | 0 | 0% | 1.521% | 0 | 0% | 1.521% | 0 | 0% | 1.521% | 0 |  |  |  | 0% | 11.8% | 0 | 0% | 11.8% | 0 | 0% | 11.8% | 0 | 0% | 0.3667% | 0 | 0% | 0.3667% | 0 | 0% | 0.3667% | 0 | 0% | 100% | 0 | 0% | 100% | 0 | 0% | 100% | 0 | 0% | 100% | 0 |  |  | 0 |  |  | 0 |  |  | 0
MC CALL 1106CB | 3.5415e-05 | 0 | 0.030986 | 0 | 0.030986 | 0.0025413 | 0.021284 | 0.014584 | 0% | 99% | 0 | 0% | 99% | 0 | 0% | 99% | 0 | 0% | 99% | 0 | 0% | 62.42% | 0 | 0% | 48.3% | 0 | 0% | 48.3% | 0 | 0% | 48.3% | 0 | 0 | 0% | 2.793% | 0 | 0% | 2.793% | 0 | 0% | 2.793% | 0 | 0% | 0.3152% | 0 | 0% | 0.3152% | 0 | 0% | 0.3152% | 0 | 0% | 0.8249% | 0 | 0% | 0.8249% | 0 | 0% | 0.8249% | 0 | 0% | 0.8555% | 0 | 0% | 0.8555% | 0 | 99.56% | 0.8555% | 0.00026392 | 0% | 6.203% | 0 | 0% | 6.203% | 0 | 0% | 6.203% | 0 | 0% | 0.3664% | 0 | 0% | 0.3664% | 0 | 0% | 0.3664% | 0 |  |  |  | 0% | 11.8% | 0 | 0% | 11.8% | 0 | 0% | 11.8% | 0 | 0% | 0.3654% | 0 | 0% | 0.3654% | 0 | 0% | 0.3654% | 0 | 0% | 100% | 0 | 0% | 100% | 0 | 0% | 100% | 0 | 0% | 100% | 0 |  |  | 0 |  |  | 0 |  |  | 0
HAMMONDS 11019760 | 9.7806e-06 | 0 | 0.046427 | 0 | 0.046427 | 0.0022142 | 0.034634 | 0.020709 | 0% | 99% | 0 | 0% | 99% | 0 | 0% | 99% | 0 | 0% | 99% | 0 | 0% | 59.99% | 0 | 0% | 48.05% | 0 | 0% | 48.05% | 0 | 0% | 48.05% | 0 | 0 | 0% | 2.643% | 0 | 0% | 2.643% | 0 | 0% | 2.643% | 0 | 0% | 0.2776% | 0 | 0% | 0.2776% | 0 | 0% | 0.2776% | 0 | 0% | 0.906% | 0 | 0% | 0.906% | 0 | 0% | 0.906% | 0 | 87.39% | 0.8696% | 0.00035284 | 0% | 0.8696% | 0 | 10.4% | 0.8696% | 4.1969e-05 | 0% | 6.65% | 0 | 0% | 6.65% | 0 | 0% | 6.65% | 0 | 0% | 0.2162% | 0 | 0% | 0.2162% | 0 | 0% | 0.2162% | 0 |  |  |  | 0% | 11.8% | 0 | 0% | 11.8% | 0 | 0% | 11.8% | 0 | 0% | 0.349% | 0 | 0% | 0.349% | 0 | 0% | 0.349% | 0 | 0% | 100% | 0 | 0% | 100% | 0 | 0% | 100% | 0 | 0% | 100% | 0 |  |  | 0 |  |  | 0 |  |  | 0
CORTINA 110137554 | 1.9994e-05 | 0 | 0.0061243 | 0 | 0.0061243 | 0.00058798 | 0.0044623 | 0.0025453 | 0% | 99% | 0 | 0% | 99% | 0 | 0% | 99% | 0 | 0% | 99% | 0 | 0% | 61.76% | 0 | 0% | 48.55% | 0 | 0% | 48.55% | 0 | 0% | 48.55% | 0 | 0 | 0% | 2.819% | 0 | 0% | 2.819% | 0 | 0% | 2.819% | 0 | 0% | 0.3177% | 0 | 0% | 0.3177% | 0 | 0% | 0.3177% | 0 | 0% | 0.8602% | 0 | 0% | 0.8602% | 0 | 0% | 0.8602% | 0 | 0% | 0.8513% | 0 | 95% | 0.8513% | 4.9529e-05 | 0% | 0.8513% | 0 | 0% | 6.349% | 0 | 0% | 6.349% | 0 | 0% | 6.349% | 0 | 0% | 0.4055% | 0 | 0% | 0.4055% | 0 | 0% | 0.4055% | 0 |  |  |  | 0% | 11.8% | 0 | 0% | 11.8% | 0 | 0% | 11.8% | 0 | 0% | 0.3518% | 0 | 0% | 0.3518% | 0 | 0% | 0.3518% | 0 | 0% | 100% | 0 | 0% | 100% | 0 | 0% | 100% | 0 | 0% | 100% | 0 |  |  | 0 |  |  | 0 |  |  | 0
GATES 1104CB | 2.0128e-05 | 0 | 0.047293 | 0 | 0.047293 | 0.0032801 | 0.034991 | 0.020397 | 0% | 99% | 0 | 0% | 99% | 0 | 0% | 99% | 0 | 0% | 99% | 0 | 0% | 59.76% | 0 | 0% | 46.27% | 0 | 0% | 46.27% | 0 | 0% | 46.27% | 0 | 0 | 0% | 2.321% | 0 | 0% | 2.321% | 0 | 0% | 2.321% | 0 | 0% | 0.2604% | 0 | 0% | 0.2604% | 0 | 0% | 0.2604% | 0 | 0% | 0.8964% | 0 | 0% | 0.8964% | 0 | 0% | 0.8964% | 0 | 97.99% | 0.9037% | 0.00041881 | 0% | 0.9037% | 0 | 0% | 0.9037% | 0 | 0% | 6.728% | 0 | 0% | 6.728% | 0 | 0% | 6.728% | 0 | 0% | 0.2786% | 0 | 0% | 0.2786% | 0 | 0% | 0.2786% | 0 |  |  |  | 0% | 11.8% | 0 | 0% | 11.8% | 0 | 0% | 11.8% | 0 | 0% | 0.3586% | 0 | 0% | 0.3586% | 0 | 0% | 0.3586% | 0 | 0% | 100% | 0 | 0% | 100% | 0 | 0% | 100% | 0 | 0% | 100% | 0 |  |  | 0 |  |  | 0 |  |  | 0
SONOMA 11071309 | 3.1271e-05 | 0 | 0.010536 | 0 | 0.010536 | 0.0024156 | 0.0079712 | 0.0026834 | 0% | 99% | 0 | 0% | 99% | 0 | 0% | 99% | 0 | 0% | 99% | 0 | 0% | 63.99% | 0 | 0% | 50.1% | 0 | 0% | 50.1% | 0 | 0% | 50.1% | 0 | 0 | 0% | 3.911% | 0 | 0% | 3.911% | 0 | 0% | 3.911% | 0 | 0% | 0.4227% | 0 | 0% | 0.4227% | 0 | 0% | 0.4227% | 0 | 0% | 0.9201% | 0 | 0% | 0.9201% | 0 | 0% | 0.9201% | 0 | 0% | 0.9601% | 0 | 0% | 0.9601% | 0 | 0% | 0.9601% | 0 | 0% | 6.88% | 0 | 0% | 6.88% | 0 | 0% | 6.88% | 0 | 0% | 0.9285% | 0 | 0% | 0.9285% | 0 | 0% | 0.9285% | 0 |  |  |  | 0% | 11.8% | 0 | 0% | 11.8% | 0 | 1.386% | 11.8% | 1.7228e-05 | 0% | 0.3656% | 0 | 0% | 0.3656% | 0 | 0% | 0.3656% | 0 | 0% | 100% | 0 | 0% | 100% | 0 | 0% | 100% | 0 | 0% | 100% | 0 |  |  | 0 |  |  | 0 |  |  | 0
RIVERBANK 171466284 | 2.5881e-05 | 0 | 0.020532 | 0 | 0.020532 | 0.0015167 | 0.01215 | 0.011813 | 0% | 99% | 0 | 0% | 99% | 0 | 0% | 99% | 0 | 0% | 99% | 0 | 0% | 63.59% | 0 | 0% | 49.94% | 0 | 0% | 49.94% | 0 | 0% | 49.94% | 0 | 0 | 0% | 2.107% | 0 | 0% | 2.107% | 0 | 0% | 2.107% | 0 | 0% | 0.2416% | 0 | 0% | 0.2416% | 0 | 0% | 0.2416% | 0 | 0% | 0.6987% | 0 | 0% | 0.6987% | 0 | 0% | 0.6987% | 0 | 49.87% | 0.7046% | 7.2135e-05 | 0% | 0.7046% | 0 | 0% | 0.7046% | 0 | 0% | 5.204% | 0 | 0% | 5.204% | 0 | 0% | 5.204% | 0 | 0% | 0.298% | 0 | 0% | 0.298% | 0 | 0% | 0.298% | 0 |  |  |  | 0% | 11.8% | 0 | 0% | 11.8% | 0 | 0% | 11.8% | 0 | 0% | 0.3633% | 0 | 0% | 0.3633% | 0 | 0% | 0.3633% | 0 | 0% | 100% | 0 | 0% | 100% | 0 | 0% | 100% | 0 | 0% | 100% | 0 |  |  | 0 |  |  | 0 |  |  | 0
BUTTE 11072220 | 2.0664e-05 | 0 | 0.020454 | 0 | 0.020454 | 0.0045945 | 0.013788 | 0.0070015 | 0% | 99% | 0 | 0% | 99% | 0 | 0% | 99% | 0 | 0% | 99% | 0 | 0% | 62.57% | 0 | 0% | 47.97% | 0 | 0% | 47.97% | 0 | 0% | 47.97% | 0 | 0 | 0% | 2.372% | 0 | 0% | 2.372% | 0 | 0% | 2.372% | 0 | 0% | 0.2869% | 0 | 0% | 0.2869% | 0 | 0% | 0.2869% | 0 | 0% | 0.781% | 0 | 0% | 0.781% | 0 | 0% | 0.781% | 0 | 0% | 0.8045% | 0 | 0% | 0.8045% | 0 | 0% | 0.8045% | 0 | 0% | 5.861% | 0 | 0% | 5.861% | 0 | 0% | 5.861% | 0 | 0% | 0.9037% | 0 | 0% | 0.9037% | 0 | 0% | 0.9037% | 0 |  |  |  | 0% | 11.8% | 0 | 0% | 11.8% | 0 | 0% | 11.8% | 0 | 0% | 0.3599% | 0 | 0% | 0.3599% | 0 | 0% | 0.3599% | 0 | 0% | 100% | 0 | 0% | 100% | 0 | 0% | 100% | 0 | 0% | 100% | 0 |  |  | 0 |  |  | 0 |  |  | 0
BULLARD 211465560 | 6.3463e-05 | 0 | 0.0084634 | 0 | 0.0084634 | 0.00079847 | 0.0055936 | 0.0041123 | 0% | 99% | 0 | 0% | 99% | 0 | 0% | 99% | 0 | 0% | 99% | 0 | 0% | 63.62% | 0 | 0% | 48.85% | 0 | 0% | 48.85% | 0 | 0% | 48.85% | 0 | 0 | 0% | 2.434% | 0 | 0% | 2.434% | 0 | 0% | 2.434% | 0 | 0% | 0.2905% | 0 | 0% | 0.2905% | 0 | 0% | 0.2905% | 0 | 0% | 0.7807% | 0 | 0% | 0.7807% | 0 | 0% | 0.7807% | 0 | 0% | 0.8191% | 0 | 0% | 0.8191% | 0 | 0% | 0.8191% | 0 | 0% | 5.907% | 0 | 0% | 5.907% | 0 | 0% | 5.907% | 0 | 0% | 0.3776% | 0 | 0% | 0.3776% | 0 | 0% | 0.3776% | 0 |  |  |  | 0% | 11.8% | 0 | 0% | 11.8% | 0 | 0% | 11.8% | 0 | 0% | 0.366% | 0 | 0% | 0.366% | 0 | 0% | 0.366% | 0 | 0% | 100% | 0 | 0% | 100% | 0 | 0% | 100% | 0 | 0% | 100% | 0 |  |  | 0 |  |  | 0 |  |  | 0
ARVIN 1101CB | 2.63e-05 | 0 | 0.018521 | 0 | 0.018521 | 0.0011208 | 0.014475 | 0.0073935 | 0% | 99% | 0 | 0% | 99% | 0 | 0% | 99% | 0 | 0% | 99% | 0 | 0% | 60.79% | 0 | 0% | 46.98% | 0 | 0% | 46.98% | 0 | 0% | 46.98% | 0 | 0 | 0% | 2.599% | 0 | 0% | 2.599% | 0 | 0% | 2.599% | 0 | 0% | 0.3047% | 0 | 0% | 0.3047% | 0 | 0% | 0.3047% | 0 | 0% | 0.9342% | 0 | 0% | 0.9342% | 0 | 0% | 0.9342% | 0 | 40.2% | 0.9615% | 7.1596e-05 | 0% | 0.9615% | 0 | 0% | 0.9615% | 0 | 0% | 7.041% | 0 | 0% | 7.041% | 0 | 0% | 7.041% | 0 | 0% | 0.2354% | 0 | 0% | 0.2354% | 0 | 0% | 0.2354% | 0 |  |  |  | 0% | 11.8% | 0 | 0% | 11.8% | 0 | 0% | 11.8% | 0 | 0% | 0.358% | 0 | 0% | 0.358% | 0 | 0% | 0.358% | 0 | 0% | 100% | 0 | 0% | 100% | 0 | 0% | 100% | 0 | 0% | 100% | 0 |  |  | 0 |  |  | 0 |  |  | 0
WOODWARD 2101R1210 | 3.3999e-05 | 0 | 0.030317 | 0 | 0.030317 | 0.0054963 | 0.019632 | 0.012508 | 0% | 99% | 0 | 0% | 99% | 0 | 0% | 99% | 0 | 0% | 99% | 0 | 0% | 63.08% | 0 | 0% | 48.34% | 0 | 0% | 48.34% | 0 | 0% | 48.34% | 0 | 0 | 0% | 2.588% | 0 | 0% | 2.588% | 0 | 0% | 2.588% | 0 | 0% | 0.3036% | 0 | 0% | 0.3036% | 0 | 0% | 0.3036% | 0 | 0% | 0.7622% | 0 | 0% | 0.7622% | 0 | 0% | 0.7622% | 0 | 0% | 0.7994% | 0 | 0% | 0.7994% | 0 | 87.98% | 0.7994% | 0.00021323 | 0% | 5.749% | 0 | 0% | 5.749% | 0 | 0% | 5.749% | 0 | 0% | 0.7843% | 0 | 0% | 0.7843% | 0 | 0% | 0.7843% | 0 |  |  |  | 0% | 11.8% | 0 | 0% | 11.8% | 0 | 0% | 11.8% | 0 | 0% | 0.3669% | 0 | 0% | 0.3669% | 0 | 0% | 0.3669% | 0 | 0% | 100% | 0 | 0% | 100% | 0 | 0% | 100% | 0 | 0% | 100% | 0 |  |  | 0 |  |  | 0 |  |  | 0
CROWS LANDING 110164846 | 1.4687e-05 | 0 | 0.025267 | 0 | 0.025267 | 0.0016988 | 0.019292 | 0.010378 | 0% | 99% | 0 | 0% | 99% | 0 | 0% | 99% | 0 | 0% | 99% | 0 | 0% | 61.16% | 0 | 0% | 48.21% | 0 | 0% | 48.21% | 0 | 0% | 48.21% | 0 | 0 | 0% | 2.896% | 0 | 0% | 2.896% | 0 | 0% | 2.896% | 0 | 0% | 0.3236% | 0 | 0% | 0.3236% | 0 | 0% | 0.3236% | 0 | 0% | 0.9094% | 0 | 0% | 0.9094% | 0 | 0% | 0.9094% | 0 | 53.79% | 0.9064% | 0.0001232 | 46.21% | 0.9064% | 0.00010583 | 0% | 0.9064% | 0 | 0% | 6.741% | 0 | 0% | 6.741% | 0 | 0% | 6.741% | 0 | 0% | 0.3108% | 0 | 0% | 0.3108% | 0 | 0% | 0.3108% | 0 |  |  |  | 0% | 11.8% | 0 | 0% | 11.8% | 0 | 0% | 11.8% | 0 | 0% | 0.3524% | 0 | 0% | 0.3524% | 0 | 0% | 0.3524% | 0 | 0% | 100% | 0 | 0% | 100% | 0 | 0% | 100% | 0 | 0% | 100% | 0 |  |  | 0 |  |  | 0 |  |  | 0
STONE CORRAL 11107778F | 1.659e-05 | 0 | 0.020055 | 0 | 0.020055 | 0.0025043 | 0.012981 | 0.009413 | 0% | 99% | 0 | 0% | 99% | 0 | 0% | 99% | 0 | 0% | 99% | 0 | 0% | 62.57% | 0 | 0% | 49.21% | 0 | 0% | 49.21% | 0 | 0% | 49.21% | 0 | 0 | 0% | 2.153% | 0 | 0% | 2.153% | 0 | 0% | 2.153% | 0 | 0% | 0.2475% | 0 | 0% | 0.2475% | 0 | 0% | 0.2475% | 0 | 0% | 0.7692% | 0 | 0% | 0.7692% | 0 | 0% | 0.7692% | 0 | 0% | 0.7651% | 0 | 99.7% | 0.7651% | 0.00015298 | 0% | 0.7651% | 0 | 0% | 5.708% | 0 | 0% | 5.708% | 0 | 0% | 5.708% | 0 | 0% | 0.5408% | 0 | 0% | 0.5408% | 0 | 0% | 0.5408% | 0 |  |  |  | 0% | 11.8% | 0 | 0% | 11.8% | 0 | 0% | 11.8% | 0 | 0% | 0.3578% | 0 | 0% | 0.3578% | 0 | 0% | 0.3578% | 0 | 0% | 100% | 0 | 0% | 100% | 0 | 0% | 100% | 0 | 0% | 100% | 0 |  |  | 0 |  |  | 0 |  |  | 0
TIDEWATER 2106703654 | 3.9555e-05 | 0 | 0.0055953 | 0 | 0.0055953 | 0.00073204 | 0.0045537 | 0.0016613 | 0% | 99% | 0 | 0% | 99% | 0 | 0% | 99% | 0 | 0% | 99% | 0 | 0% | 63.23% | 0 | 0% | 49.25% | 0 | 0% | 49.25% | 0 | 0% | 49.25% | 0 | 0 | 0% | 3.935% | 0 | 0% | 3.935% | 0 | 0% | 3.935% | 0 | 0% | 0.4366% | 0 | 0% | 0.4366% | 0 | 0% | 0.4366% | 0 | 0% | 0.975% | 0 | 0% | 0.975% | 0 | 0% | 0.975% | 0 | 0% | 1.016% | 0 | 0% | 1.016% | 0 | 0% | 1.016% | 0 | 0% | 7.298% | 0 | 0% | 7.298% | 0 | 0% | 7.298% | 0 | 0% | 0.3779% | 0 | 0% | 0.3779% | 0 | 0% | 0.3779% | 0 |  |  |  | 0% | 11.8% | 0 | 0% | 11.8% | 0 | 0% | 11.8% | 0 | 0% | 0.3603% | 0 | 0% | 0.3603% | 0 | 0% | 0.3603% | 0 | 0% | 100% | 0 | 0% | 100% | 0 | 0% | 100% | 0 | 0% | 100% | 0 |  |  | 0 |  |  | 0 |  |  | 0
JACINTO 1101CB | 2.3468e-05 | 0 | 0.026235 | 0 | 0.026235 | 0.0039155 | 0.020094 | 0.0085658 | 0% | 99% | 0 | 0% | 99% | 0 | 0% | 99% | 0 | 0% | 99% | 0 | 0% | 62.42% | 0 | 0% | 47.94% | 0 | 0% | 47.94% | 0 | 0% | 47.94% | 0 | 0 | 0% | 2.837% | 0 | 0% | 2.837% | 0 | 0% | 2.837% | 0 | 0% | 0.3435% | 0 | 0% | 0.3435% | 0 | 0% | 0.3435% | 0 | 0% | 0.8851% | 0 | 0% | 0.8851% | 0 | 0% | 0.8851% | 0 | 0% | 0.9176% | 0 | 89.71% | 0.9176% | 0.00021597 | 0% | 0.9176% | 0 | 0% | 6.647% | 0 | 0% | 6.647% | 0 | 0% | 6.647% | 0 | 0% | 0.644% | 0 | 0% | 0.644% | 0 | 0% | 0.644% | 0 |  |  |  | 0% | 11.8% | 0 | 0% | 11.8% | 0 | 0% | 11.8% | 0 | 0% | 0.3557% | 0 | 0% | 0.3557% | 0 | 0% | 0.3557% | 0 | 0% | 100% | 0 | 0% | 100% | 0 | 0% | 100% | 0 | 0% | 100% | 0 |  |  | 0 |  |  | 0 |  |  | 0
CORNING 110437508 | 3.7232e-05 | 0 | 0.0011334 | 0 | 0.0011334 | 0.00030758 | 0.00071094 | 0.0003891 | 0% | 99% | 0 | 0% | 99% | 0 | 0% | 99% | 0 | 0% | 99% | 0 | 0% | 63.61% | 0 | 0% | 49.31% | 0 | 0% | 49.31% | 0 | 0% | 49.31% | 0 | 0 | 0% | 2.54% | 0 | 0% | 2.54% | 0 | 0% | 2.54% | 0 | 0% | 0.2883% | 0 | 0% | 0.2883% | 0 | 0% | 0.2883% | 0 | 0% | 0.7401% | 0 | 0% | 0.7401% | 0 | 0% | 0.7401% | 0 | 0% | 0.756% | 0 | 0% | 0.756% | 0 | 100% | 0.756% | 8.5687e-06 | 0% | 5.517% | 0 | 0% | 5.517% | 0 | 0% | 5.517% | 0 | 0% | 1.036% | 0 | 0% | 1.036% | 0 | 0% | 1.036% | 0 |  |  |  | 0% | 11.8% | 0 | 0% | 11.8% | 0 | 0% | 11.8% | 0 | 0% | 0.3636% | 0 | 0% | 0.3636% | 0 | 0% | 0.3636% | 0 | 0% | 100% | 0 | 0% | 100% | 0 | 0% | 100% | 0 | 0% | 100% | 0 |  |  | 0 |  |  | 0 |  |  | 0
LOS OSITOS 21031132 | 7.0904e-06 | 0 | 0.042309 | 0.019293 | 0.061602 | 0.0026723 | 0.03073 | 0.01917 | 0% | 99% | 0 | 0% | 99% | 0 | 0% | 99% | 0 | 0% | 99% | 0 | 0% | 62.85% | 0 | 0% | 50.03% | 0 | 0% | 50.03% | 0 | 0% | 50.03% | 0 | 0.019293 | 0% | 3.247% | 0 | 0% | 3.247% | 0 | 0% | 3.247% | 0 | 0% | 0.354% | 0 | 0% | 0.354% | 0 | 0% | 0.354% | 0 | 0% | 0.8654% | 0 | 0% | 0.8654% | 0 | 7.747% | 0.8654% | 2.8364e-05 | 0% | 0.8608% | 0 | 51.09% | 0.8608% | 0.00018605 | 3.053% | 0.8608% | 1.112e-05 | 0% | 6.376% | 0 | 0% | 6.376% | 0 | 0% | 6.376% | 0 | 0% | 0.3332% | 0 | 0% | 0.3332% | 0 | 0% | 0.3332% | 0 |  |  |  | 0% | 11.8% | 0 | 19.46% | 11.8% | 0.00097142 | 0% | 11.8% | 0 | 55.56% | 0.354% | 8.3213e-05 | 0% | 0.354% | 0 | 0% | 0.354% | 0 | 0% | 100% | 0 | 0% | 100% | 0 | 0% | 100% | 0 | 0% | 100% | 0 |  |  | 0 |  |  | 0 |  |  | 0
ANITA 1102CB | 2.044e-05 | 0 | 0.045686 | 0 | 0.045686 | 0.010956 | 0.031736 | 0.014095 | 0% | 99% | 0 | 0% | 99% | 0 | 0% | 99% | 0 | 0% | 99% | 0 | 0% | 62.38% | 0 | 0% | 48.21% | 0 | 0% | 48.21% | 0 | 0% | 48.21% | 0 | 0 | 0% | 2.543% | 0 | 0% | 2.543% | 0 | 0% | 2.543% | 0 | 0% | 0.299% | 0 | 0% | 0.299% | 0 | 0% | 0.299% | 0 | 0% | 0.8077% | 0 | 0% | 0.8077% | 0 | 0% | 0.8077% | 0 | 99.57% | 0.8204% | 0.00037321 | 0% | 0.8204% | 0 | 0% | 0.8204% | 0 | 0% | 6.023% | 0 | 0% | 6.023% | 0 | 0% | 6.023% | 0 | 0% | 0.9207% | 0 | 0% | 0.9207% | 0 | 0% | 0.9207% | 0 |  |  |  | 0% | 11.8% | 0 | 0% | 11.8% | 0 | 0% | 11.8% | 0 | 0% | 0.357% | 0 | 0% | 0.357% | 0 | 0% | 0.357% | 0 | 0% | 100% | 0 | 0% | 100% | 0 | 0% | 100% | 0 | 0% | 100% | 0 |  |  | 0 |  |  | 0 |  |  | 0
PANOCHE 11013530 | 1.1475e-05 | 0 | 0.011828 | 0 | 0.011828 | 0.00071142 | 0.0083558 | 0.0056421 | 0% | 99% | 0 | 0% | 99% | 0 | 0% | 99% | 0 | 0% | 99% | 0 | 0% | 61.26% | 0 | 0% | 48.26% | 0 | 0% | 48.26% | 0 | 0% | 48.26% | 0 | 0 | 0% | 2.738% | 0 | 0% | 2.738% | 0 | 0% | 2.738% | 0 | 0% | 0.2983% | 0 | 0% | 0.2983% | 0 | 0% | 0.2983% | 0 | 0% | 0.8477% | 0 | 0% | 0.8477% | 0 | 0% | 0.8477% | 0 | 82.97% | 0.8424% | 8.2664e-05 | 0% | 0.8424% | 0 | 14.36% | 0.8424% | 1.4308e-05 | 0% | 6.282% | 0 | 0% | 6.282% | 0 | 0% | 6.282% | 0 | 0% | 0.2573% | 0 | 0% | 0.2573% | 0 | 0% | 0.2573% | 0 |  |  |  | 0% | 11.8% | 0 | 0% | 11.8% | 0 | 0% | 11.8% | 0 | 0% | 0.3568% | 0 | 0% | 0.3568% | 0 | 0% | 0.3568% | 0 | 0% | 100% | 0 | 0% | 100% | 0 | 0% | 100% | 0 | 0% | 100% | 0 |  |  | 0 |  |  | 0 |  |  | 0
MADERA 11126360 | 4.2696e-05 | 0 | 0.0015755 | 0 | 0.0015755 | 0.00013607 | 0.0011897 | 0.00063352 | 0% | 99% | 0 | 0% | 99% | 0 | 0% | 99% | 0 | 0% | 99% | 0 | 0% | 62.17% | 0 | 0% | 48.29% | 0 | 0% | 48.29% | 0 | 0% | 48.29% | 0 | 0 | 0% | 2.901% | 0 | 0% | 2.901% | 0 | 0% | 2.901% | 0 | 0% | 0.3217% | 0 | 0% | 0.3217% | 0 | 0% | 0.3217% | 0 | 0% | 0.916% | 0 | 0% | 0.916% | 0 | 0% | 0.916% | 0 | 0% | 0.9522% | 0 | 0% | 0.9522% | 0 | 0% | 0.9522% | 0 | 0% | 6.912% | 0 | 0% | 6.912% | 0 | 0% | 6.912% | 0 | 0% | 0.3752% | 0 | 0% | 0.3752% | 0 | 0% | 0.3752% | 0 |  |  |  | 0% | 11.8% | 0 | 0% | 11.8% | 0 | 0% | 11.8% | 0 | 0% | 0.3648% | 0 | 0% | 0.3648% | 0 | 0% | 0.3648% | 0 | 0% | 100% | 0 | 0% | 100% | 0 | 0% | 100% | 0 | 0% | 100% | 0 |  |  | 0 |  |  | 0 |  |  | 0
LOCKEFORD 2102206884 | 1.6349e-05 | 0 | 0.13653 | 0 | 0.13653 | 0.017894 | 0.097905 | 0.053994 | 0% | 99% | 0 | 0% | 99% | 0 | 0% | 99% | 0 | 0% | 99% | 0 | 0% | 62.73% | 0 | 0% | 49.01% | 0 | 0% | 49.01% | 0 | 0% | 49.01% | 0 | 0 | 0% | 2.696% | 0 | 0% | 2.696% | 0 | 0% | 2.696% | 0 | 0% | 0.31% | 0 | 0% | 0.31% | 0 | 0% | 0.31% | 0 | 0% | 0.843% | 0 | 0% | 0.843% | 0 | 0% | 0.843% | 0 | 0% | 0.8517% | 0 | 0% | 0.8517% | 0 | 2.46% | 0.8517% | 2.8602e-05 | 0% | 6.274% | 0 | 0% | 6.274% | 0 | 0% | 6.274% | 0 | 0% | 0.5568% | 0 | 0% | 0.5568% | 0 | 0% | 0.5568% | 0 |  |  |  | 0% | 11.8% | 0 | 0% | 11.8% | 0 | 0% | 11.8% | 0 | 55.56% | 0.3559% | 0.00026997 | 0% | 0.3559% | 0 | 0% | 0.3559% | 0 | 0% | 100% | 0 | 0% | 100% | 0 | 0% | 100% | 0 | 0% | 100% | 0 |  |  | 0 |  |  | 0 |  |  | 0
SHAFTER 1111CB | 3.6042e-05 | 0 | 0.022127 | 0 | 0.022127 | 0.0018258 | 0.016059 | 0.0096334 | 0% | 99% | 0 | 0% | 99% | 0 | 0% | 99% | 0 | 0% | 99% | 0 | 0% | 61.33% | 0 | 0% | 47.85% | 0 | 0% | 47.85% | 0 | 0% | 47.85% | 0 | 0 | 0% | 2.542% | 0 | 0% | 2.542% | 0 | 0% | 2.542% | 0 | 0% | 0.2874% | 0 | 0% | 0.2874% | 0 | 0% | 0.2874% | 0 | 0% | 0.8729% | 0 | 0% | 0.8729% | 0 | 0% | 0.8729% | 0 | 0% | 0.8898% | 0 | 0% | 0.8898% | 0 | 0% | 0.8898% | 0 | 0% | 6.547% | 0 | 0% | 6.547% | 0 | 0% | 6.547% | 0 | 0% | 0.332% | 0 | 0% | 0.332% | 0 | 0% | 0.332% | 0 |  |  |  | 0% | 11.8% | 0 | 0% | 11.8% | 0 | 0% | 11.8% | 0 | 0% | 0.3606% | 0 | 0% | 0.3606% | 0 | 0% | 0.3606% | 0 | 0% | 100% | 0 | 0% | 100% | 0 | 0% | 100% | 0 | 0% | 100% | 0 |  |  | 0 |  |  | 0 |  |  | 0
RENFRO 21011146 | 2.5903e-05 | 0 | 0.043672 | 0 | 0.043672 | 0.0053893 | 0.026671 | 0.022273 | 0% | 99% | 0 | 0% | 99% | 0 | 0% | 99% | 0 | 0% | 99% | 0 | 0% | 63.56% | 0 | 0% | 49.43% | 0 | 0% | 49.43% | 0 | 0% | 49.43% | 0 | 0 | 0% | 2.368% | 0 | 0% | 2.368% | 0 | 0% | 2.368% | 0 | 0% | 0.2662% | 0 | 0% | 0.2662% | 0 | 0% | 0.2662% | 0 | 0% | 0.7318% | 0 | 0% | 0.7318% | 0 | 0% | 0.7318% | 0 | 0% | 0.7536% | 0 | 63.14% | 0.7536% | 0.00020782 | 36.86% | 0.7536% | 0.0001213 | 0% | 5.492% | 0 | 0% | 5.492% | 0 | 0% | 5.492% | 0 | 0% | 0.4738% | 0 | 0% | 0.4738% | 0 | 0% | 0.4738% | 0 |  |  |  | 0% | 11.8% | 0 | 0% | 11.8% | 0 | 0% | 11.8% | 0 | 0% | 0.3676% | 0 | 0% | 0.3676% | 0 | 0% | 0.3676% | 0 | 0% | 100% | 0 | 0% | 100% | 0 | 0% | 100% | 0 | 0% | 100% | 0 |  |  | 0 |  |  | 0 |  |  | 0
STOREY 1111CB | 2.4417e-05 | 0 | 0.091679 | 0 | 0.091679 | 0.012964 | 0.067626 | 0.033485 | 0% | 99% | 0 | 0% | 99% | 0 | 0% | 99% | 0 | 0% | 99% | 0 | 0% | 62.33% | 0 | 0% | 49.05% | 0 | 0% | 49.05% | 0 | 0% | 49.05% | 0 | 0 | 0% | 2.663% | 0 | 0% | 2.663% | 0 | 0% | 2.663% | 0 | 0% | 0.2945% | 0 | 0% | 0.2945% | 0 | 0% | 0.2945% | 0 | 0% | 0.8941% | 0 | 0% | 0.8941% | 0 | 0% | 0.8941% | 0 | 80.48% | 0.9159% | 0.00067575 | 0% | 0.9159% | 0 | 0% | 0.9159% | 0 | 0% | 6.709% | 0 | 0% | 6.709% | 0 | 0% | 6.709% | 0 | 0% | 0.6104% | 0 | 0% | 0.6104% | 0 | 0% | 0.6104% | 0 |  |  |  | 0% | 11.8% | 0 | 0% | 11.8% | 0 | 0% | 11.8% | 0 | 0% | 0.3618% | 0 | 0% | 0.3618% | 0 | 0% | 0.3618% | 0 | 0% | 100% | 0 | 0% | 100% | 0 | 0% | 100% | 0 | 0% | 100% | 0 |  |  | 0 |  |  | 0 |  |  | 0
KERN OIL 11043843 | 1.4989e-05 | 0 | 0.02006 | 0 | 0.02006 | 0.0011686 | 0.015665 | 0.008128 | 0% | 99% | 0 | 0% | 99% | 0 | 0% | 99% | 0 | 0% | 99% | 0 | 0% | 58.9% | 0 | 0% | 46.71% | 0 | 0% | 46.71% | 0 | 0% | 46.71% | 0 | 0 | 0% | 2.646% | 0 | 0% | 2.646% | 0 | 0% | 2.646% | 0 | 0% | 0.2798% | 0 | 0% | 0.2798% | 0 | 0% | 0.2798% | 0 | 0% | 0.9439% | 0 | 0% | 0.9439% | 0 | 0% | 0.9439% | 0 | 0% | 0.9076% | 0 | 81.09% | 0.9076% | 0.00014763 | 0% | 0.9076% | 0 | 0% | 6.946% | 0 | 0% | 6.946% | 0 | 0% | 6.946% | 0 | 0% | 0.239% | 0 | 0% | 0.239% | 0 | 0% | 0.239% | 0 |  |  |  | 0% | 11.8% | 0 | 0% | 11.8% | 0 | 0% | 11.8% | 0 | 0% | 0.3474% | 0 | 0% | 0.3474% | 0 | 0% | 0.3474% | 0 | 0% | 100% | 0 | 0% | 100% | 0 | 0% | 100% | 0 | 0% | 100% | 0 |  |  | 0 |  |  | 0 |  |  | 0
COPPERMINE 110496648 | 1.7963e-05 | 0 | 0.016607 | 0 | 0.016607 | 0.0016306 | 0.01242 | 0.0066179 | 0% | 99% | 0 | 0% | 99% | 0 | 0% | 99% | 0 | 0% | 99% | 0 | 0% | 61.65% | 0 | 0% | 47.52% | 0 | 0% | 47.52% | 0 | 0% | 47.52% | 0 | 0 | 0% | 2.403% | 0 | 0% | 2.403% | 0 | 0% | 2.403% | 0 | 0% | 0.2885% | 0 | 0% | 0.2885% | 0 | 0% | 0.2885% | 0 | 0% | 0.874% | 0 | 0% | 0.874% | 0 | 0% | 0.874% | 0 | 0% | 0.8934% | 0 | 0% | 0.8934% | 0 | 2.602% | 0.8934% | 3.8599e-06 | 0% | 6.565% | 0 | 0% | 6.565% | 0 | 0% | 6.565% | 0 | 0% | 0.4471% | 0 | 0% | 0.4471% | 0 | 0% | 0.4471% | 0 |  |  |  | 0% | 11.8% | 0 | 0% | 11.8% | 0 | 0% | 11.8% | 0 | 0% | 0.3558% | 0 | 0% | 0.3558% | 0 | 0% | 0.3558% | 0 | 0% | 100% | 0 | 0% | 100% | 0 | 0% | 100% | 0 | 0% | 100% | 0 |  |  | 0 |  |  | 0 |  |  | 0
FIGARDEN 2113N40 | 2.5032e-05 | 0 | 0.025564 | 0 | 0.025564 | 0.004035 | 0.017258 | 0.010523 | 0% | 99% | 0 | 0% | 99% | 0 | 0% | 99% | 0 | 0% | 99% | 0 | 0% | 62.81% | 0 | 0% | 49.06% | 0 | 0% | 49.06% | 0 | 0% | 49.06% | 0 | 0 | 0% | 2.647% | 0 | 0% | 2.647% | 0 | 0% | 2.647% | 0 | 0% | 0.296% | 0 | 0% | 0.296% | 0 | 0% | 0.296% | 0 | 0% | 0.8076% | 0 | 0% | 0.8076% | 0 | 0% | 0.8076% | 0 | 0% | 0.8196% | 0 | 0% | 0.8196% | 0 | 100% | 0.8196% | 0.00020952 | 0% | 6.023% | 0 | 0% | 6.023% | 0 | 0% | 6.023% | 0 | 0% | 0.675% | 0 | 0% | 0.675% | 0 | 0% | 0.675% | 0 |  |  |  | 0% | 11.8% | 0 | 0% | 11.8% | 0 | 0% | 11.8% | 0 | 0% | 0.3616% | 0 | 0% | 0.3616% | 0 | 0% | 0.3616% | 0 | 0% | 100% | 0 | 0% | 100% | 0 | 0% | 100% | 0 | 0% | 100% | 0 |  |  | 0 |  |  | 0 |  |  | 0
VALLEY HOME 17031558 | 1.5089e-05 | 0 | 0.10074 | 0 | 0.10074 | 0.011718 | 0.058979 | 0.054704 | 0% | 99% | 0 | 0% | 99% | 0 | 0% | 99% | 0 | 0% | 99% | 0 | 0% | 63.93% | 0 | 0% | 50.12% | 0 | 0% | 50.12% | 0 | 0% | 50.12% | 0 | 0 | 0% | 2.309% | 0 | 0% | 2.309% | 0 | 0% | 2.309% | 0 | 0% | 0.2662% | 0 | 0% | 0.2662% | 0 | 0% | 0.2662% | 0 | 0% | 0.6804% | 0 | 0% | 0.6804% | 0 | 0% | 0.6804% | 0 | 46.85% | 0.6818% | 0.00032178 | 0% | 0.6818% | 0 | 52.93% | 0.6818% | 0.00036357 | 0% | 5.036% | 0 | 0% | 5.036% | 0 | 0% | 5.036% | 0 | 0% | 0.4968% | 0 | 0% | 0.4968% | 0 | 0% | 0.4968% | 0 |  |  |  | 0% | 11.8% | 0 | 0% | 11.8% | 0 | 0% | 11.8% | 0 | 0% | 0.3611% | 0 | 0% | 0.3611% | 0 | 0% | 0.3611% | 0 | 0% | 100% | 0 | 0% | 100% | 0 | 0% | 100% | 0 | 0% | 100% | 0 |  |  | 0 |  |  | 0 |  |  | 0
CONTRA COSTA 210749724 | 3.3658e-05 | 0 | 0.0083216 | 0 | 0.0083216 | 0.0012867 | 0.006173 | 0.0028988 | 0% | 99% | 0 | 0% | 99% | 0 | 0% | 99% | 0 | 0% | 99% | 0 | 0% | 63.68% | 0 | 0% | 50.34% | 0 | 0% | 50.34% | 0 | 0% | 50.34% | 0 | 0 | 0% | 3.173% | 0 | 0% | 3.173% | 0 | 0% | 3.173% | 0 | 0% | 0.3482% | 0 | 0% | 0.3482% | 0 | 0% | 0.3482% | 0 | 0% | 0.899% | 0 | 0% | 0.899% | 0 | 0% | 0.899% | 0 | 0% | 0.9184% | 0 | 100% | 0.9184% | 7.6424e-05 | 0% | 0.9184% | 0 | 0% | 6.708% | 0 | 0% | 6.708% | 0 | 0% | 6.708% | 0 | 0% | 0.5363% | 0 | 0% | 0.5363% | 0 | 0% | 0.5363% | 0 |  |  |  | 0% | 11.8% | 0 | 0% | 11.8% | 0 | 0% | 11.8% | 0 | 0% | 0.3611% | 0 | 0% | 0.3611% | 0 | 0% | 0.3611% | 0 | 0% | 100% | 0 | 0% | 100% | 0 | 0% | 100% | 0 | 0% | 100% | 0 |  |  | 0 |  |  | 0 |  |  | 0
LOS OSITOS 2102624200 | 1.7191e-05 | 0 | 0.008681 | 0 | 0.008681 | 0.00037109 | 0.0069581 | 0.0034771 | 0% | 99% | 0 | 0% | 99% | 0 | 0% | 99% | 0 | 0% | 99% | 0 | 0% | 64.32% | 0 | 0% | 50.84% | 0 | 0% | 50.84% | 0 | 0% | 50.84% | 0 | 0 | 0% | 4.407% | 0 | 0% | 4.407% | 0 | 0% | 4.407% | 0 | 0% | 0.4712% | 0 | 0% | 0.4712% | 0 | 0% | 0.4712% | 0 | 0% | 0.977% | 0 | 0% | 0.977% | 0 | 0% | 0.977% | 0 | 0% | 1.02% | 0 | 0% | 1.02% | 0 | 0% | 1.02% | 0 | 0% | 7.295% | 0 | 0% | 7.295% | 0 | 0% | 7.295% | 0 | 0% | 0.2743% | 0 | 0% | 0.2743% | 0 | 0% | 0.2743% | 0 |  |  |  | 0% | 11.8% | 0 | 0% | 11.8% | 0 | 0% | 11.8% | 0 | 0% | 0.3646% | 0 | 0% | 0.3646% | 0 | 0% | 0.3646% | 0 | 0% | 100% | 0 | 0% | 100% | 0 | 0% | 100% | 0 | 0% | 100% | 0 |  |  | 0 |  |  | 0 |  |  | 0
KNIGHTS LANDING 110236810 | 2.2884e-05 | 0 | 0.07017 | 0 | 0.07017 | 0.0084913 | 0.053696 | 0.025174 | 0% | 99% | 0 | 0% | 99% | 0 | 0% | 99% | 0 | 0% | 99% | 0 | 0% | 62.51% | 0 | 0% | 48.92% | 0 | 0% | 48.92% | 0 | 0% | 48.92% | 0 | 0 | 0% | 3.175% | 0 | 0% | 3.175% | 0 | 0% | 3.175% | 0 | 0% | 0.3665% | 0 | 0% | 0.3665% | 0 | 0% | 0.3665% | 0 | 0% | 0.892% | 0 | 0% | 0.892% | 0 | 0% | 0.892% | 0 | 0% | 0.9083% | 0 | 99.33% | 0.9083% | 0.00063305 | 0% | 0.9083% | 0 | 0% | 6.634% | 0 | 0% | 6.634% | 0 | 0% | 6.634% | 0 | 0% | 0.4856% | 0 | 0% | 0.4856% | 0 | 0% | 0.4856% | 0 |  |  |  | 0% | 11.8% | 0 | 0% | 11.8% | 0 | 0% | 11.8% | 0 | 0% | 0.3539% | 0 | 0% | 0.3539% | 0 | 0% | 0.3539% | 0 | 0% | 100% | 0 | 0% | 100% | 0 | 0% | 100% | 0 | 0% | 100% | 0 |  |  | 0 |  |  | 0 |  |  | 0
PANOCHE 1103CB | 2.0639e-05 | 0 | 0.067556 | 0 | 0.067556 | 0.0024105 | 0.048789 | 0.032909 | 0% | 99% | 0 | 0% | 99% | 0 | 0% | 99% | 0 | 0% | 99% | 0 | 0% | 61.42% | 0 | 0% | 48% | 0 | 0% | 48% | 0 | 0% | 48% | 0 | 0 | 0% | 2.664% | 0 | 0% | 2.664% | 0 | 0% | 2.664% | 0 | 0% | 0.3005% | 0 | 0% | 0.3005% | 0 | 0% | 0.3005% | 0 | 0% | 0.8576% | 0 | 0% | 0.8576% | 0 | 0% | 0.8576% | 0 | 61.11% | 0.8639% | 0.00035662 | 0% | 0.8639% | 0 | 38.89% | 0.8639% | 0.00022699 | 0% | 6.393% | 0 | 0% | 6.393% | 0 | 0% | 6.393% | 0 | 0% | 0.1626% | 0 | 0% | 0.1626% | 0 | 0% | 0.1626% | 0 |  |  |  | 0% | 11.8% | 0 | 0% | 11.8% | 0 | 0% | 11.8% | 0 | 0% | 0.3572% | 0 | 0% | 0.3572% | 0 | 0% | 0.3572% | 0 | 0% | 100% | 0 | 0% | 100% | 0 | 0% | 100% | 0 | 0% | 100% | 0 |  |  | 0 |  |  | 0 |  |  | 0
VINA 110189142 | 2.9449e-05 | 0 | 0.041271 | 0.060294 | 0.10156 | 0.013316 | 0.026614 | 0.011455 | 0% | 99% | 0 | 0% | 99% | 0 | 0% | 99% | 0 | 0% | 99% | 0 | 0% | 62.65% | 0 | 0% | 48.02% | 0 | 0% | 48.02% | 0 | 0% | 48.02% | 0 | 0.060294 | 0% | 2.583% | 0 | 0% | 2.583% | 0 | 0% | 2.583% | 0 | 0% | 0.3% | 0 | 0% | 0.3% | 0 | 0% | 0.3% | 0 | 0% | 0.7558% | 0 | 0% | 0.7558% | 0 | 0% | 0.7558% | 0 | 0% | 0.7809% | 0 | 0% | 0.7809% | 0 | 100% | 0.7809% | 0.00032228 | 0% | 5.666% | 0 | 0% | 5.666% | 0 | 0% | 5.666% | 0 | 0% | 1.392% | 0 | 0% | 1.392% | 0 | 0% | 1.392% | 0 |  |  |  | 0% | 11.8% | 0 | 0% | 11.8% | 0 | 0% | 11.8% | 0 | 0% | 0.3645% | 0 | 0% | 0.3645% | 0 | 0% | 0.3645% | 0 | 0% | 100% | 0 | 0% | 100% | 0 | 0% | 100% | 0 | 0% | 100% | 0 |  |  | 0 |  |  | 0 |  |  | 0
REEDLEY 11127230 | 2.0752e-05 | 0 | 0.0072689 | 0 | 0.0072689 | 0.00075993 | 0.0047681 | 0.0035224 | 0% | 99% | 0 | 0% | 99% | 0 | 0% | 99% | 0 | 0% | 99% | 0 | 0% | 61.8% | 0 | 0% | 48.22% | 0 | 0% | 48.22% | 0 | 0% | 48.22% | 0 | 0 | 0% | 2.033% | 0 | 0% | 2.033% | 0 | 0% | 2.033% | 0 | 0% | 0.2406% | 0 | 0% | 0.2406% | 0 | 0% | 0.2406% | 0 | 0% | 0.768% | 0 | 0% | 0.768% | 0 | 0% | 0.768% | 0 | 0% | 0.7654% | 0 | 100% | 0.7654% | 5.5633e-05 | 0% | 0.7654% | 0 | 0% | 5.71% | 0 | 0% | 5.71% | 0 | 0% | 5.71% | 0 | 0% | 0.4431% | 0 | 0% | 0.4431% | 0 | 0% | 0.4431% | 0 |  |  |  | 0% | 11.8% | 0 | 0% | 11.8% | 0 | 0% | 11.8% | 0 | 0% | 0.3565% | 0 | 0% | 0.3565% | 0 | 0% | 0.3565% | 0 | 0% | 100% | 0 | 0% | 100% | 0 | 0% | 100% | 0 | 0% | 100% | 0 |  |  | 0 |  |  | 0 |  |  | 0
LOGAN CREEK 2102806 | 1.8702e-05 | 0 | 0.03003 | 0 | 0.03003 | 0.0037814 | 0.021758 | 0.011854 | 0% | 99% | 0 | 0% | 99% | 0 | 0% | 99% | 0 | 0% | 99% | 0 | 0% | 62.58% | 0 | 0% | 48.77% | 0 | 0% | 48.77% | 0 | 0% | 48.77% | 0 | 0 | 0% | 2.669% | 0 | 0% | 2.669% | 0 | 0% | 2.669% | 0 | 0% | 0.3112% | 0 | 0% | 0.3112% | 0 | 0% | 0.3112% | 0 | 0% | 0.8469% | 0 | 0% | 0.8469% | 0 | 0% | 0.8469% | 0 | 0% | 0.8597% | 0 | 0% | 0.8597% | 0 | 0% | 0.8597% | 0 | 0% | 6.314% | 0 | 0% | 6.314% | 0 | 0% | 6.314% | 0 | 0% | 0.5008% | 0 | 0% | 0.5008% | 0 | 0% | 0.5008% | 0 |  |  |  | 0% | 11.8% | 0 | 0% | 11.8% | 0 | 0% | 11.8% | 0 | 55.56% | 0.3559% | 5.938e-05 | 0% | 0.3559% | 0 | 0% | 0.3559% | 0 | 0% | 100% | 0 | 0% | 100% | 0 | 0% | 100% | 0 | 0% | 100% | 0 |  |  | 0 |  |  | 0 |  |  | 0
BANTA 1102CB | 3.8131e-05 | 0 | 0.028814 | 0 | 0.028814 | 0.0022919 | 0.022867 | 0.010723 | 0% | 99% | 0 | 0% | 99% | 0 | 0% | 99% | 0 | 0% | 99% | 0 | 0% | 62.02% | 0 | 0% | 48.33% | 0 | 0% | 48.33% | 0 | 0% | 48.33% | 0 | 0 | 0% | 2.955% | 0 | 0% | 2.955% | 0 | 0% | 2.955% | 0 | 0% | 0.3411% | 0 | 0% | 0.3411% | 0 | 0% | 0.3411% | 0 | 0% | 0.946% | 0 | 0% | 0.946% | 0 | 0% | 0.946% | 0 | 0% | 0.9826% | 0 | 0% | 0.9826% | 0 | 24.37% | 0.9826% | 6.9012e-05 | 0% | 7.13% | 0 | 0% | 7.13% | 0 | 0% | 7.13% | 0 | 0% | 0.2965% | 0 | 0% | 0.2965% | 0 | 0% | 0.2965% | 0 |  |  |  | 0% | 11.8% | 0 | 0% | 11.8% | 0 | 0% | 11.8% | 0 | 0% | 0.3598% | 0 | 0% | 0.3598% | 0 | 0% | 0.3598% | 0 | 0% | 100% | 0 | 0% | 100% | 0 | 0% | 100% | 0 | 0% | 100% | 0 |  |  | 0 |  |  | 0 |  |  | 0
WHEATLAND 1102CB | 2.9608e-05 | 0 | 0.050934 | 0 | 0.050934 | 0.010263 | 0.035607 | 0.017562 | 0% | 99% | 0 | 0% | 99% | 0 | 0% | 99% | 0 | 0% | 99% | 0 | 0% | 63.35% | 0 | 0% | 49.38% | 0 | 0% | 49.38% | 0 | 0% | 49.38% | 0 | 0 | 0% | 2.665% | 0 | 0% | 2.665% | 0 | 0% | 2.665% | 0 | 0% | 0.3059% | 0 | 0% | 0.3059% | 0 | 0% | 0.3059% | 0 | 0% | 0.8274% | 0 | 0% | 0.8274% | 0 | 0% | 0.8274% | 0 | 85.4% | 0.85% | 0.00036972 | 14.6% | 0.85% | 6.3224e-05 | 0% | 0.85% | 0 | 0% | 6.196% | 0 | 0% | 6.196% | 0 | 0% | 6.196% | 0 | 0% | 0.7362% | 0 | 0% | 0.7362% | 0 | 0% | 0.7362% | 0 |  |  |  | 0% | 11.8% | 0 | 0% | 11.8% | 0 | 0% | 11.8% | 0 | 0% | 0.3613% | 0 | 0% | 0.3613% | 0 | 0% | 0.3613% | 0 | 0% | 100% | 0 | 0% | 100% | 0 | 0% | 100% | 0 | 0% | 100% | 0 |  |  | 0 |  |  | 0 |  |  | 0
TRACY 1110CB | 3.2981e-05 | 0 | 0.051755 | 0 | 0.051755 | 0.0032703 | 0.039675 | 0.02151 | 0% | 99% | 0 | 0% | 99% | 0 | 0% | 99% | 0 | 0% | 99% | 0 | 0% | 62.32% | 0 | 0% | 49.22% | 0 | 0% | 49.22% | 0 | 0% | 49.22% | 0 | 0 | 0% | 3.107% | 0 | 0% | 3.107% | 0 | 0% | 3.107% | 0 | 0% | 0.3427% | 0 | 0% | 0.3427% | 0 | 0% | 0.3427% | 0 | 0% | 0.9242% | 0 | 0% | 0.9242% | 0 | 0% | 0.9242% | 0 | 0% | 0.9458% | 0 | 0% | 0.9458% | 0 | 4.965% | 0.9458% | 2.4305e-05 | 0% | 6.916% | 0 | 0% | 6.916% | 0 | 0% | 6.916% | 0 | 0% | 0.235% | 0 | 0% | 0.235% | 0 | 0% | 0.235% | 0 |  |  |  | 0% | 11.8% | 0 | 0% | 11.8% | 0 | 0% | 11.8% | 0 | 0% | 0.3601% | 0 | 0% | 0.3601% | 0 | 0% | 0.3601% | 0 | 0% | 100% | 0 | 0% | 100% | 0 | 0% | 100% | 0 | 0% | 100% | 0 |  |  | 0 |  |  | 0 |  |  | 0
LOGAN CREEK 2101CB | 3.4828e-05 | 0 | 0.0574 | 0 | 0.0574 | 0.0067428 | 0.043674 | 0.021075 | 0% | 99% | 0 | 0% | 99% | 0 | 0% | 99% | 0 | 0% | 99% | 0 | 0% | 62.22% | 0 | 0% | 47.59% | 0 | 0% | 47.59% | 0 | 0% | 47.59% | 0 | 0 | 0% | 2.235% | 0 | 0% | 2.235% | 0 | 0% | 2.235% | 0 | 0% | 0.2895% | 0 | 0% | 0.2895% | 0 | 0% | 0.2895% | 0 | 0% | 0.8619% | 0 | 0% | 0.8619% | 0 | 0% | 0.8619% | 0 | 0% | 0.8807% | 0 | 0% | 0.8807% | 0 | 0% | 0.8807% | 0 | 0% | 6.467% | 0 | 0% | 6.467% | 0 | 0% | 6.467% | 0 | 0% | 0.44% | 0 | 0% | 0.44% | 0 | 0% | 0.44% | 0 |  |  |  | 0% | 11.8% | 0 | 0% | 11.8% | 0 | 0% | 11.8% | 0 | 0% | 0.3503% | 0 | 0% | 0.3503% | 0 | 0% | 0.3503% | 0 | 0% | 100% | 0 | 0% | 100% | 0 | 0% | 100% | 0 | 0% | 100% | 0 |  |  | 0 |  |  | 0 |  |  | 0
LAS GALLINAS A 1106CB | 4.057e-05 | 0.059516 | 0.072177 | 0 | 0.072177 | 0.019138 | 0.052709 | 0.018056 | 0% | 99% | 0 | 0% | 99% | 0 | 0% | 99% | 0 | 0% | 99% | 0 | 0% | 63.17% | 0 | 0% | 49.31% | 0 | 0% | 49.31% | 0 | 0% | 49.31% | 0 | 0 | 0% | 3.325% | 0 | 0% | 3.325% | 0 | 0% | 3.325% | 0 | 0% | 0.3697% | 0 | 0% | 0.3697% | 0 | 0% | 0.3697% | 0 | 0% | 0.8714% | 0 | 0% | 0.8714% | 0 | 4.041% | 0.8714% | 2.5417e-05 | 0% | 0.8981% | 0 | 4.041% | 0.8981% | 2.6195e-05 | 5.231% | 0.8981% | 3.3912e-05 | 0% | 6.505% | 0 | 0% | 6.505% | 0 | 0% | 6.505% | 0 | 0% | 1.037% | 0 | 0% | 1.037% | 0 | 0% | 1.037% | 0 |  |  |  | 0% | 11.8% | 0 | 0% | 11.8% | 0 | 0% | 11.8% | 0 | 0% | 0.362% | 0 | 0% | 0.362% | 0 | 0% | 0.362% | 0 | 0% | 100% | 0 | 0% | 100% | 0 | 0% | 100% | 0 | 0% | 100% | 0 |  |  | 0 |  |  | 0 |  |  | 0
LOGAN CREEK 21022540 | 2.5461e-05 | 0 | 0.026129 | 0 | 0.026129 | 0.0028035 | 0.018617 | 0.01113 | 0% | 99% | 0 | 0% | 99% | 0 | 0% | 99% | 0 | 0% | 99% | 0 | 0% | 63.19% | 0 | 0% | 48.41% | 0 | 0% | 48.41% | 0 | 0% | 48.41% | 0 | 0 | 0% | 2.281% | 0 | 0% | 2.281% | 0 | 0% | 2.281% | 0 | 0% | 0.2927% | 0 | 0% | 0.2927% | 0 | 0% | 0.2927% | 0 | 0% | 0.8048% | 0 | 0% | 0.8048% | 0 | 0% | 0.8048% | 0 | 0% | 0.829% | 0 | 0% | 0.829% | 0 | 0% | 0.829% | 0 | 0% | 6.043% | 0 | 0% | 6.043% | 0 | 0% | 6.043% | 0 | 0% | 0.4369% | 0 | 0% | 0.4369% | 0 | 0% | 0.4369% | 0 |  |  |  | 0% | 11.8% | 0 | 0% | 11.8% | 0 | 0% | 11.8% | 0 | 55.56% | 0.3541% | 5.1408e-05 | 0% | 0.3541% | 0 | 0% | 0.3541% | 0 | 0% | 100% | 0 | 0% | 100% | 0 | 0% | 100% | 0 | 0% | 100% | 0 |  |  | 0 |  |  | 0 |  |  | 0
ASHLAN AVE 1113635386 | 3.8897e-05 | 0 | 0.016088 | 0 | 0.016088 | 0.0025471 | 0.010988 | 0.0065088 | 0% | 99% | 0 | 0% | 99% | 0 | 0% | 99% | 0 | 0% | 99% | 0 | 0% | 62.96% | 0 | 0% | 49.16% | 0 | 0% | 49.16% | 0 | 0% | 49.16% | 0 | 0 | 0% | 2.605% | 0 | 0% | 2.605% | 0 | 0% | 2.605% | 0 | 0% | 0.2919% | 0 | 0% | 0.2919% | 0 | 0% | 0.2919% | 0 | 0% | 0.8232% | 0 | 0% | 0.8232% | 0 | 0% | 0.8232% | 0 | 0% | 0.8483% | 0 | 0% | 0.8483% | 0 | 95.97% | 0.8483% | 0.00013096 | 0% | 6.186% | 0 | 0% | 6.186% | 0 | 0% | 6.186% | 0 | 0% | 0.6085% | 0 | 0% | 0.6085% | 0 | 0% | 0.6085% | 0 |  |  |  | 0% | 11.8% | 0 | 0% | 11.8% | 0 | 0% | 11.8% | 0 | 0% | 0.3653% | 0 | 0% | 0.3653% | 0 | 0% | 0.3653% | 0 | 0% | 100% | 0 | 0% | 100% | 0 | 0% | 100% | 0 | 0% | 100% | 0 |  |  | 0 |  |  | 0 |  |  | 0
LODI 1102CB | 3.3855e-05 | 0 | 0.079992 | 0 | 0.079992 | 0.013201 | 0.055941 | 0.030528 | 0% | 99% | 0 | 0% | 99% | 0 | 0% | 99% | 0 | 0% | 99% | 0 | 0% | 63.09% | 0 | 0% | 48.83% | 0 | 0% | 48.83% | 0 | 0% | 48.83% | 0 | 0 | 0% | 2.774% | 0 | 0% | 2.774% | 0 | 0% | 2.774% | 0 | 0% | 0.3183% | 0 | 0% | 0.3183% | 0 | 0% | 0.3183% | 0 | 0% | 0.829% | 0 | 0% | 0.829% | 0 | 0% | 0.829% | 0 | 0% | 0.8615% | 0 | 0% | 0.8615% | 0 | 98.93% | 0.8615% | 0.00068175 | 0% | 6.236% | 0 | 0% | 6.236% | 0 | 0% | 6.236% | 0 | 0% | 0.6219% | 0 | 0% | 0.6219% | 0 | 0% | 0.6219% | 0 |  |  |  | 0% | 11.8% | 0 | 0% | 11.8% | 0 | 0% | 11.8% | 0 | 0% | 0.3642% | 0 | 0% | 0.3642% | 0 | 0% | 0.3642% | 0 | 0% | 100% | 0 | 0% | 100% | 0 | 0% | 100% | 0 | 0% | 100% | 0 |  |  | 0 |  |  | 0 |  |  | 0
WESTLEY 110111734 | 1.8228e-05 | 0 | 0.05758 | 0 | 0.05758 | 0.0037449 | 0.044177 | 0.023828 | 0% | 99% | 0 | 0% | 99% | 0 | 0% | 99% | 0 | 0% | 99% | 0 | 0% | 61.94% | 0 | 0% | 49.19% | 0 | 0% | 49.19% | 0 | 0% | 49.19% | 0 | 0 | 0% | 3.339% | 0 | 0% | 3.339% | 0 | 0% | 3.339% | 0 | 0% | 0.3604% | 0 | 0% | 0.3604% | 0 | 0% | 0.3604% | 0 | 0% | 0.9231% | 0 | 0% | 0.9231% | 0 | 0% | 0.9231% | 0 | 0% | 0.9284% | 0 | 0% | 0.9284% | 0 | 0% | 0.9284% | 0 | 0% | 6.843% | 0 | 0% | 6.843% | 0 | 0% | 6.843% | 0 | 0% | 0.2635% | 0 | 0% | 0.2635% | 0 | 0% | 0.2635% | 0 |  |  |  | 0% | 11.8% | 0 | 0% | 11.8% | 0 | 0% | 11.8% | 0 | 0% | 0.3565% | 0 | 0% | 0.3565% | 0 | 0% | 0.3565% | 0 | 0% | 100% | 0 | 0% | 100% | 0 | 0% | 100% | 0 | 0% | 100% | 0 |  |  | 0 |  |  | 0 |  |  | 0
KERN OIL 1106CB | 2.459e-05 | 0 | 0.036821 | 0 | 0.036821 | 0.0021605 | 0.026823 | 0.016902 | 0% | 99% | 0 | 0% | 99% | 0 | 0% | 99% | 0 | 0% | 99% | 0 | 0% | 60.85% | 0 | 0% | 48.24% | 0 | 0% | 48.24% | 0 | 0% | 48.24% | 0 | 0 | 0% | 2.61% | 0 | 0% | 2.61% | 0 | 0% | 2.61% | 0 | 0% | 0.2823% | 0 | 0% | 0.2823% | 0 | 0% | 0.2823% | 0 | 0% | 0.875% | 0 | 0% | 0.875% | 0 | 0% | 0.875% | 0 | 0% | 0.8588% | 0 | 61.7% | 0.8588% | 0.0001951 | 0% | 0.8588% | 0 | 0% | 6.472% | 0 | 0% | 6.472% | 0 | 0% | 6.472% | 0 | 0% | 0.2396% | 0 | 0% | 0.2396% | 0 | 0% | 0.2396% | 0 |  |  |  | 0% | 11.8% | 0 | 0% | 11.8% | 0 | 0% | 11.8% | 0 | 0% | 0.3537% | 0 | 0% | 0.3537% | 0 | 0% | 0.3537% | 0 | 0% | 100% | 0 | 0% | 100% | 0 | 0% | 100% | 0 | 0% | 100% | 0 |  |  | 0 |  |  | 0 |  |  | 0
VASCO 1103964102 | 8.7143e-06 | 0 | 0.012699 | 0 | 0.012699 | 0.0012813 | 0.010104 | 0.0044412 | 0% | 99% | 0 | 0% | 99% | 0 | 0% | 99% | 0 | 0% | 99% | 0 | 0% | 61.52% | 0 | 0% | 49.42% | 0 | 0% | 49.42% | 0 | 0% | 49.42% | 0 | 0 | 0% | 3.709% | 0 | 0% | 3.709% | 0 | 0% | 3.709% | 0 | 0% | 0.3876% | 0 | 0% | 0.3876% | 0 | 0% | 0.3876% | 0 | 0% | 0.9628% | 0 | 0% | 0.9628% | 0 | 0% | 0.9628% | 0 | 0% | 0.9458% | 0 | 0% | 0.9458% | 0 | 0% | 0.9458% | 0 | 0% | 7.061% | 0 | 0% | 7.061% | 0 | 0% | 7.061% | 0 | 0% | 0.494% | 0 | 0% | 0.494% | 0 | 0% | 0.494% | 0 |  |  |  | 0% | 11.8% | 0 | 0% | 11.8% | 0 | 0% | 11.8% | 0 | 0% | 0.3513% | 0 | 0% | 0.3513% | 0 | 0% | 0.3513% | 0 | 0% | 100% | 0 | 0% | 100% | 0 | 0% | 100% | 0 | 0% | 100% | 0 |  |  | 0 |  |  | 0 |  |  | 0
EAST MARYSVILLE 11051244 | 3.1891e-05 | 0 | 0.060396 | 0 | 0.060396 | 0.01406 | 0.041261 | 0.019949 | 0% | 99% | 0 | 0% | 99% | 0 | 0% | 99% | 0 | 0% | 99% | 0 | 0% | 62.65% | 0 | 0% | 48.49% | 0 | 0% | 48.49% | 0 | 0% | 48.49% | 0 | 0 | 0% | 2.459% | 0 | 0% | 2.459% | 0 | 0% | 2.459% | 0 | 0% | 0.2868% | 0 | 0% | 0.2868% | 0 | 0% | 0.2868% | 0 | 0% | 0.8015% | 0 | 0% | 0.8015% | 0 | 0% | 0.8015% | 0 | 0% | 0.8173% | 0 | 0% | 0.8173% | 0 | 0% | 0.8173% | 0 | 0% | 5.993% | 0 | 0% | 5.993% | 0 | 0% | 5.993% | 0 | 0% | 0.8595% | 0 | 0% | 0.8595% | 0 | 0% | 0.8595% | 0 |  |  |  | 0% | 11.8% | 0 | 0% | 11.8% | 0 | 0% | 11.8% | 0 | 0% | 0.3599% | 0 | 0% | 0.3599% | 0 | 0% | 0.3599% | 0 | 0% | 100% | 0 | 0% | 100% | 0 | 0% | 100% | 0 | 0% | 100% | 0 |  |  | 0 |  |  | 0 |  |  | 0
CALISTOGA 1102279135 | 5.4605e-05 | 0 | 0.0051979 | 0.62447 | 0.62967 | 0.0025165 | 0.0027886 | 0.0011736 | 0% | 99% | 0 | 0% | 99% | 0 | 0% | 99% | 0 | 0% | 99% | 0 | 0% | 64.28% | 0 | 0% | 49.69% | 0 | 0% | 49.69% | 0 | 0% | 49.69% | 0 | 0.62447 | 0% | 2.547% | 0 | 0% | 2.547% | 0 | 0% | 2.547% | 0 | 0% | 0.2762% | 0 | 0% | 0.2762% | 0 | 0% | 0.2762% | 0 | 0% | 0.6516% | 0 | 0% | 0.6516% | 0 | 0% | 0.6516% | 0 | 0% | 0.6747% | 0 | 100% | 0.6747% | 3.507e-05 | 0% | 0.6747% | 0 | 0% | 4.872% | 0 | 0% | 4.872% | 0 | 0% | 4.872% | 0 | 0% | 1.885% | 0 | 0% | 1.885% | 0 | 0% | 1.885% | 0 |  |  |  | 0% | 11.8% | 0 | 0% | 11.8% | 0 | 0% | 11.8% | 0 | 0% | 0.3745% | 0 | 0% | 0.3745% | 0 | 0% | 0.3745% | 0 | 0% | 100% | 0 | 0% | 100% | 0 | 0% | 100% | 0 | 0% | 100% | 0 |  |  | 0 |  |  | 0 |  |  | 0
LODI 110114322 | 2.8183e-05 | 0 | 0.015714 | 0 | 0.015714 | 0.003245 | 0.010971 | 0.0053717 | 0% | 99% | 0 | 0% | 99% | 0 | 0% | 99% | 0 | 0% | 99% | 0 | 0% | 62.9% | 0 | 0% | 49.33% | 0 | 0% | 49.33% | 0 | 0% | 49.33% | 0 | 0 | 0% | 2.815% | 0 | 0% | 2.815% | 0 | 0% | 2.815% | 0 | 0% | 0.3113% | 0 | 0% | 0.3113% | 0 | 0% | 0.3113% | 0 | 0% | 0.8371% | 0 | 0% | 0.8371% | 0 | 0% | 0.8371% | 0 | 0% | 0.8506% | 0 | 0% | 0.8506% | 0 | 100% | 0.8506% | 0.00013367 | 0% | 6.239% | 0 | 0% | 6.239% | 0 | 0% | 6.239% | 0 | 0% | 0.778% | 0 | 0% | 0.778% | 0 | 0% | 0.778% | 0 |  |  |  | 0% | 11.8% | 0 | 0% | 11.8% | 0 | 0% | 11.8% | 0 | 0% | 0.3615% | 0 | 0% | 0.3615% | 0 | 0% | 0.3615% | 0 | 0% | 100% | 0 | 0% | 100% | 0 | 0% | 100% | 0 | 0% | 100% | 0 |  |  | 0 |  |  | 0 |  |  | 0
HICKS 2103XR248 | 2.9874e-05 | 0.06538 | 0.0084124 | 0 | 0.0084124 | 0.0037522 | 0.0049071 | 0.0018272 | 0% | 99% | 0 | 0% | 99% | 0 | 0% | 99% | 0 | 0% | 99% | 0 | 0% | 63.52% | 0 | 0% | 49.61% | 0 | 0% | 49.61% | 0 | 0% | 49.61% | 0 | 0 | 0% | 2.25% | 0 | 0% | 2.25% | 0 | 0% | 2.25% | 0 | 0% | 0.2411% | 0 | 0% | 0.2411% | 0 | 0% | 0.2411% | 0 | 0% | 0.7108% | 0 | 0% | 0.7108% | 0 | 1.401% | 0.7108% | 8.3787e-07 | 0% | 0.7058% | 0 | 1.401% | 0.7058% | 8.3201e-07 | 0% | 0.7058% | 0 | 0% | 5.262% | 0 | 0% | 5.262% | 0 | 0% | 5.262% | 0 | 0% | 1.496% | 0 | 0% | 1.496% | 0 | 0% | 1.496% | 0 |  |  |  | 0% | 11.8% | 0 | 0% | 11.8% | 0 | 0% | 11.8% | 0 | 0% | 0.3658% | 0 | 0% | 0.3658% | 0 | 0% | 0.3658% | 0 | 0% | 100% | 0 | 0% | 100% | 0 | 0% | 100% | 0 | 0% | 100% | 0 |  |  | 0 |  |  | 0 |  |  | 0
ANITA 110137724 | 2.2113e-05 | 0 | 0.03012 | 0 | 0.03012 | 0.0088959 | 0.019143 | 0.0095076 | 0% | 99% | 0 | 0% | 99% | 0 | 0% | 99% | 0 | 0% | 99% | 0 | 0% | 62.76% | 0 | 0% | 48.31% | 0 | 0% | 48.31% | 0 | 0% | 48.31% | 0 | 0 | 0% | 2.377% | 0 | 0% | 2.377% | 0 | 0% | 2.377% | 0 | 0% | 0.279% | 0 | 0% | 0.279% | 0 | 0% | 0.279% | 0 | 0% | 0.7381% | 0 | 0% | 0.7381% | 0 | 0% | 0.7381% | 0 | 99.35% | 0.7522% | 0.00022509 | 0% | 0.7522% | 0 | 0% | 0.7522% | 0 | 0% | 5.508% | 0 | 0% | 5.508% | 0 | 0% | 5.508% | 0 | 0% | 1.163% | 0 | 0% | 1.163% | 0 | 0% | 1.163% | 0 |  |  |  | 0% | 11.8% | 0 | 0% | 11.8% | 0 | 0% | 11.8% | 0 | 0% | 0.3615% | 0 | 0% | 0.3615% | 0 | 0% | 0.3615% | 0 | 0% | 100% | 0 | 0% | 100% | 0 | 0% | 100% | 0 | 0% | 100% | 0 |  |  | 0 |  |  | 0 |  |  | 0
ARVIN 110154484 | 1.9127e-05 | 0 | 0.020674 | 0 | 0.020674 | 0.0013854 | 0.015548 | 0.0088392 | 0% | 99% | 0 | 0% | 99% | 0 | 0% | 99% | 0 | 0% | 99% | 0 | 0% | 61.48% | 0 | 0% | 48.16% | 0 | 0% | 48.16% | 0 | 0% | 48.16% | 0 | 0 | 0% | 2.829% | 0 | 0% | 2.829% | 0 | 0% | 2.829% | 0 | 0% | 0.3159% | 0 | 0% | 0.3159% | 0 | 0% | 0.3159% | 0 | 0% | 0.9033% | 0 | 0% | 0.9033% | 0 | 0% | 0.9033% | 0 | 99.6% | 0.919% | 0.00018923 | 0% | 0.919% | 0 | 0% | 0.919% | 0 | 0% | 6.758% | 0 | 0% | 6.758% | 0 | 0% | 6.758% | 0 | 0% | 0.2661% | 0 | 0% | 0.2661% | 0 | 0% | 0.2661% | 0 |  |  |  | 0% | 11.8% | 0 | 0% | 11.8% | 0 | 0% | 11.8% | 0 | 0% | 0.3589% | 0 | 0% | 0.3589% | 0 | 0% | 0.3589% | 0 | 0% | 100% | 0 | 0% | 100% | 0 | 0% | 100% | 0 | 0% | 100% | 0 |  |  | 0 |  |  | 0 |  |  | 0
PEACHTON 11011980 | 2.8979e-05 | 0 | 0.041443 | 0 | 0.041443 | 0.012179 | 0.02628 | 0.013206 | 0% | 99% | 0 | 0% | 99% | 0 | 0% | 99% | 0 | 0% | 99% | 0 | 0% | 63.35% | 0 | 0% | 49.28% | 0 | 0% | 49.28% | 0 | 0% | 49.28% | 0 | 0 | 0% | 2.435% | 0 | 0% | 2.435% | 0 | 0% | 2.435% | 0 | 0% | 0.2734% | 0 | 0% | 0.2734% | 0 | 0% | 0.2734% | 0 | 0% | 0.7518% | 0 | 0% | 0.7518% | 0 | 0% | 0.7518% | 0 | 0% | 0.76% | 0 | 99.84% | 0.76% | 0.00031448 | 0% | 0.76% | 0 | 0% | 5.593% | 0 | 0% | 5.593% | 0 | 0% | 5.593% | 0 | 0% | 1.061% | 0 | 0% | 1.061% | 0 | 0% | 1.061% | 0 |  |  |  | 0% | 11.8% | 0 | 0% | 11.8% | 0 | 0% | 11.8% | 0 | 0% | 0.3626% | 0 | 0% | 0.3626% | 0 | 0% | 0.3626% | 0 | 0% | 100% | 0 | 0% | 100% | 0 | 0% | 100% | 0 | 0% | 100% | 0 |  |  | 0 |  |  | 0 |  |  | 0
SCHINDLER 111494236 | 1.9589e-05 | 0 | 0.020993 | 0 | 0.020993 | 0.0011241 | 0.015199 | 0.0098494 | 0% | 99% | 0 | 0% | 99% | 0 | 0% | 99% | 0 | 0% | 99% | 0 | 0% | 61.41% | 0 | 0% | 47.34% | 0 | 0% | 47.34% | 0 | 0% | 47.34% | 0 | 0 | 0% | 2.686% | 0 | 0% | 2.686% | 0 | 0% | 2.686% | 0 | 0% | 0.3098% | 0 | 0% | 0.3098% | 0 | 0% | 0.3098% | 0 | 0% | 0.8577% | 0 | 0% | 0.8577% | 0 | 0% | 0.8577% | 0 | 0% | 0.886% | 0 | 0% | 0.886% | 0 | 0% | 0.886% | 0 | 0% | 6.456% | 0 | 0% | 6.456% | 0 | 0% | 6.456% | 0 | 0% | 0.2484% | 0 | 0% | 0.2484% | 0 | 0% | 0.2484% | 0 |  |  |  | 0% | 11.8% | 0 | 0% | 11.8% | 0 | 0% | 11.8% | 0 | 0% | 0.3619% | 0 | 0% | 0.3619% | 0 | 0% | 0.3619% | 0 | 0% | 100% | 0 | 0% | 100% | 0 | 0% | 100% | 0 | 0% | 100% | 0 |  |  | 0 |  |  | 0 |  |  | 0
SONOMA 1107606 | 1.9961e-05 | 0 | 0.01275 | 0 | 0.01275 | 0.0011575 | 0.010232 | 0.0045075 | 0% | 99% | 0 | 0% | 99% | 0 | 0% | 99% | 0 | 0% | 99% | 0 | 0% | 63.45% | 0 | 0% | 49.88% | 0 | 0% | 49.88% | 0 | 0% | 49.88% | 0 | 0 | 0% | 4.195% | 0 | 0% | 4.195% | 0 | 0% | 4.195% | 0 | 0% | 0.4637% | 0 | 0% | 0.4637% | 0 | 0% | 0.4637% | 0 | 0% | 0.9593% | 0 | 0% | 0.9593% | 0 | 0% | 0.9593% | 0 | 0% | 1.012% | 0 | 0% | 1.012% | 0 | 63.93% | 1.012% | 8.248e-05 | 0% | 7.192% | 0 | 0% | 7.192% | 0 | 0% | 7.192% | 0 | 0% | 0.4555% | 0 | 0% | 0.4555% | 0 | 0% | 0.4555% | 0 |  |  |  | 0% | 11.8% | 0 | 0% | 11.8% | 0 | 0% | 11.8% | 0 | 0% | 0.3637% | 0 | 0% | 0.3637% | 0 | 0% | 0.3637% | 0 | 0% | 100% | 0 | 0% | 100% | 0 | 0% | 100% | 0 | 0% | 100% | 0 |  |  | 0 |  |  | 0 |  |  | 0
BOWLES 1103R1470 | 2.5661e-05 | 0 | 0.057462 | 0 | 0.057462 | 0.010638 | 0.04022 | 0.020787 | 0% | 99% | 0 | 0% | 99% | 0 | 0% | 99% | 0 | 0% | 99% | 0 | 0% | 62.3% | 0 | 0% | 49.13% | 0 | 0% | 49.13% | 0 | 0% | 49.13% | 0 | 0 | 0% | 2.652% | 0 | 0% | 2.652% | 0 | 0% | 2.652% | 0 | 0% | 0.2894% | 0 | 0% | 0.2894% | 0 | 0% | 0.2894% | 0 | 0% | 0.8479% | 0 | 0% | 0.8479% | 0 | 0% | 0.8479% | 0 | 0% | 0.855% | 0 | 0.1358% | 0.855% | 6.6738e-07 | 0% | 0.855% | 0 | 0% | 6.314% | 0 | 0% | 6.314% | 0 | 0% | 6.314% | 0 | 0% | 0.7775% | 0 | 0% | 0.7775% | 0 | 0% | 0.7775% | 0 |  |  |  | 0% | 11.8% | 0 | 0% | 11.8% | 0 | 0% | 11.8% | 0 | 0% | 0.361% | 0 | 0% | 0.361% | 0 | 0% | 0.361% | 0 | 0% | 100% | 0 | 0% | 100% | 0 | 0% | 100% | 0 | 0% | 100% | 0 |  |  | 0 |  |  | 0 |  |  | 0
DUNBAR 1103CB | 4.8578e-05 | 0.014771 | 0.031788 | 0.04403 | 0.075818 | 0.0087459 | 0.02449 | 0.0064029 | 0% | 99% | 0 | 0% | 99% | 0 | 0% | 99% | 0 | 0% | 99% | 0 | 0% | 63.24% | 0 | 0% | 48.65% | 0 | 0% | 48.65% | 0 | 0% | 48.65% | 0 | 0.04403 | 0% | 3.722% | 0 | 0% | 3.722% | 0 | 0% | 3.722% | 0 | 0% | 0.4178% | 0 | 0% | 0.4178% | 0 | 0% | 0.4178% | 0 | 0% | 0.9189% | 0 | 37.28% | 0.9189% | 0.0001089 | 19.2% | 0.9189% | 5.6069e-05 | 37.28% | 0.9747% | 0.00011551 | 61.95% | 0.9747% | 0.00019196 | 0% | 0.9747% | 0 | 0% | 6.927% | 0 | 0% | 6.927% | 0 | 0% | 6.927% | 0 | 0% | 1.2% | 0 | 0% | 1.2% | 0 | 0% | 1.2% | 0 |  |  |  | 0% | 11.8% | 0 | 0% | 11.8% | 0 | 0% | 11.8% | 0 | 55.56% | 0.3667% | 6.4754e-05 | 0% | 0.3667% | 0 | 0% | 0.3667% | 0 | 0% | 100% | 0 | 0% | 100% | 0 | 0% | 100% | 0 | 0% | 100% | 0 |  |  | 0 |  |  | 0 |  |  | 0
TEMBLOR 2103768638 | 1.8465e-05 | 0 | 0.079344 | 0 | 0.079344 | 0.0047508 | 0.049171 | 0.045035 | 0% | 99% | 0 | 0% | 99% | 0 | 0% | 99% | 0 | 0% | 99% | 0 | 0% | 63.75% | 0 | 0% | 49.95% | 0 | 0% | 49.95% | 0 | 0% | 49.95% | 0 | 0 | 0% | 2.446% | 0 | 0% | 2.446% | 0 | 0% | 2.446% | 0 | 0% | 0.2751% | 0 | 0% | 0.2751% | 0 | 0% | 0.2751% | 0 | 0% | 0.7332% | 0 | 0% | 0.7332% | 0 | 0% | 0.7332% | 0 | 73.17% | 0.7384% | 0.00042868 | 0% | 0.7384% | 0 | 0% | 0.7384% | 0 | 0% | 5.451% | 0 | 0% | 5.451% | 0 | 0% | 5.451% | 0 | 0% | 0.2432% | 0 | 0% | 0.2432% | 0 | 0% | 0.2432% | 0 |  |  |  | 0% | 11.8% | 0 | 0% | 11.8% | 0 | 0% | 11.8% | 0 | 0% | 0.3621% | 0 | 0% | 0.3621% | 0 | 0% | 0.3621% | 0 | 0% | 100% | 0 | 0% | 100% | 0 | 0% | 100% | 0 | 0% | 100% | 0 |  |  | 0 |  |  | 0 |  |  | 0
OROSI 110495092 | 1.636e-05 | 0 | 0.019544 | 0 | 0.019544 | 0.0025046 | 0.01388 | 0.0079914 | 0% | 99% | 0 | 0% | 99% | 0 | 0% | 99% | 0 | 0% | 99% | 0 | 0% | 61.8% | 0 | 0% | 48.89% | 0 | 0% | 48.89% | 0 | 0% | 48.89% | 0 | 0 | 0% | 2.366% | 0 | 0% | 2.366% | 0 | 0% | 2.366% | 0 | 0% | 0.2643% | 0 | 0% | 0.2643% | 0 | 0% | 0.2643% | 0 | 0% | 0.8445% | 0 | 0% | 0.8445% | 0 | 0% | 0.8445% | 0 | 100% | 0.8354% | 0.00016327 | 0% | 0.8354% | 0 | 0% | 0.8354% | 0 | 0% | 6.255% | 0 | 0% | 6.255% | 0 | 0% | 6.255% | 0 | 0% | 0.5522% | 0 | 0% | 0.5522% | 0 | 0% | 0.5522% | 0 |  |  |  | 0% | 11.8% | 0 | 0% | 11.8% | 0 | 0% | 11.8% | 0 | 0% | 0.3543% | 0 | 0% | 0.3543% | 0 | 0% | 0.3543% | 0 | 0% | 100% | 0 | 0% | 100% | 0 | 0% | 100% | 0 | 0% | 100% | 0 |  |  | 0 |  |  | 0 |  |  | 0
ORLAND B 11032204 | 1.6575e-05 | 0 | 0.087025 | 0 | 0.087025 | 0.012715 | 0.065743 | 0.030089 | 0% | 99% | 0 | 0% | 99% | 0 | 0% | 99% | 0 | 0% | 99% | 0 | 0% | 62.29% | 0 | 0% | 48.83% | 0 | 0% | 48.83% | 0 | 0% | 48.83% | 0 | 0 | 0% | 2.95% | 0 | 0% | 2.95% | 0 | 0% | 2.95% | 0 | 0% | 0.3361% | 0 | 0% | 0.3361% | 0 | 0% | 0.3361% | 0 | 0% | 0.8858% | 0 | 0% | 0.8858% | 0 | 0% | 0.8858% | 0 | 0% | 0.8917% | 0 | 25.26% | 0.8917% | 0.00019607 | 44.54% | 0.8917% | 0.00034565 | 0% | 6.575% | 0 | 0% | 6.575% | 0 | 0% | 6.575% | 0 | 0% | 0.6137% | 0 | 0% | 0.6137% | 0 | 0% | 0.6137% | 0 |  |  |  | 0% | 11.8% | 0 | 0% | 11.8% | 0 | 0% | 11.8% | 0 | 0% | 0.3533% | 0 | 0% | 0.3533% | 0 | 0% | 0.3533% | 0 | 0% | 100% | 0 | 0% | 100% | 0 | 0% | 100% | 0 | 0% | 100% | 0 |  |  | 0 |  |  | 0 |  |  | 0
SOLEDAD 2105125484 | 1.6592e-05 | 0 | 0.0046454 | 0 | 0.0046454 | 0.00020506 | 0.0038309 | 0.0017583 | 0% | 99% | 0 | 0% | 99% | 0 | 0% | 99% | 0 | 0% | 99% | 0 | 0% | 63.97% | 0 | 0% | 50.53% | 0 | 0% | 50.53% | 0 | 0% | 50.53% | 0 | 0 | 0% | 4.634% | 0 | 0% | 4.634% | 0 | 0% | 4.634% | 0 | 0% | 0.4931% | 0 | 0% | 0.4931% | 0 | 0% | 0.4931% | 0 | 0% | 1.006% | 0 | 0% | 1.006% | 0 | 38.04% | 1.006% | 1.7777e-05 | 61.96% | 1.051% | 3.0251e-05 | 38.04% | 1.051% | 1.8576e-05 | 0% | 1.051% | 0 | 0% | 7.509% | 0 | 0% | 7.509% | 0 | 0% | 7.509% | 0 | 0% | 0.2615% | 0 | 0% | 0.2615% | 0 | 0% | 0.2615% | 0 |  |  |  | 0% | 11.8% | 0 | 0% | 11.8% | 0 | 0% | 11.8% | 0 | 0% | 0.3646% | 0 | 0% | 0.3646% | 0 | 0% | 0.3646% | 0 | 0% | 100% | 0 | 0% | 100% | 0 | 0% | 100% | 0 | 0% | 100% | 0 |  |  | 0 |  |  | 0 |  |  | 0
MAXWELL 1105910362 | 1.8516e-05 | 0 | 0.046284 | 0 | 0.046284 | 0.0058866 | 0.036009 | 0.015838 | 0% | 99% | 0 | 0% | 99% | 0 | 0% | 99% | 0 | 0% | 99% | 0 | 0% | 61.33% | 0 | 0% | 47.02% | 0 | 0% | 47.02% | 0 | 0% | 47.02% | 0 | 0 | 0% | 2.495% | 0 | 0% | 2.495% | 0 | 0% | 2.495% | 0 | 0% | 0.3126% | 0 | 0% | 0.3126% | 0 | 0% | 0.3126% | 0 | 0% | 0.8825% | 0 | 0% | 0.8825% | 0 | 0% | 0.8825% | 0 | 0% | 0.896% | 0 | 0% | 0.896% | 0 | 0% | 0.896% | 0 | 0% | 6.594% | 0 | 0% | 6.594% | 0 | 0% | 6.594% | 0 | 0% | 0.4914% | 0 | 0% | 0.4914% | 0 | 0% | 0.4914% | 0 |  |  |  | 0% | 11.8% | 0 | 0% | 11.8% | 0 | 0% | 11.8% | 0 | 0% | 0.3488% | 0 | 0% | 0.3488% | 0 | 0% | 0.3488% | 0 | 0% | 100% | 0 | 0% | 100% | 0 | 0% | 100% | 0 | 0% | 100% | 0 |  |  | 0 |  |  | 0 |  |  | 0
CHEROKEE 110159732 | 3.1406e-05 | 0 | 0.048624 | 0 | 0.048624 | 0.01077 | 0.034108 | 0.015778 | 0% | 99% | 0 | 0% | 99% | 0 | 0% | 99% | 0 | 0% | 99% | 0 | 0% | 63.41% | 0 | 0% | 49.4% | 0 | 0% | 49.4% | 0 | 0% | 49.4% | 0 | 0 | 0% | 2.805% | 0 | 0% | 2.805% | 0 | 0% | 2.805% | 0 | 0% | 0.3219% | 0 | 0% | 0.3219% | 0 | 0% | 0.3219% | 0 | 0% | 0.8336% | 0 | 0% | 0.8336% | 0 | 0% | 0.8336% | 0 | 0% | 0.8694% | 0 | 16.9% | 0.8694% | 7.1452e-05 | 83.1% | 0.8694% | 0.00035126 | 0% | 6.275% | 0 | 0% | 6.275% | 0 | 0% | 6.275% | 0 | 0% | 0.7431% | 0 | 0% | 0.7431% | 0 | 0% | 0.7431% | 0 |  |  |  | 0% | 11.8% | 0 | 0% | 11.8% | 0 | 0% | 11.8% | 0 | 0% | 0.3648% | 0 | 0% | 0.3648% | 0 | 0% | 0.3648% | 0 | 0% | 100% | 0 | 0% | 100% | 0 | 0% | 100% | 0 | 0% | 100% | 0 |  |  | 0 |  |  | 0 |  |  | 0
MADISON 1105CB | 2.88e-05 | 0 | 0.048994 | 0 | 0.048994 | 0.0047634 | 0.038785 | 0.017571 | 0% | 99% | 0 | 0% | 99% | 0 | 0% | 99% | 0 | 0% | 99% | 0 | 0% | 61.53% | 0 | 0% | 47.79% | 0 | 0% | 47.79% | 0 | 0% | 47.79% | 0 | 0 | 0% | 2.698% | 0 | 0% | 2.698% | 0 | 0% | 2.698% | 0 | 0% | 0.3244% | 0 | 0% | 0.3244% | 0 | 0% | 0.3244% | 0 | 0% | 0.9079% | 0 | 0% | 0.9079% | 0 | 0% | 0.9079% | 0 | 0% | 0.91% | 0 | 0% | 0.91% | 0 | 34.18% | 0.91% | 0.00015238 | 0% | 6.744% | 0 | 0% | 6.744% | 0 | 0% | 6.744% | 0 | 0% | 0.3779% | 0 | 0% | 0.3779% | 0 | 0% | 0.3779% | 0 |  |  |  | 0% | 11.8% | 0 | 0% | 11.8% | 0 | 0% | 11.8% | 0 | 0% | 0.3472% | 0 | 0% | 0.3472% | 0 | 0% | 0.3472% | 0 | 0% | 100% | 0 | 0% | 100% | 0 | 0% | 100% | 0 | 0% | 100% | 0 |  |  | 0 |  |  | 0 |  |  | 0
REEDLEY 1104274990 | 1.6743e-05 | 0 | 0.1099 | 0 | 0.1099 | 0.011511 | 0.075444 | 0.050144 | 0% | 99% | 0 | 0% | 99% | 0 | 0% | 99% | 0 | 0% | 99% | 0 | 0% | 61.98% | 0 | 0% | 48.9% | 0 | 0% | 48.9% | 0 | 0% | 48.9% | 0 | 0 | 0% | 2.327% | 0 | 0% | 2.327% | 0 | 0% | 2.327% | 0 | 0% | 0.262% | 0 | 0% | 0.262% | 0 | 0% | 0.262% | 0 | 0% | 0.8122% | 0 | 0% | 0.8122% | 0 | 0% | 0.8122% | 0 | 0% | 0.8059% | 0 | 67.01% | 0.8059% | 0.00059347 | 0% | 0.8059% | 0 | 0% | 6.021% | 0 | 0% | 6.021% | 0 | 0% | 6.021% | 0 | 0% | 0.4631% | 0 | 0% | 0.4631% | 0 | 0% | 0.4631% | 0 |  |  |  | 0% | 11.8% | 0 | 0% | 11.8% | 0 | 0% | 11.8% | 0 | 0% | 0.3557% | 0 | 0% | 0.3557% | 0 | 0% | 0.3557% | 0 | 0% | 100% | 0 | 0% | 100% | 0 | 0% | 100% | 0 | 0% | 100% | 0 |  |  | 0 |  |  | 0 |  |  | 0
LAMMERS 1107CB | 3.9311e-05 | 0 | 0.036635 | 0 | 0.036635 | 0.0022476 | 0.02805 | 0.015414 | 0% | 99% | 0 | 0% | 99% | 0 | 0% | 99% | 0 | 0% | 99% | 0 | 0% | 62.74% | 0 | 0% | 48.84% | 0 | 0% | 48.84% | 0 | 0% | 48.84% | 0 | 0 | 0% | 3.047% | 0 | 0% | 3.047% | 0 | 0% | 3.047% | 0 | 0% | 0.3482% | 0 | 0% | 0.3482% | 0 | 0% | 0.3482% | 0 | 0% | 0.9141% | 0 | 0% | 0.9141% | 0 | 0% | 0.9141% | 0 | 41.48% | 0.9595% | 0.00014581 | 15.12% | 0.9595% | 5.3134e-05 | 0% | 0.9595% | 0 | 0% | 6.909% | 0 | 0% | 6.909% | 0 | 0% | 6.909% | 0 | 0% | 0.2301% | 0 | 0% | 0.2301% | 0 | 0% | 0.2301% | 0 |  |  |  | 0% | 11.8% | 0 | 0% | 11.8% | 0 | 0% | 11.8% | 0 | 0% | 0.3642% | 0 | 0% | 0.3642% | 0 | 0% | 0.3642% | 0 | 0% | 100% | 0 | 0% | 100% | 0 | 0% | 100% | 0 | 0% | 100% | 0 |  |  | 0 |  |  | 0 |  |  | 0
FIGARDEN 2107R1150 | 3.6406e-05 | 0 | 0.030552 | 0 | 0.030552 | 0.0057801 | 0.018236 | 0.014107 | 0% | 99% | 0 | 0% | 99% | 0 | 0% | 99% | 0 | 0% | 99% | 0 | 0% | 64.51% | 0 | 0% | 50.03% | 0 | 0% | 50.03% | 0 | 0% | 50.03% | 0 | 0 | 0% | 2.51% | 0 | 0% | 2.51% | 0 | 0% | 2.51% | 0 | 0% | 0.2837% | 0 | 0% | 0.2837% | 0 | 0% | 0.2837% | 0 | 0% | 0.7111% | 0 | 0% | 0.7111% | 0 | 0% | 0.7111% | 0 | 0% | 0.7396% | 0 | 0% | 0.7396% | 0 | 100% | 0.7396% | 0.00022596 | 0% | 5.341% | 0 | 0% | 5.341% | 0 | 0% | 5.341% | 0 | 0% | 0.7583% | 0 | 0% | 0.7583% | 0 | 0% | 0.7583% | 0 |  |  |  | 0% | 11.8% | 0 | 0% | 11.8% | 0 | 0% | 11.8% | 0 | 0% | 0.3696% | 0 | 0% | 0.3696% | 0 | 0% | 0.3696% | 0 | 0% | 100% | 0 | 0% | 100% | 0 | 0% | 100% | 0 | 0% | 100% | 0 |  |  | 0 |  |  | 0 |  |  | 0
LAURELES 1112CB | 5.8487e-05 | 0.062742 | 0.027482 | 0.69021 | 0.71769 | 0.013854 | 0.015753 | 0.0046899 | 0% | 99% | 0 | 0% | 99% | 0 | 0% | 99% | 0 | 0% | 99% | 0 | 0% | 64.12% | 0 | 0% | 49.09% | 0 | 0% | 49.09% | 0 | 0% | 49.09% | 0 | 0.69021 | 0% | 2.739% | 0 | 0% | 2.739% | 0 | 0% | 2.739% | 0 | 0% | 0.3022% | 0 | 0% | 0.3022% | 0 | 0% | 0.3022% | 0 | 0% | 0.6907% | 0 | 0% | 0.6907% | 0 | 35.34% | 0.6907% | 6.7075e-05 | 0% | 0.7241% | 0 | 35.34% | 0.7241% | 7.0323e-05 | 22.12% | 0.7241% | 4.4027e-05 | 0% | 5.185% | 0 | 0% | 5.185% | 0 | 0% | 5.185% | 0 | 0% | 1.961% | 0 | 0% | 1.961% | 0 | 0% | 1.961% | 0 |  |  |  | 0% | 11.8% | 0 | 0% | 11.8% | 0 | 0% | 11.8% | 0 | 0% | 0.3742% | 0 | 0% | 0.3742% | 0 | 0% | 0.3742% | 0 | 0% | 100% | 0 | 0% | 100% | 0 | 0% | 100% | 0 | 0% | 100% | 0 |  |  | 0 |  |  | 0 |  |  | 0
RAINBOW 1106D2116 | 8.7682e-06 | 0 | 0.0038254 | 0 | 0.0038254 | 0.00054738 | 0.0029448 | 0.0012832 | 0% | 99% | 0 | 0% | 99% | 0 | 0% | 99% | 0 | 0% | 99% | 0 | 0% | 61.78% | 0 | 0% | 49.42% | 0 | 0% | 49.42% | 0 | 0% | 49.42% | 0 | 0 | 0% | 2.624% | 0 | 0% | 2.624% | 0 | 0% | 2.624% | 0 | 0% | 0.2864% | 0 | 0% | 0.2864% | 0 | 0% | 0.2864% | 0 | 0% | 0.9246% | 0 | 0% | 0.9246% | 0 | 0% | 0.9246% | 0 | 0% | 0.923% | 0 | 99.05% | 0.923% | 3.4973e-05 | 0% | 0.923% | 0 | 0% | 6.871% | 0 | 0% | 6.871% | 0 | 0% | 6.871% | 0 | 0% | 0.6747% | 0 | 0% | 0.6747% | 0 | 0% | 0.6747% | 0 |  |  |  | 0% | 11.8% | 0 | 0% | 11.8% | 0 | 0% | 11.8% | 0 | 0% | 0.3537% | 0 | 0% | 0.3537% | 0 | 0% | 0.3537% | 0 | 0% | 100% | 0 | 0% | 100% | 0 | 0% | 100% | 0 | 0% | 100% | 0 |  |  | 0 |  |  | 0 |  |  | 0
STONE CORRAL 1109CB | 1.4187e-05 | 0 | 0.014414 | 0 | 0.014414 | 0.0014651 | 0.01039 | 0.0061406 | 0% | 99% | 0 | 0% | 99% | 0 | 0% | 99% | 0 | 0% | 99% | 0 | 0% | 61.08% | 0 | 0% | 48.12% | 0 | 0% | 48.12% | 0 | 0% | 48.12% | 0 | 0 | 0% | 2.312% | 0 | 0% | 2.312% | 0 | 0% | 2.312% | 0 | 0% | 0.2637% | 0 | 0% | 0.2637% | 0 | 0% | 0.2637% | 0 | 0% | 0.845% | 0 | 0% | 0.845% | 0 | 0% | 0.845% | 0 | 0% | 0.8302% | 0 | 100% | 0.8302% | 0.00011966 | 0% | 0.8302% | 0 | 0% | 6.249% | 0 | 0% | 6.249% | 0 | 0% | 6.249% | 0 | 0% | 0.4624% | 0 | 0% | 0.4624% | 0 | 0% | 0.4624% | 0 |  |  |  | 0% | 11.8% | 0 | 0% | 11.8% | 0 | 0% | 11.8% | 0 | 0% | 0.3509% | 0 | 0% | 0.3509% | 0 | 0% | 0.3509% | 0 | 0% | 100% | 0 | 0% | 100% | 0 | 0% | 100% | 0 | 0% | 100% | 0 |  |  | 0 |  |  | 0 |  |  | 0
CANTUA 11039900 | 1.2754e-05 | 0 | 0.026205 | 0 | 0.026205 | 0.0017978 | 0.016717 | 0.014206 | 0% | 99% | 0 | 0% | 99% | 0 | 0% | 99% | 0 | 0% | 99% | 0 | 0% | 62.76% | 0 | 0% | 49.83% | 0 | 0% | 49.83% | 0 | 0% | 49.83% | 0 | 0 | 0% | 2.687% | 0 | 0% | 2.687% | 0 | 0% | 2.687% | 0 | 0% | 0.2883% | 0 | 0% | 0.2883% | 0 | 0% | 0.2883% | 0 | 0% | 0.7622% | 0 | 0% | 0.7622% | 0 | 0% | 0.7622% | 0 | 0% | 0.747% | 0 | 0% | 0.747% | 0 | 99.15% | 0.747% | 0.00019408 | 0% | 5.601% | 0 | 0% | 5.601% | 0 | 0% | 5.601% | 0 | 0% | 0.2738% | 0 | 0% | 0.2738% | 0 | 0% | 0.2738% | 0 |  |  |  | 0% | 11.8% | 0 | 9.499% | 11.8% | 0.00029373 | 0% | 11.8% | 0 | 0% | 0.3582% | 0 | 0% | 0.3582% | 0 | 0% | 0.3582% | 0 | 0% | 100% | 0 | 0% | 100% | 0 | 0% | 100% | 0 | 0% | 100% | 0 |  |  | 0 |  |  | 0 |  |  | 0
JAMESON 1103CB | 2.4427e-05 | 0 | 0.027516 | 0 | 0.027516 | 0.0056751 | 0.019767 | 0.0089151 | 0% | 99% | 0 | 0% | 99% | 0 | 0% | 99% | 0 | 0% | 99% | 0 | 0% | 64.44% | 0 | 0% | 50.25% | 0 | 0% | 50.25% | 0 | 0% | 50.25% | 0 | 0 | 0% | 3.807% | 0 | 0% | 3.807% | 0 | 0% | 3.807% | 0 | 0% | 0.4143% | 0 | 0% | 0.4143% | 0 | 0% | 0.4143% | 0 | 0% | 0.8638% | 0 | 0% | 0.8638% | 0 | 1.039% | 0.8638% | 2.4685e-06 | 35.79% | 0.9064% | 8.925e-05 | 11.33% | 0.9064% | 2.8258e-05 | 0% | 0.9064% | 0 | 0% | 6.465% | 0 | 0% | 6.465% | 0 | 0% | 6.465% | 0 | 0% | 0.7196% | 0 | 0% | 0.7196% | 0 | 0% | 0.7196% | 0 |  |  |  | 0% | 11.8% | 0 | 0% | 11.8% | 0 | 0% | 11.8% | 0 | 0% | 0.3681% | 0 | 0% | 0.3681% | 0 | 0% | 0.3681% | 0 | 0% | 100% | 0 | 0% | 100% | 0 | 0% | 100% | 0 | 0% | 100% | 0 |  |  | 0 |  |  | 0 |  |  | 0
LAKEVIEW 1102CB | 2.2796e-05 | 0 | 0.022827 | 0 | 0.022827 | 0.0012556 | 0.016814 | 0.010435 | 0% | 99% | 0 | 0% | 99% | 0 | 0% | 99% | 0 | 0% | 99% | 0 | 0% | 61.53% | 0 | 0% | 48.1% | 0 | 0% | 48.1% | 0 | 0% | 48.1% | 0 | 0 | 0% | 2.625% | 0 | 0% | 2.625% | 0 | 0% | 2.625% | 0 | 0% | 0.2986% | 0 | 0% | 0.2986% | 0 | 0% | 0.2986% | 0 | 0% | 0.869% | 0 | 0% | 0.869% | 0 | 0% | 0.869% | 0 | 18.45% | 0.8742% | 3.682e-05 | 0% | 0.8742% | 0 | 79.42% | 0.8742% | 0.00015849 | 0% | 6.476% | 0 | 0% | 6.476% | 0 | 0% | 6.476% | 0 | 0% | 0.2213% | 0 | 0% | 0.2213% | 0 | 0% | 0.2213% | 0 |  |  |  | 0% | 11.8% | 0 | 0% | 11.8% | 0 | 0% | 11.8% | 0 | 0% | 0.3555% | 0 | 0% | 0.3555% | 0 | 0% | 0.3555% | 0 | 0% | 100% | 0 | 0% | 100% | 0 | 0% | 100% | 0 | 0% | 100% | 0 |  |  | 0 |  |  | 0 |  |  | 0
HERDLYN 1102CB | 2.4901e-05 | 0 | 0.079992 | 0 | 0.079992 | 0.0037702 | 0.064682 | 0.031437 | 0% | 99% | 0 | 0% | 99% | 0 | 0% | 99% | 0 | 0% | 99% | 0 | 0% | 61.4% | 0 | 0% | 47.59% | 0 | 0% | 47.59% | 0 | 0% | 47.59% | 0 | 0 | 0% | 3.165% | 0 | 0% | 3.165% | 0 | 0% | 3.165% | 0 | 0% | 0.3594% | 0 | 0% | 0.3594% | 0 | 0% | 0.3594% | 0 | 0% | 0.9662% | 0 | 0% | 0.9662% | 0 | 0% | 0.9662% | 0 | 85.51% | 1.006% | 0.00068844 | 11.41% | 1.006% | 9.1842e-05 | 0% | 1.006% | 0 | 0% | 7.29% | 0 | 0% | 7.29% | 0 | 0% | 7.29% | 0 | 0% | 0.2268% | 0 | 0% | 0.2268% | 0 | 0% | 0.2268% | 0 |  |  |  | 0% | 11.8% | 0 | 0% | 11.8% | 0 | 0% | 11.8% | 0 | 0% | 0.3612% | 0 | 0% | 0.3612% | 0 | 0% | 0.3612% | 0 | 0% | 100% | 0 | 0% | 100% | 0 | 0% | 100% | 0 | 0% | 100% | 0 |  |  | 0 |  |  | 0 |  |  | 0
ESQUON 1102CB | 2.4761e-05 | 0 | 0.069119 | 0 | 0.069119 | 0.013397 | 0.051241 | 0.021682 | 0% | 99% | 0 | 0% | 99% | 0 | 0% | 99% | 0 | 0% | 99% | 0 | 0% | 62.66% | 0 | 0% | 47.9% | 0 | 0% | 47.9% | 0 | 0% | 47.9% | 0 | 0 | 0% | 2.747% | 0 | 0% | 2.747% | 0 | 0% | 2.747% | 0 | 0% | 0.3391% | 0 | 0% | 0.3391% | 0 | 0% | 0.3391% | 0 | 0% | 0.8431% | 0 | 0% | 0.8431% | 0 | 0% | 0.8431% | 0 | 0% | 0.8798% | 0 | 0% | 0.8798% | 0 | 0% | 0.8798% | 0 | 0% | 6.342% | 0 | 0% | 6.342% | 0 | 0% | 6.342% | 0 | 0% | 0.7365% | 0 | 0% | 0.7365% | 0 | 0% | 0.7365% | 0 |  |  |  | 0% | 11.8% | 0 | 0% | 11.8% | 0 | 0% | 11.8% | 0 | 0% | 0.3571% | 0 | 0% | 0.3571% | 0 | 0% | 0.3571% | 0 | 0% | 100% | 0 | 0% | 100% | 0 | 0% | 100% | 0 | 0% | 100% | 0 |  |  | 0 |  |  | 0 |  |  | 0
ZAMORA 110769308 | 2.0251e-05 | 0 | 0.087106 | 0 | 0.087106 | 0.010062 | 0.069576 | 0.029155 | 0% | 99% | 0 | 0% | 99% | 0 | 0% | 99% | 0 | 0% | 99% | 0 | 0% | 60.95% | 0 | 0% | 47.96% | 0 | 0% | 47.96% | 0 | 0% | 47.96% | 0 | 0 | 0% | 2.819% | 0 | 0% | 2.819% | 0 | 0% | 2.819% | 0 | 0% | 0.3194% | 0 | 0% | 0.3194% | 0 | 0% | 0.3194% | 0 | 0% | 0.9351% | 0 | 0% | 0.9351% | 0 | 0% | 0.9351% | 0 | 0% | 0.9203% | 0 | 0% | 0.9203% | 0 | 69.7% | 0.9203% | 0.00055872 | 0% | 6.903% | 0 | 0% | 6.903% | 0 | 0% | 6.903% | 0 | 0% | 0.4754% | 0 | 0% | 0.4754% | 0 | 0% | 0.4754% | 0 |  |  |  | 0% | 11.8% | 0 | 0% | 11.8% | 0 | 0% | 11.8% | 0 | 0% | 0.3465% | 0 | 0% | 0.3465% | 0 | 0% | 0.3465% | 0 | 0% | 100% | 0 | 0% | 100% | 0 | 0% | 100% | 0 | 0% | 100% | 0 |  |  | 0 |  |  | 0 |  |  | 0
LOYOLA 1102LL12 | 6.108e-05 | 0 | 0.0096467 | 0 | 0.0096467 | 0.0062084 | 0.0043675 | 0.0014728 | 0% | 99% | 0 | 0% | 99% | 0 | 0% | 99% | 0 | 0% | 99% | 0 | 0% | 64.35% | 0 | 0% | 49.41% | 0 | 0% | 49.41% | 0 | 0% | 49.41% | 0 | 0 | 0% | 2.23% | 0 | 0% | 2.23% | 0 | 0% | 2.23% | 0 | 0% | 0.2379% | 0 | 0% | 0.2379% | 0 | 0% | 0.2379% | 0 | 0% | 0.551% | 0 | 10.55% | 0.551% | 5.606e-06 | 0% | 0.551% | 0 | 10.55% | 0.5651% | 5.7497e-06 | 0% | 0.5651% | 0 | 9.343% | 0.5651% | 5.0937e-06 | 0% | 4.1% | 0 | 0% | 4.1% | 0 | 0% | 4.1% | 0 | 0% | 2.577% | 0 | 0% | 2.577% | 0 | 0% | 2.577% | 0 |  |  |  | 0% | 11.8% | 0 | 26.69% | 11.8% | 0.00030383 | 0% | 11.8% | 0 | 0% | 0.3779% | 0 | 0% | 0.3779% | 0 | 0% | 0.3779% | 0 | 0% | 100% | 0 | 0% | 100% | 0 | 0% | 100% | 0 | 0% | 100% | 0 |  |  | 0 |  |  | 0 |  |  | 0
RIO BRAVO 1101CB | 2.2545e-05 | 0 | 0.021775 | 0 | 0.021775 | 0.0020048 | 0.015622 | 0.0095759 | 0% | 99% | 0 | 0% | 99% | 0 | 0% | 99% | 0 | 0% | 99% | 0 | 0% | 61.05% | 0 | 0% | 47.97% | 0 | 0% | 47.97% | 0 | 0% | 47.97% | 0 | 0 | 0% | 2.667% | 0 | 0% | 2.667% | 0 | 0% | 2.667% | 0 | 0% | 0.2886% | 0 | 0% | 0.2886% | 0 | 0% | 0.2886% | 0 | 0% | 0.8645% | 0 | 0% | 0.8645% | 0 | 0% | 0.8645% | 0 | 0% | 0.8641% | 0 | 0% | 0.8641% | 0 | 0% | 0.8641% | 0 | 0% | 6.429% | 0 | 0% | 6.429% | 0 | 0% | 6.429% | 0 | 0% | 0.3447% | 0 | 0% | 0.3447% | 0 | 0% | 0.3447% | 0 |  |  |  | 0% | 11.8% | 0 | 0% | 11.8% | 0 | 0% | 11.8% | 0 | 0% | 0.3588% | 0 | 0% | 0.3588% | 0 | 0% | 0.3588% | 0 | 0% | 100% | 0 | 0% | 100% | 0 | 0% | 100% | 0 | 0% | 100% | 0 |  |  | 0 |  |  | 0 |  |  | 0
WILLIAMS 110230242 | 2.4048e-05 | 0 | 0.051141 | 0 | 0.051141 | 0.0077434 | 0.038896 | 0.01725 | 0% | 99% | 0 | 0% | 99% | 0 | 0% | 99% | 0 | 0% | 99% | 0 | 0% | 61.86% | 0 | 0% | 49.26% | 0 | 0% | 49.26% | 0 | 0% | 49.26% | 0 | 0 | 0% | 2.76% | 0 | 0% | 2.76% | 0 | 0% | 2.76% | 0 | 0% | 0.3019% | 0 | 0% | 0.3019% | 0 | 0% | 0.3019% | 0 | 0% | 0.91% | 0 | 0% | 0.91% | 0 | 0% | 0.91% | 0 | 0% | 0.898% | 0 | 99.24% | 0.898% | 0.00045573 | 0% | 0.898% | 0 | 0% | 6.725% | 0 | 0% | 6.725% | 0 | 0% | 6.725% | 0 | 0% | 0.5647% | 0 | 0% | 0.5647% | 0 | 0% | 0.5647% | 0 |  |  |  | 0% | 11.8% | 0 | 0% | 11.8% | 0 | 0% | 11.8% | 0 | 0% | 0.3521% | 0 | 0% | 0.3521% | 0 | 0% | 0.3521% | 0 | 0% | 100% | 0 | 0% | 100% | 0 | 0% | 100% | 0 | 0% | 100% | 0 |  |  | 0 |  |  | 0 |  |  | 0
LOGAN CREEK 21022442 | 1.9351e-05 | 0 | 0.1042 | 0 | 0.1042 | 0.014343 | 0.071838 | 0.043996 | 0% | 99% | 0 | 0% | 99% | 0 | 0% | 99% | 0 | 0% | 99% | 0 | 0% | 63.54% | 0 | 0% | 49.3% | 0 | 0% | 49.3% | 0 | 0% | 49.3% | 0 | 0 | 0% | 2.649% | 0 | 0% | 2.649% | 0 | 0% | 2.649% | 0 | 0% | 0.313% | 0 | 0% | 0.313% | 0 | 0% | 0.313% | 0 | 0% | 0.7936% | 0 | 0% | 0.7936% | 0 | 0% | 0.7936% | 0 | 0% | 0.8063% | 0 | 0% | 0.8063% | 0 | 0% | 0.8063% | 0 | 0% | 5.907% | 0 | 0% | 5.907% | 0 | 0% | 5.907% | 0 | 0% | 0.5648% | 0 | 0% | 0.5648% | 0 | 0% | 0.5648% | 0 |  |  |  | 0% | 11.8% | 0 | 0% | 11.8% | 0 | 0% | 11.8% | 0 | 55.56% | 0.3563% | 0.00020624 | 0% | 0.3563% | 0 | 0% | 0.3563% | 0 | 0% | 100% | 0 | 0% | 100% | 0 | 0% | 100% | 0 | 0% | 100% | 0 |  |  | 0 |  |  | 0 |  |  | 0
WHEELER RIDGE 11012878 | 1.0547e-05 | 0 | 0.010907 | 0 | 0.010907 | 0.00069361 | 0.0082358 | 0.0046975 | 0% | 99% | 0 | 0% | 99% | 0 | 0% | 99% | 0 | 0% | 99% | 0 | 0% | 61.87% | 0 | 0% | 49.52% | 0 | 0% | 49.52% | 0 | 0% | 49.52% | 0 | 0 | 0% | 3.143% | 0 | 0% | 3.143% | 0 | 0% | 3.143% | 0 | 0% | 0.3341% | 0 | 0% | 0.3341% | 0 | 0% | 0.3341% | 0 | 0% | 0.9055% | 0 | 0% | 0.9055% | 0 | 0% | 0.9055% | 0 | 100% | 0.8925% | 9.7346e-05 | 0% | 0.8925% | 0 | 0% | 0.8925% | 0 | 0% | 6.673% | 0 | 0% | 6.673% | 0 | 0% | 6.673% | 0 | 0% | 0.2075% | 0 | 0% | 0.2075% | 0 | 0% | 0.2075% | 0 |  |  |  | 0% | 11.8% | 0 | 0% | 11.8% | 0 | 0% | 11.8% | 0 | 0% | 0.3531% | 0 | 0% | 0.3531% | 0 | 0% | 0.3531% | 0 | 0% | 100% | 0 | 0% | 100% | 0 | 0% | 100% | 0 | 0% | 100% | 0 |  |  | 0 |  |  | 0 |  |  | 0
SAN BERNARD 1102CB | 2.1947e-05 | 0 | 0.045129 | 0 | 0.045129 | 0.0027738 | 0.035141 | 0.01847 | 0% | 99% | 0 | 0% | 99% | 0 | 0% | 99% | 0 | 0% | 99% | 0 | 0% | 61.22% | 0 | 0% | 47.83% | 0 | 0% | 47.83% | 0 | 0% | 47.83% | 0 | 0 | 0% | 2.905% | 0 | 0% | 2.905% | 0 | 0% | 2.905% | 0 | 0% | 0.3273% | 0 | 0% | 0.3273% | 0 | 0% | 0.3273% | 0 | 0% | 0.9298% | 0 | 0% | 0.9298% | 0 | 0% | 0.9298% | 0 | 100% | 0.946% | 0.00042693 | 0% | 0.946% | 0 | 0% | 0.946% | 0 | 0% | 6.957% | 0 | 0% | 6.957% | 0 | 0% | 6.957% | 0 | 0% | 0.2427% | 0 | 0% | 0.2427% | 0 | 0% | 0.2427% | 0 |  |  |  | 0% | 11.8% | 0 | 0% | 11.8% | 0 | 0% | 11.8% | 0 | 0% | 0.3571% | 0 | 0% | 0.3571% | 0 | 0% | 0.3571% | 0 | 0% | 100% | 0 | 0% | 100% | 0 | 0% | 100% | 0 | 0% | 100% | 0 |  |  | 0 |  |  | 0 |  |  | 0
PEACHTON 11021960 | 2.6377e-05 | 0 | 0.010197 | 0 | 0.010197 | 0.0008899 | 0.0087511 | 0.0031004 | 0% | 99% | 0 | 0% | 99% | 0 | 0% | 99% | 0 | 0% | 99% | 0 | 0% | 61.61% | 0 | 0% | 47.35% | 0 | 0% | 47.35% | 0 | 0% | 47.35% | 0 | 0 | 0% | 3.108% | 0 | 0% | 3.108% | 0 | 0% | 3.108% | 0 | 0% | 0.3878% | 0 | 0% | 0.3878% | 0 | 0% | 0.3878% | 0 | 0% | 0.9601% | 0 | 0% | 0.9601% | 0 | 0% | 0.9601% | 0 | 0% | 0.9805% | 0 | 0% | 0.9805% | 0 | 100% | 0.9805% | 9.9985e-05 | 0% | 7.157% | 0 | 0% | 7.157% | 0 | 0% | 7.157% | 0 | 0% | 0.3761% | 0 | 0% | 0.3761% | 0 | 0% | 0.3761% | 0 |  |  |  | 0% | 11.8% | 0 | 0% | 11.8% | 0 | 0% | 11.8% | 0 | 0% | 0.3435% | 0 | 0% | 0.3435% | 0 | 0% | 0.3435% | 0 | 0% | 100% | 0 | 0% | 100% | 0 | 0% | 100% | 0 | 0% | 100% | 0 |  |  | 0 |  |  | 0 |  |  | 0
WHEATLAND 1105CB | 2.3182e-05 | 0 | 0.015302 | 0 | 0.015302 | 0.0023858 | 0.010861 | 0.0058735 | 0% | 99% | 0 | 0% | 99% | 0 | 0% | 99% | 0 | 0% | 99% | 0 | 0% | 63.12% | 0 | 0% | 48.28% | 0 | 0% | 48.28% | 0 | 0% | 48.28% | 0 | 0 | 0% | 2.549% | 0 | 0% | 2.549% | 0 | 0% | 2.549% | 0 | 0% | 0.3153% | 0 | 0% | 0.3153% | 0 | 0% | 0.3153% | 0 | 0% | 0.8118% | 0 | 0% | 0.8118% | 0 | 0% | 0.8118% | 0 | 100% | 0.8512% | 0.00013025 | 0% | 0.8512% | 0 | 0% | 0.8512% | 0 | 0% | 6.127% | 0 | 0% | 6.127% | 0 | 0% | 6.127% | 0 | 0% | 0.6353% | 0 | 0% | 0.6353% | 0 | 0% | 0.6353% | 0 |  |  |  | 0% | 11.8% | 0 | 0% | 11.8% | 0 | 0% | 11.8% | 0 | 0% | 0.3604% | 0 | 0% | 0.3604% | 0 | 0% | 0.3604% | 0 | 0% | 100% | 0 | 0% | 100% | 0 | 0% | 100% | 0 | 0% | 100% | 0 |  |  | 0 |  |  | 0 |  |  | 0
COTTLE 170144183 | 8.2837e-06 | 0 | 8.4554e-05 | 0 | 8.4554e-05 | 8.3914e-06 | 5.3699e-05 | 4.3566e-05 | 0% | 99% | 0 | 0% | 99% | 0 | 0% | 99% | 0 | 0% | 99% | 0 | 0% | 61.87% | 0 | 0% | 49.49% | 0 | 0% | 49.49% | 0 | 0% | 49.49% | 0 | 0 | 0% | 2.432% | 0 | 0% | 2.432% | 0 | 0% | 2.432% | 0 | 0% | 0.2621% | 0 | 0% | 0.2621% | 0 | 0% | 0.2621% | 0 | 0% | 0.7475% | 0 | 0% | 0.7475% | 0 | 0% | 0.7475% | 0 | 0% | 0.7056% | 0 | 100% | 0.7056% | 5.9664e-07 | 0% | 0.7056% | 0 | 0% | 5.428% | 0 | 0% | 5.428% | 0 | 0% | 5.428% | 0 | 0% | 0.4531% | 0 | 0% | 0.4531% | 0 | 0% | 0.4531% | 0 |  |  |  | 0% | 11.8% | 0 | 0% | 11.8% | 0 | 0% | 11.8% | 0 | 0% | 0.3509% | 0 | 0% | 0.3509% | 0 | 0% | 0.3509% | 0 | 0% | 100% | 0 | 0% | 100% | 0 | 0% | 100% | 0 | 0% | 100% | 0 |  |  | 0 |  |  | 0 |  |  | 0
CORDELIA 111240402 | 2.2012e-05 | 0 | 0.0052734 | 0 | 0.0052734 | 0.00087253 | 0.003936 | 0.0017816 | 0% | 99% | 0 | 0% | 99% | 0 | 0% | 99% | 0 | 0% | 99% | 0 | 0% | 63.33% | 0 | 0% | 48.82% | 0 | 0% | 48.82% | 0 | 0% | 48.82% | 0 | 0 | 0% | 3.406% | 0 | 0% | 3.406% | 0 | 0% | 3.406% | 0 | 0% | 0.3861% | 0 | 0% | 0.3861% | 0 | 0% | 0.3861% | 0 | 0% | 0.8822% | 0 | 0% | 0.8822% | 0 | 0% | 0.8822% | 0 | 0% | 0.9267% | 0 | 0% | 0.9267% | 0 | 100% | 0.9267% | 4.8866e-05 | 0% | 6.633% | 0 | 0% | 6.633% | 0 | 0% | 6.633% | 0 | 0% | 0.5529% | 0 | 0% | 0.5529% | 0 | 0% | 0.5529% | 0 |  |  |  | 0% | 11.8% | 0 | 0% | 11.8% | 0 | 0% | 11.8% | 0 | 0% | 0.3645% | 0 | 0% | 0.3645% | 0 | 0% | 0.3645% | 0 | 0% | 100% | 0 | 0% | 100% | 0 | 0% | 100% | 0 | 0% | 100% | 0 |  |  | 0 |  |  | 0 |  |  | 0
SAN JOAQUIN 110846174 | 2.3488e-05 | 0 | 0.032316 | 0 | 0.032316 | 0.0019896 | 0.025375 | 0.013022 | 0% | 99% | 0 | 0% | 99% | 0 | 0% | 99% | 0 | 0% | 99% | 0 | 0% | 60.88% | 0 | 0% | 48.17% | 0 | 0% | 48.17% | 0 | 0% | 48.17% | 0 | 0 | 0% | 2.883% | 0 | 0% | 2.883% | 0 | 0% | 2.883% | 0 | 0% | 0.3178% | 0 | 0% | 0.3178% | 0 | 0% | 0.3178% | 0 | 0% | 0.9438% | 0 | 0% | 0.9438% | 0 | 0% | 0.9438% | 0 | 0% | 0.9482% | 0 | 0% | 0.9482% | 0 | 0% | 0.9482% | 0 | 0% | 7.03% | 0 | 0% | 7.03% | 0 | 0% | 7.03% | 0 | 0% | 0.2779% | 0 | 0% | 0.2779% | 0 | 0% | 0.2779% | 0 |  |  |  | 0% | 11.8% | 0 | 0% | 11.8% | 0 | 0% | 11.8% | 0 | 0% | 0.3552% | 0 | 0% | 0.3552% | 0 | 0% | 0.3552% | 0 | 0% | 100% | 0 | 0% | 100% | 0 | 0% | 100% | 0 | 0% | 100% | 0 |  |  | 0 |  |  | 0 |  |  | 0
OROSI 11017839F | 1.3928e-05 | 0 | 0.012912 | 0 | 0.012912 | 0.0012781 | 0.0094375 | 0.0054206 | 0% | 99% | 0 | 0% | 99% | 0 | 0% | 99% | 0 | 0% | 99% | 0 | 0% | 61.62% | 0 | 0% | 48.9% | 0 | 0% | 48.9% | 0 | 0% | 48.9% | 0 | 0 | 0% | 2.536% | 0 | 0% | 2.536% | 0 | 0% | 2.536% | 0 | 0% | 0.2838% | 0 | 0% | 0.2838% | 0 | 0% | 0.2838% | 0 | 0% | 0.8629% | 0 | 0% | 0.8629% | 0 | 0% | 0.8629% | 0 | 0% | 0.8486% | 0 | 99.75% | 0.8486% | 0.0001093 | 0% | 0.8486% | 0 | 0% | 6.371% | 0 | 0% | 6.371% | 0 | 0% | 6.371% | 0 | 0% | 0.4324% | 0 | 0% | 0.4324% | 0 | 0% | 0.4324% | 0 |  |  |  | 0% | 11.8% | 0 | 0% | 11.8% | 0 | 0% | 11.8% | 0 | 0% | 0.3513% | 0 | 0% | 0.3513% | 0 | 0% | 0.3513% | 0 | 0% | 100% | 0 | 0% | 100% | 0 | 0% | 100% | 0 | 0% | 100% | 0 |  |  | 0 |  |  | 0 |  |  | 0
ALTO 1120CB | 5.8671e-05 | 0 | 0.016038 | 0 | 0.016038 | 0.0051826 | 0.011379 | 0.0034827 | 0% | 99% | 0 | 0% | 99% | 0 | 0% | 99% | 0 | 0% | 99% | 0 | 0% | 64.28% | 0 | 0% | 49.44% | 0 | 0% | 49.44% | 0 | 0% | 49.44% | 0 | 0 | 0% | 3.183% | 0 | 0% | 3.183% | 0 | 0% | 3.183% | 0 | 0% | 0.3645% | 0 | 0% | 0.3645% | 0 | 0% | 0.3645% | 0 | 0% | 0.8372% | 0 | 0% | 0.8372% | 0 | 0% | 0.8372% | 0 | 32.26% | 0.8839% | 4.5729e-05 | 10.81% | 0.8839% | 1.5321e-05 | 24.36% | 0.8839% | 3.4526e-05 | 54.48% | 6.306% | 0.00055102 | 0% | 6.306% | 0 | 45.52% | 6.306% | 0.00046035 | 0% | 1.188% | 0 | 0% | 1.188% | 0 | 0% | 1.188% | 0 |  |  |  | 0% | 11.8% | 0 | 0% | 11.8% | 0 | 0% | 11.8% | 0 | 0% | 0.3667% | 0 | 0% | 0.3667% | 0 | 0% | 0.3667% | 0 | 0% | 100% | 0 | 0% | 100% | 0 | 0% | 100% | 0 | 0% | 100% | 0 |  |  | 0 |  |  | 0 |  |  | 0
TEJON 11032280 | 1.1954e-05 | 0 | 0.046651 | 0 | 0.046651 | 0.0032858 | 0.033752 | 0.021271 | 0% | 99% | 0 | 0% | 99% | 0 | 0% | 99% | 0 | 0% | 99% | 0 | 0% | 61.24% | 0 | 0% | 49.15% | 0 | 0% | 49.15% | 0 | 0% | 49.15% | 0 | 0 | 0% | 2.879% | 0 | 0% | 2.879% | 0 | 0% | 2.879% | 0 | 0% | 0.3001% | 0 | 0% | 0.3001% | 0 | 0% | 0.3001% | 0 | 0% | 0.8678% | 0 | 0% | 0.8678% | 0 | 0% | 0.8678% | 0 | 100% | 0.8274% | 0.00038597 | 0% | 0.8274% | 0 | 0% | 0.8274% | 0 | 0% | 6.325% | 0 | 0% | 6.325% | 0 | 0% | 6.325% | 0 | 0% | 0.2565% | 0 | 0% | 0.2565% | 0 | 0% | 0.2565% | 0 |  |  |  | 0% | 11.8% | 0 | 0% | 11.8% | 0 | 0% | 11.8% | 0 | 0% | 0.3488% | 0 | 0% | 0.3488% | 0 | 0% | 0.3488% | 0 | 0% | 100% | 0 | 0% | 100% | 0 | 0% | 100% | 0 | 0% | 100% | 0 |  |  | 0 |  |  | 0 |  |  | 0
REEDLEY 11067270 | 1.3824e-05 | 0 | 0.10828 | 0 | 0.10828 | 0.012427 | 0.078508 | 0.044411 | 0% | 99% | 0 | 0% | 99% | 0 | 0% | 99% | 0 | 0% | 99% | 0 | 0% | 61.62% | 0 | 0% | 48.9% | 0 | 0% | 48.9% | 0 | 0% | 48.9% | 0 | 0 | 0% | 2.473% | 0 | 0% | 2.473% | 0 | 0% | 2.473% | 0 | 0% | 0.2734% | 0 | 0% | 0.2734% | 0 | 0% | 0.2734% | 0 | 0% | 0.8596% | 0 | 0% | 0.8596% | 0 | 0% | 0.8596% | 0 | 0% | 0.8448% | 0 | 3.133% | 0.8448% | 2.866e-05 | 48.98% | 0.8448% | 0.00044802 | 0% | 6.35% | 0 | 0% | 6.35% | 0 | 0% | 6.35% | 0 | 0% | 0.5136% | 0 | 0% | 0.5136% | 0 | 0% | 0.5136% | 0 |  |  |  | 0% | 11.8% | 0 | 0% | 11.8% | 0 | 0% | 11.8% | 0 | 0% | 0.3523% | 0 | 0% | 0.3523% | 0 | 0% | 0.3523% | 0 | 0% | 100% | 0 | 0% | 100% | 0 | 0% | 100% | 0 | 0% | 100% | 0 |  |  | 0 |  |  | 0 |  |  | 0
MORGAN HILL 2110814616 | 2.1291e-05 | 0.063945 | 0.011518 | 0 | 0.011518 | 0.0014409 | 0.0077789 | 0.0051802 | 0% | 99% | 0 | 0% | 99% | 0 | 0% | 99% | 0 | 0% | 99% | 0 | 0% | 64.15% | 0 | 0% | 49.98% | 0 | 0% | 49.98% | 0 | 0% | 49.98% | 0 | 0 | 0% | 2.913% | 0 | 0% | 2.913% | 0 | 0% | 2.913% | 0 | 0% | 0.3309% | 0 | 0% | 0.3309% | 0 | 0% | 0.3309% | 0 | 0% | 0.7923% | 0 | 0% | 0.7923% | 0 | 78.7% | 0.7923% | 7.182e-05 | 0% | 0.8137% | 0 | 78.7% | 0.8137% | 7.3759e-05 | 0% | 0.8137% | 0 | 0% | 5.908% | 0 | 0% | 5.908% | 0 | 0% | 5.908% | 0 | 0% | 0.483% | 0 | 0% | 0.483% | 0 | 0% | 0.483% | 0 |  |  |  | 0% | 11.8% | 0 | 0% | 11.8% | 0 | 0% | 11.8% | 0 | 0% | 0.3619% | 0 | 0% | 0.3619% | 0 | 0% | 0.3619% | 0 | 0% | 100% | 0 | 0% | 100% | 0 | 0% | 100% | 0 | 0% | 100% | 0 |  |  | 0 |  |  | 0 |  |  | 0
LERDO 11111606 | 2.3975e-05 | 0 | 0.047253 | 0 | 0.047253 | 0.0032716 | 0.034673 | 0.021133 | 0% | 99% | 0 | 0% | 99% | 0 | 0% | 99% | 0 | 0% | 99% | 0 | 0% | 61.64% | 0 | 0% | 48.44% | 0 | 0% | 48.44% | 0 | 0% | 48.44% | 0 | 0 | 0% | 2.818% | 0 | 0% | 2.818% | 0 | 0% | 2.818% | 0 | 0% | 0.3113% | 0 | 0% | 0.3113% | 0 | 0% | 0.3113% | 0 | 0% | 0.877% | 0 | 0% | 0.877% | 0 | 0% | 0.877% | 0 | 99.17% | 0.8847% | 0.00041455 | 0% | 0.8847% | 0 | 0% | 0.8847% | 0 | 0% | 6.536% | 0 | 0% | 6.536% | 0 | 0% | 6.536% | 0 | 0% | 0.2723% | 0 | 0% | 0.2723% | 0 | 0% | 0.2723% | 0 |  |  |  | 0% | 11.8% | 0 | 0% | 11.8% | 0 | 0% | 11.8% | 0 | 0% | 0.3585% | 0 | 0% | 0.3585% | 0 | 0% | 0.3585% | 0 | 0% | 100% | 0 | 0% | 100% | 0 | 0% | 100% | 0 | 0% | 100% | 0 |  |  | 0 |  |  | 0 |  |  | 0
ARBUCKLE 11043042 | 1.6812e-05 | 0 | 0.015954 | 0 | 0.015954 | 0.0014311 | 0.012377 | 0.0061397 | 0% | 99% | 0 | 0% | 99% | 0 | 0% | 99% | 0 | 0% | 99% | 0 | 0% | 60.63% | 0 | 0% | 46.67% | 0 | 0% | 46.67% | 0 | 0% | 46.67% | 0 | 0 | 0% | 2.463% | 0 | 0% | 2.463% | 0 | 0% | 2.463% | 0 | 0% | 0.2951% | 0 | 0% | 0.2951% | 0 | 0% | 0.2951% | 0 | 0% | 0.8974% | 0 | 0% | 0.8974% | 0 | 0% | 0.8974% | 0 | 0% | 0.9045% | 0 | 0% | 0.9045% | 0 | 0% | 0.9045% | 0 | 0% | 6.704% | 0 | 0% | 6.704% | 0 | 0% | 6.704% | 0 | 0% | 0.3641% | 0 | 0% | 0.3641% | 0 | 0% | 0.3641% | 0 |  |  |  | 0% | 11.8% | 0 | 0% | 11.8% | 0 | 0% | 11.8% | 0 | 0% | 0.3512% | 0 | 0% | 0.3512% | 0 | 0% | 0.3512% | 0 | 0% | 100% | 0 | 0% | 100% | 0 | 0% | 100% | 0 | 0% | 100% | 0 |  |  | 0 |  |  | 0 |  |  | 0
CANTUA 11019890 | 1.8416e-05 | 0 | 0.0058817 | 0 | 0.0058817 | 0.00029157 | 0.0042716 | 0.002791 | 0% | 99% | 0 | 0% | 99% | 0 | 0% | 99% | 0 | 0% | 99% | 0 | 0% | 61% | 0 | 0% | 47.51% | 0 | 0% | 47.51% | 0 | 0% | 47.51% | 0 | 0 | 0% | 2.562% | 0 | 0% | 2.562% | 0 | 0% | 2.562% | 0 | 0% | 0.2874% | 0 | 0% | 0.2874% | 0 | 0% | 0.2874% | 0 | 0% | 0.8662% | 0 | 0% | 0.8662% | 0 | 0% | 0.8662% | 0 | 0% | 0.8776% | 0 | 0% | 0.8776% | 0 | 97.34% | 0.8776% | 5.0244e-05 | 0% | 6.487% | 0 | 0% | 6.487% | 0 | 0% | 6.487% | 0 | 0% | 0.1949% | 0 | 0% | 0.1949% | 0 | 0% | 0.1949% | 0 |  |  |  | 0% | 11.8% | 0 | 0% | 11.8% | 0 | 0% | 11.8% | 0 | 0% | 0.3594% | 0 | 0% | 0.3594% | 0 | 0% | 0.3594% | 0 | 0% | 100% | 0 | 0% | 100% | 0 | 0% | 100% | 0 | 0% | 100% | 0 |  |  | 0 |  |  | 0 |  |  | 0
CANAL 1103CB | 2.6384e-05 | 0 | 0.054361 | 0 | 0.054361 | 0.0031684 | 0.043737 | 0.021064 | 0% | 99% | 0 | 0% | 99% | 0 | 0% | 99% | 0 | 0% | 99% | 0 | 0% | 62.25% | 0 | 0% | 48.94% | 0 | 0% | 48.94% | 0 | 0% | 48.94% | 0 | 0 | 0% | 3.02% | 0 | 0% | 3.02% | 0 | 0% | 3.02% | 0 | 0% | 0.3476% | 0 | 0% | 0.3476% | 0 | 0% | 0.3476% | 0 | 0% | 0.9529% | 0 | 0% | 0.9529% | 0 | 0% | 0.9529% | 0 | 0% | 0.9808% | 0 | 0% | 0.9808% | 0 | 9.213% | 0.9808% | 4.9124e-05 | 0% | 7.15% | 0 | 0% | 7.15% | 0 | 0% | 7.15% | 0 | 0% | 0.255% | 0 | 0% | 0.255% | 0 | 0% | 0.255% | 0 |  |  |  | 0% | 11.8% | 0 | 0% | 11.8% | 0 | 0% | 11.8% | 0 | 0% | 0.3568% | 0 | 0% | 0.3568% | 0 | 0% | 0.3568% | 0 | 0% | 100% | 0 | 0% | 100% | 0 | 0% | 100% | 0 | 0% | 100% | 0 |  |  | 0 |  |  | 0 |  |  | 0
COLUSA 110167508 | 2.5906e-05 | 0 | 0.064061 | 0 | 0.064061 | 0.0099438 | 0.050984 | 0.019173 | 0% | 99% | 0 | 0% | 99% | 0 | 0% | 99% | 0 | 0% | 99% | 0 | 0% | 61.87% | 0 | 0% | 48.7% | 0 | 0% | 48.7% | 0 | 0% | 48.7% | 0 | 0 | 0% | 2.915% | 0 | 0% | 2.915% | 0 | 0% | 2.915% | 0 | 0% | 0.3361% | 0 | 0% | 0.3361% | 0 | 0% | 0.3361% | 0 | 0% | 0.9321% | 0 | 0% | 0.9321% | 0 | 0% | 0.9321% | 0 | 94.63% | 0.9381% | 0.00056872 | 0% | 0.9381% | 0 | 0% | 0.9381% | 0 | 0% | 6.928% | 0 | 0% | 6.928% | 0 | 0% | 6.928% | 0 | 0% | 0.5987% | 0 | 0% | 0.5987% | 0 | 0% | 0.5987% | 0 |  |  |  | 0% | 11.8% | 0 | 0% | 11.8% | 0 | 0% | 11.8% | 0 | 0% | 0.3509% | 0 | 0% | 0.3509% | 0 | 0% | 0.3509% | 0 | 0% | 100% | 0 | 0% | 100% | 0 | 0% | 100% | 0 | 0% | 100% | 0 |  |  | 0 |  |  | 0 |  |  | 0
EAST QUINCY 1101CB | 3.8404e-05 | 0 | 0.0075935 | 0 | 0.0075935 | 0.0011806 | 0.0062451 | 0.0020694 | 0% | 99% | 0 | 0% | 99% | 0 | 0% | 99% | 0 | 0% | 99% | 0 | 0% | 62.63% | 0 | 0% | 48.65% | 0 | 0% | 48.65% | 0 | 0% | 48.65% | 0 | 0 | 0% | 3.169% | 0 | 0% | 3.169% | 0 | 0% | 3.169% | 0 | 0% | 0.3721% | 0 | 0% | 0.3721% | 0 | 0% | 0.3721% | 0 | 0% | 0.9748% | 0 | 0% | 0.9748% | 0 | 0% | 0.9748% | 0 | 0% | 1.03% | 0 | 0% | 1.03% | 0 | 0% | 1.03% | 0 | 0% | 7.378% | 0 | 0% | 7.378% | 0 | 0% | 7.378% | 0 | 0% | 0.6437% | 0 | 0% | 0.6437% | 0 | 0% | 0.6437% | 0 |  |  |  | 0% | 11.8% | 0 | 0% | 11.8% | 0 | 0% | 11.8% | 0 | 0% | 0.3616% | 0 | 0% | 0.3616% | 0 | 0% | 0.3616% | 0 | 0% | 100% | 0 | 0% | 100% | 0 | 0% | 100% | 0 | 0% | 100% | 0 |  |  | 0 |  |  | 0 |  |  | 0
LAKEVIEW 1107CB | 2.1435e-05 | 0 | 0.021347 | 0 | 0.021347 | 0.00093171 | 0.017248 | 0.0085153 | 0% | 99% | 0 | 0% | 99% | 0 | 0% | 99% | 0 | 0% | 99% | 0 | 0% | 59.75% | 0 | 0% | 46.13% | 0 | 0% | 46.13% | 0 | 0% | 46.13% | 0 | 0 | 0% | 2.49% | 0 | 0% | 2.49% | 0 | 0% | 2.49% | 0 | 0% | 0.2892% | 0 | 0% | 0.2892% | 0 | 0% | 0.2892% | 0 | 0% | 0.9548% | 0 | 0% | 0.9548% | 0 | 0% | 0.9548% | 0 | 35.24% | 0.9637% | 7.2495e-05 | 0% | 0.9637% | 0 | 61.91% | 0.9637% | 0.00012737 | 0% | 7.161% | 0 | 0% | 7.161% | 0 | 0% | 7.161% | 0 | 0% | 0.1941% | 0 | 0% | 0.1941% | 0 | 0% | 0.1941% | 0 |  |  |  | 0% | 11.8% | 0 | 0% | 11.8% | 0 | 0% | 11.8% | 0 | 0% | 0.3528% | 0 | 0% | 0.3528% | 0 | 0% | 0.3528% | 0 | 0% | 100% | 0 | 0% | 100% | 0 | 0% | 100% | 0 | 0% | 100% | 0 |  |  | 0 |  |  | 0 |  |  | 0
DAVIS 1107CB | 4.3943e-05 | 0 | 0.021199 | 0 | 0.021199 | 0.0032201 | 0.015567 | 0.0077233 | 0% | 99% | 0 | 0% | 99% | 0 | 0% | 99% | 0 | 0% | 99% | 0 | 0% | 62.25% | 0 | 0% | 47.83% | 0 | 0% | 47.83% | 0 | 0% | 47.83% | 0 | 0 | 0% | 2.529% | 0 | 0% | 2.529% | 0 | 0% | 2.529% | 0 | 0% | 0.3029% | 0 | 0% | 0.3029% | 0 | 0% | 0.3029% | 0 | 0% | 0.8525% | 0 | 0% | 0.8525% | 0 | 0% | 0.8525% | 0 | 100% | 0.8766% | 0.00018583 | 0% | 0.8766% | 0 | 0% | 0.8766% | 0 | 0% | 6.406% | 0 | 0% | 6.406% | 0 | 0% | 6.406% | 0 | 0% | 0.5344% | 0 | 0% | 0.5344% | 0 | 0% | 0.5344% | 0 |  |  |  | 0% | 11.8% | 0 | 0% | 11.8% | 0 | 0% | 11.8% | 0 | 0% | 0.3581% | 0 | 0% | 0.3581% | 0 | 0% | 0.3581% | 0 | 0% | 100% | 0 | 0% | 100% | 0 | 0% | 100% | 0 | 0% | 100% | 0 |  |  | 0 |  |  | 0 |  |  | 0
CORDELIA 11128832 | 2.5213e-05 | 0 | 0.031675 | 0 | 0.031675 | 0.0048759 | 0.025329 | 0.0094093 | 0% | 99% | 0 | 0% | 99% | 0 | 0% | 99% | 0 | 0% | 99% | 0 | 0% | 62.43% | 0 | 0% | 48.26% | 0 | 0% | 48.26% | 0 | 0% | 48.26% | 0 | 0 | 0% | 3.347% | 0 | 0% | 3.347% | 0 | 0% | 3.347% | 0 | 0% | 0.382% | 0 | 0% | 0.382% | 0 | 0% | 0.382% | 0 | 0% | 0.9408% | 0 | 0% | 0.9408% | 0 | 0% | 0.9408% | 0 | 0% | 0.9735% | 0 | 0% | 0.9735% | 0 | 100% | 0.9735% | 0.00030836 | 0% | 7.049% | 0 | 0% | 7.049% | 0 | 0% | 7.049% | 0 | 0% | 0.5506% | 0 | 0% | 0.5506% | 0 | 0% | 0.5506% | 0 |  |  |  | 0% | 11.8% | 0 | 0% | 11.8% | 0 | 0% | 11.8% | 0 | 0% | 0.3581% | 0 | 0% | 0.3581% | 0 | 0% | 0.3581% | 0 | 0% | 100% | 0 | 0% | 100% | 0 | 0% | 100% | 0 | 0% | 100% | 0 |  |  | 0 |  |  | 0 |  |  | 0
EAST NICOLAUS 11031252 | 1.7219e-05 | 0 | 0.06142 | 0 | 0.06142 | 0.0088626 | 0.046571 | 0.021383 | 0% | 99% | 0 | 0% | 99% | 0 | 0% | 99% | 0 | 0% | 99% | 0 | 0% | 61.96% | 0 | 0% | 48.76% | 0 | 0% | 48.76% | 0 | 0% | 48.76% | 0 | 0 | 0% | 2.922% | 0 | 0% | 2.922% | 0 | 0% | 2.922% | 0 | 0% | 0.3258% | 0 | 0% | 0.3258% | 0 | 0% | 0.3258% | 0 | 0% | 0.8924% | 0 | 0% | 0.8924% | 0 | 0% | 0.8924% | 0 | 0% | 0.8912% | 0 | 0% | 0.8912% | 0 | 100% | 0.8912% | 0.00054739 | 0% | 6.609% | 0 | 0% | 6.609% | 0 | 0% | 6.609% | 0 | 0% | 0.5813% | 0 | 0% | 0.5813% | 0 | 0% | 0.5813% | 0 |  |  |  | 0% | 11.8% | 0 | 0% | 11.8% | 0 | 0% | 11.8% | 0 | 0% | 0.3529% | 0 | 0% | 0.3529% | 0 | 0% | 0.3529% | 0 | 0% | 100% | 0 | 0% | 100% | 0 | 0% | 100% | 0 | 0% | 100% | 0 |  |  | 0 |  |  | 0 |  |  | 0
RIPON 17019498 | 3.1961e-05 | 0 | 0.027677 | 0 | 0.027677 | 0.0036408 | 0.015651 | 0.015324 | 0% | 99% | 0 | 0% | 99% | 0 | 0% | 99% | 0 | 0% | 99% | 0 | 0% | 64.69% | 0 | 0% | 50.74% | 0 | 0% | 50.74% | 0 | 0% | 50.74% | 0 | 0 | 0% | 2.201% | 0 | 0% | 2.201% | 0 | 0% | 2.201% | 0 | 0% | 0.2492% | 0 | 0% | 0.2492% | 0 | 0% | 0.2492% | 0 | 0% | 0.6708% | 0 | 0% | 0.6708% | 0 | 0% | 0.6708% | 0 | 68.64% | 0.689% | 0.00013088 | 0% | 0.689% | 0 | 30.77% | 0.689% | 5.8668e-05 | 0% | 5.022% | 0 | 0% | 5.022% | 0 | 0% | 5.022% | 0 | 0% | 0.5063% | 0 | 0% | 0.5063% | 0 | 0% | 0.5063% | 0 |  |  |  | 0% | 11.8% | 0 | 0% | 11.8% | 0 | 0% | 11.8% | 0 | 0% | 0.369% | 0 | 0% | 0.369% | 0 | 0% | 0.369% | 0 | 0% | 100% | 0 | 0% | 100% | 0 | 0% | 100% | 0 | 0% | 100% | 0 |  |  | 0 |  |  | 0 |  |  | 0
COALINGA NO 1 11099210 | 1.592e-05 | 0 | 0.0072871 | 0 | 0.0072871 | 0.00043564 | 0.0045913 | 0.0040879 | 0% | 99% | 0 | 0% | 99% | 0 | 0% | 99% | 0 | 0% | 99% | 0 | 0% | 63.02% | 0 | 0% | 49.89% | 0 | 0% | 49.89% | 0 | 0% | 49.89% | 0 | 0 | 0% | 2.579% | 0 | 0% | 2.579% | 0 | 0% | 2.579% | 0 | 0% | 0.2808% | 0 | 0% | 0.2808% | 0 | 0% | 0.2808% | 0 | 0% | 0.7479% | 0 | 0.9796% | 0.7479% | 5.3389e-07 | 0% | 0.7479% | 0 | 100% | 0.7351% | 5.3569e-05 | 0% | 0.7351% | 0 | 0% | 0.7351% | 0 | 0% | 5.505% | 0 | 0% | 5.505% | 0 | 0% | 5.505% | 0 | 0% | 0.2622% | 0 | 0% | 0.2622% | 0 | 0% | 0.2622% | 0 |  |  |  | 0% | 11.8% | 0 | 0% | 11.8% | 0 | 0% | 11.8% | 0 | 0% | 0.3587% | 0 | 0% | 0.3587% | 0 | 0% | 0.3587% | 0 | 0% | 100% | 0 | 0% | 100% | 0 | 0% | 100% | 0 | 0% | 100% | 0 |  |  | 0 |  |  | 0 |  |  | 0
RIVERBANK 17159850 | 2.9662e-05 | 0 | 0.043221 | 0 | 0.043221 | 0.0097798 | 0.022293 | 0.021991 | 0% | 99% | 0 | 0% | 99% | 0 | 0% | 99% | 0 | 0% | 99% | 0 | 0% | 64.73% | 0 | 0% | 50.59% | 0 | 0% | 50.59% | 0 | 0% | 50.59% | 0 | 0 | 0% | 2.017% | 0 | 0% | 2.017% | 0 | 0% | 2.017% | 0 | 0% | 0.2297% | 0 | 0% | 0.2297% | 0 | 0% | 0.2297% | 0 | 0% | 0.6043% | 0 | 0% | 0.6043% | 0 | 0% | 0.6043% | 0 | 0% | 0.612% | 0 | 0% | 0.612% | 0 | 0% | 0.612% | 0 | 0% | 4.495% | 0 | 0% | 4.495% | 0 | 0% | 4.495% | 0 | 0% | 0.8889% | 0 | 0% | 0.8889% | 0 | 0% | 0.8889% | 0 |  |  |  | 0% | 11.8% | 0 | 0% | 11.8% | 0 | 0% | 11.8% | 0 | 0% | 0.3686% | 0 | 0% | 0.3686% | 0 | 0% | 0.3686% | 0 | 0% | 100% | 0 | 0% | 100% | 0 | 0% | 100% | 0 | 0% | 100% | 0 |  |  | 0 |  |  | 0 |  |  | 0
LOYOLA 1102LL64 | 4.2586e-05 | 0 | 0.033281 | 0 | 0.033281 | 0.018765 | 0.017084 | 0.0057878 | 0% | 99% | 0 | 0% | 99% | 0 | 0% | 99% | 0 | 0% | 99% | 0 | 0% | 64.18% | 0 | 0% | 49.43% | 0 | 0% | 49.43% | 0 | 0% | 49.43% | 0 | 0 | 0% | 2.444% | 0 | 0% | 2.444% | 0 | 0% | 2.444% | 0 | 0% | 0.2622% | 0 | 0% | 0.2622% | 0 | 0% | 0.2622% | 0 | 0% | 0.6223% | 0 | 8.135% | 0.6223% | 1.6848e-05 | 0% | 0.6223% | 0 | 8.135% | 0.6401% | 1.7329e-05 | 0% | 0.6401% | 0 | 91.86% | 0.6401% | 0.00019569 | 0% | 4.64% | 0 | 0% | 4.64% | 0 | 0% | 4.64% | 0 | 0% | 2.254% | 0 | 0% | 2.254% | 0 | 0% | 2.254% | 0 |  |  |  | 0% | 11.8% | 0 | 0% | 11.8% | 0 | 0% | 11.8% | 0 | 0% | 0.3752% | 0 | 0% | 0.3752% | 0 | 0% | 0.3752% | 0 | 0% | 100% | 0 | 0% | 100% | 0 | 0% | 100% | 0 | 0% | 100% | 0 |  |  | 0 |  |  | 0 |  |  | 0
MC CALL 110390986 | 2.9791e-05 | 0 | 0.0079882 | 0 | 0.0079882 | 0.00073455 | 0.0056762 | 0.003583 | 0% | 99% | 0 | 0% | 99% | 0 | 0% | 99% | 0 | 0% | 99% | 0 | 0% | 62.73% | 0 | 0% | 49.09% | 0 | 0% | 49.09% | 0 | 0% | 49.09% | 0 | 0 | 0% | 2.863% | 0 | 0% | 2.863% | 0 | 0% | 2.863% | 0 | 0% | 0.3191% | 0 | 0% | 0.3191% | 0 | 0% | 0.3191% | 0 | 0% | 0.8495% | 0 | 0% | 0.8495% | 0 | 0% | 0.8495% | 0 | 0% | 0.874% | 0 | 0% | 0.874% | 0 | 100% | 0.874% | 6.982e-05 | 0% | 6.364% | 0 | 0% | 6.364% | 0 | 0% | 6.364% | 0 | 0% | 0.4086% | 0 | 0% | 0.4086% | 0 | 0% | 0.4086% | 0 |  |  |  | 0% | 11.8% | 0 | 0% | 11.8% | 0 | 0% | 11.8% | 0 | 0% | 0.3633% | 0 | 0% | 0.3633% | 0 | 0% | 0.3633% | 0 | 0% | 100% | 0 | 0% | 100% | 0 | 0% | 100% | 0 | 0% | 100% | 0 |  |  | 0 |  |  | 0 |  |  | 0
GOOSE LAKE 2104573054 | 1.6183e-05 | 0 | 0.012482 | 0 | 0.012482 | 0.00057281 | 0.0086092 | 0.006434 | 0% | 99% | 0 | 0% | 99% | 0 | 0% | 99% | 0 | 0% | 99% | 0 | 0% | 61.07% | 0 | 0% | 47.95% | 0 | 0% | 47.95% | 0 | 0% | 47.95% | 0 | 0 | 0% | 2.483% | 0 | 0% | 2.483% | 0 | 0% | 2.483% | 0 | 0% | 0.2738% | 0 | 0% | 0.2738% | 0 | 0% | 0.2738% | 0 | 0% | 0.8182% | 0 | 0% | 0.8182% | 0 | 0% | 0.8182% | 0 | 0% | 0.806% | 0 | 99.33% | 0.806% | 9.9931e-05 | 0% | 0.806% | 0 | 0% | 6.055% | 0 | 0% | 6.055% | 0 | 0% | 6.055% | 0 | 0% | 0.2219% | 0 | 0% | 0.2219% | 0 | 0% | 0.2219% | 0 |  |  |  | 0% | 11.8% | 0 | 0% | 11.8% | 0 | 0% | 11.8% | 0 | 0% | 0.3559% | 0 | 0% | 0.3559% | 0 | 0% | 0.3559% | 0 | 0% | 100% | 0 | 0% | 100% | 0 | 0% | 100% | 0 | 0% | 100% | 0 |  |  | 0 |  |  | 0 |  |  | 0
NOVATO 110456282 | 2.238e-05 | 0 | 0.0029697 | 0 | 0.0029697 | 0.00017565 | 0.0025224 | 0.0010184 | 0% | 99% | 0 | 0% | 99% | 0 | 0% | 99% | 0 | 0% | 99% | 0 | 0% | 61.98% | 0 | 0% | 48.02% | 0 | 0% | 48.02% | 0 | 0% | 48.02% | 0 | 0 | 0% | 3.288% | 0 | 0% | 3.288% | 0 | 0% | 3.288% | 0 | 0% | 0.3991% | 0 | 0% | 0.3991% | 0 | 0% | 0.3991% | 0 | 0% | 0.9623% | 0 | 0% | 0.9623% | 0 | 0% | 0.9623% | 0 | 0% | 0.9959% | 0 | 0% | 0.9959% | 0 | 0% | 0.9959% | 0 | 0% | 7.203% | 0 | 0% | 7.203% | 0 | 0% | 7.203% | 0 | 0% | 0.3263% | 0 | 0% | 0.3263% | 0 | 0% | 0.3263% | 0 |  |  |  | 0% | 11.8% | 0 | 10.04% | 11.8% | 3.5196e-05 | 0% | 11.8% | 0 | 0% | 0.3489% | 0 | 0% | 0.3489% | 0 | 0% | 0.3489% | 0 | 0% | 100% | 0 | 0% | 100% | 0 | 0% | 100% | 0 | 0% | 100% | 0 |  |  | 0 |  |  | 0 |  |  | 0
NOVATO 1104422246 | 2.2488e-05 | 0 | 0.00011477 | 0 | 0.00011477 | 6.9562e-06 | 9.4893e-05 | 4.1779e-05 | 0% | 99% | 0 | 0% | 99% | 0 | 0% | 99% | 0 | 0% | 99% | 0 | 0% | 62.4% | 0 | 0% | 47.49% | 0 | 0% | 47.49% | 0 | 0% | 47.49% | 0 | 0 | 0% | 3.25% | 0 | 0% | 3.25% | 0 | 0% | 3.25% | 0 | 0% | 0.4061% | 0 | 0% | 0.4061% | 0 | 0% | 0.4061% | 0 | 0% | 0.9334% | 0 | 0% | 0.9334% | 0 | 0% | 0.9334% | 0 | 0% | 0.9976% | 0 | 0% | 0.9976% | 0 | 0% | 0.9976% | 0 | 0% | 7.074% | 0 | 0% | 7.074% | 0 | 0% | 7.074% | 0 | 0% | 0.3324% | 0 | 0% | 0.3324% | 0 | 0% | 0.3324% | 0 |  |  |  | 0% | 11.8% | 0 | 10.04% | 11.8% | 1.3602e-06 | 0% | 11.8% | 0 | 0% | 0.3566% | 0 | 0% | 0.3566% | 0 | 0% | 0.3566% | 0 | 0% | 100% | 0 | 0% | 100% | 0 | 0% | 100% | 0 | 0% | 100% | 0 |  |  | 0 |  |  | 0 |  |  | 0
ASHLAN AVE 1113R2990 | 4.2657e-05 | 0 | 0.025272 | 0 | 0.025272 | 0.002807 | 0.017873 | 0.010947 | 0% | 99% | 0 | 0% | 99% | 0 | 0% | 99% | 0 | 0% | 99% | 0 | 0% | 63.37% | 0 | 0% | 49.19% | 0 | 0% | 49.19% | 0 | 0% | 49.19% | 0 | 0 | 0% | 2.751% | 0 | 0% | 2.751% | 0 | 0% | 2.751% | 0 | 0% | 0.3157% | 0 | 0% | 0.3157% | 0 | 0% | 0.3157% | 0 | 0% | 0.8437% | 0 | 0% | 0.8437% | 0 | 0% | 0.8437% | 0 | 0% | 0.8884% | 0 | 0% | 0.8884% | 0 | 89.29% | 0.8884% | 0.00020046 | 0% | 6.387% | 0 | 0% | 6.387% | 0 | 0% | 6.387% | 0 | 0% | 0.4335% | 0 | 0% | 0.4335% | 0 | 0% | 0.4335% | 0 |  |  |  | 0% | 11.8% | 0 | 0% | 11.8% | 0 | 0% | 11.8% | 0 | 0% | 0.3675% | 0 | 0% | 0.3675% | 0 | 0% | 0.3675% | 0 | 0% | 100% | 0 | 0% | 100% | 0 | 0% | 100% | 0 | 0% | 100% | 0 |  |  | 0 |  |  | 0 |  |  | 0
CANTUA 1101CB | 2.1632e-05 | 0 | 0.031821 | 0 | 0.031821 | 0.0012195 | 0.02424 | 0.014367 | 0% | 99% | 0 | 0% | 99% | 0 | 0% | 99% | 0 | 0% | 99% | 0 | 0% | 60.27% | 0 | 0% | 46.19% | 0 | 0% | 46.19% | 0 | 0% | 46.19% | 0 | 0 | 0% | 2.379% | 0 | 0% | 2.379% | 0 | 0% | 2.379% | 0 | 0% | 0.279% | 0 | 0% | 0.279% | 0 | 0% | 0.279% | 0 | 0% | 0.9033% | 0 | 0% | 0.9033% | 0 | 0% | 0.9033% | 0 | 0% | 0.9311% | 0 | 0% | 0.9311% | 0 | 100% | 0.9311% | 0.00029629 | 0% | 6.83% | 0 | 0% | 6.83% | 0 | 0% | 6.83% | 0 | 0% | 0.1718% | 0 | 0% | 0.1718% | 0 | 0% | 0.1718% | 0 |  |  |  | 0% | 11.8% | 0 | 0% | 11.8% | 0 | 0% | 11.8% | 0 | 0% | 0.3604% | 0 | 0% | 0.3604% | 0 | 0% | 0.3604% | 0 | 0% | 100% | 0 | 0% | 100% | 0 | 0% | 100% | 0 | 0% | 100% | 0 |  |  | 0 |  |  | 0 |  |  | 0
CASSIDY 21089520 | 2.4324e-05 | 0 | 0.033282 | 0 | 0.033282 | 0.0078619 | 0.020877 | 0.012918 | 0% | 99% | 0 | 0% | 99% | 0 | 0% | 99% | 0 | 0% | 99% | 0 | 0% | 63.25% | 0 | 0% | 49.2% | 0 | 0% | 49.2% | 0 | 0% | 49.2% | 0 | 0 | 0% | 2.582% | 0 | 0% | 2.582% | 0 | 0% | 2.582% | 0 | 0% | 0.2866% | 0 | 0% | 0.2866% | 0 | 0% | 0.2866% | 0 | 0% | 0.7452% | 0 | 0% | 0.7452% | 0 | 0% | 0.7452% | 0 | 0% | 0.761% | 0 | 0% | 0.761% | 0 | 99.22% | 0.761% | 0.00025132 | 0% | 5.561% | 0 | 0% | 5.561% | 0 | 0% | 5.561% | 0 | 0% | 0.9757% | 0 | 0% | 0.9757% | 0 | 0% | 0.9757% | 0 |  |  |  | 0% | 11.8% | 0 | 0% | 11.8% | 0 | 0% | 11.8% | 0 | 0% | 0.3658% | 0 | 0% | 0.3658% | 0 | 0% | 0.3658% | 0 | 0% | 100% | 0 | 0% | 100% | 0 | 0% | 100% | 0 | 0% | 100% | 0 |  |  | 0 |  |  | 0 |  |  | 0
COLUSA 110130272 | 3.7927e-05 | 0 | 0.0046114 | 0 | 0.0046114 | 0.00051468 | 0.0037517 | 0.0015055 | 0% | 99% | 0 | 0% | 99% | 0 | 0% | 99% | 0 | 0% | 99% | 0 | 0% | 61.45% | 0 | 0% | 47.1% | 0 | 0% | 47.1% | 0 | 0% | 47.1% | 0 | 0 | 0% | 2.443% | 0 | 0% | 2.443% | 0 | 0% | 2.443% | 0 | 0% | 0.3163% | 0 | 0% | 0.3163% | 0 | 0% | 0.3163% | 0 | 0% | 0.9143% | 0 | 0% | 0.9143% | 0 | 0% | 0.9143% | 0 | 17.99% | 0.9337% | 7.7444e-06 | 82.01% | 0.9337% | 3.5313e-05 | 0% | 0.9337% | 0 | 0% | 6.854% | 0 | 0% | 6.854% | 0 | 0% | 6.854% | 0 | 0% | 0.4556% | 0 | 0% | 0.4556% | 0 | 0% | 0.4556% | 0 |  |  |  | 0% | 11.8% | 0 | 0% | 11.8% | 0 | 0% | 11.8% | 0 | 0% | 0.347% | 0 | 0% | 0.347% | 0 | 0% | 0.347% | 0 | 0% | 100% | 0 | 0% | 100% | 0 | 0% | 100% | 0 | 0% | 100% | 0 |  |  | 0 |  |  | 0 |  |  | 0
ATWATER 1108CB | 3.0552e-05 | 0 | 0.033117 | 0 | 0.033117 | 0.0032127 | 0.025293 | 0.012949 | 0% | 99% | 0 | 0% | 99% | 0 | 0% | 99% | 0 | 0% | 99% | 0 | 0% | 61.31% | 0 | 0% | 47.52% | 0 | 0% | 47.52% | 0 | 0% | 47.52% | 0 | 0 | 0% | 2.585% | 0 | 0% | 2.585% | 0 | 0% | 2.585% | 0 | 0% | 0.3004% | 0 | 0% | 0.3004% | 0 | 0% | 0.3004% | 0 | 0% | 0.9018% | 0 | 0% | 0.9018% | 0 | 0% | 0.9018% | 0 | 0% | 0.922% | 0 | 76.77% | 0.922% | 0.00023439 | 23.23% | 0.922% | 7.0933e-05 | 0% | 6.771% | 0 | 0% | 6.771% | 0 | 0% | 6.771% | 0 | 0% | 0.4119% | 0 | 0% | 0.4119% | 0 | 0% | 0.4119% | 0 |  |  |  | 0% | 11.8% | 0 | 0% | 11.8% | 0 | 0% | 11.8% | 0 | 0% | 0.3578% | 0 | 0% | 0.3578% | 0 | 0% | 0.3578% | 0 | 0% | 100% | 0 | 0% | 100% | 0 | 0% | 100% | 0 | 0% | 100% | 0 |  |  | 0 |  |  | 0 |  |  | 0
LLAGAS 2104735530 | 3.1673e-05 | 0 | 0.00048494 | 0 | 0.00048494 | 9.2105e-05 | 0.00028671 | 0.00022837 | 0% | 99% | 0 | 0% | 99% | 0 | 0% | 99% | 0 | 0% | 99% | 0 | 0% | 65.93% | 0 | 0% | 50.98% | 0 | 0% | 50.98% | 0 | 0% | 50.98% | 0 | 0 | 0% | 3.032% | 0 | 0% | 3.032% | 0 | 0% | 3.032% | 0 | 0% | 0.3396% | 0 | 0% | 0.3396% | 0 | 0% | 0.3396% | 0 | 0% | 0.6993% | 0 | 0% | 0.6993% | 0 | 0% | 0.6993% | 0 | 100% | 0.7402% | 3.5893e-06 | 0% | 0.7402% | 0 | 0% | 0.7402% | 0 | 0% | 5.251% | 0 | 0% | 5.251% | 0 | 0% | 5.251% | 0 | 0% | 0.6718% | 0 | 0% | 0.6718% | 0 | 0% | 0.6718% | 0 |  |  |  | 0% | 11.8% | 0 | 0% | 11.8% | 0 | 0% | 11.8% | 0 | 0% | 0.3725% | 0 | 0% | 0.3725% | 0 | 0% | 0.3725% | 0 | 0% | 100% | 0 | 0% | 100% | 0 | 0% | 100% | 0 | 0% | 100% | 0 |  |  | 0 |  |  | 0 |  |  | 0
NOVATO 1104889406 | 2.9913e-05 | 0 | 0.00030533 | 0 | 0.00030533 | 1.385e-05 | 0.00027223 | 9.6211e-05 | 0% | 99% | 0 | 0% | 99% | 0 | 0% | 99% | 0 | 0% | 99% | 0 | 0% | 60.6% | 0 | 0% | 46.74% | 0 | 0% | 46.74% | 0 | 0% | 46.74% | 0 | 0 | 0% | 3.114% | 0 | 0% | 3.114% | 0 | 0% | 3.114% | 0 | 0% | 0.3857% | 0 | 0% | 0.3857% | 0 | 0% | 0.3857% | 0 | 0% | 1.005% | 0 | 0% | 1.005% | 0 | 0% | 1.005% | 0 | 0% | 1.03% | 0 | 0% | 1.03% | 0 | 0% | 1.03% | 0 | 0% | 7.52% | 0 | 0% | 7.52% | 0 | 0% | 7.52% | 0 | 0% | 0.2588% | 0 | 0% | 0.2588% | 0 | 0% | 0.2588% | 0 |  |  |  | 0% | 11.8% | 0 | 10.04% | 11.8% | 3.6187e-06 | 0% | 11.8% | 0 | 0% | 0.3436% | 0 | 0% | 0.3436% | 0 | 0% | 0.3436% | 0 | 0% | 100% | 0 | 0% | 100% | 0 | 0% | 100% | 0 | 0% | 100% | 0 |  |  | 0 |  |  | 0 |  |  | 0
ANTELOPE 11011631 | 1.156e-05 | 0 | 0.021228 | 0 | 0.021228 | 0.0013121 | 0.014027 | 0.011244 | 0% | 99% | 0 | 0% | 99% | 0 | 0% | 99% | 0 | 0% | 99% | 0 | 0% | 63.11% | 0 | 0% | 49.98% | 0 | 0% | 49.98% | 0 | 0% | 49.98% | 0 | 0 | 0% | 2.904% | 0 | 0% | 2.904% | 0 | 0% | 2.904% | 0 | 0% | 0.3147% | 0 | 0% | 0.3147% | 0 | 0% | 0.3147% | 0 | 0% | 0.793% | 0 | 0% | 0.793% | 0 | 0% | 0.793% | 0 | 0% | 0.8027% | 0 | 96.69% | 0.8027% | 0.00016475 | 0% | 0.8027% | 0 | 0% | 5.894% | 0 | 0% | 5.894% | 0 | 0% | 5.894% | 0 | 0% | 0.2738% | 0 | 0% | 0.2738% | 0 | 0% | 0.2738% | 0 |  |  |  | 0% | 11.8% | 0 | 0% | 11.8% | 0 | 0% | 11.8% | 0 | 0% | 0.3638% | 0 | 0% | 0.3638% | 0 | 0% | 0.3638% | 0 | 0% | 100% | 0 | 0% | 100% | 0 | 0% | 100% | 0 | 0% | 100% | 0 |  |  | 0 |  |  | 0 |  |  | 0
TEJON 110595130 | 1.886e-05 | 0 | 0.041742 | 0 | 0.041742 | 0.0022814 | 0.03288 | 0.017114 | 0% | 99% | 0 | 0% | 99% | 0 | 0% | 99% | 0 | 0% | 99% | 0 | 0% | 61.47% | 0 | 0% | 48.5% | 0 | 0% | 48.5% | 0 | 0% | 48.5% | 0 | 0 | 0% | 2.983% | 0 | 0% | 2.983% | 0 | 0% | 2.983% | 0 | 0% | 0.3331% | 0 | 0% | 0.3331% | 0 | 0% | 0.3331% | 0 | 0% | 0.9347% | 0 | 0% | 0.9347% | 0 | 0% | 0.9347% | 0 | 100% | 0.9384% | 0.00039171 | 0% | 0.9384% | 0 | 0% | 0.9384% | 0 | 0% | 6.951% | 0 | 0% | 6.951% | 0 | 0% | 6.951% | 0 | 0% | 0.229% | 0 | 0% | 0.229% | 0 | 0% | 0.229% | 0 |  |  |  | 0% | 11.8% | 0 | 0% | 11.8% | 0 | 0% | 11.8% | 0 | 0% | 0.3535% | 0 | 0% | 0.3535% | 0 | 0% | 0.3535% | 0 | 0% | 100% | 0 | 0% | 100% | 0 | 0% | 100% | 0 | 0% | 100% | 0 |  |  | 0 |  |  | 0 |  |  | 0
EIGHT MILE 21025274 | 2.8414e-05 | 0 | 0.10354 | 0 | 0.10354 | 0.025141 | 0.0724 | 0.032129 | 0% | 99% | 0 | 0% | 99% | 0 | 0% | 99% | 0 | 0% | 99% | 0 | 0% | 63.07% | 0 | 0% | 49.27% | 0 | 0% | 49.27% | 0 | 0% | 49.27% | 0 | 0 | 0% | 2.798% | 0 | 0% | 2.798% | 0 | 0% | 2.798% | 0 | 0% | 0.3176% | 0 | 0% | 0.3176% | 0 | 0% | 0.3176% | 0 | 0% | 0.8277% | 0 | 0% | 0.8277% | 0 | 0% | 0.8277% | 0 | 0% | 0.8504% | 0 | 0% | 0.8504% | 0 | 67.37% | 0.8504% | 0.00059327 | 0% | 6.193% | 0 | 0% | 6.193% | 0 | 0% | 6.193% | 0 | 0% | 0.8171% | 0 | 0% | 0.8171% | 0 | 0% | 0.8171% | 0 |  |  |  | 0% | 11.8% | 0 | 0% | 11.8% | 0 | 0% | 11.8% | 0 | 0% | 0.3623% | 0 | 0% | 0.3623% | 0 | 0% | 0.3623% | 0 | 0% | 100% | 0 | 0% | 100% | 0 | 0% | 100% | 0 | 0% | 100% | 0 |  |  | 0 |  |  | 0 |  |  | 0
MC CALL 11065000 | 3.091e-05 | 0 | 0.01612 | 0 | 0.01612 | 0.0019618 | 0.010902 | 0.0073238 | 0% | 99% | 0 | 0% | 99% | 0 | 0% | 99% | 0 | 0% | 99% | 0 | 0% | 63.32% | 0 | 0% | 49.59% | 0 | 0% | 49.59% | 0 | 0% | 49.59% | 0 | 0 | 0% | 2.882% | 0 | 0% | 2.882% | 0 | 0% | 2.882% | 0 | 0% | 0.3187% | 0 | 0% | 0.3187% | 0 | 0% | 0.3187% | 0 | 0% | 0.8118% | 0 | 0% | 0.8118% | 0 | 0% | 0.8118% | 0 | 0% | 0.8389% | 0 | 0% | 0.8389% | 0 | 100% | 0.8389% | 0.00013522 | 0% | 6.083% | 0 | 0% | 6.083% | 0 | 0% | 6.083% | 0 | 0% | 0.4969% | 0 | 0% | 0.4969% | 0 | 0% | 0.4969% | 0 |  |  |  | 0% | 11.8% | 0 | 0% | 11.8% | 0 | 0% | 11.8% | 0 | 0% | 0.3664% | 0 | 0% | 0.3664% | 0 | 0% | 0.3664% | 0 | 0% | 100% | 0 | 0% | 100% | 0 | 0% | 100% | 0 | 0% | 100% | 0 |  |  | 0 |  |  | 0 |  |  | 0
TULUCAY 1101926496 | 4.7054e-05 | 0 | 0.0054783 | 0 | 0.0054783 | 0.0013037 | 0.0039679 | 0.0015895 | 0% | 99% | 0 | 0% | 99% | 0 | 0% | 99% | 0 | 0% | 99% | 0 | 0% | 63.57% | 0 | 0% | 48.92% | 0 | 0% | 48.92% | 0 | 0% | 48.92% | 0 | 0 | 0% | 2.982% | 0 | 0% | 2.982% | 0 | 0% | 2.982% | 0 | 0% | 0.3526% | 0 | 0% | 0.3526% | 0 | 0% | 0.3526% | 0 | 0% | 0.8319% | 0 | 0% | 0.8319% | 0 | 0% | 0.8319% | 0 | 100% | 0.86% | 4.7116e-05 | 0% | 0.86% | 0 | 0% | 0.86% | 0 | 0% | 6.221% | 0 | 0% | 6.221% | 0 | 0% | 6.221% | 0 | 0% | 0.7741% | 0 | 0% | 0.7741% | 0 | 0% | 0.7741% | 0 |  |  |  | 0% | 11.8% | 0 | 0% | 11.8% | 0 | 0% | 11.8% | 0 | 0% | 0.3584% | 0 | 0% | 0.3584% | 0 | 0% | 0.3584% | 0 | 0% | 100% | 0 | 0% | 100% | 0 | 0% | 100% | 0 | 0% | 100% | 0 |  |  | 0 |  |  | 0 |  |  | 0
SHEPHERD 2109CB | 4.1042e-05 | 0 | 0.03597 | 0 | 0.03597 | 0.0079196 | 0.020894 | 0.016236 | 0% | 99% | 0 | 0% | 99% | 0 | 0% | 99% | 0 | 0% | 99% | 0 | 0% | 64.98% | 0 | 0% | 50.39% | 0 | 0% | 50.39% | 0 | 0% | 50.39% | 0 | 0 | 0% | 2.414% | 0 | 0% | 2.414% | 0 | 0% | 2.414% | 0 | 0% | 0.2717% | 0 | 0% | 0.2717% | 0 | 0% | 0.2717% | 0 | 0% | 0.691% | 0 | 0% | 0.691% | 0 | 0% | 0.691% | 0 | 7.593% | 0.7164% | 1.9567e-05 | 0% | 0.7164% | 0 | 0% | 0.7164% | 0 | 0% | 5.184% | 0 | 0% | 5.184% | 0 | 0% | 5.184% | 0 | 0% | 0.8611% | 0 | 0% | 0.8611% | 0 | 0% | 0.8611% | 0 |  |  |  | 0% | 11.8% | 0 | 0% | 11.8% | 0 | 0% | 11.8% | 0 | 0% | 0.37% | 0 | 0% | 0.37% | 0 | 0% | 0.37% | 0 | 0% | 100% | 0 | 0% | 100% | 0 | 0% | 100% | 0 | 0% | 100% | 0 |  |  | 0 |  |  | 0 |  |  | 0
GUSTINE 1102CB | 3.0191e-05 | 0 | 0.033995 | 0 | 0.033995 | 0.003199 | 0.025867 | 0.013511 | 0% | 99% | 0 | 0% | 99% | 0 | 0% | 99% | 0 | 0% | 99% | 0 | 0% | 61.96% | 0 | 0% | 49.06% | 0 | 0% | 49.06% | 0 | 0% | 49.06% | 0 | 0 | 0% | 2.871% | 0 | 0% | 2.871% | 0 | 0% | 2.871% | 0 | 0% | 0.3184% | 0 | 0% | 0.3184% | 0 | 0% | 0.3184% | 0 | 0% | 0.9061% | 0 | 0% | 0.9061% | 0 | 0% | 0.9061% | 0 | 0% | 0.9096% | 0 | 0% | 0.9096% | 0 | 0% | 0.9096% | 0 | 0% | 6.733% | 0 | 0% | 6.733% | 0 | 0% | 6.733% | 0 | 0% | 0.373% | 0 | 0% | 0.373% | 0 | 0% | 0.373% | 0 |  |  |  | 0% | 11.8% | 0 | 0% | 11.8% | 0 | 0% | 11.8% | 0 | 0% | 0.3553% | 0 | 0% | 0.3553% | 0 | 0% | 0.3553% | 0 | 0% | 100% | 0 | 0% | 100% | 0 | 0% | 100% | 0 | 0% | 100% | 0 |  |  | 0 |  |  | 0 |  |  | 0
ATWATER 1103CB | 2.4353e-05 | 0 | 0.085852 | 0 | 0.085852 | 0.013687 | 0.063951 | 0.02989 | 0% | 99% | 0 | 0% | 99% | 0 | 0% | 99% | 0 | 0% | 99% | 0 | 0% | 62.22% | 0 | 0% | 49.16% | 0 | 0% | 49.16% | 0 | 0% | 49.16% | 0 | 0 | 0% | 2.717% | 0 | 0% | 2.717% | 0 | 0% | 2.717% | 0 | 0% | 0.3022% | 0 | 0% | 0.3022% | 0 | 0% | 0.3022% | 0 | 0% | 0.8924% | 0 | 0% | 0.8924% | 0 | 0% | 0.8924% | 0 | 0% | 0.9001% | 0 | 40.13% | 0.9001% | 0.00031013 | 0% | 0.9001% | 0 | 0% | 6.65% | 0 | 0% | 6.65% | 0 | 0% | 6.65% | 0 | 0% | 0.6515% | 0 | 0% | 0.6515% | 0 | 0% | 0.6515% | 0 |  |  |  | 0% | 11.8% | 0 | 0% | 11.8% | 0 | 0% | 11.8% | 0 | 0% | 0.3577% | 0 | 0% | 0.3577% | 0 | 0% | 0.3577% | 0 | 0% | 100% | 0 | 0% | 100% | 0 | 0% | 100% | 0 | 0% | 100% | 0 |  |  | 0 |  |  | 0 |  |  | 0
COALINGA NO 2 1107793144 | 2.1656e-05 | 0 | 0.0075751 | 0 | 0.0075751 | 0.00041095 | 0.0055237 | 0.0035572 | 0% | 99% | 0 | 0% | 99% | 0 | 0% | 99% | 0 | 0% | 99% | 0 | 0% | 61.85% | 0 | 0% | 49.47% | 0 | 0% | 49.47% | 0 | 0% | 49.47% | 0 | 0 | 0% | 3.029% | 0 | 0% | 3.029% | 0 | 0% | 3.029% | 0 | 0% | 0.3237% | 0 | 0% | 0.3237% | 0 | 0% | 0.3237% | 0 | 0% | 0.8786% | 0 | 0% | 0.8786% | 0 | 0% | 0.8786% | 0 | 0% | 0.8746% | 0 | 0% | 0.8746% | 0 | 0% | 0.8746% | 0 | 0% | 6.501% | 0 | 0% | 6.501% | 0 | 0% | 6.501% | 0 | 0% | 0.2423% | 0 | 0% | 0.2423% | 0 | 0% | 0.2423% | 0 |  |  |  | 0% | 11.8% | 0 | 0% | 11.8% | 0 | 0% | 11.8% | 0 | 0% | 0.3573% | 0 | 0% | 0.3573% | 0 | 0% | 0.3573% | 0 | 0% | 100% | 0 | 0% | 100% | 0 | 0% | 100% | 0 | 0% | 100% | 0 |  |  | 0 |  |  | 0 |  |  | 0
PEORIA 17046090 | 3.5381e-05 | 0.44594 | 0.0064995 | 0 | 0.0064995 | 0.00045603 | 0.0039669 | 0.0037218 | 0% | 99% | 0 | 0% | 99% | 0 | 0% | 99% | 0 | 0% | 99% | 0 | 0% | 63.64% | 0 | 0% | 48.46% | 0 | 0% | 48.46% | 0 | 0% | 48.46% | 0 | 0 | 0% | 1.707% | 0 | 0% | 1.707% | 0 | 0% | 1.707% | 0 | 0% | 0.2329% | 0 | 0% | 0.2329% | 0 | 0% | 0.2329% | 0 | 0% | 0.6758% | 0 | 0% | 0.6758% | 0 | 82.31% | 0.6758% | 3.6156e-05 | 0% | 0.6994% | 0 | 82.31% | 0.6994% | 3.7415e-05 | 0% | 0.6994% | 0 | 0% | 5.097% | 0 | 0% | 5.097% | 0 | 0% | 5.097% | 0 | 0% | 0.3172% | 0 | 0% | 0.3172% | 0 | 0% | 0.3172% | 0 |  |  |  | 21.3% | 11.8% | 0.00016332 | 0% | 11.8% | 0 | 0% | 11.8% | 0 | 0% | 0.3599% | 0 | 0% | 0.3599% | 0 | 0% | 0.3599% | 0 | 0% | 100% | 0 | 0% | 100% | 0 | 0% | 100% | 0 | 0% | 100% | 0 |  |  | 0 |  |  | 0 |  |  | 0
WEEDPATCH 1102CB | 2.8127e-05 | 0 | 0.063454 | 0 | 0.063454 | 0.0052234 | 0.048641 | 0.025657 | 0% | 99% | 0 | 0% | 99% | 0 | 0% | 99% | 0 | 0% | 99% | 0 | 0% | 61.74% | 0 | 0% | 48.47% | 0 | 0% | 48.47% | 0 | 0% | 48.47% | 0 | 0 | 0% | 2.779% | 0 | 0% | 2.779% | 0 | 0% | 2.779% | 0 | 0% | 0.3159% | 0 | 0% | 0.3159% | 0 | 0% | 0.3159% | 0 | 0% | 0.9167% | 0 | 0% | 0.9167% | 0 | 0% | 0.9167% | 0 | 61.47% | 0.9386% | 0.00036611 | 0% | 0.9386% | 0 | 0% | 0.9386% | 0 | 0% | 6.876% | 0 | 0% | 6.876% | 0 | 0% | 6.876% | 0 | 0% | 0.2828% | 0 | 0% | 0.2828% | 0 | 0% | 0.2828% | 0 |  |  |  | 0% | 11.8% | 0 | 0% | 11.8% | 0 | 0% | 11.8% | 0 | 0% | 0.3593% | 0 | 0% | 0.3593% | 0 | 0% | 0.3593% | 0 | 0% | 100% | 0 | 0% | 100% | 0 | 0% | 100% | 0 | 0% | 100% | 0 |  |  | 0 |  |  | 0 |  |  | 0
WEST FRESNO 111183387 | 2.6439e-05 | 0 | 0.03774 | 0 | 0.03774 | 0.005092 | 0.026294 | 0.015911 | 0% | 99% | 0 | 0% | 99% | 0 | 0% | 99% | 0 | 0% | 99% | 0 | 0% | 62.91% | 0 | 0% | 49.25% | 0 | 0% | 49.25% | 0 | 0% | 49.25% | 0 | 0 | 0% | 2.826% | 0 | 0% | 2.826% | 0 | 0% | 2.826% | 0 | 0% | 0.3129% | 0 | 0% | 0.3129% | 0 | 0% | 0.3129% | 0 | 0% | 0.8351% | 0 | 0% | 0.8351% | 0 | 0% | 0.8351% | 0 | 0% | 0.8589% | 0 | 0% | 0.8589% | 0 | 0% | 0.8589% | 0 | 0% | 6.255% | 0 | 0% | 6.255% | 0 | 0% | 6.255% | 0 | 0% | 0.5643% | 0 | 0% | 0.5643% | 0 | 0% | 0.5643% | 0 |  |  |  | 0% | 11.8% | 0 | 0% | 11.8% | 0 | 0% | 11.8% | 0 | 0% | 0.3646% | 0 | 0% | 0.3646% | 0 | 0% | 0.3646% | 0 | 0% | 100% | 0 | 0% | 100% | 0 | 0% | 100% | 0 | 0% | 100% | 0 |  |  | 0 |  |  | 0 |  |  | 0
WAHTOKE 11087570 | 1.6202e-05 | 0 | 0.056917 | 0 | 0.056917 | 0.0073253 | 0.039389 | 0.024618 | 0% | 99% | 0 | 0% | 99% | 0 | 0% | 99% | 0 | 0% | 99% | 0 | 0% | 62.03% | 0 | 0% | 48.72% | 0 | 0% | 48.72% | 0 | 0% | 48.72% | 0 | 0 | 0% | 2.404% | 0 | 0% | 2.404% | 0 | 0% | 2.404% | 0 | 0% | 0.2709% | 0 | 0% | 0.2709% | 0 | 0% | 0.2709% | 0 | 0% | 0.8151% | 0 | 0% | 0.8151% | 0 | 0% | 0.8151% | 0 | 0% | 0.8137% | 0 | 0% | 0.8137% | 0 | 99.97% | 0.8137% | 0.00046295 | 0% | 6.052% | 0 | 0% | 6.052% | 0 | 0% | 6.052% | 0 | 0% | 0.5715% | 0 | 0% | 0.5715% | 0 | 0% | 0.5715% | 0 |  |  |  | 0% | 11.8% | 0 | 0% | 11.8% | 0 | 0% | 11.8% | 0 | 0% | 0.3568% | 0 | 0% | 0.3568% | 0 | 0% | 0.3568% | 0 | 0% | 100% | 0 | 0% | 100% | 0 | 0% | 100% | 0 | 0% | 100% | 0 |  |  | 0 |  |  | 0 |  |  | 0
TIVY VALLEY 1107248306 | 6.9523e-06 | 0 | 0.01071 | 0 | 0.01071 | 0.001464 | 0.0079827 | 0.003976 | 0% | 99% | 0 | 0% | 99% | 0 | 0% | 99% | 0 | 0% | 99% | 0 | 0% | 60.95% | 0 | 0% | 48.99% | 0 | 0% | 48.99% | 0 | 0% | 48.99% | 0 | 0 | 0% | 2.766% | 0 | 0% | 2.766% | 0 | 0% | 2.766% | 0 | 0% | 0.2977% | 0 | 0% | 0.2977% | 0 | 0% | 0.2977% | 0 | 0% | 0.8808% | 0 | 0% | 0.8808% | 0 | 0% | 0.8808% | 0 | 0% | 0.8492% | 0 | 100% | 0.8492% | 9.0949e-05 | 0% | 0.8492% | 0 | 0% | 6.447% | 0 | 0% | 6.447% | 0 | 0% | 6.447% | 0 | 0% | 0.6243% | 0 | 0% | 0.6243% | 0 | 0% | 0.6243% | 0 |  |  |  | 27.6% | 11.8% | 0.0003488 | 0% | 11.8% | 0 | 0% | 11.8% | 0 | 0% | 0.3476% | 0 | 0% | 0.3476% | 0 | 0% | 0.3476% | 0 | 0% | 100% | 0 | 0% | 100% | 0 | 0% | 100% | 0 | 0% | 100% | 0 |  |  | 0 |  |  | 0 |  |  | 0
GATES 110692202 | 1.1076e-05 | 0 | 0.0084234 | 0 | 0.0084234 | 0.00049667 | 0.0054326 | 0.0046344 | 0% | 99% | 0 | 0% | 99% | 0 | 0% | 99% | 0 | 0% | 99% | 0 | 0% | 61.94% | 0 | 0% | 49.65% | 0 | 0% | 49.65% | 0 | 0% | 49.65% | 0 | 0 | 0% | 2.602% | 0 | 0% | 2.602% | 0 | 0% | 2.602% | 0 | 0% | 0.2716% | 0 | 0% | 0.2716% | 0 | 0% | 0.2716% | 0 | 0% | 0.7745% | 0 | 0% | 0.7745% | 0 | 0% | 0.7745% | 0 | 100% | 0.7437% | 6.2645e-05 | 0% | 0.7437% | 0 | 0% | 0.7437% | 0 | 0% | 5.662% | 0 | 0% | 5.662% | 0 | 0% | 5.662% | 0 | 0% | 0.2772% | 0 | 0% | 0.2772% | 0 | 0% | 0.2772% | 0 |  |  |  | 0% | 11.8% | 0 | -2.075e-16% | 11.8% | -2.0628e-21 | 0% | 11.8% | 0 | 0% | 0.3561% | 0 | 0% | 0.3561% | 0 | 0% | 0.3561% | 0 | 0% | 100% | 0 | 0% | 100% | 0 | 0% | 100% | 0 | 0% | 100% | 0 |  |  | 0 |  |  | 0 |  |  | 0
HAMMONDS 110212100 | 1.1385e-05 | 0 | 0.032111 | 0 | 0.032111 | 0.0015465 | 0.024746 | 0.013979 | 0% | 99% | 0 | 0% | 99% | 0 | 0% | 99% | 0 | 0% | 99% | 0 | 0% | 60.08% | 0 | 0% | 48.21% | 0 | 0% | 48.21% | 0 | 0% | 48.21% | 0 | 0 | 0% | 2.757% | 0 | 0% | 2.757% | 0 | 0% | 2.757% | 0 | 0% | 0.2906% | 0 | 0% | 0.2906% | 0 | 0% | 0.2906% | 0 | 0% | 0.9217% | 0 | 0% | 0.9217% | 0 | 0% | 0.9217% | 0 | 98.75% | 0.8837% | 0.00028019 | 0% | 0.8837% | 0 | 0% | 0.8837% | 0 | 0% | 6.754% | 0 | 0% | 6.754% | 0 | 0% | 6.754% | 0 | 0% | 0.2096% | 0 | 0% | 0.2096% | 0 | 0% | 0.2096% | 0 |  |  |  | 0% | 11.8% | 0 | 0% | 11.8% | 0 | 0% | 11.8% | 0 | 0% | 0.3472% | 0 | 0% | 0.3472% | 0 | 0% | 0.3472% | 0 | 0% | 100% | 0 | 0% | 100% | 0 | 0% | 100% | 0 | 0% | 100% | 0 |  |  | 0 |  |  | 0 |  |  | 0
LOGAN CREEK 21022428 | 1.567e-05 | 0 | 0.11676 | 0 | 0.11676 | 0.012539 | 0.076269 | 0.057686 | 0% | 99% | 0 | 0% | 99% | 0 | 0% | 99% | 0 | 0% | 99% | 0 | 0% | 63.69% | 0 | 0% | 49.87% | 0 | 0% | 49.87% | 0 | 0% | 49.87% | 0 | 0 | 0% | 2.525% | 0 | 0% | 2.525% | 0 | 0% | 2.525% | 0 | 0% | 0.2931% | 0 | 0% | 0.2931% | 0 | 0% | 0.2931% | 0 | 0% | 0.7518% | 0 | 0% | 0.7518% | 0 | 0% | 0.7518% | 0 | 16.69% | 0.754% | 0.00014692 | 0% | 0.754% | 0 | 0% | 0.754% | 0 | 0% | 5.568% | 0 | 0% | 5.568% | 0 | 0% | 5.568% | 0 | 0% | 0.4483% | 0 | 0% | 0.4483% | 0 | 0% | 0.4483% | 0 |  |  |  | 0% | 11.8% | 0 | 0% | 11.8% | 0 | 0% | 11.8% | 0 | 55.56% | 0.3571% | 0.00023167 | 0% | 0.3571% | 0 | 0% | 0.3571% | 0 | 0% | 100% | 0 | 0% | 100% | 0 | 0% | 100% | 0 | 0% | 100% | 0 |  |  | 0 |  |  | 0 |  |  | 0
SANGER 111867888 | 2.7565e-05 | 0 | 0.019735 | 0 | 0.019735 | 0.0030117 | 0.013279 | 0.008471 | 0% | 99% | 0 | 0% | 99% | 0 | 0% | 99% | 0 | 0% | 99% | 0 | 0% | 62.84% | 0 | 0% | 49.15% | 0 | 0% | 49.15% | 0 | 0% | 49.15% | 0 | 0 | 0% | 2.602% | 0 | 0% | 2.602% | 0 | 0% | 2.602% | 0 | 0% | 0.287% | 0 | 0% | 0.287% | 0 | 0% | 0.287% | 0 | 0% | 0.8027% | 0 | 0% | 0.8027% | 0 | 0% | 0.8027% | 0 | 0% | 0.8198% | 0 | 100% | 0.8198% | 0.00016179 | 0% | 0.8198% | 0 | 0% | 6.004% | 0 | 0% | 6.004% | 0 | 0% | 6.004% | 0 | 0% | 0.6176% | 0 | 0% | 0.6176% | 0 | 0% | 0.6176% | 0 |  |  |  | 0% | 11.8% | 0 | 0% | 11.8% | 0 | 0% | 11.8% | 0 | 0% | 0.3642% | 0 | 0% | 0.3642% | 0 | 0% | 0.3642% | 0 | 0% | 100% | 0 | 0% | 100% | 0 | 0% | 100% | 0 | 0% | 100% | 0 |  |  | 0 |  |  | 0 |  |  | 0
TEJON 1102CB | 3.1122e-05 | 0 | 0.058626 | 0 | 0.058626 | 0.0028696 | 0.04275 | 0.027937 | 0% | 99% | 0 | 0% | 99% | 0 | 0% | 99% | 0 | 0% | 99% | 0 | 0% | 62.16% | 0 | 0% | 48.12% | 0 | 0% | 48.12% | 0 | 0% | 48.12% | 0 | 0 | 0% | 2.451% | 0 | 0% | 2.451% | 0 | 0% | 2.451% | 0 | 0% | 0.2904% | 0 | 0% | 0.2904% | 0 | 0% | 0.2904% | 0 | 0% | 0.851% | 0 | 0% | 0.851% | 0 | 0% | 0.851% | 0 | 100% | 0.877% | 0.00051413 | 0% | 0.877% | 0 | 0% | 0.877% | 0 | 0% | 6.412% | 0 | 0% | 6.412% | 0 | 0% | 6.412% | 0 | 0% | 0.1657% | 0 | 0% | 0.1657% | 0 | 0% | 0.1657% | 0 |  |  |  | 0% | 11.8% | 0 | 0% | 11.8% | 0 | 0% | 11.8% | 0 | 0% | 0.36% | 0 | 0% | 0.36% | 0 | 0% | 0.36% | 0 | 0% | 100% | 0 | 0% | 100% | 0 | 0% | 100% | 0 | 0% | 100% | 0 |  |  | 0 |  |  | 0 |  |  | 0
MAGUNDEN 1108160464 | 3.1898e-05 | 0 | 0.022463 | 0 | 0.022463 | 0.0013387 | 0.016519 | 0.010326 | 0% | 99% | 0 | 0% | 99% | 0 | 0% | 99% | 0 | 0% | 99% | 0 | 0% | 62.34% | 0 | 0% | 48.88% | 0 | 0% | 48.88% | 0 | 0% | 48.88% | 0 | 0 | 0% | 2.762% | 0 | 0% | 2.762% | 0 | 0% | 2.762% | 0 | 0% | 0.3121% | 0 | 0% | 0.3121% | 0 | 0% | 0.3121% | 0 | 0% | 0.8737% | 0 | 0% | 0.8737% | 0 | 0% | 0.8737% | 0 | 0% | 0.895% | 0 | 0% | 0.895% | 0 | 0% | 0.895% | 0 | 0% | 6.55% | 0 | 0% | 6.55% | 0 | 0% | 6.55% | 0 | 0% | 0.2326% | 0 | 0% | 0.2326% | 0 | 0% | 0.2326% | 0 |  |  |  | 0% | 11.8% | 0 | 0% | 11.8% | 0 | 0% | 11.8% | 0 | 0% | 0.3606% | 0 | 0% | 0.3606% | 0 | 0% | 0.3606% | 0 | 0% | 100% | 0 | 0% | 100% | 0 | 0% | 100% | 0 | 0% | 100% | 0 |  |  | 0 |  |  | 0 |  |  | 0
COPUS 1103CB | 2.1558e-05 | 0 | 0.0090834 | 0 | 0.0090834 | 0.00035581 | 0.0074406 | 0.0036008 | 0% | 99% | 0 | 0% | 99% | 0 | 0% | 99% | 0 | 0% | 99% | 0 | 0% | 60.34% | 0 | 0% | 46.49% | 0 | 0% | 46.49% | 0 | 0% | 46.49% | 0 | 0 | 0% | 2.471% | 0 | 0% | 2.471% | 0 | 0% | 2.471% | 0 | 0% | 0.2958% | 0 | 0% | 0.2958% | 0 | 0% | 0.2958% | 0 | 0% | 0.9524% | 0 | 0% | 0.9524% | 0 | 0% | 0.9524% | 0 | 0% | 0.9647% | 0 | 0% | 0.9647% | 0 | 5.953% | 0.9647% | 5.2169e-06 | 0% | 7.147% | 0 | 0% | 7.147% | 0 | 0% | 7.147% | 0 | 0% | 0.1843% | 0 | 0% | 0.1843% | 0 | 0% | 0.1843% | 0 |  |  |  | 0% | 11.8% | 0 | 0% | 11.8% | 0 | 0% | 11.8% | 0 | 0% | 0.351% | 0 | 0% | 0.351% | 0 | 0% | 0.351% | 0 | 0% | 100% | 0 | 0% | 100% | 0 | 0% | 100% | 0 | 0% | 100% | 0 |  |  | 0 |  |  | 0 |  |  | 0
COALINGA NO 1 11099270 | 1.3546e-05 | 0 | 0.017079 | 0 | 0.017079 | 0.00082926 | 0.011918 | 0.0086853 | 0% | 99% | 0 | 0% | 99% | 0 | 0% | 99% | 0 | 0% | 99% | 0 | 0% | 60.8% | 0 | 0% | 47.44% | 0 | 0% | 47.44% | 0 | 0% | 47.44% | 0 | 0 | 0% | 2.33% | 0 | 0% | 2.33% | 0 | 0% | 2.33% | 0 | 0% | 0.2588% | 0 | 0% | 0.2588% | 0 | 0% | 0.2588% | 0 | 0% | 0.8327% | 0 | 0% | 0.8327% | 0 | 0% | 0.8327% | 0 | 100% | 0.8345% | 0.00014252 | 0% | 0.8345% | 0 | 0% | 0.8345% | 0 | 0% | 6.222% | 0 | 0% | 6.222% | 0 | 0% | 6.222% | 0 | 0% | 0.2226% | 0 | 0% | 0.2226% | 0 | 0% | 0.2226% | 0 |  |  |  | 0% | 11.8% | 0 | 0% | 11.8% | 0 | 0% | 11.8% | 0 | 0% | 0.3596% | 0 | 0% | 0.3596% | 0 | 0% | 0.3596% | 0 | 0% | 100% | 0 | 0% | 100% | 0 | 0% | 100% | 0 | 0% | 100% | 0 |  |  | 0 |  |  | 0 |  |  | 0
OROSI 11037901F | 1.0915e-05 | 0 | 0.014927 | 0 | 0.014927 | 0.0018644 | 0.011265 | 0.0056039 | 0% | 99% | 0 | 0% | 99% | 0 | 0% | 99% | 0 | 0% | 99% | 0 | 0% | 61.78% | 0 | 0% | 49.32% | 0 | 0% | 49.32% | 0 | 0% | 49.32% | 0 | 0 | 0% | 2.52% | 0 | 0% | 2.52% | 0 | 0% | 2.52% | 0 | 0% | 0.2761% | 0 | 0% | 0.2761% | 0 | 0% | 0.2761% | 0 | 0% | 0.8975% | 0 | 0% | 0.8975% | 0 | 0% | 0.8975% | 0 | 69.01% | 0.886% | 9.1265e-05 | 29.81% | 0.886% | 3.9424e-05 | 0% | 0.886% | 0 | 0% | 6.643% | 0 | 0% | 6.643% | 0 | 0% | 6.643% | 0 | 0% | 0.5645% | 0 | 0% | 0.5645% | 0 | 0% | 0.5645% | 0 |  |  |  | 0% | 11.8% | 0 | 0% | 11.8% | 0 | 0% | 11.8% | 0 | 0% | 0.3522% | 0 | 0% | 0.3522% | 0 | 0% | 0.3522% | 0 | 0% | 100% | 0 | 0% | 100% | 0 | 0% | 100% | 0 | 0% | 100% | 0 |  |  | 0 |  |  | 0 |  |  | 0
MERCED 1116CB | 3.4064e-05 | 0 | 0.085375 | 0 | 0.085375 | 0.011208 | 0.063779 | 0.03216 | 0% | 99% | 0 | 0% | 99% | 0 | 0% | 99% | 0 | 0% | 99% | 0 | 0% | 62.18% | 0 | 0% | 48.69% | 0 | 0% | 48.69% | 0 | 0% | 48.69% | 0 | 0 | 0% | 2.606% | 0 | 0% | 2.606% | 0 | 0% | 2.606% | 0 | 0% | 0.2998% | 0 | 0% | 0.2998% | 0 | 0% | 0.2998% | 0 | 0% | 0.8848% | 0 | 0% | 0.8848% | 0 | 0% | 0.8848% | 0 | 68.14% | 0.9035% | 0.00052562 | 0% | 0.9035% | 0 | 0% | 0.9035% | 0 | 0% | 6.631% | 0 | 0% | 6.631% | 0 | 0% | 6.631% | 0 | 0% | 0.533% | 0 | 0% | 0.533% | 0 | 0% | 0.533% | 0 |  |  |  | 0% | 11.8% | 0 | 0% | 11.8% | 0 | 0% | 11.8% | 0 | 0% | 0.3588% | 0 | 0% | 0.3588% | 0 | 0% | 0.3588% | 0 | 0% | 100% | 0 | 0% | 100% | 0 | 0% | 100% | 0 | 0% | 100% | 0 |  |  | 0 |  |  | 0 |  |  | 0
WYANDOTTE 1103CB | 5.2945e-05 | 0.21594 | 0.06646 | 0.30474 | 0.3712 | 0.013371 | 0.04379 | 0.026249 | 0% | 99% | 0 | 0% | 99% | 0 | 0% | 99% | 0 | 0% | 99% | 0 | 0% | 63.66% | 0 | 0% | 49.16% | 0 | 0% | 49.16% | 0 | 0% | 49.16% | 0 | 0.30474 | 0% | 2.577% | 0 | 0% | 2.577% | 0 | 0% | 2.577% | 0 | 0% | 0.2989% | 0 | 0% | 0.2989% | 0 | 0% | 0.2989% | 0 | 0% | 0.7713% | 0 | 1.148% | 0.7713% | 5.886e-06 | 0% | 0.7713% | 0 | 1.148% | 0.8055% | 6.1468e-06 | 0% | 0.8055% | 0 | 71.42% | 0.8055% | 0.0003823 | 0% | 5.81% | 0 | 0% | 5.81% | 0 | 0% | 5.81% | 0 | 0% | 0.7207% | 0 | 0% | 0.7207% | 0 | 0% | 0.7207% | 0 |  |  |  | 0% | 11.8% | 0 | 0% | 11.8% | 0 | 0% | 11.8% | 0 | 0% | 0.3666% | 0 | 0% | 0.3666% | 0 | 0% | 0.3666% | 0 | 0% | 100% | 0 | 0% | 100% | 0 | 0% | 100% | 0 | 0% | 100% | 0 |  |  | 0 |  |  | 0 |  |  | 0
LAMONT 11071988 | 2.5294e-05 | 0 | 0.01524 | 0 | 0.01524 | 0.0015432 | 0.012205 | 0.0053814 | 0% | 99% | 0 | 0% | 99% | 0 | 0% | 99% | 0 | 0% | 99% | 0 | 0% | 60.41% | 0 | 0% | 48.45% | 0 | 0% | 48.45% | 0 | 0% | 48.45% | 0 | 0 | 0% | 2.403% | 0 | 0% | 2.403% | 0 | 0% | 2.403% | 0 | 0% | 0.2627% | 0 | 0% | 0.2627% | 0 | 0% | 0.2627% | 0 | 0% | 0.9665% | 0 | 0% | 0.9665% | 0 | 0% | 0.9665% | 0 | 0% | 0.9518% | 0 | 0% | 0.9518% | 0 | 0% | 0.9518% | 0 | 0% | 7.174% | 0 | 0% | 7.174% | 0 | 0% | 7.174% | 0 | 0% | 0.388% | 0 | 0% | 0.388% | 0 | 0% | 0.388% | 0 |  |  |  | 0% | 11.8% | 0 | 0% | 11.8% | 0 | 0% | 11.8% | 0 | 0% | 0.3507% | 0 | 0% | 0.3507% | 0 | 0% | 0.3507% | 0 | 0% | 100% | 0 | 0% | 100% | 0 | 0% | 100% | 0 | 0% | 100% | 0 |  |  | 0 |  |  | 0 |  |  | 0
ELK CREEK 1101CB | 1.864e-05 | 0.043023 | 0.00038053 | 0 | 0.00038053 | 5.8715e-05 | 0.00027385 | 0.00014508 | 0% | 99% | 0 | 0% | 99% | 0 | 0% | 99% | 0 | 0% | 99% | 0 | 0% | 61.53% | 0 | 0% | 47.51% | 0 | 0% | 47.51% | 0 | 0% | 47.51% | 0 | 0 | 0% | 1.888% | 0 | 0% | 1.888% | 0 | 0% | 1.888% | 0 | 0% | 0.2474% | 0 | 0% | 0.2474% | 0 | 0% | 0.2474% | 0 | 0% | 0.797% | 0 | 100% | 0.797% | 3.033e-06 | 0% | 0.797% | 0 | 100% | 0.7763% | 2.954e-06 | 0% | 0.7763% | 0 | 0% | 0.7763% | 0 | 0% | 5.884% | 0 | 0% | 5.884% | 0 | 0% | 5.884% | 0 | 0% | 0.7% | 0 | 0% | 0.7% | 0 | 0% | 0.7% | 0 |  |  |  | 0% | 11.8% | 0 | 0% | 11.8% | 0 | 0% | 11.8% | 0 | 0% | 0.3428% | 0 | 0% | 0.3428% | 0 | 0% | 0.3428% | 0 | 0% | 100% | 0 | 0% | 100% | 0 | 0% | 100% | 0 | 0% | 100% | 0 |  |  | 0 |  |  | 0 |  |  | 0
COALINGA NO 2 1107CB | 1.9253e-05 | 0 | 0.05046 | 0 | 0.05046 | 0.0024389 | 0.039296 | 0.021605 | 0% | 99% | 0 | 0% | 99% | 0 | 0% | 99% | 0 | 0% | 99% | 0 | 0% | 60.71% | 0 | 0% | 47.39% | 0 | 0% | 47.39% | 0 | 0% | 47.39% | 0 | 0 | 0% | 2.784% | 0 | 0% | 2.784% | 0 | 0% | 2.784% | 0 | 0% | 0.3135% | 0 | 0% | 0.3135% | 0 | 0% | 0.3135% | 0 | 0% | 0.9203% | 0 | 0% | 0.9203% | 0 | 0% | 0.9203% | 0 | 0% | 0.9269% | 0 | 0% | 0.9269% | 0 | 0% | 0.9269% | 0 | 0% | 6.869% | 0 | 0% | 6.869% | 0 | 0% | 6.869% | 0 | 0% | 0.2355% | 0 | 0% | 0.2355% | 0 | 0% | 0.2355% | 0 |  |  |  | 0% | 11.8% | 0 | 0% | 11.8% | 0 | 0% | 11.8% | 0 | 0% | 0.3548% | 0 | 0% | 0.3548% | 0 | 0% | 0.3548% | 0 | 0% | 100% | 0 | 0% | 100% | 0 | 0% | 100% | 0 | 0% | 100% | 0 |  |  | 0 |  |  | 0 |  |  | 0
MADISON 11057712 | 1.8087e-05 | 0 | 0.067837 | 0 | 0.067837 | 0.0085922 | 0.049779 | 0.02681 | 0% | 99% | 0 | 0% | 99% | 0 | 0% | 99% | 0 | 0% | 99% | 0 | 0% | 61.87% | 0 | 0% | 48.82% | 0 | 0% | 48.82% | 0 | 0% | 48.82% | 0 | 0 | 0% | 2.86% | 0 | 0% | 2.86% | 0 | 0% | 2.86% | 0 | 0% | 0.3178% | 0 | 0% | 0.3178% | 0 | 0% | 0.3178% | 0 | 0% | 0.8564% | 0 | 0% | 0.8564% | 0 | 0% | 0.8564% | 0 | 0% | 0.8401% | 0 | 55.65% | 0.8401% | 0.00031715 | 0% | 0.8401% | 0 | 0% | 6.295% | 0 | 0% | 6.295% | 0 | 0% | 6.295% | 0 | 0% | 0.5034% | 0 | 0% | 0.5034% | 0 | 0% | 0.5034% | 0 |  |  |  | 0% | 11.8% | 0 | 0% | 11.8% | 0 | 0% | 11.8% | 0 | 0% | 0.3506% | 0 | 0% | 0.3506% | 0 | 0% | 0.3506% | 0 | 0% | 100% | 0 | 0% | 100% | 0 | 0% | 100% | 0 | 0% | 100% | 0 |  |  | 0 |  |  | 0 |  |  | 0
BARTON 111577150 | 3.0633e-05 | 0 | 0.045536 | 0 | 0.045536 | 0.010963 | 0.028846 | 0.017377 | 0% | 99% | 0 | 0% | 99% | 0 | 0% | 99% | 0 | 0% | 99% | 0 | 0% | 63.43% | 0 | 0% | 49.45% | 0 | 0% | 49.45% | 0 | 0% | 49.45% | 0 | 0 | 0% | 2.579% | 0 | 0% | 2.579% | 0 | 0% | 2.579% | 0 | 0% | 0.2832% | 0 | 0% | 0.2832% | 0 | 0% | 0.2832% | 0 | 0% | 0.7585% | 0 | 0% | 0.7585% | 0 | 0% | 0.7585% | 0 | 0% | 0.7759% | 0 | 100% | 0.7759% | 0.00035332 | 0% | 0.7759% | 0 | 0% | 5.668% | 0 | 0% | 5.668% | 0 | 0% | 5.668% | 0 | 0% | 0.9527% | 0 | 0% | 0.9527% | 0 | 0% | 0.9527% | 0 |  |  |  | 0% | 11.8% | 0 | 0% | 11.8% | 0 | 0% | 11.8% | 0 | 0% | 0.367% | 0 | 0% | 0.367% | 0 | 0% | 0.367% | 0 | 0% | 100% | 0 | 0% | 100% | 0 | 0% | 100% | 0 | 0% | 100% | 0 |  |  | 0 |  |  | 0 |  |  | 0
LAMONT 11021644 | 2.9126e-05 | 0 | 0.015734 | 0 | 0.015734 | 0.00091253 | 0.012363 | 0.0064845 | 0% | 99% | 0 | 0% | 99% | 0 | 0% | 99% | 0 | 0% | 99% | 0 | 0% | 60.28% | 0 | 0% | 46.38% | 0 | 0% | 46.38% | 0 | 0% | 46.38% | 0 | 0 | 0% | 2.409% | 0 | 0% | 2.409% | 0 | 0% | 2.409% | 0 | 0% | 0.2838% | 0 | 0% | 0.2838% | 0 | 0% | 0.2838% | 0 | 0% | 0.928% | 0 | 0% | 0.928% | 0 | 0% | 0.928% | 0 | 0% | 0.9511% | 0 | 0% | 0.9511% | 0 | 0% | 0.9511% | 0 | 0% | 7.002% | 0 | 0% | 7.002% | 0 | 0% | 7.002% | 0 | 0% | 0.2181% | 0 | 0% | 0.2181% | 0 | 0% | 0.2181% | 0 |  |  |  | 0% | 11.8% | 0 | 9.359% | 11.8% | 0.00017377 | 0% | 11.8% | 0 | 0% | 0.3577% | 0 | 0% | 0.3577% | 0 | 0% | 0.3577% | 0 | 0% | 100% | 0 | 0% | 100% | 0 | 0% | 100% | 0 | 0% | 100% | 0 |  |  | 0 |  |  | 0 |  |  | 0
TULARE LAKE 1106565102 | 1.4246e-05 | 0 | 0.010705 | 0 | 0.010705 | 0.00076037 | 0.0079127 | 0.0047706 | 0% | 99% | 0 | 0% | 99% | 0 | 0% | 99% | 0 | 0% | 99% | 0 | 0% | 61.85% | 0 | 0% | 49.28% | 0 | 0% | 49.28% | 0 | 0% | 49.28% | 0 | 0 | 0% | 3.207% | 0 | 0% | 3.207% | 0 | 0% | 3.207% | 0 | 0% | 0.3413% | 0 | 0% | 0.3413% | 0 | 0% | 0.3413% | 0 | 0% | 0.8857% | 0 | 0% | 0.8857% | 0 | 0% | 0.8857% | 0 | 8.113% | 0.8758% | 7.6059e-06 | 88.6% | 0.8758% | 8.3065e-05 | 0% | 0.8758% | 0 | 0% | 6.528% | 0 | 0% | 6.528% | 0 | 0% | 6.528% | 0 | 0% | 0.3465% | 0 | 0% | 0.3465% | 0 | 0% | 0.3465% | 0 |  |  |  | 0% | 11.8% | 0 | 0% | 11.8% | 0 | 0% | 11.8% | 0 | 0% | 0.3555% | 0 | 0% | 0.3555% | 0 | 0% | 0.3555% | 0 | 0% | 100% | 0 | 0% | 100% | 0 | 0% | 100% | 0 | 0% | 100% | 0 |  |  | 0 |  |  | 0 |  |  | 0
OLIVEHURST 1103CB | 4.2394e-05 | 0 | 0.049367 | 0 | 0.049367 | 0.0069939 | 0.036441 | 0.018591 | 0% | 99% | 0 | 0% | 99% | 0 | 0% | 99% | 0 | 0% | 99% | 0 | 0% | 62.69% | 0 | 0% | 48.29% | 0 | 0% | 48.29% | 0 | 0% | 48.29% | 0 | 0 | 0% | 2.724% | 0 | 0% | 2.724% | 0 | 0% | 2.724% | 0 | 0% | 0.3233% | 0 | 0% | 0.3233% | 0 | 0% | 0.3233% | 0 | 0% | 0.8551% | 0 | 0% | 0.8551% | 0 | 0% | 0.8551% | 0 | 1.487% | 0.8871% | 6.5113e-06 | 0% | 0.8871% | 0 | 0% | 0.8871% | 0 | 0% | 6.432% | 0 | 0% | 6.432% | 0 | 0% | 6.432% | 0 | 0% | 0.4968% | 0 | 0% | 0.4968% | 0 | 0% | 0.4968% | 0 |  |  |  | 0% | 11.8% | 0 | 0% | 11.8% | 0 | 0% | 11.8% | 0 | 0% | 0.36% | 0 | 0% | 0.36% | 0 | 0% | 0.36% | 0 | 0% | 100% | 0 | 0% | 100% | 0 | 0% | 100% | 0 | 0% | 100% | 0 |  |  | 0 |  |  | 0 |  |  | 0
PUEBLO 2102656 | 3.5805e-05 | 0 | 0.10409 | 0.28598 | 0.39007 | 0.032642 | 0.068398 | 0.029763 | 0% | 99% | 0 | 0% | 99% | 0 | 0% | 99% | 0 | 0% | 99% | 0 | 0% | 64.02% | 0 | 0% | 49.15% | 0 | 0% | 49.15% | 0 | 0% | 49.15% | 0 | 0.28598 | 100% | 2.911% | 0.0030301 | 0% | 2.911% | 0 | 0% | 2.911% | 0 | 0% | 0.3289% | 0 | 0% | 0.3289% | 0 | 0% | 0.3289% | 0 | 0% | 0.7741% | 0 | 0% | 0.7741% | 0 | 0% | 0.7741% | 0 | 0% | 0.8098% | 0 | 0% | 0.8098% | 0 | 0.2142% | 0.8098% | 1.8059e-06 | 0% | 5.816% | 0 | 0% | 5.816% | 0 | 0% | 5.816% | 0 | 0% | 1.215% | 0 | 0% | 1.215% | 0 | 0% | 1.215% | 0 |  |  |  | 0% | 11.8% | 0 | 0% | 11.8% | 0 | 0% | 11.8% | 0 | 0% | 0.368% | 0 | 0% | 0.368% | 0 | 0% | 0.368% | 0 | 0% | 100% | 0 | 0% | 100% | 0 | 0% | 100% | 0 | 0% | 100% | 0 |  |  | 0 |  |  | 0 |  |  | 0
IGNACIO 1104469764 | 1.6246e-05 | 0 | 0.12635 | 0 | 0.12635 | 0.016872 | 0.09889 | 0.043052 | 0% | 99% | 0 | 0% | 99% | 0 | 0% | 99% | 0 | 0% | 99% | 0 | 0% | 62.39% | 0 | 0% | 48.97% | 0 | 0% | 48.97% | 0 | 0% | 48.97% | 0 | 0 | 0% | 3.601% | 0 | 0% | 3.601% | 0 | 0% | 3.601% | 0 | 0% | 0.4038% | 0 | 0% | 0.4038% | 0 | 0% | 0.4038% | 0 | 0% | 0.9151% | 0 | 0% | 0.9151% | 0 | 0% | 0.9151% | 0 | 0% | 0.9408% | 0 | 11.17% | 0.9408% | 0.00013276 | 0.3012% | 0.9408% | 3.5808e-06 | 0% | 6.815% | 0 | 0% | 6.815% | 0 | 0% | 6.815% | 0 | 0% | 0.6099% | 0 | 0% | 0.6099% | 0 | 0% | 0.6099% | 0 |  |  |  | 0% | 11.8% | 0 | 4.505% | 11.8% | 0.00067163 | 0% | 11.8% | 0 | 0% | 0.3573% | 0 | 0% | 0.3573% | 0 | 0% | 0.3573% | 0 | 0% | 100% | 0 | 0% | 100% | 0 | 0% | 100% | 0 | 0% | 100% | 0 |  |  | 0 |  |  | 0 |  |  | 0
REEDLEY 11047892F | 1.7129e-05 | 0 | 0.0068042 | 0 | 0.0068042 | 0.0008872 | 0.0046784 | 0.0029869 | 0% | 99% | 0 | 0% | 99% | 0 | 0% | 99% | 0 | 0% | 99% | 0 | 0% | 62.24% | 0 | 0% | 49.5% | 0 | 0% | 49.5% | 0 | 0% | 49.5% | 0 | 0 | 0% | 2.346% | 0 | 0% | 2.346% | 0 | 0% | 2.346% | 0 | 0% | 0.2571% | 0 | 0% | 0.2571% | 0 | 0% | 0.2571% | 0 | 0% | 0.8179% | 0 | 0% | 0.8179% | 0 | 0% | 0.8179% | 0 | 0% | 0.8094% | 0 | 0% | 0.8094% | 0 | 0% | 0.8094% | 0 | 0% | 6.058% | 0 | 0% | 6.058% | 0 | 0% | 6.058% | 0 | 0% | 0.5167% | 0 | 0% | 0.5167% | 0 | 0% | 0.5167% | 0 |  |  |  | 0% | 11.8% | 0 | 0% | 11.8% | 0 | 0% | 11.8% | 0 | 0% | 0.3569% | 0 | 0% | 0.3569% | 0 | 0% | 0.3569% | 0 | 0% | 100% | 0 | 0% | 100% | 0 | 0% | 100% | 0 | 0% | 100% | 0 |  |  | 0 |  |  | 0 |  |  | 0
LOGAN CREEK 21022554 | 2.8452e-05 | 0 | 0.17016 | 0 | 0.17016 | 0.020472 | 0.1173 | 0.07621 | 0% | 99% | 0 | 0% | 99% | 0 | 0% | 99% | 0 | 0% | 99% | 0 | 0% | 63.23% | 0 | 0% | 48.51% | 0 | 0% | 48.51% | 0 | 0% | 48.51% | 0 | 0 | 0% | 2.159% | 0 | 0% | 2.159% | 0 | 0% | 2.159% | 0 | 0% | 0.2721% | 0 | 0% | 0.2721% | 0 | 0% | 0.2721% | 0 | 0% | 0.7784% | 0 | 0% | 0.7784% | 0 | 0% | 0.7784% | 0 | 0% | 0.795% | 0 | 0% | 0.795% | 0 | 0% | 0.795% | 0 | 0% | 5.832% | 0 | 0% | 5.832% | 0 | 0% | 5.832% | 0 | 0% | 0.4612% | 0 | 0% | 0.4612% | 0 | 0% | 0.4612% | 0 |  |  |  | 0% | 11.8% | 0 | 0% | 11.8% | 0 | 0% | 11.8% | 0 | 55.56% | 0.3556% | 0.00033616 | 0% | 0.3556% | 0 | 0% | 0.3556% | 0 | 0% | 100% | 0 | 0% | 100% | 0 | 0% | 100% | 0 | 0% | 100% | 0 |  |  | 0 |  |  | 0 |  |  | 0
CHOWCHILLA 1101CB | 3.5455e-05 | 0 | 0.0026619 | 0 | 0.0026619 | 0.00039578 | 0.0021347 | 0.00081734 | 0% | 99% | 0 | 0% | 99% | 0 | 0% | 99% | 0 | 0% | 99% | 0 | 0% | 60.87% | 0 | 0% | 48.15% | 0 | 0% | 48.15% | 0 | 0% | 48.15% | 0 | 0 | 0% | 2.725% | 0 | 0% | 2.725% | 0 | 0% | 2.725% | 0 | 0% | 0.3019% | 0 | 0% | 0.3019% | 0 | 0% | 0.3019% | 0 | 0% | 0.9592% | 0 | 0% | 0.9592% | 0 | 0% | 0.9592% | 0 | 0.9416% | 0.9545% | 2.3923e-07 | 30.91% | 0.9545% | 7.8546e-06 | 0% | 0.9545% | 0 | 0% | 7.13% | 0 | 0% | 7.13% | 0 | 0% | 7.13% | 0 | 0% | 0.6129% | 0 | 0% | 0.6129% | 0 | 0% | 0.6129% | 0 |  |  |  | 0% | 11.8% | 0 | 0% | 11.8% | 0 | 0% | 11.8% | 0 | 0% | 0.3525% | 0 | 0% | 0.3525% | 0 | 0% | 0.3525% | 0 | 0% | 100% | 0 | 0% | 100% | 0 | 0% | 100% | 0 | 0% | 100% | 0 |  |  | 0 |  |  | 0 |  |  | 0
LERDO 11124323 | 1.242e-05 | 0 | 0.011928 | 0 | 0.011928 | 0.00081667 | 0.0089547 | 0.0052315 | 0% | 99% | 0 | 0% | 99% | 0 | 0% | 99% | 0 | 0% | 99% | 0 | 0% | 61.31% | 0 | 0% | 48.11% | 0 | 0% | 48.11% | 0 | 0% | 48.11% | 0 | 0 | 0% | 2.726% | 0 | 0% | 2.726% | 0 | 0% | 2.726% | 0 | 0% | 0.2994% | 0 | 0% | 0.2994% | 0 | 0% | 0.2994% | 0 | 0% | 0.8942% | 0 | 0% | 0.8942% | 0 | 0% | 0.8942% | 0 | 20.22% | 0.9058% | 2.1844e-05 | 79.78% | 0.9058% | 8.6202e-05 | 0% | 0.9058% | 0 | 0% | 6.686% | 0 | 0% | 6.686% | 0 | 0% | 6.686% | 0 | 0% | 0.2895% | 0 | 0% | 0.2895% | 0 | 0% | 0.2895% | 0 |  |  |  | 0% | 11.8% | 0 | 0% | 11.8% | 0 | 0% | 11.8% | 0 | 0% | 0.359% | 0 | 0% | 0.359% | 0 | 0% | 0.359% | 0 | 0% | 100% | 0 | 0% | 100% | 0 | 0% | 100% | 0 | 0% | 100% | 0 |  |  | 0 |  |  | 0 |  |  | 0
CAPAY 1102575698 | 1.4608e-05 | 0 | 0.008339 | 0 | 0.008339 | 0.0010088 | 0.0066235 | 0.0028563 | 0% | 99% | 0 | 0% | 99% | 0 | 0% | 99% | 0 | 0% | 99% | 0 | 0% | 61.46% | 0 | 0% | 48.7% | 0 | 0% | 48.7% | 0 | 0% | 48.7% | 0 | 0 | 0% | 3.172% | 0 | 0% | 3.172% | 0 | 0% | 3.172% | 0 | 0% | 0.3511% | 0 | 0% | 0.3511% | 0 | 0% | 0.3511% | 0 | 0% | 0.9275% | 0 | 0% | 0.9275% | 0 | 0% | 0.9275% | 0 | 0% | 0.9135% | 0 | 0% | 0.9135% | 0 | 99.23% | 0.9135% | 7.5592e-05 | 0% | 6.825% | 0 | 0% | 6.825% | 0 | 0% | 6.825% | 0 | 0% | 0.5421% | 0 | 0% | 0.5421% | 0 | 0% | 0.5421% | 0 |  |  |  | 0% | 11.8% | 0 | 0% | 11.8% | 0 | 0% | 11.8% | 0 | 0% | 0.348% | 0 | 0% | 0.348% | 0 | 0% | 0.348% | 0 | 0% | 100% | 0 | 0% | 100% | 0 | 0% | 100% | 0 | 0% | 100% | 0 |  |  | 0 |  |  | 0 |  |  | 0
DIXON 1102CB | 3.2519e-05 | 0 | 0.03417 | 0 | 0.03417 | 0.0059075 | 0.024753 | 0.01232 | 0% | 99% | 0 | 0% | 99% | 0 | 0% | 99% | 0 | 0% | 99% | 0 | 0% | 62.93% | 0 | 0% | 49.64% | 0 | 0% | 49.64% | 0 | 0% | 49.64% | 0 | 0 | 0% | 2.813% | 0 | 0% | 2.813% | 0 | 0% | 2.813% | 0 | 0% | 0.314% | 0 | 0% | 0.314% | 0 | 0% | 0.314% | 0 | 0% | 0.8535% | 0 | 0% | 0.8535% | 0 | 0% | 0.8535% | 0 | 27.2% | 0.8553% | 7.9485e-05 | 72.8% | 0.8553% | 0.00021275 | 0% | 0.8553% | 0 | 0% | 6.33% | 0 | 0% | 6.33% | 0 | 0% | 6.33% | 0 | 0% | 0.5827% | 0 | 0% | 0.5827% | 0 | 0% | 0.5827% | 0 |  |  |  | 0% | 11.8% | 0 | 0% | 11.8% | 0 | 0% | 11.8% | 0 | 0% | 0.3565% | 0 | 0% | 0.3565% | 0 | 0% | 0.3565% | 0 | 0% | 100% | 0 | 0% | 100% | 0 | 0% | 100% | 0 | 0% | 100% | 0 |  |  | 0 |  |  | 0 |  |  | 0
CUYAMA 2101952122 | 9.9264e-06 | 0 | 0.037061 | 0 | 0.037061 | 0.0015292 | 0.026888 | 0.018203 | 0% | 99% | 0 | 0% | 99% | 0 | 0% | 99% | 0 | 0% | 99% | 0 | 0% | 62.72% | 0 | 0% | 49.66% | 0 | 0% | 49.66% | 0 | 0% | 49.66% | 0 | 0 | 0% | 2.863% | 0 | 0% | 2.863% | 0 | 0% | 2.863% | 0 | 0% | 0.317% | 0 | 0% | 0.317% | 0 | 0% | 0.317% | 0 | 0% | 0.8513% | 0 | 0% | 0.8513% | 0 | 0% | 0.8513% | 0 | 0% | 0.8451% | 0 | 99.89% | 0.8451% | 0.00031285 | 0% | 0.8451% | 0 | 0% | 6.29% | 0 | 0% | 6.29% | 0 | 0% | 6.29% | 0 | 0% | 0.1955% | 0 | 0% | 0.1955% | 0 | 0% | 0.1955% | 0 |  |  |  | 0% | 11.8% | 0 | 0% | 11.8% | 0 | 0% | 11.8% | 0 | 0% | 0.3537% | 0 | 0% | 0.3537% | 0 | 0% | 0.3537% | 0 | 0% | 100% | 0 | 0% | 100% | 0 | 0% | 100% | 0 | 0% | 100% | 0 |  |  | 0 |  |  | 0 |  |  | 0
DUNNIGAN 110192472 | 1.7447e-05 | 0 | 0.027086 | 0 | 0.027086 | 0.0054767 | 0.018512 | 0.010084 | 0% | 99% | 0 | 0% | 99% | 0 | 0% | 99% | 0 | 0% | 99% | 0 | 0% | 62.5% | 0 | 0% | 49.11% | 0 | 0% | 49.11% | 0 | 0% | 49.11% | 0 | 0 | 0% | 2.516% | 0 | 0% | 2.516% | 0 | 0% | 2.516% | 0 | 0% | 0.2809% | 0 | 0% | 0.2809% | 0 | 0% | 0.2809% | 0 | 0% | 0.7975% | 0 | 0% | 0.7975% | 0 | 0% | 0.7975% | 0 | 0% | 0.7905% | 0 | 0% | 0.7905% | 0 | 99.81% | 0.7905% | 0.00021373 | 0% | 5.893% | 0 | 0% | 5.893% | 0 | 0% | 5.893% | 0 | 0% | 0.7901% | 0 | 0% | 0.7901% | 0 | 0% | 0.7901% | 0 |  |  |  | 0% | 11.8% | 0 | 0% | 11.8% | 0 | 0% | 11.8% | 0 | 0% | 0.3559% | 0 | 0% | 0.3559% | 0 | 0% | 0.3559% | 0 | 0% | 100% | 0 | 0% | 100% | 0 | 0% | 100% | 0 | 0% | 100% | 0 |  |  | 0 |  |  | 0 |  |  | 0
ORLAND B 110355050 | 2.2379e-05 | 0 | 0.064234 | 0 | 0.064234 | 0.0094685 | 0.049494 | 0.021844 | 0% | 99% | 0 | 0% | 99% | 0 | 0% | 99% | 0 | 0% | 99% | 0 | 0% | 62.34% | 0 | 0% | 48.2% | 0 | 0% | 48.2% | 0 | 0% | 48.2% | 0 | 0 | 0% | 2.786% | 0 | 0% | 2.786% | 0 | 0% | 2.786% | 0 | 0% | 0.3318% | 0 | 0% | 0.3318% | 0 | 0% | 0.3318% | 0 | 0% | 0.887% | 0 | 0% | 0.887% | 0 | 0% | 0.887% | 0 | 0% | 0.9143% | 0 | 0% | 0.9143% | 0 | 88.54% | 0.9143% | 0.00051998 | 0% | 6.652% | 0 | 0% | 6.652% | 0 | 0% | 6.652% | 0 | 0% | 0.608% | 0 | 0% | 0.608% | 0 | 0% | 0.608% | 0 |  |  |  | 0% | 11.8% | 0 | 0% | 11.8% | 0 | 0% | 11.8% | 0 | 0% | 0.356% | 0 | 0% | 0.356% | 0 | 0% | 0.356% | 0 | 0% | 100% | 0 | 0% | 100% | 0 | 0% | 100% | 0 | 0% | 100% | 0 |  |  | 0 |  |  | 0 |  |  | 0
CARNERAS 1102CB | 1.67e-05 | 0 | 0.021718 | 0 | 0.021718 | 0.0010053 | 0.016302 | 0.010016 | 0% | 99% | 0 | 0% | 99% | 0 | 0% | 99% | 0 | 0% | 99% | 0 | 0% | 59.91% | 0 | 0% | 47.01% | 0 | 0% | 47.01% | 0 | 0% | 47.01% | 0 | 0 | 0% | 2.357% | 0 | 0% | 2.357% | 0 | 0% | 2.357% | 0 | 0% | 0.263% | 0 | 0% | 0.263% | 0 | 0% | 0.263% | 0 | 0% | 0.8834% | 0 | 0% | 0.8834% | 0 | 0% | 0.8834% | 0 | 0% | 0.8629% | 0 | 98.89% | 0.8629% | 0.00018535 | 0% | 0.8629% | 0 | 0% | 6.541% | 0 | 0% | 6.541% | 0 | 0% | 6.541% | 0 | 0% | 0.204% | 0 | 0% | 0.204% | 0 | 0% | 0.204% | 0 |  |  |  | 0% | 11.8% | 0 | 0% | 11.8% | 0 | 0% | 11.8% | 0 | 0% | 0.3506% | 0 | 0% | 0.3506% | 0 | 0% | 0.3506% | 0 | 0% | 100% | 0 | 0% | 100% | 0 | 0% | 100% | 0 | 0% | 100% | 0 |  |  | 0 |  |  | 0 |  |  | 0
SAN ARDO 11017094 | 1.0417e-05 | 0 | 0.01065 | 0 | 0.01065 | 0.00046757 | 0.0094909 | 0.0034406 | 0% | 99% | 0 | 0% | 99% | 0 | 0% | 99% | 0 | 0% | 99% | 0 | 0% | 61.98% | 0 | 0% | 48.51% | 0 | 0% | 48.51% | 0 | 0% | 48.51% | 0 | 0 | 0% | 3.915% | 0 | 0% | 3.915% | 0 | 0% | 3.915% | 0 | 0% | 0.4369% | 0 | 0% | 0.4369% | 0 | 0% | 0.4369% | 0 | 0% | 1.053% | 0 | 0% | 1.053% | 0 | 0% | 1.053% | 0 | 0% | 1.089% | 0 | 0% | 1.089% | 0 | 0% | 1.089% | 0 | 0% | 7.88% | 0 | 0% | 7.88% | 0 | 0% | 7.88% | 0 | 0% | 0.2823% | 0 | 0% | 0.2823% | 0 | 0% | 0.2823% | 0 |  |  |  | 0% | 11.8% | 0 | 4.093% | 11.8% | 5.1441e-05 | 0% | 11.8% | 0 | 0% | 0.3552% | 0 | 0% | 0.3552% | 0 | 0% | 0.3552% | 0 | 0% | 100% | 0 | 0% | 100% | 0 | 0% | 100% | 0 | 0% | 100% | 0 |  |  | 0 |  |  | 0 |  |  | 0
MCKITTRICK 11011639 | 1.0494e-05 | 0 | 0.035164 | 0 | 0.035164 | 0.0020866 | 0.025063 | 0.017096 | 0% | 99% | 0 | 0% | 99% | 0 | 0% | 99% | 0 | 0% | 99% | 0 | 0% | 62.51% | 0 | 0% | 50.2% | 0 | 0% | 50.2% | 0 | 0% | 50.2% | 0 | 0 | 0% | 3.095% | 0 | 0% | 3.095% | 0 | 0% | 3.095% | 0 | 0% | 0.3323% | 0 | 0% | 0.3323% | 0 | 0% | 0.3323% | 0 | 0% | 0.845% | 0 | 0% | 0.845% | 0 | 0% | 0.845% | 0 | 98.92% | 0.8342% | 0.00029017 | 0% | 0.8342% | 0 | 0% | 0.8342% | 0 | 0% | 6.218% | 0 | 0% | 6.218% | 0 | 0% | 6.218% | 0 | 0% | 0.245% | 0 | 0% | 0.245% | 0 | 0% | 0.245% | 0 |  |  |  | 0% | 11.8% | 0 | 0% | 11.8% | 0 | 0% | 11.8% | 0 | 0% | 0.3555% | 0 | 0% | 0.3555% | 0 | 0% | 0.3555% | 0 | 0% | 100% | 0 | 0% | 100% | 0 | 0% | 100% | 0 | 0% | 100% | 0 |  |  | 0 |  |  | 0 |  |  | 0
WINTERS 1102CB | 1.7126e-05 | 0 | 0.0090975 | 0 | 0.0090975 | 0.0020753 | 0.0068528 | 0.0025194 | 0% | 99% | 0 | 0% | 99% | 0 | 0% | 99% | 0 | 0% | 99% | 0 | 0% | 60.59% | 0 | 0% | 47.5% | 0 | 0% | 47.5% | 0 | 0% | 47.5% | 0 | 0 | 0% | 2.292% | 0 | 0% | 2.292% | 0 | 0% | 2.292% | 0 | 0% | 0.2604% | 0 | 0% | 0.2604% | 0 | 0% | 0.2604% | 0 | 0% | 0.8723% | 0 | 0% | 0.8723% | 0 | 0% | 0.8723% | 0 | 99.74% | 0.8447% | 7.6648e-05 | 0% | 0.8447% | 0 | 0% | 0.8447% | 0 | 0% | 6.422% | 0 | 0% | 6.422% | 0 | 0% | 6.422% | 0 | 0% | 0.8419% | 0 | 0% | 0.8419% | 0 | 0% | 0.8419% | 0 |  |  |  | 0% | 11.8% | 0 | 0% | 11.8% | 0 | 0% | 11.8% | 0 | 0% | 0.3464% | 0 | 0% | 0.3464% | 0 | 0% | 0.3464% | 0 | 0% | 100% | 0 | 0% | 100% | 0 | 0% | 100% | 0 | 0% | 100% | 0 |  |  | 0 |  |  | 0 |  |  | 0
DALY CITY 11045437 | 1.6721e-05 | 0 | 0.0015075 | 0 | 0.0015075 | 0.0001791 | 0.0014262 | 0.00029168 | 0% | 99% | 0 | 0% | 99% | 0 | 0% | 99% | 0 | 0% | 99% | 0 | 0% | 60.43% | 0 | 0% | 48.09% | 0 | 0% | 48.09% | 0 | 0% | 48.09% | 0 | 0 | 0% | 4.208% | 0 | 0% | 4.208% | 0 | 0% | 4.208% | 0 | 0% | 0.4458% | 0 | 0% | 0.4458% | 0 | 0% | 0.4458% | 0 | 0% | 1.132% | 0 | 0% | 1.132% | 0 | 0% | 1.132% | 0 | 100% | 1.129% | 1.7012e-05 | 0% | 1.129% | 0 | 0% | 1.129% | 0 | 0% | 8.362% | 0 | 0% | 8.362% | 0 | 0% | 8.362% | 0 | 0% | 0.5555% | 0 | 0% | 0.5555% | 0 | 0% | 0.5555% | 0 |  |  |  | 0% | 11.8% | 0 | 0% | 11.8% | 0 | 0% | 11.8% | 0 | 0% | 0.3465% | 0 | 0% | 0.3465% | 0 | 0% | 0.3465% | 0 | 0% | 100% | 0 | 0% | 100% | 0 | 0% | 100% | 0 | 0% | 100% | 0 |  |  | 0 |  |  | 0 |  |  | 0
VIERRA 170795714 | 3.4811e-05 | 0 | 0.014137 | 0 | 0.014137 | 0.0013322 | 0.0086118 | 0.0078514 | 0% | 99% | 0 | 0% | 99% | 0 | 0% | 99% | 0 | 0% | 99% | 0 | 0% | 63.52% | 0 | 0% | 49.63% | 0 | 0% | 49.63% | 0 | 0% | 49.63% | 0 | 0 | 0% | 2.19% | 0 | 0% | 2.19% | 0 | 0% | 2.19% | 0 | 0% | 0.2509% | 0 | 0% | 0.2509% | 0 | 0% | 0.2509% | 0 | 0% | 0.7143% | 0 | 0% | 0.7143% | 0 | 0% | 0.7143% | 0 | 0% | 0.7293% | 0 | 0% | 0.7293% | 0 | 0% | 0.7293% | 0 | 0% | 5.348% | 0 | 0% | 5.348% | 0 | 0% | 5.348% | 0 | 0% | 0.3732% | 0 | 0% | 0.3732% | 0 | 0% | 0.3732% | 0 |  |  |  | 0% | 11.8% | 0 | 0% | 11.8% | 0 | 0% | 11.8% | 0 | 0% | 0.3656% | 0 | 0% | 0.3656% | 0 | 0% | 0.3656% | 0 | 0% | 100% | 0 | 0% | 100% | 0 | 0% | 100% | 0 | 0% | 100% | 0 |  |  | 0 |  |  | 0 |  |  | 0
CHOLAME 2102X20 | 1.481e-05 | 0 | 0.032788 | 0 | 0.032788 | 0.0011246 | 0.021429 | 0.018719 | 0% | 99% | 0 | 0% | 99% | 0 | 0% | 99% | 0 | 0% | 99% | 0 | 0% | 64.49% | 0 | 0% | 50.32% | 0 | 0% | 50.32% | 0 | 0% | 50.32% | 0 | 0 | 0% | 2.415% | 0 | 0% | 2.415% | 0 | 0% | 2.415% | 0 | 0% | 0.2918% | 0 | 0% | 0.2918% | 0 | 0% | 0.2918% | 0 | 0% | 0.744% | 0 | 0% | 0.744% | 0 | 0% | 0.744% | 0 | 99.54% | 0.7679% | 0.00025062 | 0% | 0.7679% | 0 | 0% | 0.7679% | 0 | 0% | 5.574% | 0 | 0% | 5.574% | 0 | 0% | 5.574% | 0 | 0% | 0.1887% | 0 | 0% | 0.1887% | 0 | 0% | 0.1887% | 0 |  |  |  | 0% | 11.8% | 0 | 0% | 11.8% | 0 | 0% | 11.8% | 0 | 0% | 0.3608% | 0 | 0% | 0.3608% | 0 | 0% | 0.3608% | 0 | 0% | 100% | 0 | 0% | 100% | 0 | 0% | 100% | 0 | 0% | 100% | 0 |  |  | 0 |  |  | 0 |  |  | 0
TEVIS 21021504 | 5.7024e-05 | 0 | 0.0090282 | 0 | 0.0090282 | 0.00066671 | 0.0059965 | 0.0047017 | 0% | 99% | 0 | 0% | 99% | 0 | 0% | 99% | 0 | 0% | 99% | 0 | 0% | 63.96% | 0 | 0% | 49.49% | 0 | 0% | 49.49% | 0 | 0% | 49.49% | 0 | 0 | 0% | 2.703% | 0 | 0% | 2.703% | 0 | 0% | 2.703% | 0 | 0% | 0.3128% | 0 | 0% | 0.3128% | 0 | 0% | 0.3128% | 0 | 0% | 0.7791% | 0 | 0% | 0.7791% | 0 | 0% | 0.7791% | 0 | 0% | 0.8216% | 0 | 0% | 0.8216% | 0 | 100% | 0.8216% | 7.4178e-05 | 0% | 5.892% | 0 | 0% | 5.892% | 0 | 0% | 5.892% | 0 | 0% | 0.2223% | 0 | 0% | 0.2223% | 0 | 0% | 0.2223% | 0 |  |  |  | 0% | 11.8% | 0 | 0% | 11.8% | 0 | 0% | 11.8% | 0 | 0% | 0.3685% | 0 | 0% | 0.3685% | 0 | 0% | 0.3685% | 0 | 0% | 100% | 0 | 0% | 100% | 0 | 0% | 100% | 0 | 0% | 100% | 0 |  |  | 0 |  |  | 0 |  |  | 0
CALISTOGA 1102306462 | 5.6704e-05 | 0.098051 | 0.019709 | 4.021 | 4.0407 | 0.0064762 | 0.013666 | 0.0046687 | 0% | 99% | 0 | 0% | 99% | 0 | 0% | 99% | 0 | 0% | 99% | 0 | 0% | 63.37% | 0 | 0% | 48.76% | 0 | 0% | 48.76% | 0 | 0% | 48.76% | 0 | 4.021 | 0% | 2.97% | 0 | 0% | 2.97% | 0 | 0% | 2.97% | 0 | 0% | 0.3381% | 0 | 0% | 0.3381% | 0 | 0% | 0.3381% | 0 | 0% | 0.8135% | 0 | 0% | 0.8135% | 0 | 0% | 0.8135% | 0 | 0% | 0.8483% | 0 | 15.88% | 0.8483% | 2.6544e-05 | 17.07% | 0.8483% | 2.8532e-05 | 0% | 6.109% | 0 | 0% | 6.109% | 0 | 0% | 6.109% | 0 | 0% | 1.276% | 0 | 0% | 1.276% | 0 | 0% | 1.276% | 0 |  |  |  | 0% | 11.8% | 0 | 0% | 11.8% | 0 | 0% | 11.8% | 0 | 0% | 0.3657% | 0 | 0% | 0.3657% | 0 | 0% | 0.3657% | 0 | 0% | 100% | 0 | 0% | 100% | 0 | 0% | 100% | 0 | 0% | 100% | 0 |  |  | 0 |  |  | 0 |  |  | 0
CHOLAME 2102X22 | 1.6049e-05 | 0 | 0.054982 | 0 | 0.054982 | 0.0018788 | 0.041074 | 0.02627 | 0% | 99% | 0 | 0% | 99% | 0 | 0% | 99% | 0 | 0% | 99% | 0 | 0% | 62.58% | 0 | 0% | 47.95% | 0 | 0% | 47.95% | 0 | 0% | 47.95% | 0 | 0 | 0% | 2.51% | 0 | 0% | 2.51% | 0 | 0% | 2.51% | 0 | 0% | 0.3087% | 0 | 0% | 0.3087% | 0 | 0% | 0.3087% | 0 | 0% | 0.8535% | 0 | 0% | 0.8535% | 0 | 0% | 0.8535% | 0 | 82.81% | 0.8854% | 0.00040312 | 17.19% | 0.8854% | 8.3707e-05 | 0% | 0.8854% | 0 | 0% | 6.434% | 0 | 0% | 6.434% | 0 | 0% | 6.434% | 0 | 0% | 0.1917% | 0 | 0% | 0.1917% | 0 | 0% | 0.1917% | 0 |  |  |  | 0% | 11.8% | 0 | 0% | 11.8% | 0 | 0% | 11.8% | 0 | 0% | 0.3574% | 0 | 0% | 0.3574% | 0 | 0% | 0.3574% | 0 | 0% | 100% | 0 | 0% | 100% | 0 | 0% | 100% | 0 | 0% | 100% | 0 |  |  | 0 |  |  | 0 |  |  | 0
POTTER VALLEY P H 1104CB | 6.2378e-05 | 0.083051 | 0.00037142 | 0 | 0.00037142 | 9.6943e-05 | 0.00030788 | 6.2788e-05 | 0% | 99% | 0 | 0% | 99% | 0 | 0% | 99% | 0 | 0% | 99% | 0 | 0% | 59.4% | 0 | 0% | 45.51% | 0 | 0% | 45.51% | 0 | 0% | 45.51% | 0 | 0 | 0% | 2.061% | 0 | 0% | 2.061% | 0 | 0% | 2.061% | 0 | 0% | 0.2784% | 0 | 0% | 0.2784% | 0 | 0% | 0.2784% | 0 | 0% | 0.9005% | 0 | 0% | 0.9005% | 0 | 100% | 0.9005% | 3.3446e-06 | 0% | 0.867% | 0 | 100% | 0.867% | 3.2201e-06 | 0% | 0.867% | 0 | 0% | 6.616% | 0 | 0% | 6.616% | 0 | 0% | 6.616% | 0 | 0% | 1.087% | 0 | 0% | 1.087% | 0 | 0% | 1.087% | 0 |  |  |  | 0% | 11.8% | 0 | 0% | 11.8% | 0 | 0% | 11.8% | 0 | 0% | 0.3312% | 0 | 0% | 0.3312% | 0 | 0% | 0.3312% | 0 | 0% | 100% | 0 | 0% | 100% | 0 | 0% | 100% | 0 | 0% | 100% | 0 |  |  | 0 |  |  | 0 |  |  | 0
POTTER VALLEY P H 1105990354 | 4.4405e-05 | 0.095885 | 0.00049103 | 0 | 0.00049103 | 0.00010926 | 0.00041465 | 9.4298e-05 | 0% | 99% | 0 | 0% | 99% | 0 | 0% | 99% | 0 | 0% | 99% | 0 | 0% | 59.45% | 0 | 0% | 45.67% | 0 | 0% | 45.67% | 0 | 0% | 45.67% | 0 | 0 | 0% | 2.375% | 0 | 0% | 2.375% | 0 | 0% | 2.375% | 0 | 0% | 0.3033% | 0 | 0% | 0.3033% | 0 | 0% | 0.3033% | 0 | 0% | 0.9348% | 0 | 0% | 0.9348% | 0 | 100% | 0.9348% | 4.5902e-06 | 0% | 0.9111% | 0 | 100% | 0.9111% | 4.4739e-06 | 0% | 0.9111% | 0 | 0% | 6.892% | 0 | 0% | 6.892% | 0 | 0% | 6.892% | 0 | 0% | 0.9469% | 0 | 0% | 0.9469% | 0 | 0% | 0.9469% | 0 |  |  |  | 0% | 11.8% | 0 | 0% | 11.8% | 0 | 0% | 11.8% | 0 | 0% | 0.3351% | 0 | 0% | 0.3351% | 0 | 0% | 0.3351% | 0 | 0% | 100% | 0 | 0% | 100% | 0 | 0% | 100% | 0 | 0% | 100% | 0 |  |  | 0 |  |  | 0 |  |  | 0
POTTER VALLEY P H 1105CB | 4.0447e-05 | 0.055521 | 0.00051607 | 0 | 0.00051607 | 0.00011638 | 0.00042657 | 0.00010678 | 0% | 99% | 0 | 0% | 99% | 0 | 0% | 99% | 0 | 0% | 99% | 0 | 0% | 61.16% | 0 | 0% | 45.95% | 0 | 0% | 45.95% | 0 | 0% | 45.95% | 0 | 0 | 0% | 2.372% | 0 | 0% | 2.372% | 0 | 0% | 2.372% | 0 | 0% | 0.3236% | 0 | 0% | 0.3236% | 0 | 0% | 0.3236% | 0 | 0% | 0.9032% | 0 | 0% | 0.9032% | 0 | 100% | 0.9032% | 4.6613e-06 | 0% | 0.9302% | 0 | 100% | 0.9302% | 4.8004e-06 | 0% | 0.9302% | 0 | 0% | 6.79% | 0 | 0% | 6.79% | 0 | 0% | 6.79% | 0 | 0% | 0.9462% | 0 | 0% | 0.9462% | 0 | 0% | 0.9462% | 0 |  |  |  | 0% | 11.8% | 0 | 0% | 11.8% | 0 | 0% | 11.8% | 0 | 0% | 0.3452% | 0 | 0% | 0.3452% | 0 | 0% | 0.3452% | 0 | 0% | 100% | 0 | 0% | 100% | 0 | 0% | 100% | 0 | 0% | 100% | 0 |  |  | 0 |  |  | 0 |  |  | 0
GATES 1110CB | 3.1702e-05 | 0 | 0.021682 | 0 | 0.021682 | 0.00083744 | 0.016636 | 0.0098246 | 0% | 99% | 0 | 0% | 99% | 0 | 0% | 99% | 0 | 0% | 99% | 0 | 0% | 59.82% | 0 | 0% | 45.4% | 0 | 0% | 45.4% | 0 | 0% | 45.4% | 0 | 0 | 0% | 2.236% | 0 | 0% | 2.236% | 0 | 0% | 2.236% | 0 | 0% | 0.2655% | 0 | 0% | 0.2655% | 0 | 0% | 0.2655% | 0 | 0% | 0.9101% | 0 | 0% | 0.9101% | 0 | 0% | 0.9101% | 0 | 7.608% | 0.949% | 1.5655e-05 | 0% | 0.949% | 0 | 0% | 0.949% | 0 | 0% | 6.928% | 0 | 0% | 6.928% | 0 | 0% | 6.928% | 0 | 0% | 0.1736% | 0 | 0% | 0.1736% | 0 | 0% | 0.1736% | 0 |  |  |  | 0% | 11.8% | 0 | 0% | 11.8% | 0 | 0% | 11.8% | 0 | 0% | 0.3638% | 0 | 0% | 0.3638% | 0 | 0% | 0.3638% | 0 | 0% | 100% | 0 | 0% | 100% | 0 | 0% | 100% | 0 | 0% | 100% | 0 |  |  | 0 |  |  | 0 |  |  | 0
CRESSEY 2103421930 | 2.3712e-05 | 0 | 0.052468 | 0 | 0.052468 | 0.012334 | 0.035504 | 0.018227 | 0% | 99% | 0 | 0% | 99% | 0 | 0% | 99% | 0 | 0% | 99% | 0 | 0% | 63.52% | 0 | 0% | 48.71% | 0 | 0% | 48.71% | 0 | 0% | 48.71% | 0 | 0 | 0% | 2.579% | 0 | 0% | 2.579% | 0 | 0% | 2.579% | 0 | 0% | 0.3117% | 0 | 0% | 0.3117% | 0 | 0% | 0.3117% | 0 | 0% | 0.7678% | 0 | 0% | 0.7678% | 0 | 0% | 0.7678% | 0 | 14.86% | 0.7957% | 6.2025e-05 | 0% | 0.7957% | 0 | 0% | 0.7957% | 0 | 0% | 5.757% | 0 | 0% | 5.757% | 0 | 0% | 5.757% | 0 | 0% | 1.023% | 0 | 0% | 1.023% | 0 | 0% | 1.023% | 0 |  |  |  | 0% | 11.8% | 0 | 0% | 11.8% | 0 | 0% | 11.8% | 0 | 0% | 0.3604% | 0 | 0% | 0.3604% | 0 | 0% | 0.3604% | 0 | 0% | 100% | 0 | 0% | 100% | 0 | 0% | 100% | 0 | 0% | 100% | 0 |  |  | 0 |  |  | 0 |  |  | 0
PANOCHE 1102892696 | 1.8234e-05 | 0 | 0.01489 | 0 | 0.01489 | 0.00068319 | 0.011447 | 0.0066187 | 0% | 99% | 0 | 0% | 99% | 0 | 0% | 99% | 0 | 0% | 99% | 0 | 0% | 58.83% | 0 | 0% | 46.25% | 0 | 0% | 46.25% | 0 | 0% | 46.25% | 0 | 0 | 0% | 2.443% | 0 | 0% | 2.443% | 0 | 0% | 2.443% | 0 | 0% | 0.2641% | 0 | 0% | 0.2641% | 0 | 0% | 0.2641% | 0 | 0% | 0.9125% | 0 | 0% | 0.9125% | 0 | 0% | 0.9125% | 0 | 0% | 0.8807% | 0 | 0% | 0.8807% | 0 | 0% | 0.8807% | 0 | 0% | 6.729% | 0 | 0% | 6.729% | 0 | 0% | 6.729% | 0 | 0% | 0.1944% | 0 | 0% | 0.1944% | 0 | 0% | 0.1944% | 0 |  |  |  | 0% | 11.8% | 0 | 0% | 11.8% | 0 | 0% | 11.8% | 0 | 0% | 0.3486% | 0 | 0% | 0.3486% | 0 | 0% | 0.3486% | 0 | 0% | 100% | 0 | 0% | 100% | 0 | 0% | 100% | 0 | 0% | 100% | 0 |  |  | 0 |  |  | 0 |  |  | 0
CLEAR LAKE 1102CB | 3.1808e-05 | 0 | 0.059519 | 0 | 0.059519 | 0.014134 | 0.040221 | 0.020592 | 0% | 99% | 0 | 0% | 99% | 0 | 0% | 99% | 0 | 0% | 99% | 0 | 0% | 63.43% | 0 | 0% | 49.05% | 0 | 0% | 49.05% | 0 | 0% | 49.05% | 0 | 0 | 0% | 2.548% | 0 | 0% | 2.548% | 0 | 0% | 2.548% | 0 | 0% | 0.2955% | 0 | 0% | 0.2955% | 0 | 0% | 0.2955% | 0 | 0% | 0.7886% | 0 | 0% | 0.7886% | 0 | 0% | 0.7886% | 0 | 66.04% | 0.8134% | 0.00031971 | 0% | 0.8134% | 0 | 0% | 0.8134% | 0 | 0% | 5.914% | 0 | 0% | 5.914% | 0 | 0% | 5.914% | 0 | 0% | 0.9763% | 0 | 0% | 0.9763% | 0 | 0% | 0.9763% | 0 |  |  |  | 0% | 11.8% | 0 | 0% | 11.8% | 0 | 0% | 11.8% | 0 | 0% | 0.3631% | 0 | 0% | 0.3631% | 0 | 0% | 0.3631% | 0 | 0% | 100% | 0 | 0% | 100% | 0 | 0% | 100% | 0 | 0% | 100% | 0 |  |  | 0 |  |  | 0 |  |  | 0
BARTON 1101CB | 6.3493e-05 | 0 | 0.035727 | 0 | 0.035727 | 0.0034211 | 0.024003 | 0.017575 | 0% | 99% | 0 | 0% | 99% | 0 | 0% | 99% | 0 | 0% | 99% | 0 | 0% | 64.25% | 0 | 0% | 49.95% | 0 | 0% | 49.95% | 0 | 0% | 49.95% | 0 | 0 | 0% | 2.921% | 0 | 0% | 2.921% | 0 | 0% | 2.921% | 0 | 0% | 0.3289% | 0 | 0% | 0.3289% | 0 | 0% | 0.3289% | 0 | 0% | 0.7978% | 0 | 0% | 0.7978% | 0 | 0% | 0.7978% | 0 | 30.92% | 0.842% | 9.3025e-05 | 68.51% | 0.842% | 0.00020609 | 0% | 0.842% | 0 | 0% | 6.028% | 0 | 0% | 6.028% | 0 | 0% | 6.028% | 0 | 0% | 0.3625% | 0 | 0% | 0.3625% | 0 | 0% | 0.3625% | 0 |  |  |  | 0% | 11.8% | 0 | 0% | 11.8% | 0 | 0% | 11.8% | 0 | 0% | 0.3703% | 0 | 0% | 0.3703% | 0 | 0% | 0.3703% | 0 | 0% | 100% | 0 | 0% | 100% | 0 | 0% | 100% | 0 | 0% | 100% | 0 |  |  | 0 |  |  | 0 |  |  | 0
CORTINA 11013058 | 1.0844e-05 | 0 | 0.0082012 | 0 | 0.0082012 | 0.00089312 | 0.0062201 | 0.003217 | 0% | 99% | 0 | 0% | 99% | 0 | 0% | 99% | 0 | 0% | 99% | 0 | 0% | 61.2% | 0 | 0% | 48.56% | 0 | 0% | 48.56% | 0 | 0% | 48.56% | 0 | 0 | 0% | 2.903% | 0 | 0% | 2.903% | 0 | 0% | 2.903% | 0 | 0% | 0.3194% | 0 | 0% | 0.3194% | 0 | 0% | 0.3194% | 0 | 0% | 0.882% | 0 | 0% | 0.882% | 0 | 0% | 0.882% | 0 | 0% | 0.853% | 0 | 100% | 0.853% | 6.9955e-05 | 0% | 0.853% | 0 | 0% | 6.454% | 0 | 0% | 6.454% | 0 | 0% | 6.454% | 0 | 0% | 0.4429% | 0 | 0% | 0.4429% | 0 | 0% | 0.4429% | 0 |  |  |  | 0% | 11.8% | 0 | 0% | 11.8% | 0 | 0% | 11.8% | 0 | 0% | 0.3466% | 0 | 0% | 0.3466% | 0 | 0% | 0.3466% | 0 | 0% | 100% | 0 | 0% | 100% | 0 | 0% | 100% | 0 | 0% | 100% | 0 |  |  | 0 |  |  | 0 |  |  | 0
BORDEN 110290040 | 2.9213e-05 | 0 | 0.067715 | 0 | 0.067715 | 0.0079435 | 0.050513 | 0.026838 | 0% | 99% | 0 | 0% | 99% | 0 | 0% | 99% | 0 | 0% | 99% | 0 | 0% | 62.58% | 0 | 0% | 49.11% | 0 | 0% | 49.11% | 0 | 0% | 49.11% | 0 | 0 | 0% | 2.802% | 0 | 0% | 2.802% | 0 | 0% | 2.802% | 0 | 0% | 0.3148% | 0 | 0% | 0.3148% | 0 | 0% | 0.3148% | 0 | 0% | 0.8884% | 0 | 0% | 0.8884% | 0 | 0% | 0.8884% | 0 | 92.01% | 0.9138% | 0.00056933 | 0% | 0.9138% | 0 | 7.636% | 0.9138% | 4.7245e-05 | 0% | 6.666% | 0 | 0% | 6.666% | 0 | 0% | 6.666% | 0 | 0% | 0.507% | 0 | 0% | 0.507% | 0 | 0% | 0.507% | 0 |  |  |  | 0% | 11.8% | 0 | 0% | 11.8% | 0 | 0% | 11.8% | 0 | 0% | 0.3618% | 0 | 0% | 0.3618% | 0 | 0% | 0.3618% | 0 | 0% | 100% | 0 | 0% | 100% | 0 | 0% | 100% | 0 | 0% | 100% | 0 |  |  | 0 |  |  | 0 |  |  | 0
DIXON 1106CB | 3.7387e-05 | 0 | 0.016 | 0 | 0.016 | 0.0024451 | 0.011555 | 0.0061543 | 0% | 99% | 0 | 0% | 99% | 0 | 0% | 99% | 0 | 0% | 99% | 0 | 0% | 63.33% | 0 | 0% | 49.6% | 0 | 0% | 49.6% | 0 | 0% | 49.6% | 0 | 0 | 0% | 2.849% | 0 | 0% | 2.849% | 0 | 0% | 2.849% | 0 | 0% | 0.3251% | 0 | 0% | 0.3251% | 0 | 0% | 0.3251% | 0 | 0% | 0.8422% | 0 | 0% | 0.8422% | 0 | 0% | 0.8422% | 0 | 100% | 0.8572% | 0.00013714 | 0% | 0.8572% | 0 | 0% | 0.8572% | 0 | 0% | 6.277% | 0 | 0% | 6.277% | 0 | 0% | 6.277% | 0 | 0% | 0.5147% | 0 | 0% | 0.5147% | 0 | 0% | 0.5147% | 0 |  |  |  | 0% | 11.8% | 0 | 0% | 11.8% | 0 | 0% | 11.8% | 0 | 0% | 0.3585% | 0 | 0% | 0.3585% | 0 | 0% | 0.3585% | 0 | 0% | 100% | 0 | 0% | 100% | 0 | 0% | 100% | 0 | 0% | 100% | 0 |  |  | 0 |  |  | 0 |  |  | 0
FRENCH CAMP 1101CB | 3.1215e-05 | 0 | 0.06426 | 0 | 0.06426 | 0.0078361 | 0.04784 | 0.025272 | 0% | 99% | 0 | 0% | 99% | 0 | 0% | 99% | 0 | 0% | 99% | 0 | 0% | 62.68% | 0 | 0% | 49.04% | 0 | 0% | 49.04% | 0 | 0% | 49.04% | 0 | 0 | 0% | 2.978% | 0 | 0% | 2.978% | 0 | 0% | 2.978% | 0 | 0% | 0.3317% | 0 | 0% | 0.3317% | 0 | 0% | 0.3317% | 0 | 0% | 0.8859% | 0 | 0% | 0.8859% | 0 | 0% | 0.8859% | 0 | 0% | 0.9133% | 0 | 99.65% | 0.9133% | 0.00058485 | 0% | 0.9133% | 0 | 0% | 6.646% | 0 | 0% | 6.646% | 0 | 0% | 6.646% | 0 | 0% | 0.4793% | 0 | 0% | 0.4793% | 0 | 0% | 0.4793% | 0 |  |  |  | 0% | 11.8% | 0 | 0% | 11.8% | 0 | 0% | 11.8% | 0 | 0% | 0.3628% | 0 | 0% | 0.3628% | 0 | 0% | 0.3628% | 0 | 0% | 100% | 0 | 0% | 100% | 0 | 0% | 100% | 0 | 0% | 100% | 0 |  |  | 0 |  |  | 0 |  |  | 0
WESTLEY 1101463982 | 1.2336e-05 | 0 | 0.029979 | 0 | 0.029979 | 0.0020218 | 0.023904 | 0.01184 | 0% | 99% | 0 | 0% | 99% | 0 | 0% | 99% | 0 | 0% | 99% | 0 | 0% | 61.24% | 0 | 0% | 48.33% | 0 | 0% | 48.33% | 0 | 0% | 48.33% | 0 | 0 | 0% | 3.051% | 0 | 0% | 3.051% | 0 | 0% | 3.051% | 0 | 0% | 0.3364% | 0 | 0% | 0.3364% | 0 | 0% | 0.3364% | 0 | 0% | 0.9442% | 0 | 0% | 0.9442% | 0 | 0% | 0.9442% | 0 | 0% | 0.9505% | 0 | 0% | 0.9505% | 0 | 0% | 0.9505% | 0 | 0% | 7.027% | 0 | 0% | 7.027% | 0 | 0% | 7.027% | 0 | 0% | 0.2921% | 0 | 0% | 0.2921% | 0 | 0% | 0.2921% | 0 |  |  |  | 0% | 11.8% | 0 | 0% | 11.8% | 0 | 0% | 11.8% | 0 | 0% | 0.3545% | 0 | 0% | 0.3545% | 0 | 0% | 0.3545% | 0 | 0% | 100% | 0 | 0% | 100% | 0 | 0% | 100% | 0 | 0% | 100% | 0 |  |  | 0 |  |  | 0 |  |  | 0
TIVY VALLEY 1107599142 | 9.5816e-06 | 0.022822 | 0.0039914 | 0 | 0.0039914 | 0.00043953 | 0.0029137 | 0.0016752 | 0% | 99% | 0 | 0% | 99% | 0 | 0% | 99% | 0 | 0% | 99% | 0 | 0% | 60.96% | 0 | 0% | 49.47% | 0 | 0% | 49.47% | 0 | 0% | 49.47% | 0 | 0 | 0% | 2.452% | 0 | 0% | 2.452% | 0 | 0% | 2.452% | 0 | 0% | 0.2512% | 0 | 0% | 0.2512% | 0 | 0% | 0.2512% | 0 | 0% | 0.8648% | 0 | 0% | 0.8648% | 0 | 0% | 0.8648% | 0 | 0% | 0.8077% | 0 | 0% | 0.8077% | 0 | 18.38% | 0.8077% | 5.9248e-06 | 0% | 6.274% | 0 | 0% | 6.274% | 0 | 0% | 6.274% | 0 | 0% | 0.4861% | 0 | 0% | 0.4861% | 0 | 0% | 0.4861% | 0 |  |  |  | 0% | 11.8% | 0 | 0% | 11.8% | 0 | 5.437% | 11.8% | 2.5608e-05 | 0% | 0.3445% | 0 | 0% | 0.3445% | 0 | 0% | 0.3445% | 0 | 0% | 100% | 0 | 0% | 100% | 0 | 0% | 100% | 0 | 0% | 100% | 0 |  |  | 0 |  |  | 0 |  |  | 0
PUTAH CREEK 110385768 | 1.6707e-05 | 0 | 0.021079 | 0 | 0.021079 | 0.0044415 | 0.014532 | 0.0075886 | 0% | 99% | 0 | 0% | 99% | 0 | 0% | 99% | 0 | 0% | 99% | 0 | 0% | 62.28% | 0 | 0% | 48.66% | 0 | 0% | 48.66% | 0 | 0% | 48.66% | 0 | 0 | 0% | 2.492% | 0 | 0% | 2.492% | 0 | 0% | 2.492% | 0 | 0% | 0.2798% | 0 | 0% | 0.2798% | 0 | 0% | 0.2798% | 0 | 0% | 0.8032% | 0 | 0% | 0.8032% | 0 | 0% | 0.8032% | 0 | 100% | 0.7997% | 0.00016858 | 0% | 0.7997% | 0 | 0% | 0.7997% | 0 | 0% | 5.95% | 0 | 0% | 5.95% | 0 | 0% | 5.95% | 0 | 0% | 0.7716% | 0 | 0% | 0.7716% | 0 | 0% | 0.7716% | 0 |  |  |  | 0% | 11.8% | 0 | 0% | 11.8% | 0 | 0% | 11.8% | 0 | 0% | 0.3564% | 0 | 0% | 0.3564% | 0 | 0% | 0.3564% | 0 | 0% | 100% | 0 | 0% | 100% | 0 | 0% | 100% | 0 | 0% | 100% | 0 |  |  | 0 |  |  | 0 |  |  | 0
MERCED FALLS 11027006 | 2.4135e-05 | 0 | 0.021865 | 0 | 0.021865 | 0.0023266 | 0.014982 | 0.010245 | 0% | 99% | 0 | 0% | 99% | 0 | 0% | 99% | 0 | 0% | 99% | 0 | 0% | 64.98% | 0 | 0% | 50.41% | 0 | 0% | 50.41% | 0 | 0% | 50.41% | 0 | 0 | 0% | 2.949% | 0 | 0% | 2.949% | 0 | 0% | 2.949% | 0 | 0% | 0.3462% | 0 | 0% | 0.3462% | 0 | 0% | 0.3462% | 0 | 0% | 0.7853% | 0 | 0% | 0.7853% | 0 | 0% | 0.7853% | 0 | 0% | 0.822% | 0 | 0% | 0.822% | 0 | 0% | 0.822% | 0 | 0% | 5.891% | 0 | 0% | 5.891% | 0 | 0% | 5.891% | 0 | 0% | 0.4929% | 0 | 0% | 0.4929% | 0 | 0% | 0.4929% | 0 |  |  |  | 0% | 11.8% | 0 | 0% | 11.8% | 0 | 0% | 11.8% | 0 | 0% | 0.3626% | 0 | 0% | 0.3626% | 0 | 0% | 0.3626% | 0 | 0% | 100% | 0 | 0% | 100% | 0 | 0% | 100% | 0 | 0% | 100% | 0 |  |  | 0 |  |  | 0 |  |  | 0
PANOCHE 110211830 | 1.4532e-05 | 0 | 0.01814 | 0 | 0.01814 | 0.00059753 | 0.014401 | 0.0078627 | 0% | 99% | 0 | 0% | 99% | 0 | 0% | 99% | 0 | 0% | 99% | 0 | 0% | 58.1% | 0 | 0% | 45.7% | 0 | 0% | 45.7% | 0 | 0% | 45.7% | 0 | 0 | 0% | 2.364% | 0 | 0% | 2.364% | 0 | 0% | 2.364% | 0 | 0% | 0.2518% | 0 | 0% | 0.2518% | 0 | 0% | 0.2518% | 0 | 0% | 0.9494% | 0 | 0% | 0.9494% | 0 | 0% | 0.9494% | 0 | 83.24% | 0.9162% | 0.00013835 | 0% | 0.9162% | 0 | 0% | 0.9162% | 0 | 0% | 7.019% | 0 | 0% | 7.019% | 0 | 0% | 7.019% | 0 | 0% | 0.1454% | 0 | 0% | 0.1454% | 0 | 0% | 0.1454% | 0 |  |  |  | 0% | 11.8% | 0 | 0% | 11.8% | 0 | 0% | 11.8% | 0 | 0% | 0.3483% | 0 | 0% | 0.3483% | 0 | 0% | 0.3483% | 0 | 0% | 100% | 0 | 0% | 100% | 0 | 0% | 100% | 0 | 0% | 100% | 0 |  |  | 0 |  |  | 0 |  |  | 0
ZAMORA 110655084 | 1.1333e-05 | 0 | 0.018497 | 0 | 0.018497 | 0.0026981 | 0.014205 | 0.0064196 | 0% | 99% | 0 | 0% | 99% | 0 | 0% | 99% | 0 | 0% | 99% | 0 | 0% | 61.55% | 0 | 0% | 48.84% | 0 | 0% | 48.84% | 0 | 0% | 48.84% | 0 | 0 | 0% | 3.006% | 0 | 0% | 3.006% | 0 | 0% | 3.006% | 0 | 0% | 0.3314% | 0 | 0% | 0.3314% | 0 | 0% | 0.3314% | 0 | 0% | 0.8924% | 0 | 0% | 0.8924% | 0 | 0% | 0.8924% | 0 | 0% | 0.8705% | 0 | 83.29% | 0.8705% | 0.0001341 | 16.71% | 0.8705% | 2.6906e-05 | 0% | 6.545% | 0 | 0% | 6.545% | 0 | 0% | 6.545% | 0 | 0% | 0.6084% | 0 | 0% | 0.6084% | 0 | 0% | 0.6084% | 0 |  |  |  | 0% | 11.8% | 0 | 0% | 11.8% | 0 | 0% | 11.8% | 0 | 0% | 0.3475% | 0 | 0% | 0.3475% | 0 | 0% | 0.3475% | 0 | 0% | 100% | 0 | 0% | 100% | 0 | 0% | 100% | 0 | 0% | 100% | 0 |  |  | 0 |  |  | 0 |  |  | 0
ORLAND B 11032092 | 1.7778e-05 | 0 | 0.066063 | 0 | 0.066063 | 0.0089099 | 0.051376 | 0.023019 | 0% | 99% | 0 | 0% | 99% | 0 | 0% | 99% | 0 | 0% | 99% | 0 | 0% | 62.24% | 0 | 0% | 48.51% | 0 | 0% | 48.51% | 0 | 0% | 48.51% | 0 | 0 | 0% | 3% | 0 | 0% | 3% | 0 | 0% | 3% | 0 | 0% | 0.3467% | 0 | 0% | 0.3467% | 0 | 0% | 0.3467% | 0 | 0% | 0.8975% | 0 | 0% | 0.8975% | 0 | 0% | 0.8975% | 0 | 0% | 0.9119% | 0 | 0% | 0.9119% | 0 | 98.26% | 0.9119% | 0.00059199 | 0% | 6.685% | 0 | 0% | 6.685% | 0 | 0% | 6.685% | 0 | 0% | 0.5743% | 0 | 0% | 0.5743% | 0 | 0% | 0.5743% | 0 |  |  |  | 0% | 11.8% | 0 | 0% | 11.8% | 0 | 0% | 11.8% | 0 | 0% | 0.3538% | 0 | 0% | 0.3538% | 0 | 0% | 0.3538% | 0 | 0% | 100% | 0 | 0% | 100% | 0 | 0% | 100% | 0 | 0% | 100% | 0 |  |  | 0 |  |  | 0 |  |  | 0
CORRAL 110112304 | 1.7877e-05 | 0 | 0.02477 | 0 | 0.02477 | 0.0075675 | 0.016113 | 0.0075604 | 0% | 99% | 0 | 0% | 99% | 0 | 0% | 99% | 0 | 0% | 99% | 0 | 0% | 62.99% | 0 | 0% | 48.76% | 0 | 0% | 48.76% | 0 | 0% | 48.76% | 0 | 0 | 0% | 2.537% | 0 | 0% | 2.537% | 0 | 0% | 2.537% | 0 | 0% | 0.2944% | 0 | 0% | 0.2944% | 0 | 0% | 0.2944% | 0 | 0% | 0.7511% | 0 | 0% | 0.7511% | 0 | 0% | 0.7511% | 0 | 0% | 0.7709% | 0 | 0% | 0.7709% | 0 | 0% | 0.7709% | 0 | 0% | 5.612% | 0 | 0% | 5.612% | 0 | 0% | 5.612% | 0 | 0% | 1.342% | 0 | 0% | 1.342% | 0 | 0% | 1.342% | 0 |  |  |  | 0% | 11.8% | 0 | 1.189% | 11.8% | 3.4748e-05 | 0% | 11.8% | 0 | 0% | 0.3629% | 0 | 0% | 0.3629% | 0 | 0% | 0.3629% | 0 | 0% | 100% | 0 | 0% | 100% | 0 | 0% | 100% | 0 | 0% | 100% | 0 |  |  | 0 |  |  | 0 |  |  | 0
REEDLEY 1104218022 | 1.3866e-05 | 0 | 0.027017 | 0 | 0.027017 | 0.003602 | 0.019888 | 0.010595 | 0% | 99% | 0 | 0% | 99% | 0 | 0% | 99% | 0 | 0% | 99% | 0 | 0% | 61.32% | 0 | 0% | 48.84% | 0 | 0% | 48.84% | 0 | 0% | 48.84% | 0 | 0 | 0% | 2.366% | 0 | 0% | 2.366% | 0 | 0% | 2.366% | 0 | 0% | 0.2578% | 0 | 0% | 0.2578% | 0 | 0% | 0.2578% | 0 | 0% | 0.8667% | 0 | 0% | 0.8667% | 0 | 0% | 0.8667% | 0 | 0% | 0.8403% | 0 | 66.34% | 0.8403% | 0.0001506 | 0% | 0.8403% | 0 | 0% | 6.378% | 0 | 0% | 6.378% | 0 | 0% | 6.378% | 0 | 0% | 0.5567% | 0 | 0% | 0.5567% | 0 | 0% | 0.5567% | 0 |  |  |  | 0% | 11.8% | 0 | 0% | 11.8% | 0 | 0% | 11.8% | 0 | 0% | 0.3498% | 0 | 0% | 0.3498% | 0 | 0% | 0.3498% | 0 | 0% | 100% | 0 | 0% | 100% | 0 | 0% | 100% | 0 | 0% | 100% | 0 |  |  | 0 |  |  | 0 |  |  | 0
DAVIS 1106CB | 2.9472e-05 | 0 | 0.075858 | 0 | 0.075858 | 0.01927 | 0.052146 | 0.024322 | 0% | 99% | 0 | 0% | 99% | 0 | 0% | 99% | 0 | 0% | 99% | 0 | 0% | 62.95% | 0 | 0% | 48.92% | 0 | 0% | 48.92% | 0 | 0% | 48.92% | 0 | 0 | 0% | 2.535% | 0 | 0% | 2.535% | 0 | 0% | 2.535% | 0 | 0% | 0.2911% | 0 | 0% | 0.2911% | 0 | 0% | 0.2911% | 0 | 0% | 0.7995% | 0 | 0% | 0.7995% | 0 | 0% | 0.7995% | 0 | 34.4% | 0.8087% | 0.00021101 | 19.44% | 0.8087% | 0.00011923 | 0% | 0.8087% | 0 | 0% | 5.956% | 0 | 0% | 5.956% | 0 | 0% | 5.956% | 0 | 0% | 0.8386% | 0 | 0% | 0.8386% | 0 | 0% | 0.8386% | 0 |  |  |  | 0% | 11.8% | 0 | 0% | 11.8% | 0 | 0% | 11.8% | 0 | 0% | 0.3593% | 0 | 0% | 0.3593% | 0 | 0% | 0.3593% | 0 | 0% | 100% | 0 | 0% | 100% | 0 | 0% | 100% | 0 | 0% | 100% | 0 |  |  | 0 |  |  | 0 |  |  | 0
WESTLEY 11039900 | 1.1233e-05 | 0 | 0.025438 | 0 | 0.025438 | 0.0020385 | 0.019591 | 0.01048 | 0% | 99% | 0 | 0% | 99% | 0 | 0% | 99% | 0 | 0% | 99% | 0 | 0% | 61.89% | 0 | 0% | 49.19% | 0 | 0% | 49.19% | 0 | 0% | 49.19% | 0 | 0 | 0% | 3.196% | 0 | 0% | 3.196% | 0 | 0% | 3.196% | 0 | 0% | 0.3493% | 0 | 0% | 0.3493% | 0 | 0% | 0.3493% | 0 | 0% | 0.9062% | 0 | 0% | 0.9062% | 0 | 0% | 0.9062% | 0 | 4.421% | 0.9049% | 1.0176e-05 | 0% | 0.9049% | 0 | 0% | 0.9049% | 0 | 0% | 6.699% | 0 | 0% | 6.699% | 0 | 0% | 6.699% | 0 | 0% | 0.3312% | 0 | 0% | 0.3312% | 0 | 0% | 0.3312% | 0 |  |  |  | 0% | 11.8% | 0 | 0% | 11.8% | 0 | 0% | 11.8% | 0 | 0% | 0.3538% | 0 | 0% | 0.3538% | 0 | 0% | 0.3538% | 0 | 0% | 100% | 0 | 0% | 100% | 0 | 0% | 100% | 0 | 0% | 100% | 0 |  |  | 0 |  |  | 0 |  |  | 0
BULLARD 2112CB | 8.1859e-05 | 0 | 0.02475 | 0 | 0.02475 | 0.0025461 | 0.01734 | 0.011356 | 0% | 99% | 0 | 0% | 99% | 0 | 0% | 99% | 0 | 0% | 99% | 0 | 0% | 63.63% | 0 | 0% | 48.64% | 0 | 0% | 48.64% | 0 | 0% | 48.64% | 0 | 0 | 0% | 2.357% | 0 | 0% | 2.357% | 0 | 0% | 2.357% | 0 | 0% | 0.2903% | 0 | 0% | 0.2903% | 0 | 0% | 0.2903% | 0 | 0% | 0.8059% | 0 | 0% | 0.8059% | 0 | 0% | 0.8059% | 0 | 0% | 0.8505% | 0 | 0% | 0.8505% | 0 | 0% | 0.8505% | 0 | 0% | 6.119% | 0 | 0% | 6.119% | 0 | 0% | 6.119% | 0 | 0% | 0.3834% | 0 | 0% | 0.3834% | 0 | 0% | 0.3834% | 0 |  |  |  | 0% | 11.8% | 0 | 0% | 11.8% | 0 | 0% | 11.8% | 0 | 0% | 0.3644% | 0 | 0% | 0.3644% | 0 | 0% | 0.3644% | 0 | 0% | 100% | 0 | 0% | 100% | 0 | 0% | 100% | 0 | 0% | 100% | 0 |  |  | 0 |  |  | 0 |  |  | 0
CORNING 11041498 | 1.7071e-05 | 0 | 0.082049 | 0 | 0.082049 | 0.016742 | 0.060725 | 0.026127 | 0% | 99% | 0 | 0% | 99% | 0 | 0% | 99% | 0 | 0% | 99% | 0 | 0% | 62.37% | 0 | 0% | 48.82% | 0 | 0% | 48.82% | 0 | 0% | 48.82% | 0 | 0 | 0% | 2.904% | 0 | 0% | 2.904% | 0 | 0% | 2.904% | 0 | 0% | 0.3274% | 0 | 0% | 0.3274% | 0 | 0% | 0.3274% | 0 | 0% | 0.8626% | 0 | 0% | 0.8626% | 0 | 0% | 0.8626% | 0 | 0% | 0.8731% | 0 | 0% | 0.8731% | 0 | 99.47% | 0.8731% | 0.00071257 | 0% | 6.416% | 0 | 0% | 6.416% | 0 | 0% | 6.416% | 0 | 0% | 0.8815% | 0 | 0% | 0.8815% | 0 | 0% | 0.8815% | 0 |  |  |  | 0% | 11.8% | 0 | 0% | 11.8% | 0 | 0% | 11.8% | 0 | 0% | 0.3568% | 0 | 0% | 0.3568% | 0 | 0% | 0.3568% | 0 | 0% | 100% | 0 | 0% | 100% | 0 | 0% | 100% | 0 | 0% | 100% | 0 |  |  | 0 |  |  | 0 |  |  | 0
EIGHT MILE 2105CB | 3.146e-05 | 0 | 0.003343 | 0 | 0.003343 | 0.0010845 | 0.0018529 | 0.0012834 | 0% | 99% | 0 | 0% | 99% | 0 | 0% | 99% | 0 | 0% | 99% | 0 | 0% | 65.54% | 0 | 0% | 50.96% | 0 | 0% | 50.96% | 0 | 0% | 50.96% | 0 | 0 | 0% | 2.7% | 0 | 0% | 2.7% | 0 | 0% | 2.7% | 0 | 0% | 0.2983% | 0 | 0% | 0.2983% | 0 | 0% | 0.2983% | 0 | 0% | 0.6532% | 0 | 0% | 0.6532% | 0 | 0% | 0.6532% | 0 | 0% | 0.6865% | 0 | 0% | 0.6865% | 0 | 100% | 0.6865% | 2.2949e-05 | 0% | 4.9% | 0 | 0% | 4.9% | 0 | 0% | 4.9% | 0 | 0% | 0.9698% | 0 | 0% | 0.9698% | 0 | 0% | 0.9698% | 0 |  |  |  | 0% | 11.8% | 0 | 0% | 11.8% | 0 | 0% | 11.8% | 0 | 0% | 0.374% | 0 | 0% | 0.374% | 0 | 0% | 0.374% | 0 | 0% | 100% | 0 | 0% | 100% | 0 | 0% | 100% | 0 | 0% | 100% | 0 |  |  | 0 |  |  | 0 |  |  | 0
MADISON 21019512 | 1.5594e-05 | 0 | 0.032777 | 0 | 0.032777 | 0.0036805 | 0.023869 | 0.013836 | 0% | 99% | 0 | 0% | 99% | 0 | 0% | 99% | 0 | 0% | 99% | 0 | 0% | 62.8% | 0 | 0% | 49.43% | 0 | 0% | 49.43% | 0 | 0% | 49.43% | 0 | 0 | 0% | 2.842% | 0 | 0% | 2.842% | 0 | 0% | 2.842% | 0 | 0% | 0.3225% | 0 | 0% | 0.3225% | 0 | 0% | 0.3225% | 0 | 0% | 0.8376% | 0 | 0% | 0.8376% | 0 | 0% | 0.8376% | 0 | 0% | 0.8319% | 0 | 0% | 0.8319% | 0 | 76.15% | 0.8319% | 0.00020764 | 0% | 6.181% | 0 | 0% | 6.181% | 0 | 0% | 6.181% | 0 | 0% | 0.4612% | 0 | 0% | 0.4612% | 0 | 0% | 0.4612% | 0 |  |  |  | 0% | 11.8% | 0 | 0% | 11.8% | 0 | 0% | 11.8% | 0 | 55.56% | 0.352% | 6.409e-05 | 0% | 0.352% | 0 | 0% | 0.352% | 0 | 0% | 100% | 0 | 0% | 100% | 0 | 0% | 100% | 0 | 0% | 100% | 0 |  |  | 0 |  |  | 0 |  |  | 0
BUTTE 11032422 | 2.0262e-05 | 0 | 0.08262 | 0 | 0.08262 | 0.020376 | 0.054992 | 0.028954 | 0% | 99% | 0 | 0% | 99% | 0 | 0% | 99% | 0 | 0% | 99% | 0 | 0% | 62.99% | 0 | 0% | 48.64% | 0 | 0% | 48.64% | 0 | 0% | 48.64% | 0 | 0 | 0% | 2.484% | 0 | 0% | 2.484% | 0 | 0% | 2.484% | 0 | 0% | 0.289% | 0 | 0% | 0.289% | 0 | 0% | 0.289% | 0 | 0% | 0.7675% | 0 | 0% | 0.7675% | 0 | 0% | 0.7675% | 0 | 0% | 0.7852% | 0 | 0% | 0.7852% | 0 | 0% | 0.7852% | 0 | 0% | 5.736% | 0 | 0% | 5.736% | 0 | 0% | 5.736% | 0 | 0% | 0.9583% | 0 | 0% | 0.9583% | 0 | 0% | 0.9583% | 0 |  |  |  | 0% | 11.8% | 0 | 0% | 11.8% | 0 | 0% | 11.8% | 0 | 0% | 0.3615% | 0 | 0% | 0.3615% | 0 | 0% | 0.3615% | 0 | 0% | 100% | 0 | 0% | 100% | 0 | 0% | 100% | 0 | 0% | 100% | 0 |  |  | 0 |  |  | 0 |  |  | 0
LAS POSITAS 2110MR195 | 1.0851e-05 | 0 | 0.030585 | 0 | 0.030585 | 0.0033725 | 0.02455 | 0.010696 | 0% | 99% | 0 | 0% | 99% | 0 | 0% | 99% | 0 | 0% | 99% | 0 | 0% | 62.29% | 0 | 0% | 48.81% | 0 | 0% | 48.81% | 0 | 0% | 48.81% | 0 | 0 | 0% | 3.539% | 0 | 0% | 3.539% | 0 | 0% | 3.539% | 0 | 0% | 0.3968% | 0 | 0% | 0.3968% | 0 | 0% | 0.3968% | 0 | 0% | 0.936% | 0 | 0% | 0.936% | 0 | 0% | 0.936% | 0 | 0% | 0.9581% | 0 | 0% | 0.9581% | 0 | 0% | 0.9581% | 0 | 0% | 6.971% | 0 | 0% | 6.971% | 0 | 0% | 6.971% | 0 | 0% | 0.5221% | 0 | 0% | 0.5221% | 0 | 0% | 0.5221% | 0 |  |  |  | 0% | 11.8% | 0 | 0% | 11.8% | 0 | 0% | 11.8% | 0 | 0% | 0.3559% | 0 | 0% | 0.3559% | 0 | 0% | 0.3559% | 0 | 0% | 100% | 0 | 0% | 100% | 0 | 0% | 100% | 0 | 0% | 100% | 0 |  |  | 0 |  |  | 0 |  |  | 0
MAXWELL 11053302 | 1.7198e-05 | 0 | 0.032795 | 0 | 0.032795 | 0.0046818 | 0.023098 | 0.013632 | 0% | 99% | 0 | 0% | 99% | 0 | 0% | 99% | 0 | 0% | 99% | 0 | 0% | 62.59% | 0 | 0% | 48.94% | 0 | 0% | 48.94% | 0 | 0% | 48.94% | 0 | 0 | 0% | 2.679% | 0 | 0% | 2.679% | 0 | 0% | 2.679% | 0 | 0% | 0.308% | 0 | 0% | 0.308% | 0 | 0% | 0.308% | 0 | 0% | 0.8074% | 0 | 0% | 0.8074% | 0 | 0% | 0.8074% | 0 | 19.01% | 0.8039% | 5.0115e-05 | 0% | 0.8039% | 0 | 0% | 0.8039% | 0 | 0% | 5.966% | 0 | 0% | 5.966% | 0 | 0% | 5.966% | 0 | 0% | 0.5344% | 0 | 0% | 0.5344% | 0 | 0% | 0.5344% | 0 |  |  |  | 0% | 11.8% | 0 | 0% | 11.8% | 0 | 0% | 11.8% | 0 | 0% | 0.3536% | 0 | 0% | 0.3536% | 0 | 0% | 0.3536% | 0 | 0% | 100% | 0 | 0% | 100% | 0 | 0% | 100% | 0 | 0% | 100% | 0 |  |  | 0 |  |  | 0 |  |  | 0
ARBUCKLE 110195678 | 1.5393e-05 | 0 | 0.020808 | 0 | 0.020808 | 0.0029133 | 0.015392 | 0.0079693 | 0% | 99% | 0 | 0% | 99% | 0 | 0% | 99% | 0 | 0% | 99% | 0 | 0% | 62.61% | 0 | 0% | 49.11% | 0 | 0% | 49.11% | 0 | 0% | 49.11% | 0 | 0 | 0% | 2.863% | 0 | 0% | 2.863% | 0 | 0% | 2.863% | 0 | 0% | 0.3265% | 0 | 0% | 0.3265% | 0 | 0% | 0.3265% | 0 | 0% | 0.8528% | 0 | 0% | 0.8528% | 0 | 0% | 0.8528% | 0 | 0% | 0.8578% | 0 | 12.59% | 0.8578% | 2.2471e-05 | 87.15% | 0.8578% | 0.00015555 | 0% | 6.325% | 0 | 0% | 6.325% | 0 | 0% | 6.325% | 0 | 0% | 0.5539% | 0 | 0% | 0.5539% | 0 | 0% | 0.5539% | 0 |  |  |  | 0% | 11.8% | 0 | 0% | 11.8% | 0 | 0% | 11.8% | 0 | 0% | 0.3541% | 0 | 0% | 0.3541% | 0 | 0% | 0.3541% | 0 | 0% | 100% | 0 | 0% | 100% | 0 | 0% | 100% | 0 | 0% | 100% | 0 |  |  | 0 |  |  | 0 |  |  | 0
HOLLISTER 21024908 | 1.713e-05 | 0 | 0.16736 | 0 | 0.16736 | 0.014131 | 0.13063 | 0.066586 | 0% | 99% | 0 | 0% | 99% | 0 | 0% | 99% | 0 | 0% | 99% | 0 | 0% | 63% | 0 | 0% | 48.99% | 0 | 0% | 48.99% | 0 | 0% | 48.99% | 0 | 0 | 0% | 3.367% | 0 | 0% | 3.367% | 0 | 0% | 3.367% | 0 | 0% | 0.3805% | 0 | 0% | 0.3805% | 0 | 0% | 0.3805% | 0 | 0% | 0.9108% | 0 | 0% | 0.9108% | 0 | 0% | 0.9108% | 0 | 22.89% | 0.9398% | 0.00036006 | 54.07% | 0.9398% | 0.0008505 | 20.97% | 0.9398% | 0.00032983 | 0% | 6.809% | 0 | 0% | 6.809% | 0 | 0% | 6.809% | 0 | 0% | 0.3627% | 0 | 0% | 0.3627% | 0 | 0% | 0.3627% | 0 |  |  |  | 0% | 11.8% | 0 | 0% | 11.8% | 0 | 0% | 11.8% | 0 | 0% | 0.3587% | 0 | 0% | 0.3587% | 0 | 0% | 0.3587% | 0 | 0% | 100% | 0 | 0% | 100% | 0 | 0% | 100% | 0 | 0% | 100% | 0 |  |  | 0 |  |  | 0 |  |  | 0
COPUS 11041447 | 2.1048e-05 | 0 | 0.035138 | 0 | 0.035138 | 0.0016366 | 0.027667 | 0.015078 | 0% | 99% | 0 | 0% | 99% | 0 | 0% | 99% | 0 | 0% | 99% | 0 | 0% | 60.45% | 0 | 0% | 46.77% | 0 | 0% | 46.77% | 0 | 0% | 46.77% | 0 | 0 | 0% | 2.554% | 0 | 0% | 2.554% | 0 | 0% | 2.554% | 0 | 0% | 0.2913% | 0 | 0% | 0.2913% | 0 | 0% | 0.2913% | 0 | 0% | 0.927% | 0 | 0% | 0.927% | 0 | 0% | 0.927% | 0 | 0% | 0.9409% | 0 | 0% | 0.9409% | 0 | 100% | 0.9409% | 0.00033061 | 0% | 6.961% | 0 | 0% | 6.961% | 0 | 0% | 6.961% | 0 | 0% | 0.1967% | 0 | 0% | 0.1967% | 0 | 0% | 0.1967% | 0 |  |  |  | 0% | 11.8% | 0 | 0% | 11.8% | 0 | 0% | 11.8% | 0 | 0% | 0.3565% | 0 | 0% | 0.3565% | 0 | 0% | 0.3565% | 0 | 0% | 100% | 0 | 0% | 100% | 0 | 0% | 100% | 0 | 0% | 100% | 0 |  |  | 0 |  |  | 0 |  |  | 0
ZAMORA 110723472 | 1.5568e-05 | 0 | 0.049882 | 0 | 0.049882 | 0.0060187 | 0.039139 | 0.017848 | 0% | 99% | 0 | 0% | 99% | 0 | 0% | 99% | 0 | 0% | 99% | 0 | 0% | 61.34% | 0 | 0% | 48.03% | 0 | 0% | 48.03% | 0 | 0% | 48.03% | 0 | 0 | 0% | 2.916% | 0 | 0% | 2.916% | 0 | 0% | 2.916% | 0 | 0% | 0.3326% | 0 | 0% | 0.3326% | 0 | 0% | 0.3326% | 0 | 0% | 0.9044% | 0 | 0% | 0.9044% | 0 | 0% | 0.9044% | 0 | 0% | 0.8985% | 0 | 0% | 0.8985% | 0 | 92.14% | 0.8985% | 0.00041295 | 0% | 6.689% | 0 | 0% | 6.689% | 0 | 0% | 6.689% | 0 | 0% | 0.5001% | 0 | 0% | 0.5001% | 0 | 0% | 0.5001% | 0 |  |  |  | 0% | 11.8% | 0 | 0% | 11.8% | 0 | 0% | 11.8% | 0 | 0% | 0.3493% | 0 | 0% | 0.3493% | 0 | 0% | 0.3493% | 0 | 0% | 100% | 0 | 0% | 100% | 0 | 0% | 100% | 0 | 0% | 100% | 0 |  |  | 0 |  |  | 0 |  |  | 0
AVENAL 2101CB | 2.9687e-05 | 0 | 0.049033 | 0 | 0.049033 | 0.00169 | 0.034046 | 0.026201 | 0% | 99% | 0 | 0% | 99% | 0 | 0% | 99% | 0 | 0% | 99% | 0 | 0% | 62.79% | 0 | 0% | 48.07% | 0 | 0% | 48.07% | 0 | 0% | 48.07% | 0 | 0 | 0% | 2.031% | 0 | 0% | 2.031% | 0 | 0% | 2.031% | 0 | 0% | 0.258% | 0 | 0% | 0.258% | 0 | 0% | 0.258% | 0 | 0% | 0.7895% | 0 | 0% | 0.7895% | 0 | 0% | 0.7895% | 0 | 0% | 0.8196% | 0 | 99.37% | 0.8196% | 0.00039934 | 0% | 0.8196% | 0 | 0% | 5.976% | 0 | 0% | 5.976% | 0 | 0% | 5.976% | 0 | 0% | 0.1492% | 0 | 0% | 0.1492% | 0 | 0% | 0.1492% | 0 |  |  |  | 0% | 11.8% | 0 | 0% | 11.8% | 0 | 0% | 11.8% | 0 | 0% | 0.3602% | 0 | 0% | 0.3602% | 0 | 0% | 0.3602% | 0 | 0% | 100% | 0 | 0% | 100% | 0 | 0% | 100% | 0 | 0% | 100% | 0 |  |  | 0 |  |  | 0 |  |  | 0
GEYSERVILLE 11014570 | 3.1469e-05 | 0 | 0.004015 | 0 | 0.004015 | 0.0020317 | 0.002247 | 0.00079298 | 0% | 99% | 0 | 0% | 99% | 0 | 0% | 99% | 0 | 0% | 99% | 0 | 0% | 64.03% | 0 | 0% | 49.24% | 0 | 0% | 49.24% | 0 | 0% | 49.24% | 0 | 0 | 0% | 2.768% | 0 | 0% | 2.768% | 0 | 0% | 2.768% | 0 | 0% | 0.3064% | 0 | 0% | 0.3064% | 0 | 0% | 0.3064% | 0 | 0% | 0.6582% | 0 | 44.49% | 0.6582% | 1.1757e-05 | 0% | 0.6582% | 0 | 44.49% | 0.6913% | 1.2349e-05 | 0% | 0.6913% | 0 | 0% | 0.6913% | 0 | 0% | 4.932% | 0 | 0% | 4.932% | 0 | 0% | 4.932% | 0 | 0% | 2.219% | 0 | 0% | 2.219% | 0 | 0% | 2.219% | 0 |  |  |  | 25.59% | 11.8% | 0.00012125 | 0% | 11.8% | 0 | 0% | 11.8% | 0 | 0% | 0.3742% | 0 | 0% | 0.3742% | 0 | 0% | 0.3742% | 0 | 0% | 100% | 0 | 0% | 100% | 0 | 0% | 100% | 0 | 0% | 100% | 0 |  |  | 0 |  |  | 0 |  |  | 0
COPUS 11022399 | 1.3508e-05 | 0 | 0.055117 | 0 | 0.055117 | 0.0044514 | 0.038148 | 0.02704 | 0% | 99% | 0 | 0% | 99% | 0 | 0% | 99% | 0 | 0% | 99% | 0 | 0% | 62.5% | 0 | 0% | 49.79% | 0 | 0% | 49.79% | 0 | 0% | 49.79% | 0 | 0 | 0% | 2.945% | 0 | 0% | 2.945% | 0 | 0% | 2.945% | 0 | 0% | 0.3119% | 0 | 0% | 0.3119% | 0 | 0% | 0.3119% | 0 | 0% | 0.8219% | 0 | 0% | 0.8219% | 0 | 0% | 0.8219% | 0 | 0% | 0.8046% | 0 | 0% | 0.8046% | 0 | 5.681% | 0.8046% | 2.5194e-05 | 0% | 6.037% | 0 | 0% | 6.037% | 0 | 0% | 6.037% | 0 | 0% | 0.3299% | 0 | 0% | 0.3299% | 0 | 0% | 0.3299% | 0 |  |  |  | 0% | 11.8% | 0 | 0% | 11.8% | 0 | 0% | 11.8% | 0 | 0% | 0.3562% | 0 | 0% | 0.3562% | 0 | 0% | 0.3562% | 0 | 0% | 100% | 0 | 0% | 100% | 0 | 0% | 100% | 0 | 0% | 100% | 0 |  |  | 0 |  |  | 0 |  |  | 0
TWISSELMAN 21054320 | 2.482e-05 | 0 | 0.03115 | 0 | 0.03115 | 0.0015529 | 0.021139 | 0.016667 | 0% | 99% | 0 | 0% | 99% | 0 | 0% | 99% | 0 | 0% | 99% | 0 | 0% | 63.46% | 0 | 0% | 49.19% | 0 | 0% | 49.19% | 0 | 0% | 49.19% | 0 | 0 | 0% | 2.781% | 0 | 0% | 2.781% | 0 | 0% | 2.781% | 0 | 0% | 0.316% | 0 | 0% | 0.316% | 0 | 0% | 0.316% | 0 | 0% | 0.7946% | 0 | 0% | 0.7946% | 0 | 0% | 0.7946% | 0 | 0% | 0.8238% | 0 | 99.39% | 0.8238% | 0.00025506 | 0% | 0.8238% | 0 | 0% | 5.967% | 0 | 0% | 5.967% | 0 | 0% | 5.967% | 0 | 0% | 0.235% | 0 | 0% | 0.235% | 0 | 0% | 0.235% | 0 |  |  |  | 0% | 11.8% | 0 | 0% | 11.8% | 0 | 0% | 11.8% | 0 | 0% | 0.3651% | 0 | 0% | 0.3651% | 0 | 0% | 0.3651% | 0 | 0% | 100% | 0 | 0% | 100% | 0 | 0% | 100% | 0 | 0% | 100% | 0 |  |  | 0 |  |  | 0 |  |  | 0
DALY CITY 110442434 | 1.611e-05 | 0 | 0.0043113 | 0 | 0.0043113 | 0.00066295 | 0.0041258 | 0.00065903 | 0% | 99% | 0 | 0% | 99% | 0 | 0% | 99% | 0 | 0% | 99% | 0 | 0% | 61.58% | 0 | 0% | 48.41% | 0 | 0% | 48.41% | 0 | 0% | 48.41% | 0 | 0 | 0% | 4.603% | 0 | 0% | 4.603% | 0 | 0% | 4.603% | 0 | 0% | 0.4992% | 0 | 0% | 0.4992% | 0 | 0% | 0.4992% | 0 | 0% | 1.133% | 0 | 0% | 1.133% | 0 | 0% | 1.133% | 0 | 100% | 1.158% | 4.9904e-05 | 0% | 1.158% | 0 | 0% | 1.158% | 0 | 0% | 8.421% | 0 | 0% | 8.421% | 0 | 0% | 8.421% | 0 | 0% | 0.6856% | 0 | 0% | 0.6856% | 0 | 0% | 0.6856% | 0 |  |  |  | 0% | 11.8% | 0 | 0% | 11.8% | 0 | 0% | 11.8% | 0 | 0% | 0.3513% | 0 | 0% | 0.3513% | 0 | 0% | 0.3513% | 0 | 0% | 100% | 0 | 0% | 100% | 0 | 0% | 100% | 0 | 0% | 100% | 0 |  |  | 0 |  |  | 0 |  |  | 0
VACA DIXON 110340832 | 1.9892e-05 | 0 | 0.11993 | 0 | 0.11993 | 0.020978 | 0.092605 | 0.038011 | 0% | 99% | 0 | 0% | 99% | 0 | 0% | 99% | 0 | 0% | 99% | 0 | 0% | 61.71% | 0 | 0% | 48.37% | 0 | 0% | 48.37% | 0 | 0% | 48.37% | 0 | 0 | 0% | 2.976% | 0 | 0% | 2.976% | 0 | 0% | 2.976% | 0 | 0% | 0.3342% | 0 | 0% | 0.3342% | 0 | 0% | 0.3342% | 0 | 0% | 0.8992% | 0 | 0% | 0.8992% | 0 | 0% | 0.8992% | 0 | 90.94% | 0.9021% | 0.00098396 | 8.728% | 0.9021% | 9.4438e-05 | 0% | 0.9021% | 0 | 0% | 6.671% | 0 | 0% | 6.671% | 0 | 0% | 6.671% | 0 | 0% | 0.6575% | 0 | 0% | 0.6575% | 0 | 0% | 0.6575% | 0 |  |  |  | 0% | 11.8% | 0 | 0% | 11.8% | 0 | 0% | 11.8% | 0 | 0% | 0.3535% | 0 | 0% | 0.3535% | 0 | 0% | 0.3535% | 0 | 0% | 100% | 0 | 0% | 100% | 0 | 0% | 100% | 0 | 0% | 100% | 0 |  |  | 0 |  |  | 0 |  |  | 0
ARCATA 11066554 | 2.5359e-05 | 0 | 0.0011828 | 0.0075105 | 0.0086933 | 0.00019191 | 0.0010157 | 0.00028747 | 0% | 99% | 0 | 0% | 99% | 0 | 0% | 99% | 0 | 0% | 99% | 0 | 0% | 61.9% | 0 | 0% | 47.87% | 0 | 0% | 47.87% | 0 | 0% | 47.87% | 0 | 0.0075105 | 0% | 3.878% | 0 | 0% | 3.878% | 0 | 0% | 3.878% | 0 | 0% | 0.4321% | 0 | 0% | 0.4321% | 0 | 0% | 0.4321% | 0 | 0% | 1.03% | 0 | 0% | 1.03% | 0 | 0% | 1.03% | 0 | 35.33% | 1.099% | 4.5899e-06 | 64.67% | 1.099% | 8.4034e-06 | 0% | 1.099% | 0 | 0% | 7.809% | 0 | 0% | 7.809% | 0 | 0% | 7.809% | 0 | 0% | 0.9246% | 0 | 0% | 0.9246% | 0 | 0% | 0.9246% | 0 |  |  |  | 0% | 11.8% | 0 | 0% | 11.8% | 0 | 0% | 11.8% | 0 | 0% | 0.3679% | 0 | 0% | 0.3679% | 0 | 0% | 0.3679% | 0 | 0% | 100% | 0 | 0% | 100% | 0 | 0% | 100% | 0 | 0% | 100% | 0 |  |  | 0 |  |  | 0 |  |  | 0
LAMONT 11071608 | 3.0887e-05 | 0 | 0.037125 | 0 | 0.037125 | 0.0035453 | 0.028441 | 0.014946 | 0% | 99% | 0 | 0% | 99% | 0 | 0% | 99% | 0 | 0% | 99% | 0 | 0% | 61.62% | 0 | 0% | 49.11% | 0 | 0% | 49.11% | 0 | 0% | 49.11% | 0 | 0 | 0% | 2.743% | 0 | 0% | 2.743% | 0 | 0% | 2.743% | 0 | 0% | 0.2984% | 0 | 0% | 0.2984% | 0 | 0% | 0.2984% | 0 | 0% | 0.9142% | 0 | 0% | 0.9142% | 0 | 0% | 0.9142% | 0 | 0% | 0.912% | 0 | 0% | 0.912% | 0 | 0% | 0.912% | 0 | 0% | 6.792% | 0 | 0% | 6.792% | 0 | 0% | 6.792% | 0 | 0% | 0.3286% | 0 | 0% | 0.3286% | 0 | 0% | 0.3286% | 0 |  |  |  | 0% | 11.8% | 0 | 0% | 11.8% | 0 | 0% | 11.8% | 0 | 0% | 0.3555% | 0 | 0% | 0.3555% | 0 | 0% | 0.3555% | 0 | 0% | 100% | 0 | 0% | 100% | 0 | 0% | 100% | 0 | 0% | 100% | 0 |  |  | 0 |  |  | 0 |  |  | 0
TULUCAY 11019999 | 3.1877e-05 | 0 | 0.010472 | 0 | 0.010472 | 0.00077952 | 0.0085678 | 0.0038921 | 0% | 99% | 0 | 0% | 99% | 0 | 0% | 99% | 0 | 0% | 99% | 0 | 0% | 63.4% | 0 | 0% | 48.66% | 0 | 0% | 48.66% | 0 | 0% | 48.66% | 0 | 0 | 0% | 3.596% | 0 | 0% | 3.596% | 0 | 0% | 3.596% | 0 | 0% | 0.4312% | 0 | 0% | 0.4312% | 0 | 0% | 0.4312% | 0 | 0% | 0.928% | 0 | 0% | 0.928% | 0 | 0% | 0.928% | 0 | 0% | 0.9951% | 0 | 0% | 0.9951% | 0 | 0% | 0.9951% | 0 | 0% | 7.023% | 0 | 0% | 7.023% | 0 | 0% | 7.023% | 0 | 0% | 0.3438% | 0 | 0% | 0.3438% | 0 | 0% | 0.3438% | 0 |  |  |  | 0% | 11.8% | 0 | 0% | 11.8% | 0 | 0% | 11.8% | 0 | 0% | 0.3607% | 0 | 0% | 0.3607% | 0 | 0% | 0.3607% | 0 | 0% | 100% | 0 | 0% | 100% | 0 | 0% | 100% | 0 | 0% | 100% | 0 |  |  | 0 |  |  | 0 |  |  | 0
ANITA 110153616 | 2.5699e-05 | 0 | 0.030646 | 0 | 0.030646 | 0.0061315 | 0.021441 | 0.011174 | 0% | 99% | 0 | 0% | 99% | 0 | 0% | 99% | 0 | 0% | 99% | 0 | 0% | 61.89% | 0 | 0% | 47.65% | 0 | 0% | 47.65% | 0 | 0% | 47.65% | 0 | 0 | 0% | 2.382% | 0 | 0% | 2.382% | 0 | 0% | 2.382% | 0 | 0% | 0.2834% | 0 | 0% | 0.2834% | 0 | 0% | 0.2834% | 0 | 0% | 0.7981% | 0 | 0% | 0.7981% | 0 | 0% | 0.7981% | 0 | 99.93% | 0.8089% | 0.00024772 | 0% | 0.8089% | 0 | 0% | 0.8089% | 0 | 0% | 5.957% | 0 | 0% | 5.957% | 0 | 0% | 5.957% | 0 | 0% | 0.7386% | 0 | 0% | 0.7386% | 0 | 0% | 0.7386% | 0 |  |  |  | 0% | 11.8% | 0 | 0% | 11.8% | 0 | 0% | 11.8% | 0 | 0% | 0.3569% | 0 | 0% | 0.3569% | 0 | 0% | 0.3569% | 0 | 0% | 100% | 0 | 0% | 100% | 0 | 0% | 100% | 0 | 0% | 100% | 0 |  |  | 0 |  |  | 0 |  |  | 0
RICHMOND R 1127BR216 | 4.925e-05 | 0 | 0.0022881 | 0 | 0.0022881 | 0.00012938 | 0.0020408 | 0.00072288 | 0% | 99% | 0 | 0% | 99% | 0 | 0% | 99% | 0 | 0% | 99% | 0 | 0% | 63.78% | 0 | 0% | 50.97% | 0 | 0% | 50.97% | 0 | 0% | 50.97% | 0 | 0 | 0% | 4.647% | 0 | 0% | 4.647% | 0 | 0% | 4.647% | 0 | 0% | 0.491% | 0 | 0% | 0.491% | 0 | 0% | 0.491% | 0 | 0% | 1.078% | 0 | 0% | 1.078% | 0 | 0% | 1.078% | 0 | 0% | 1.12% | 0 | 0% | 1.12% | 0 | 0% | 1.12% | 0 | 0% | 8.053% | 0 | 0% | 8.053% | 0 | 0% | 8.053% | 0 | 0% | 0.2553% | 0 | 0% | 0.2553% | 0 | 0% | 0.2553% | 0 |  |  |  | 0% | 11.8% | 0 | 0% | 11.8% | 0 | 0% | 11.8% | 0 | 0% | 0.3619% | 0 | 0% | 0.3619% | 0 | 0% | 0.3619% | 0 | 0% | 100% | 0 | 0% | 100% | 0 | 0% | 100% | 0 | 0% | 100% | 0 |  |  | 0 |  |  | 0 |  |  | 0
PLAINFIELD 110522322 | 4.5741e-05 | 0 | 0.00071767 | 0 | 0.00071767 | 0.00013422 | 0.00047817 | 0.00029501 | 0% | 99% | 0 | 0% | 99% | 0 | 0% | 99% | 0 | 0% | 99% | 0 | 0% | 63.77% | 0 | 0% | 48.81% | 0 | 0% | 48.81% | 0 | 0% | 48.81% | 0 | 0 | 0% | 2.606% | 0 | 0% | 2.606% | 0 | 0% | 2.606% | 0 | 0% | 0.3105% | 0 | 0% | 0.3105% | 0 | 0% | 0.3105% | 0 | 0% | 0.762% | 0 | 0% | 0.762% | 0 | 0% | 0.762% | 0 | 0% | 0.7979% | 0 | 0% | 0.7979% | 0 | 0% | 0.7979% | 0 | 0% | 5.742% | 0 | 0% | 5.742% | 0 | 0% | 5.742% | 0 | 0% | 0.6308% | 0 | 0% | 0.6308% | 0 | 0% | 0.6308% | 0 |  |  |  | 0% | 11.8% | 0 | 0% | 11.8% | 0 | 0% | 11.8% | 0 | 0% | 0.3649% | 0 | 0% | 0.3649% | 0 | 0% | 0.3649% | 0 | 0% | 100% | 0 | 0% | 100% | 0 | 0% | 100% | 0 | 0% | 100% | 0 |  |  | 0 |  |  | 0 |  |  | 0
WELLFIELD 1102CB | 2.0792e-05 | 0 | 0.11454 | 0 | 0.11454 | 0.008062 | 0.087864 | 0.048911 | 0% | 99% | 0 | 0% | 99% | 0 | 0% | 99% | 0 | 0% | 99% | 0 | 0% | 61.25% | 0 | 0% | 47.95% | 0 | 0% | 47.95% | 0 | 0% | 47.95% | 0 | 0 | 0% | 2.758% | 0 | 0% | 2.758% | 0 | 0% | 2.758% | 0 | 0% | 0.3127% | 0 | 0% | 0.3127% | 0 | 0% | 0.3127% | 0 | 0% | 0.902% | 0 | 0% | 0.902% | 0 | 0% | 0.902% | 0 | 19.91% | 0.9127% | 0.00020815 | 0% | 0.9127% | 0 | 0% | 0.9127% | 0 | 0% | 6.734% | 0 | 0% | 6.734% | 0 | 0% | 6.734% | 0 | 0% | 0.2924% | 0 | 0% | 0.2924% | 0 | 0% | 0.2924% | 0 |  |  |  | 0% | 11.8% | 0 | 0% | 11.8% | 0 | 0% | 11.8% | 0 | 0% | 0.3565% | 0 | 0% | 0.3565% | 0 | 0% | 0.3565% | 0 | 0% | 100% | 0 | 0% | 100% | 0 | 0% | 100% | 0 | 0% | 100% | 0 |  |  | 0 |  |  | 0 |  |  | 0
PEABODY 21078502 | 1.3539e-05 | 0 | 0.13742 | 0 | 0.13742 | 0.015506 | 0.11689 | 0.041389 | 0% | 99% | 0 | 0% | 99% | 0 | 0% | 99% | 0 | 0% | 99% | 0 | 0% | 61.3% | 0 | 0% | 48.25% | 0 | 0% | 48.25% | 0 | 0% | 48.25% | 0 | 0 | 0% | 3.493% | 0 | 0% | 3.493% | 0 | 0% | 3.493% | 0 | 0% | 0.3905% | 0 | 0% | 0.3905% | 0 | 0% | 0.3905% | 0 | 0% | 0.9898% | 0 | 0% | 0.9898% | 0 | 0% | 0.9898% | 0 | 0% | 0.9961% | 0 | 0% | 0.9961% | 0 | 0% | 0.9961% | 0 | 0% | 7.34% | 0 | 0% | 7.34% | 0 | 0% | 7.34% | 0 | 0% | 0.4848% | 0 | 0% | 0.4848% | 0 | 0% | 0.4848% | 0 |  |  |  | 0% | 11.8% | 0 | 0% | 11.8% | 0 | 0% | 11.8% | 0 | 0% | 0.3498% | 0 | 0% | 0.3498% | 0 | 0% | 0.3498% | 0 | 0% | 100% | 0 | 0% | 100% | 0 | 0% | 100% | 0 | 0% | 100% | 0 |  |  | 0 |  |  | 0 |  |  | 0
WYANDOTTE 110613046 | 1.7076e-05 | 0 | 0.10597 | 0 | 0.10597 | 0.021012 | 0.075002 | 0.038007 | 0% | 99% | 0 | 0% | 99% | 0 | 0% | 99% | 0 | 0% | 99% | 0 | 0% | 62.21% | 0 | 0% | 48.28% | 0 | 0% | 48.28% | 0 | 0% | 48.28% | 0 | 0 | 0% | 2.555% | 0 | 0% | 2.555% | 0 | 0% | 2.555% | 0 | 0% | 0.2987% | 0 | 0% | 0.2987% | 0 | 0% | 0.2987% | 0 | 0% | 0.8126% | 0 | 0% | 0.8126% | 0 | 0% | 0.8126% | 0 | 22.43% | 0.8274% | 0.00019664 | 51.42% | 0.8274% | 0.00045086 | 19.64% | 0.8274% | 0.00017222 | 0% | 6.067% | 0 | 0% | 6.067% | 0 | 0% | 6.067% | 0 | 0% | 0.8291% | 0 | 0% | 0.8291% | 0 | 0% | 0.8291% | 0 |  |  |  | 0% | 11.8% | 0 | 0% | 11.8% | 0 | 0% | 11.8% | 0 | 0% | 0.3581% | 0 | 0% | 0.3581% | 0 | 0% | 0.3581% | 0 | 0% | 100% | 0 | 0% | 100% | 0 | 0% | 100% | 0 | 0% | 100% | 0 |  |  | 0 |  |  | 0 |  |  | 0
PANOCHE 1103735730 | 1.9304e-05 | 0 | 0.021734 | 0 | 0.021734 | 0.00090545 | 0.016169 | 0.010414 | 0% | 99% | 0 | 0% | 99% | 0 | 0% | 99% | 0 | 0% | 99% | 0 | 0% | 61.23% | 0 | 0% | 48.14% | 0 | 0% | 48.14% | 0 | 0% | 48.14% | 0 | 0 | 0% | 2.692% | 0 | 0% | 2.692% | 0 | 0% | 2.692% | 0 | 0% | 0.2986% | 0 | 0% | 0.2986% | 0 | 0% | 0.2986% | 0 | 0% | 0.8761% | 0 | 0% | 0.8761% | 0 | 0% | 0.8761% | 0 | 25.52% | 0.8746% | 4.8507e-05 | 0% | 0.8746% | 0 | 72.69% | 0.8746% | 0.00013817 | 0% | 6.513% | 0 | 0% | 6.513% | 0 | 0% | 6.513% | 0 | 0% | 0.1774% | 0 | 0% | 0.1774% | 0 | 0% | 0.1774% | 0 |  |  |  | 0% | 11.8% | 0 | 0% | 11.8% | 0 | 0% | 11.8% | 0 | 0% | 0.3559% | 0 | 0% | 0.3559% | 0 | 0% | 0.3559% | 0 | 0% | 100% | 0 | 0% | 100% | 0 | 0% | 100% | 0 | 0% | 100% | 0 |  |  | 0 |  |  | 0 |  |  | 0
OROSI 1102CB | 1.8051e-05 | 0 | 0.08387 | 0 | 0.08387 | 0.0076846 | 0.058527 | 0.039871 | 0% | 99% | 0 | 0% | 99% | 0 | 0% | 99% | 0 | 0% | 99% | 0 | 0% | 62.7% | 0 | 0% | 49.47% | 0 | 0% | 49.47% | 0 | 0% | 49.47% | 0 | 0 | 0% | 2.364% | 0 | 0% | 2.364% | 0 | 0% | 2.364% | 0 | 0% | 0.2688% | 0 | 0% | 0.2688% | 0 | 0% | 0.2688% | 0 | 0% | 0.8117% | 0 | 0% | 0.8117% | 0 | 5.899% | 0.8117% | 4.0155e-05 | 55.16% | 0.8107% | 0.00037507 | 44.61% | 0.8107% | 0.0003033 | 0% | 0.8107% | 0 | 0% | 6.028% | 0 | 0% | 6.028% | 0 | 0% | 6.028% | 0 | 0% | 0.4045% | 0 | 0% | 0.4045% | 0 | 0% | 0.4045% | 0 |  |  |  | 0% | 11.8% | 0 | 0% | 11.8% | 0 | 0% | 11.8% | 0 | 0% | 0.3563% | 0 | 0% | 0.3563% | 0 | 0% | 0.3563% | 0 | 0% | 100% | 0 | 0% | 100% | 0 | 0% | 100% | 0 | 0% | 100% | 0 |  |  | 0 |  |  | 0 |  |  | 0
WESTLEY 11039010 | 1.465e-05 | 0 | 0.048965 | 0 | 0.048965 | 0.0034602 | 0.038506 | 0.019986 | 0% | 99% | 0 | 0% | 99% | 0 | 0% | 99% | 0 | 0% | 99% | 0 | 0% | 61.21% | 0 | 0% | 48.12% | 0 | 0% | 48.12% | 0 | 0% | 48.12% | 0 | 0 | 0% | 2.922% | 0 | 0% | 2.922% | 0 | 0% | 2.922% | 0 | 0% | 0.3256% | 0 | 0% | 0.3256% | 0 | 0% | 0.3256% | 0 | 0% | 0.9246% | 0 | 0% | 0.9246% | 0 | 0% | 0.9246% | 0 | 0% | 0.9323% | 0 | 0% | 0.9323% | 0 | 0% | 0.9323% | 0 | 0% | 6.889% | 0 | 0% | 6.889% | 0 | 0% | 6.889% | 0 | 0% | 0.2837% | 0 | 0% | 0.2837% | 0 | 0% | 0.2837% | 0 |  |  |  | 0% | 11.8% | 0 | 0% | 11.8% | 0 | 0% | 11.8% | 0 | 0% | 0.3551% | 0 | 0% | 0.3551% | 0 | 0% | 0.3551% | 0 | 0% | 100% | 0 | 0% | 100% | 0 | 0% | 100% | 0 | 0% | 100% | 0 |  |  | 0 |  |  | 0 |  |  | 0
GATES 1101CB | 2.4402e-05 | 0 | 0.035777 | 0 | 0.035777 | 0.0015326 | 0.02813 | 0.015607 | 0% | 99% | 0 | 0% | 99% | 0 | 0% | 99% | 0 | 0% | 99% | 0 | 0% | 59.42% | 0 | 0% | 46.15% | 0 | 0% | 46.15% | 0 | 0% | 46.15% | 0 | 0 | 0% | 2.404% | 0 | 0% | 2.404% | 0 | 0% | 2.404% | 0 | 0% | 0.2699% | 0 | 0% | 0.2699% | 0 | 0% | 0.2699% | 0 | 0% | 0.9332% | 0 | 0% | 0.9332% | 0 | 0% | 0.9332% | 0 | 72.65% | 0.9382% | 0.00024388 | 0% | 0.9382% | 0 | 0% | 0.9382% | 0 | 0% | 6.997% | 0 | 0% | 6.997% | 0 | 0% | 6.997% | 0 | 0% | 0.185% | 0 | 0% | 0.185% | 0 | 0% | 0.185% | 0 |  |  |  | 0% | 11.8% | 0 | 0% | 11.8% | 0 | 0% | 11.8% | 0 | 0% | 0.3563% | 0 | 0% | 0.3563% | 0 | 0% | 0.3563% | 0 | 0% | 100% | 0 | 0% | 100% | 0 | 0% | 100% | 0 | 0% | 100% | 0 |  |  | 0 |  |  | 0 |  |  | 0
WESTLEY 110111730 | 1.3679e-05 | 0 | 0.042214 | 0 | 0.042214 | 0.0026792 | 0.032482 | 0.018253 | 0% | 99% | 0 | 0% | 99% | 0 | 0% | 99% | 0 | 0% | 99% | 0 | 0% | 61.43% | 0 | 0% | 48.5% | 0 | 0% | 48.5% | 0 | 0% | 48.5% | 0 | 0 | 0% | 3.145% | 0 | 0% | 3.145% | 0 | 0% | 3.145% | 0 | 0% | 0.3435% | 0 | 0% | 0.3435% | 0 | 0% | 0.3435% | 0 | 0% | 0.9092% | 0 | 0% | 0.9092% | 0 | 0% | 0.9092% | 0 | 0% | 0.9168% | 0 | 0% | 0.9168% | 0 | 0% | 0.9168% | 0 | 0% | 6.759% | 0 | 0% | 6.759% | 0 | 0% | 6.759% | 0 | 0% | 0.2585% | 0 | 0% | 0.2585% | 0 | 0% | 0.2585% | 0 |  |  |  | 0% | 11.8% | 0 | 0% | 11.8% | 0 | 0% | 11.8% | 0 | 0% | 0.3571% | 0 | 0% | 0.3571% | 0 | 0% | 0.3571% | 0 | 0% | 100% | 0 | 0% | 100% | 0 | 0% | 100% | 0 | 0% | 100% | 0 |  |  | 0 |  |  | 0 |  |  | 0
TRES VIAS 11011968 | 1.3642e-05 | 0 | 0.034839 | 0 | 0.034839 | 0.0053438 | 0.025685 | 0.013054 | 0% | 99% | 0 | 0% | 99% | 0 | 0% | 99% | 0 | 0% | 99% | 0 | 0% | 62% | 0 | 0% | 48.09% | 0 | 0% | 48.09% | 0 | 0% | 48.09% | 0 | 0 | 0% | 2.626% | 0 | 0% | 2.626% | 0 | 0% | 2.626% | 0 | 0% | 0.3071% | 0 | 0% | 0.3071% | 0 | 0% | 0.3071% | 0 | 0% | 0.8438% | 0 | 0% | 0.8438% | 0 | 0% | 0.8438% | 0 | 0% | 0.8547% | 0 | 0% | 0.8547% | 0 | 99.72% | 0.8547% | 0.00029696 | 0% | 6.291% | 0 | 0% | 6.291% | 0 | 0% | 6.291% | 0 | 0% | 0.6316% | 0 | 0% | 0.6316% | 0 | 0% | 0.6316% | 0 |  |  |  | 0% | 11.8% | 0 | 0% | 11.8% | 0 | 0% | 11.8% | 0 | 0% | 0.3553% | 0 | 0% | 0.3553% | 0 | 0% | 0.3553% | 0 | 0% | 100% | 0 | 0% | 100% | 0 | 0% | 100% | 0 | 0% | 100% | 0 |  |  | 0 |  |  | 0 |  |  | 0
HOOPA 1101561116 | 2.6602e-05 | 0 | 0.00013577 | 0 | 0.00013577 | 2.2864e-05 | 9.7828e-05 | 5.1104e-05 | 0% | 99% | 0 | 0% | 99% | 0 | 0% | 99% | 0 | 0% | 99% | 0 | 0% | 61.79% | 0 | 0% | 48.39% | 0 | 0% | 48.39% | 0 | 0% | 48.39% | 0 | 0 | 0% | 3.116% | 0 | 0% | 3.116% | 0 | 0% | 3.116% | 0 | 0% | 0.3537% | 0 | 0% | 0.3537% | 0 | 0% | 0.3537% | 0 | 0% | 0.8405% | 0 | 0% | 0.8405% | 0 | 0% | 0.8405% | 0 | 0% | 0.8937% | 0 | 0% | 0.8937% | 0 | 0% | 0.8937% | 0 | 0% | 6.355% | 0 | 0% | 6.355% | 0 | 0% | 6.355% | 0 | 0% | 0.8765% | 0 | 0% | 0.8765% | 0 | 0% | 0.8765% | 0 |  |  |  | 35% | 11.8% | 5.6072e-06 | 0% | 11.8% | 0 | 0% | 11.8% | 0 | 0% | 0.3676% | 0 | 0% | 0.3676% | 0 | 0% | 0.3676% | 0 | 0% | 100% | 0 | 0% | 100% | 0 | 0% | 100% | 0 | 0% | 100% | 0 |  |  | 0 |  |  | 0 |  |  | 0
7TH STANDARD 2101CB | 4.9823e-05 | 0 | 0.012123 | 0 | 0.012123 | 0.0010397 | 0.007553 | 0.0067473 | 0% | 99% | 0 | 0% | 99% | 0 | 0% | 99% | 0 | 0% | 99% | 0 | 0% | 64.03% | 0 | 0% | 49.47% | 0 | 0% | 49.47% | 0 | 0% | 49.47% | 0 | 0 | 0% | 2.493% | 0 | 0% | 2.493% | 0 | 0% | 2.493% | 0 | 0% | 0.2887% | 0 | 0% | 0.2887% | 0 | 0% | 0.2887% | 0 | 0% | 0.727% | 0 | 0% | 0.727% | 0 | 0% | 0.727% | 0 | 0% | 0.7665% | 0 | 100% | 0.7665% | 9.2918e-05 | 0% | 0.7665% | 0 | 0% | 5.5% | 0 | 0% | 5.5% | 0 | 0% | 5.5% | 0 | 0% | 0.258% | 0 | 0% | 0.258% | 0 | 0% | 0.258% | 0 |  |  |  | 0% | 11.8% | 0 | 0% | 11.8% | 0 | 0% | 11.8% | 0 | 0% | 0.3704% | 0 | 0% | 0.3704% | 0 | 0% | 0.3704% | 0 | 0% | 100% | 0 | 0% | 100% | 0 | 0% | 100% | 0 | 0% | 100% | 0 |  |  | 0 |  |  | 0 |  |  | 0
ANITA 11062074 | 1.7174e-05 | 0 | 0.066806 | 0 | 0.066806 | 0.013839 | 0.047062 | 0.023634 | 0% | 99% | 0 | 0% | 99% | 0 | 0% | 99% | 0 | 0% | 99% | 0 | 0% | 62.63% | 0 | 0% | 48.56% | 0 | 0% | 48.56% | 0 | 0% | 48.56% | 0 | 0 | 0% | 2.76% | 0 | 0% | 2.76% | 0 | 0% | 2.76% | 0 | 0% | 0.3176% | 0 | 0% | 0.3176% | 0 | 0% | 0.3176% | 0 | 0% | 0.8105% | 0 | 0% | 0.8105% | 0 | 0% | 0.8105% | 0 | 99.82% | 0.8248% | 0.00055 | 0% | 0.8248% | 0 | 0% | 0.8248% | 0 | 0% | 6.038% | 0 | 0% | 6.038% | 0 | 0% | 6.038% | 0 | 0% | 0.8284% | 0 | 0% | 0.8284% | 0 | 0% | 0.8284% | 0 |  |  |  | 0% | 11.8% | 0 | 0% | 11.8% | 0 | 0% | 11.8% | 0 | 0% | 0.3585% | 0 | 0% | 0.3585% | 0 | 0% | 0.3585% | 0 | 0% | 100% | 0 | 0% | 100% | 0 | 0% | 100% | 0 | 0% | 100% | 0 |  |  | 0 |  |  | 0 |  |  | 0
CANAL 1101CB | 2.5557e-05 | 0 | 0.027884 | 0 | 0.027884 | 0.0013824 | 0.020836 | 0.013066 | 0% | 99% | 0 | 0% | 99% | 0 | 0% | 99% | 0 | 0% | 99% | 0 | 0% | 62.85% | 0 | 0% | 49% | 0 | 0% | 49% | 0 | 0% | 49% | 0 | 0 | 0% | 2.991% | 0 | 0% | 2.991% | 0 | 0% | 2.991% | 0 | 0% | 0.3412% | 0 | 0% | 0.3412% | 0 | 0% | 0.3412% | 0 | 0% | 0.8769% | 0 | 0% | 0.8769% | 0 | 0% | 0.8769% | 0 | 7.031% | 0.9173% | 1.7983e-05 | 0% | 0.9173% | 0 | 13.96% | 0.9173% | 3.5698e-05 | 0% | 6.614% | 0 | 0% | 6.614% | 0 | 0% | 6.614% | 0 | 0% | 0.2249% | 0 | 0% | 0.2249% | 0 | 0% | 0.2249% | 0 |  |  |  | 0% | 11.8% | 0 | 0% | 11.8% | 0 | 0% | 11.8% | 0 | 0% | 0.3643% | 0 | 0% | 0.3643% | 0 | 0% | 0.3643% | 0 | 0% | 100% | 0 | 0% | 100% | 0 | 0% | 100% | 0 | 0% | 100% | 0 |  |  | 0 |  |  | 0 |  |  | 0
STONE CORRAL 1110CB | 1.5782e-05 | 0 | 0.019658 | 0 | 0.019658 | 0.0020787 | 0.013951 | 0.0088455 | 0% | 99% | 0 | 0% | 99% | 0 | 0% | 99% | 0 | 0% | 99% | 0 | 0% | 62.37% | 0 | 0% | 49.03% | 0 | 0% | 49.03% | 0 | 0% | 49.03% | 0 | 0 | 0% | 2.546% | 0 | 0% | 2.546% | 0 | 0% | 2.546% | 0 | 0% | 0.2916% | 0 | 0% | 0.2916% | 0 | 0% | 0.2916% | 0 | 0% | 0.8213% | 0 | 0% | 0.8213% | 0 | 0% | 0.8213% | 0 | 0% | 0.8209% | 0 | 99.48% | 0.8209% | 0.00016053 | 0% | 0.8209% | 0 | 0% | 6.092% | 0 | 0% | 6.092% | 0 | 0% | 6.092% | 0 | 0% | 0.4556% | 0 | 0% | 0.4556% | 0 | 0% | 0.4556% | 0 |  |  |  | 0% | 11.8% | 0 | 0% | 11.8% | 0 | 0% | 11.8% | 0 | 0% | 0.3551% | 0 | 0% | 0.3551% | 0 | 0% | 0.3551% | 0 | 0% | 100% | 0 | 0% | 100% | 0 | 0% | 100% | 0 | 0% | 100% | 0 |  |  | 0 |  |  | 0 |  |  | 0
BUTTE 11072078 | 2.1807e-05 | 0 | 0.15695 | 0 | 0.15695 | 0.043627 | 0.10133 | 0.053689 | 0% | 99% | 0 | 0% | 99% | 0 | 0% | 99% | 0 | 0% | 99% | 0 | 0% | 63.11% | 0 | 0% | 48.72% | 0 | 0% | 48.72% | 0 | 0% | 48.72% | 0 | 0 | 0% | 2.41% | 0 | 0% | 2.41% | 0 | 0% | 2.41% | 0 | 0% | 0.2803% | 0 | 0% | 0.2803% | 0 | 0% | 0.2803% | 0 | 0% | 0.743% | 0 | 0% | 0.743% | 0 | 0% | 0.743% | 0 | 1.136% | 0.7612% | 1.357e-05 | 0% | 0.7612% | 0 | 8.625% | 0.7612% | 0.00010304 | 0% | 5.554% | 0 | 0% | 5.554% | 0 | 0% | 5.554% | 0 | 0% | 1.072% | 0 | 0% | 1.072% | 0 | 0% | 1.072% | 0 |  |  |  | 0% | 11.8% | 0 | 0% | 11.8% | 0 | 0% | 11.8% | 0 | 0% | 0.363% | 0 | 0% | 0.363% | 0 | 0% | 0.363% | 0 | 0% | 100% | 0 | 0% | 100% | 0 | 0% | 100% | 0 | 0% | 100% | 0 |  |  | 0 |  |  | 0 |  |  | 0
HONCUT 1101424030 | 1.1297e-05 | 0 | 0.026286 | 0 | 0.026286 | 0.0046945 | 0.018791 | 0.0097917 | 0% | 99% | 0 | 0% | 99% | 0 | 0% | 99% | 0 | 0% | 99% | 0 | 0% | 62.36% | 0 | 0% | 49.1% | 0 | 0% | 49.1% | 0 | 0% | 49.1% | 0 | 0 | 0% | 2.847% | 0 | 0% | 2.847% | 0 | 0% | 2.847% | 0 | 0% | 0.318% | 0 | 0% | 0.318% | 0 | 0% | 0.318% | 0 | 0% | 0.8298% | 0 | 0% | 0.8298% | 0 | 0% | 0.8298% | 0 | 2.552% | 0.83% | 5.5681e-06 | 92.23% | 0.83% | 0.00020123 | 0% | 0.83% | 0 | 0% | 6.14% | 0 | 0% | 6.14% | 0 | 0% | 6.14% | 0 | 0% | 0.768% | 0 | 0% | 0.768% | 0 | 0% | 0.768% | 0 |  |  |  | 0% | 11.8% | 0 | 0% | 11.8% | 0 | 0% | 11.8% | 0 | 0% | 0.3561% | 0 | 0% | 0.3561% | 0 | 0% | 0.3561% | 0 | 0% | 100% | 0 | 0% | 100% | 0 | 0% | 100% | 0 | 0% | 100% | 0 |  |  | 0 |  |  | 0 |  |  | 0
LOGAN CREEK 210175318 | 2.0785e-05 | 0 | 0.030105 | 0 | 0.030105 | 0.0031514 | 0.022965 | 0.012004 | 0% | 99% | 0 | 0% | 99% | 0 | 0% | 99% | 0 | 0% | 99% | 0 | 0% | 62.76% | 0 | 0% | 48.93% | 0 | 0% | 48.93% | 0 | 0% | 48.93% | 0 | 0 | 0% | 2.915% | 0 | 0% | 2.915% | 0 | 0% | 2.915% | 0 | 0% | 0.3408% | 0 | 0% | 0.3408% | 0 | 0% | 0.3408% | 0 | 0% | 0.8677% | 0 | 0% | 0.8677% | 0 | 0% | 0.8677% | 0 | 0% | 0.8747% | 0 | 91.35% | 0.8747% | 0.00024056 | 0% | 0.8747% | 0 | 0% | 6.439% | 0 | 0% | 6.439% | 0 | 0% | 6.439% | 0 | 0% | 0.4344% | 0 | 0% | 0.4344% | 0 | 0% | 0.4344% | 0 |  |  |  | 0% | 11.8% | 0 | 0% | 11.8% | 0 | 0% | 11.8% | 0 | 0% | 0.3515% | 0 | 0% | 0.3515% | 0 | 0% | 0.3515% | 0 | 0% | 100% | 0 | 0% | 100% | 0 | 0% | 100% | 0 | 0% | 100% | 0 |  |  | 0 |  |  | 0 |  |  | 0
OROSI 1103CB | 1.8088e-05 | 0 | 0.10916 | 0 | 0.10916 | 0.01293 | 0.077565 | 0.047745 | 0% | 99% | 0 | 0% | 99% | 0 | 0% | 99% | 0 | 0% | 99% | 0 | 0% | 61.68% | 0 | 0% | 48.37% | 0 | 0% | 48.37% | 0 | 0% | 48.37% | 0 | 0 | 0% | 2.239% | 0 | 0% | 2.239% | 0 | 0% | 2.239% | 0 | 0% | 0.2567% | 0 | 0% | 0.2567% | 0 | 0% | 0.2567% | 0 | 0% | 0.827% | 0 | 0% | 0.827% | 0 | 0% | 0.827% | 0 | 70.54% | 0.8247% | 0.00063508 | 29.11% | 0.8247% | 0.00026202 | 0% | 0.8247% | 0 | 0% | 6.151% | 0 | 0% | 6.151% | 0 | 0% | 6.151% | 0 | 0% | 0.4979% | 0 | 0% | 0.4979% | 0 | 0% | 0.4979% | 0 |  |  |  | 0% | 11.8% | 0 | 0% | 11.8% | 0 | 0% | 11.8% | 0 | 0% | 0.3555% | 0 | 0% | 0.3555% | 0 | 0% | 0.3555% | 0 | 0% | 100% | 0 | 0% | 100% | 0 | 0% | 100% | 0 | 0% | 100% | 0 |  |  | 0 |  |  | 0 |  |  | 0
EIGHT MILE 2101CB | 3.8116e-05 | 0 | 0.035841 | 0 | 0.035841 | 0.00368 | 0.02742 | 0.014303 | 0% | 99% | 0 | 0% | 99% | 0 | 0% | 99% | 0 | 0% | 99% | 0 | 0% | 63.61% | 0 | 0% | 49.07% | 0 | 0% | 49.07% | 0 | 0% | 49.07% | 0 | 0 | 0% | 3.044% | 0 | 0% | 3.044% | 0 | 0% | 3.044% | 0 | 0% | 0.3596% | 0 | 0% | 0.3596% | 0 | 0% | 0.3596% | 0 | 0% | 0.8838% | 0 | 0% | 0.8838% | 0 | 0% | 0.8838% | 0 | 0% | 0.9341% | 0 | 11.84% | 0.9341% | 3.9652e-05 | 74.14% | 0.9341% | 0.00024821 | 0% | 6.682% | 0 | 0% | 6.682% | 0 | 0% | 6.682% | 0 | 0% | 0.3793% | 0 | 0% | 0.3793% | 0 | 0% | 0.3793% | 0 |  |  |  | 0% | 11.8% | 0 | 0% | 11.8% | 0 | 0% | 11.8% | 0 | 0% | 0.3631% | 0 | 0% | 0.3631% | 0 | 0% | 0.3631% | 0 | 0% | 100% | 0 | 0% | 100% | 0 | 0% | 100% | 0 | 0% | 100% | 0 |  |  | 0 |  |  | 0 |  |  | 0
REEDLEY 11127013 | 1.7984e-05 | 0 | 0.017898 | 0 | 0.017898 | 0.0019498 | 0.011956 | 0.0087678 | 0% | 99% | 0 | 0% | 99% | 0 | 0% | 99% | 0 | 0% | 99% | 0 | 0% | 62.43% | 0 | 0% | 49.35% | 0 | 0% | 49.35% | 0 | 0% | 49.35% | 0 | 0 | 0% | 2.252% | 0 | 0% | 2.252% | 0 | 0% | 2.252% | 0 | 0% | 0.2487% | 0 | 0% | 0.2487% | 0 | 0% | 0.2487% | 0 | 0% | 0.7807% | 0 | 0% | 0.7807% | 0 | 0% | 0.7807% | 0 | 0% | 0.7693% | 0 | 80.55% | 0.7693% | 0.00011091 | 0% | 0.7693% | 0 | 0% | 5.772% | 0 | 0% | 5.772% | 0 | 0% | 5.772% | 0 | 0% | 0.4563% | 0 | 0% | 0.4563% | 0 | 0% | 0.4563% | 0 |  |  |  | 0% | 11.8% | 0 | 0% | 11.8% | 0 | 0% | 11.8% | 0 | 0% | 0.3567% | 0 | 0% | 0.3567% | 0 | 0% | 0.3567% | 0 | 0% | 100% | 0 | 0% | 100% | 0 | 0% | 100% | 0 | 0% | 100% | 0 |  |  | 0 |  |  | 0 |  |  | 0
GEYSERVILLE 1101975350 | 1.6375e-05 | 0.03626 | 0.0010003 | 0 | 0.0010003 | 0.00032562 | 0.00066538 | 0.00027641 | 0% | 99% | 0 | 0% | 99% | 0 | 0% | 99% | 0 | 0% | 99% | 0 | 0% | 63.45% | 0 | 0% | 49.23% | 0 | 0% | 49.23% | 0 | 0% | 49.23% | 0 | 0 | 0% | 2.953% | 0 | 0% | 2.953% | 0 | 0% | 2.953% | 0 | 0% | 0.3323% | 0 | 0% | 0.3323% | 0 | 0% | 0.3323% | 0 | 0% | 0.7805% | 0 | 0% | 0.7805% | 0 | 20.62% | 0.7805% | 1.6098e-06 | 0% | 0.8218% | 0 | 20.62% | 0.8218% | 1.6952e-06 | 0% | 0.8218% | 0 | 0% | 5.874% | 0 | 0% | 5.874% | 0 | 0% | 5.874% | 0 | 0% | 1.426% | 0 | 0% | 1.426% | 0 | 0% | 1.426% | 0 |  |  |  | 0% | 11.8% | 0 | 0% | 11.8% | 0 | 0% | 11.8% | 0 | 0% | 0.3695% | 0 | 0% | 0.3695% | 0 | 0% | 0.3695% | 0 | 0% | 100% | 0 | 0% | 100% | 0 | 0% | 100% | 0 | 0% | 100% | 0 |  |  | 0 |  |  | 0 |  |  | 0
GERBER 110246628 | 1.8359e-05 | 0 | 0.066794 | 0 | 0.066794 | 0.01131 | 0.048612 | 0.024719 | 0% | 99% | 0 | 0% | 99% | 0 | 0% | 99% | 0 | 0% | 99% | 0 | 0% | 61.88% | 0 | 0% | 48.04% | 0 | 0% | 48.04% | 0 | 0% | 48.04% | 0 | 0 | 0% | 2.691% | 0 | 0% | 2.691% | 0 | 0% | 2.691% | 0 | 0% | 0.3091% | 0 | 0% | 0.3091% | 0 | 0% | 0.3091% | 0 | 0% | 0.8387% | 0 | 0% | 0.8387% | 0 | 0% | 0.8387% | 0 | 0% | 0.8455% | 0 | 0% | 0.8455% | 0 | 0% | 0.8455% | 0 | 0% | 6.239% | 0 | 0% | 6.239% | 0 | 0% | 6.239% | 0 | 0% | 0.6837% | 0 | 0% | 0.6837% | 0 | 0% | 0.6837% | 0 |  |  |  | 0% | 11.8% | 0 | 0% | 11.8% | 0 | 0% | 11.8% | 0 | 0% | 0.3561% | 0 | 0% | 0.3561% | 0 | 0% | 0.3561% | 0 | 0% | 100% | 0 | 0% | 100% | 0 | 0% | 100% | 0 | 0% | 100% | 0 |  |  | 0 |  |  | 0 |  |  | 0
SANGER 1116CB | 3.0502e-05 | 0 | 0.03653 | 0 | 0.03653 | 0.0054566 | 0.027021 | 0.013813 | 0% | 99% | 0 | 0% | 99% | 0 | 0% | 99% | 0 | 0% | 99% | 0 | 0% | 61.62% | 0 | 0% | 48.1% | 0 | 0% | 48.1% | 0 | 0% | 48.1% | 0 | 0 | 0% | 2.444% | 0 | 0% | 2.444% | 0 | 0% | 2.444% | 0 | 0% | 0.2802% | 0 | 0% | 0.2802% | 0 | 0% | 0.2802% | 0 | 0% | 0.8679% | 0 | 0% | 0.8679% | 0 | 0% | 0.8679% | 0 | 0% | 0.8765% | 0 | 99.83% | 0.8765% | 0.00031966 | 0% | 0.8765% | 0 | 0% | 6.486% | 0 | 0% | 6.486% | 0 | 0% | 6.486% | 0 | 0% | 0.592% | 0 | 0% | 0.592% | 0 | 0% | 0.592% | 0 |  |  |  | 0% | 11.8% | 0 | 0% | 11.8% | 0 | 0% | 11.8% | 0 | 0% | 0.3576% | 0 | 0% | 0.3576% | 0 | 0% | 0.3576% | 0 | 0% | 100% | 0 | 0% | 100% | 0 | 0% | 100% | 0 | 0% | 100% | 0 |  |  | 0 |  |  | 0 |  |  | 0
CHOLAME 2102X10 | 1.2641e-05 | 0 | 0.045634 | 0 | 0.045634 | 0.00233 | 0.032844 | 0.022654 | 0% | 99% | 0 | 0% | 99% | 0 | 0% | 99% | 0 | 0% | 99% | 0 | 0% | 64.22% | 0 | 0% | 50.06% | 0 | 0% | 50.06% | 0 | 0% | 50.06% | 0 | 0 | 0% | 3.049% | 0 | 0% | 3.049% | 0 | 0% | 3.049% | 0 | 0% | 0.3535% | 0 | 0% | 0.3535% | 0 | 0% | 0.3535% | 0 | 0.7182% | 0.8225% | 2.6959e-06 | 0% | 0.8225% | 0 | 0.7182% | 0.8225% | 2.6959e-06 | 86.03% | 0.8463% | 0.00033225 | 0.7182% | 0.8463% | 2.7739e-06 | 0% | 0.8463% | 0 | 0% | 6.134% | 0 | 0% | 6.134% | 0 | 0% | 6.134% | 0 | 0% | 0.2712% | 0 | 0% | 0.2712% | 0 | 0% | 0.2712% | 0 |  |  |  | 16.92% | 11.8% | 0.00091106 | 0% | 11.8% | 0 | 0% | 11.8% | 0 | 0% | 0.3583% | 0 | 0% | 0.3583% | 0 | 0% | 0.3583% | 0 | 0% | 100% | 0 | 0% | 100% | 0 | 0% | 100% | 0 | 0% | 100% | 0 |  |  | 0 |  |  | 0 |  |  | 0
CORTINA 110149858 | 1.1697e-05 | 0 | 0.016467 | 0 | 0.016467 | 0.0019616 | 0.011961 | 0.0069462 | 0% | 99% | 0 | 0% | 99% | 0 | 0% | 99% | 0 | 0% | 99% | 0 | 0% | 62.03% | 0 | 0% | 48.87% | 0 | 0% | 48.87% | 0 | 0% | 48.87% | 0 | 0 | 0% | 2.831% | 0 | 0% | 2.831% | 0 | 0% | 2.831% | 0 | 0% | 0.3166% | 0 | 0% | 0.3166% | 0 | 0% | 0.3166% | 0 | 0% | 0.835% | 0 | 0% | 0.835% | 0 | 0% | 0.835% | 0 | 0% | 0.8198% | 0 | 49.99% | 0.8198% | 6.7481e-05 | 50.01% | 0.8198% | 6.752e-05 | 0% | 6.137% | 0 | 0% | 6.137% | 0 | 0% | 6.137% | 0 | 0% | 0.4844% | 0 | 0% | 0.4844% | 0 | 0% | 0.4844% | 0 |  |  |  | 0% | 11.8% | 0 | 0% | 11.8% | 0 | 0% | 11.8% | 0 | 0% | 0.3508% | 0 | 0% | 0.3508% | 0 | 0% | 0.3508% | 0 | 0% | 100% | 0 | 0% | 100% | 0 | 0% | 100% | 0 | 0% | 100% | 0 |  |  | 0 |  |  | 0 |  |  | 0
ARBUCKLE 11044508 | 1.5607e-05 | 0 | 0.13781 | 0 | 0.13781 | 0.019689 | 0.10467 | 0.050295 | 0% | 99% | 0 | 0% | 99% | 0 | 0% | 99% | 0 | 0% | 99% | 0 | 0% | 61.54% | 0 | 0% | 47.97% | 0 | 0% | 47.97% | 0 | 0% | 47.97% | 0 | 0 | 0% | 2.578% | 0 | 0% | 2.578% | 0 | 0% | 2.578% | 0 | 0% | 0.298% | 0 | 0% | 0.298% | 0 | 0% | 0.298% | 0 | 0% | 0.8722% | 0 | 0% | 0.8722% | 0 | 0% | 0.8722% | 0 | 0% | 0.8703% | 0 | 5.43% | 0.8703% | 6.513e-05 | 94.57% | 0.8703% | 0.0011343 | 0% | 6.476% | 0 | 0% | 6.476% | 0 | 0% | 6.476% | 0 | 0% | 0.554% | 0 | 0% | 0.554% | 0 | 0% | 0.554% | 0 |  |  |  | 0% | 11.8% | 0 | 0% | 11.8% | 0 | 0% | 11.8% | 0 | 0% | 0.3516% | 0 | 0% | 0.3516% | 0 | 0% | 0.3516% | 0 | 0% | 100% | 0 | 0% | 100% | 0 | 0% | 100% | 0 | 0% | 100% | 0 |  |  | 0 |  |  | 0 |  |  | 0
LIVE OAK 1102CB | 2.8125e-05 | 0 | 0.033089 | 0 | 0.033089 | 0.0078122 | 0.021878 | 0.012255 | 0% | 99% | 0 | 0% | 99% | 0 | 0% | 99% | 0 | 0% | 99% | 0 | 0% | 63.29% | 0 | 0% | 48.86% | 0 | 0% | 48.86% | 0 | 0% | 48.86% | 0 | 0 | 0% | 2.51% | 0 | 0% | 2.51% | 0 | 0% | 2.51% | 0 | 0% | 0.2916% | 0 | 0% | 0.2916% | 0 | 0% | 0.2916% | 0 | 0% | 0.7646% | 0 | 0% | 0.7646% | 0 | 0% | 0.7646% | 0 | 0% | 0.7914% | 0 | 0% | 0.7914% | 0 | 100% | 0.7914% | 0.00026185 | 0% | 5.739% | 0 | 0% | 5.739% | 0 | 0% | 5.739% | 0 | 0% | 0.8371% | 0 | 0% | 0.8371% | 0 | 0% | 0.8371% | 0 |  |  |  | 0% | 11.8% | 0 | 0% | 11.8% | 0 | 0% | 11.8% | 0 | 0% | 0.3647% | 0 | 0% | 0.3647% | 0 | 0% | 0.3647% | 0 | 0% | 100% | 0 | 0% | 100% | 0 | 0% | 100% | 0 | 0% | 100% | 0 |  |  | 0 |  |  | 0 |  |  | 0
WEEDPATCH 11031668 | 3.32e-05 | 0 | 0.011942 | 0 | 0.011942 | 0.00091501 | 0.0086612 | 0.0055643 | 0% | 99% | 0 | 0% | 99% | 0 | 0% | 99% | 0 | 0% | 99% | 0 | 0% | 62.37% | 0 | 0% | 48.52% | 0 | 0% | 48.52% | 0 | 0% | 48.52% | 0 | 0 | 0% | 2.688% | 0 | 0% | 2.688% | 0 | 0% | 2.688% | 0 | 0% | 0.3107% | 0 | 0% | 0.3107% | 0 | 0% | 0.3107% | 0 | 0% | 0.8564% | 0 | 0% | 0.8564% | 0 | 0% | 0.8564% | 0 | 100% | 0.8945% | 0.00010682 | 0% | 0.8945% | 0 | 0% | 0.8945% | 0 | 0% | 6.469% | 0 | 0% | 6.469% | 0 | 0% | 6.469% | 0 | 0% | 0.257% | 0 | 0% | 0.257% | 0 | 0% | 0.257% | 0 |  |  |  | 0% | 11.8% | 0 | 0% | 11.8% | 0 | 0% | 11.8% | 0 | 0% | 0.3655% | 0 | 0% | 0.3655% | 0 | 0% | 0.3655% | 0 | 0% | 100% | 0 | 0% | 100% | 0 | 0% | 100% | 0 | 0% | 100% | 0 |  |  | 0 |  |  | 0 |  |  | 0
OLIVEHURST 1101CB | 3.4959e-05 | 0 | 0.048469 | 0 | 0.048469 | 0.0086472 | 0.035608 | 0.017207 | 0% | 99% | 0 | 0% | 99% | 0 | 0% | 99% | 0 | 0% | 99% | 0 | 0% | 62.72% | 0 | 0% | 48.95% | 0 | 0% | 48.95% | 0 | 0% | 48.95% | 0 | 0 | 0% | 2.663% | 0 | 0% | 2.663% | 0 | 0% | 2.663% | 0 | 0% | 0.3052% | 0 | 0% | 0.3052% | 0 | 0% | 0.3052% | 0 | 0% | 0.855% | 0 | 0% | 0.855% | 0 | 0% | 0.855% | 0 | 99.85% | 0.8726% | 0.00042231 | 0% | 0.8726% | 0 | 0% | 0.8726% | 0 | 0% | 6.395% | 0 | 0% | 6.395% | 0 | 0% | 6.395% | 0 | 0% | 0.6114% | 0 | 0% | 0.6114% | 0 | 0% | 0.6114% | 0 |  |  |  | 0% | 11.8% | 0 | 0% | 11.8% | 0 | 0% | 11.8% | 0 | 0% | 0.3591% | 0 | 0% | 0.3591% | 0 | 0% | 0.3591% | 0 | 0% | 100% | 0 | 0% | 100% | 0 | 0% | 100% | 0 | 0% | 100% | 0 |  |  | 0 |  |  | 0 |  |  | 0
EIGHT MILE 2106CB | 5.967e-05 | 0 | 0.023084 | 0 | 0.023084 | 0.0010887 | 0.020195 | 0.0079903 | 0% | 99% | 0 | 0% | 99% | 0 | 0% | 99% | 0 | 0% | 99% | 0 | 0% | 62.29% | 0 | 0% | 46.88% | 0 | 0% | 46.88% | 0 | 0% | 46.88% | 0 | 0 | 0% | 2.722% | 0 | 0% | 2.722% | 0 | 0% | 2.722% | 0 | 0% | 0.3624% | 0 | 0% | 0.3624% | 0 | 0% | 0.3624% | 0 | 0% | 0.9623% | 0 | 0% | 0.9623% | 0 | 0% | 0.9623% | 0 | 0% | 1.018% | 0 | 12.75% | 1.018% | 2.9988e-05 | 13.39% | 1.018% | 3.1492e-05 | 0% | 7.306% | 0 | 0% | 7.306% | 0 | 0% | 7.306% | 0 | 0% | 0.1978% | 0 | 0% | 0.1978% | 0 | 0% | 0.1978% | 0 |  |  |  | 0% | 11.8% | 0 | 0% | 11.8% | 0 | 0% | 11.8% | 0 | 0% | 0.3504% | 0 | 0% | 0.3504% | 0 | 0% | 0.3504% | 0 | 0% | 100% | 0 | 0% | 100% | 0 | 0% | 100% | 0 | 0% | 100% | 0 |  |  | 0 |  |  | 0 |  |  | 0
MCKITTRICK 1101CB | 2.5637e-05 | 0 | 0.064316 | 0 | 0.064316 | 0.0037133 | 0.048735 | 0.029115 | 0% | 99% | 0 | 0% | 99% | 0 | 0% | 99% | 0 | 0% | 99% | 0 | 0% | 61.53% | 0 | 0% | 48.44% | 0 | 0% | 48.44% | 0 | 0% | 48.44% | 0 | 0 | 0% | 2.69% | 0 | 0% | 2.69% | 0 | 0% | 2.69% | 0 | 0% | 0.2971% | 0 | 0% | 0.2971% | 0 | 0% | 0.2971% | 0 | 0% | 0.8958% | 0 | 0% | 0.8958% | 0 | 0% | 0.8958% | 0 | 6.557% | 0.9004% | 3.7972e-05 | 0% | 0.9004% | 0 | 0.09077% | 0.9004% | 5.2566e-07 | 0% | 6.686% | 0 | 0% | 6.686% | 0 | 0% | 6.686% | 0 | 0% | 0.1906% | 0 | 0% | 0.1906% | 0 | 0% | 0.1906% | 0 |  |  |  | 0% | 11.8% | 0 | 0% | 11.8% | 0 | 0% | 11.8% | 0 | 0% | 0.3575% | 0 | 0% | 0.3575% | 0 | 0% | 0.3575% | 0 | 0% | 100% | 0 | 0% | 100% | 0 | 0% | 100% | 0 | 0% | 100% | 0 |  |  | 0 |  |  | 0 |  |  | 0
CORNING 110154906 | 8.9235e-06 | 0 | 0.037943 | 0 | 0.037943 | 0.0059096 | 0.028641 | 0.01357 | 0% | 99% | 0 | 0% | 99% | 0 | 0% | 99% | 0 | 0% | 99% | 0 | 0% | 61.45% | 0 | 0% | 48.92% | 0 | 0% | 48.92% | 0 | 0% | 48.92% | 0 | 0 | 0% | 3.149% | 0 | 0% | 3.149% | 0 | 0% | 3.149% | 0 | 0% | 0.3366% | 0 | 0% | 0.3366% | 0 | 0% | 0.3366% | 0 | 0% | 0.8862% | 0 | 0% | 0.8862% | 0 | 0% | 0.8862% | 0 | 0% | 0.864% | 0 | 0% | 0.864% | 0 | 99.71% | 0.864% | 0.00032688 | 0% | 6.496% | 0 | 0% | 6.496% | 0 | 0% | 6.496% | 0 | 0% | 0.6771% | 0 | 0% | 0.6771% | 0 | 0% | 0.6771% | 0 |  |  |  | 0% | 11.8% | 0 | 0% | 11.8% | 0 | 0% | 11.8% | 0 | 0% | 0.351% | 0 | 0% | 0.351% | 0 | 0% | 0.351% | 0 | 0% | 100% | 0 | 0% | 100% | 0 | 0% | 100% | 0 | 0% | 100% | 0 |  |  | 0 |  |  | 0 |  |  | 0
CABRILLO 1104Y08 | 1.8409e-05 | 0 | 0.043153 | 0 | 0.043153 | 0.0043084 | 0.036531 | 0.013892 | 0% | 99% | 0 | 0% | 99% | 0 | 0% | 99% | 0 | 0% | 99% | 0 | 0% | 62.24% | 0 | 0% | 48.54% | 0 | 0% | 48.54% | 0 | 0% | 48.54% | 0 | 0 | 0% | 3.721% | 0 | 0% | 3.721% | 0 | 0% | 3.721% | 0 | 0% | 0.4136% | 0 | 0% | 0.4136% | 0 | 0% | 0.4136% | 0 | 0% | 1.011% | 0 | 0% | 1.011% | 0 | 3.775% | 1.011% | 1.6467e-05 | 0% | 1.066% | 0 | 3.775% | 1.066% | 1.7363e-05 | 85.65% | 1.066% | 0.00039396 | 0% | 7.63% | 0 | 0% | 7.63% | 0 | 0% | 7.63% | 0 | 0% | 0.4285% | 0 | 0% | 0.4285% | 0 | 0% | 0.4285% | 0 |  |  |  | 0% | 11.8% | 0 | 0% | 11.8% | 0 | 0% | 11.8% | 0 | 0% | 0.3649% | 0 | 0% | 0.3649% | 0 | 0% | 0.3649% | 0 | 0% | 100% | 0 | 0% | 100% | 0 | 0% | 100% | 0 | 0% | 100% | 0 |  |  | 0 |  |  | 0 |  |  | 0
MADISON 210123272 | 2.3459e-05 | 0 | 0.044755 | 0 | 0.044755 | 0.006822 | 0.03421 | 0.015733 | 0% | 99% | 0 | 0% | 99% | 0 | 0% | 99% | 0 | 0% | 99% | 0 | 0% | 61.49% | 0 | 0% | 47.71% | 0 | 0% | 47.71% | 0 | 0% | 47.71% | 0 | 0 | 0% | 2.628% | 0 | 0% | 2.628% | 0 | 0% | 2.628% | 0 | 0% | 0.303% | 0 | 0% | 0.303% | 0 | 0% | 0.303% | 0 | 0% | 0.8845% | 0 | 0% | 0.8845% | 0 | 0% | 0.8845% | 0 | 0% | 0.8928% | 0 | 0% | 0.8928% | 0 | 1.178% | 0.8928% | 4.7076e-06 | 0% | 6.599% | 0 | 0% | 6.599% | 0 | 0% | 6.599% | 0 | 0% | 0.5404% | 0 | 0% | 0.5404% | 0 | 0% | 0.5404% | 0 |  |  |  | 0% | 11.8% | 0 | 0% | 11.8% | 0 | 0% | 11.8% | 0 | 55.56% | 0.3549% | 8.8239e-05 | 0% | 0.3549% | 0 | 0% | 0.3549% | 0 | 0% | 100% | 0 | 0% | 100% | 0 | 0% | 100% | 0 | 0% | 100% | 0 |  |  | 0 |  |  | 0 |  |  | 0
LAKEVIEW 11034488 | 1.6757e-05 | 0 | 0.049389 | 0 | 0.049389 | 0.0030653 | 0.036956 | 0.022624 | 0% | 99% | 0 | 0% | 99% | 0 | 0% | 99% | 0 | 0% | 99% | 0 | 0% | 61.27% | 0 | 0% | 48.13% | 0 | 0% | 48.13% | 0 | 0% | 48.13% | 0 | 0 | 0% | 2.685% | 0 | 0% | 2.685% | 0 | 0% | 2.685% | 0 | 0% | 0.2958% | 0 | 0% | 0.2958% | 0 | 0% | 0.2958% | 0 | 0% | 0.88% | 0 | 0% | 0.88% | 0 | 0% | 0.88% | 0 | 2.151% | 0.8781% | 9.3295e-06 | 0% | 0.8781% | 0 | 97.85% | 0.8781% | 0.00042433 | 0% | 6.544% | 0 | 0% | 6.544% | 0 | 0% | 6.544% | 0 | 0% | 0.2284% | 0 | 0% | 0.2284% | 0 | 0% | 0.2284% | 0 |  |  |  | 0% | 11.8% | 0 | 0% | 11.8% | 0 | 0% | 11.8% | 0 | 0% | 0.3558% | 0 | 0% | 0.3558% | 0 | 0% | 0.3558% | 0 | 0% | 100% | 0 | 0% | 100% | 0 | 0% | 100% | 0 | 0% | 100% | 0 |  |  | 0 |  |  | 0 |  |  | 0
CAPAY 11022086 | 1.8169e-05 | 0 | 0.045306 | 0 | 0.045306 | 0.0082714 | 0.034346 | 0.014856 | 0% | 99% | 0 | 0% | 99% | 0 | 0% | 99% | 0 | 0% | 99% | 0 | 0% | 62.17% | 0 | 0% | 48.57% | 0 | 0% | 48.57% | 0 | 0% | 48.57% | 0 | 0 | 0% | 2.9% | 0 | 0% | 2.9% | 0 | 0% | 2.9% | 0 | 0% | 0.3308% | 0 | 0% | 0.3308% | 0 | 0% | 0.3308% | 0 | 0% | 0.8735% | 0 | 0% | 0.8735% | 0 | 0% | 0.8735% | 0 | 0% | 0.8805% | 0 | 0% | 0.8805% | 0 | 99.55% | 0.8805% | 0.00039717 | 0% | 6.488% | 0 | 0% | 6.488% | 0 | 0% | 6.488% | 0 | 0% | 0.7468% | 0 | 0% | 0.7468% | 0 | 0% | 0.7468% | 0 |  |  |  | 0% | 11.8% | 0 | 0% | 11.8% | 0 | 0% | 11.8% | 0 | 0% | 0.3543% | 0 | 0% | 0.3543% | 0 | 0% | 0.3543% | 0 | 0% | 100% | 0 | 0% | 100% | 0 | 0% | 100% | 0 | 0% | 100% | 0 |  |  | 0 |  |  | 0 |  |  | 0
MERCED FALLS 11024000 | 1.359e-05 | 0 | 0.086534 | 0 | 0.086534 | 0.013704 | 0.058873 | 0.037215 | 0% | 99% | 0 | 0% | 99% | 0 | 0% | 99% | 0 | 0% | 99% | 0 | 0% | 63.44% | 0 | 0% | 49.4% | 0 | 0% | 49.4% | 0 | 0% | 49.4% | 0 | 0 | 0% | 2.732% | 0 | 0% | 2.732% | 0 | 0% | 2.732% | 0 | 0% | 0.3094% | 0 | 0% | 0.3094% | 0 | 0% | 0.3094% | 0 | 0% | 0.7891% | 0 | 0% | 0.7891% | 0 | 0% | 0.7891% | 0 | 57.72% | 0.8037% | 0.00040144 | 0% | 0.8037% | 0 | 26.09% | 0.8037% | 0.00018147 | 0% | 5.881% | 0 | 0% | 5.881% | 0 | 0% | 5.881% | 0 | 0% | 0.7205% | 0 | 0% | 0.7205% | 0 | 0% | 0.7205% | 0 |  |  |  | 0% | 11.8% | 0 | 0% | 11.8% | 0 | 0% | 11.8% | 0 | 0% | 0.3611% | 0 | 0% | 0.3611% | 0 | 0% | 0.3611% | 0 | 0% | 100% | 0 | 0% | 100% | 0 | 0% | 100% | 0 | 0% | 100% | 0 |  |  | 0 |  |  | 0 |  |  | 0
MORMON 110149738 | 2.914e-05 | 0 | 0.06473 | 0 | 0.06473 | 0.015395 | 0.046202 | 0.020537 | 0% | 99% | 0 | 0% | 99% | 0 | 0% | 99% | 0 | 0% | 99% | 0 | 0% | 63.07% | 0 | 0% | 49.19% | 0 | 0% | 49.19% | 0 | 0% | 49.19% | 0 | 0 | 0% | 2.638% | 0 | 0% | 2.638% | 0 | 0% | 2.638% | 0 | 0% | 0.3046% | 0 | 0% | 0.3046% | 0 | 0% | 0.3046% | 0 | 0% | 0.8327% | 0 | 0% | 0.8327% | 0 | 0% | 0.8327% | 0 | 0% | 0.8603% | 0 | 99.77% | 0.8603% | 0.00055562 | 0% | 0.8603% | 0 | 0% | 6.253% | 0 | 0% | 6.253% | 0 | 0% | 6.253% | 0 | 0% | 0.8129% | 0 | 0% | 0.8129% | 0 | 0% | 0.8129% | 0 |  |  |  | 0% | 11.8% | 0 | 0% | 11.8% | 0 | 0% | 11.8% | 0 | 0% | 0.3626% | 0 | 0% | 0.3626% | 0 | 0% | 0.3626% | 0 | 0% | 100% | 0 | 0% | 100% | 0 | 0% | 100% | 0 | 0% | 100% | 0 |  |  | 0 |  |  | 0 |  |  | 0
HERDLYN 110299602 | 1.133e-05 | 0 | 0.016181 | 0 | 0.016181 | 0.0012537 | 0.013425 | 0.0058557 | 0% | 99% | 0 | 0% | 99% | 0 | 0% | 99% | 0 | 0% | 99% | 0 | 0% | 60.85% | 0 | 0% | 48.84% | 0 | 0% | 48.84% | 0 | 0% | 48.84% | 0 | 0 | 0% | 3.737% | 0 | 0% | 3.737% | 0 | 0% | 3.737% | 0 | 0% | 0.3918% | 0 | 0% | 0.3918% | 0 | 0% | 0.3918% | 0 | 0% | 0.9892% | 0 | 0% | 0.9892% | 0 | 0% | 0.9892% | 0 | 0.2844% | 0.979% | 4.5045e-07 | 0% | 0.979% | 0 | 0% | 0.979% | 0 | 0% | 7.286% | 0 | 0% | 7.286% | 0 | 0% | 7.286% | 0 | 0% | 0.3666% | 0 | 0% | 0.3666% | 0 | 0% | 0.3666% | 0 |  |  |  | 0% | 11.8% | 0 | 0% | 11.8% | 0 | 0% | 11.8% | 0 | 0% | 0.3522% | 0 | 0% | 0.3522% | 0 | 0% | 0.3522% | 0 | 0% | 100% | 0 | 0% | 100% | 0 | 0% | 100% | 0 | 0% | 100% | 0 |  |  | 0 |  |  | 0 |  |  | 0
EL DORADO PH 210113362 | 2.3359e-05 | 0 | 0.045494 | 4.2166 | 4.2621 | 0.021792 | 0.032195 | 0.0037575 | 0% | 99% | 0 | 0% | 99% | 0 | 0% | 99% | 0 | 0% | 99% | 0 | 0% | 61.48% | 0 | 0% | 48.47% | 0 | 0% | 48.47% | 0 | 0% | 48.47% | 0 | 4.2166 | 0% | 3.152% | 0 | 0% | 3.152% | 0 | 0% | 3.152% | 0 | 0% | 0.3398% | 0 | 0% | 0.3398% | 0 | 0% | 0.3398% | 0 | 0% | 0.8431% | 0 | 8.472% | 0.8431% | 3.2493e-05 | 0% | 0.8431% | 0 | 8.472% | 0.8561% | 3.2995e-05 | 43.68% | 0.8561% | 0.00017013 | 3.852% | 0.8561% | 1.5003e-05 | 0% | 6.264% | 0 | 0% | 6.264% | 0 | 0% | 6.264% | 0 | 0% | 1.818% | 0 | 0% | 1.818% | 0 | 0% | 1.818% | 0 |  |  |  | 27.96% | 11.8% | 0.0015011 | 0% | 11.8% | 0 | 0% | 11.8% | 0 | 55.56% | 0.3632% | 9.1796e-05 | 0% | 0.3632% | 0 | 0% | 0.3632% | 0 | 0% | 100% | 0 | 0% | 100% | 0 | 0% | 100% | 0 | 0% | 100% | 0 |  |  | 0 |  |  | 0 |  |  | 0
LOGAN CREEK 210237316 | 1.5452e-05 | 0 | 0.035678 | 0 | 0.035678 | 0.0032718 | 0.024676 | 0.017348 | 0% | 99% | 0 | 0% | 99% | 0 | 0% | 99% | 0 | 0% | 99% | 0 | 0% | 63.48% | 0 | 0% | 48.93% | 0 | 0% | 48.93% | 0 | 0% | 48.93% | 0 | 0 | 0% | 2.307% | 0 | 0% | 2.307% | 0 | 0% | 2.307% | 0 | 0% | 0.2841% | 0 | 0% | 0.2841% | 0 | 0% | 0.2841% | 0 | 0% | 0.7753% | 0 | 0% | 0.7753% | 0 | 0% | 0.7753% | 0 | 7.467% | 0.7899% | 2.1043e-05 | 0% | 0.7899% | 0 | 0% | 0.7899% | 0 | 0% | 5.795% | 0 | 0% | 5.795% | 0 | 0% | 5.795% | 0 | 0% | 0.3898% | 0 | 0% | 0.3898% | 0 | 0% | 0.3898% | 0 |  |  |  | 0% | 11.8% | 0 | 0% | 11.8% | 0 | 0% | 11.8% | 0 | 55.56% | 0.3557% | 7.0508e-05 | 0% | 0.3557% | 0 | 0% | 0.3557% | 0 | 0% | 100% | 0 | 0% | 100% | 0 | 0% | 100% | 0 | 0% | 100% | 0 |  |  | 0 |  |  | 0 |  |  | 0
DUNNIGAN 11014706 | 1.5571e-05 | 0 | 0.027379 | 0 | 0.027379 | 0.0029484 | 0.020388 | 0.011427 | 0% | 99% | 0 | 0% | 99% | 0 | 0% | 99% | 0 | 0% | 99% | 0 | 0% | 62.5% | 0 | 0% | 48.74% | 0 | 0% | 48.74% | 0 | 0% | 48.74% | 0 | 0 | 0% | 3.029% | 0 | 0% | 3.029% | 0 | 0% | 3.029% | 0 | 0% | 0.3476% | 0 | 0% | 0.3476% | 0 | 0% | 0.3476% | 0 | 0% | 0.8528% | 0 | 0% | 0.8528% | 0 | 0% | 0.8528% | 0 | 0% | 0.8687% | 0 | 0% | 0.8687% | 0 | 100% | 0.8687% | 0.00023785 | 0% | 6.348% | 0 | 0% | 6.348% | 0 | 0% | 6.348% | 0 | 0% | 0.4339% | 0 | 0% | 0.4339% | 0 | 0% | 0.4339% | 0 |  |  |  | 0% | 11.8% | 0 | 0% | 11.8% | 0 | 0% | 11.8% | 0 | 0% | 0.3565% | 0 | 0% | 0.3565% | 0 | 0% | 0.3565% | 0 | 0% | 100% | 0 | 0% | 100% | 0 | 0% | 100% | 0 | 0% | 100% | 0 |  |  | 0 |  |  | 0 |  |  | 0
BUTTE 1107CB | 2.9905e-05 | 0 | 0.083835 | 0 | 0.083835 | 0.025953 | 0.052609 | 0.027888 | 0% | 99% | 0 | 0% | 99% | 0 | 0% | 99% | 0 | 0% | 99% | 0 | 0% | 63.16% | 0 | 0% | 48.37% | 0 | 0% | 48.37% | 0 | 0% | 48.37% | 0 | 0 | 0% | 2.223% | 0 | 0% | 2.223% | 0 | 0% | 2.223% | 0 | 0% | 0.2643% | 0 | 0% | 0.2643% | 0 | 0% | 0.2643% | 0 | 0% | 0.7177% | 0 | 0% | 0.7177% | 0 | 0% | 0.7177% | 0 | 0% | 0.7408% | 0 | 0% | 0.7408% | 0 | 0% | 0.7408% | 0 | 0% | 5.389% | 0 | 0% | 5.389% | 0 | 0% | 5.389% | 0 | 0% | 1.151% | 0 | 0% | 1.151% | 0 | 0% | 1.151% | 0 |  |  |  | 0% | 11.8% | 0 | 0% | 11.8% | 0 | 0% | 11.8% | 0 | 0% | 0.365% | 0 | 0% | 0.365% | 0 | 0% | 0.365% | 0 | 0% | 100% | 0 | 0% | 100% | 0 | 0% | 100% | 0 | 0% | 100% | 0 |  |  | 0 |  |  | 0 |  |  | 0
ZAMORA 1107CB | 2.783e-05 | 0 | 0.039521 | 0 | 0.039521 | 0.0041489 | 0.031572 | 0.014465 | 0% | 99% | 0 | 0% | 99% | 0 | 0% | 99% | 0 | 0% | 99% | 0 | 0% | 61.27% | 0 | 0% | 47.17% | 0 | 0% | 47.17% | 0 | 0% | 47.17% | 0 | 0 | 0% | 2.687% | 0 | 0% | 2.687% | 0 | 0% | 2.687% | 0 | 0% | 0.3244% | 0 | 0% | 0.3244% | 0 | 0% | 0.3244% | 0 | 0% | 0.9021% | 0 | 0% | 0.9021% | 0 | 0% | 0.9021% | 0 | 0% | 0.914% | 0 | 0% | 0.914% | 0 | 99.12% | 0.914% | 0.00035803 | 0% | 6.733% | 0 | 0% | 6.733% | 0 | 0% | 6.733% | 0 | 0% | 0.4179% | 0 | 0% | 0.4179% | 0 | 0% | 0.4179% | 0 |  |  |  | 0% | 11.8% | 0 | 0% | 11.8% | 0 | 0% | 11.8% | 0 | 0% | 0.3504% | 0 | 0% | 0.3504% | 0 | 0% | 0.3504% | 0 | 0% | 100% | 0 | 0% | 100% | 0 | 0% | 100% | 0 | 0% | 100% | 0 |  |  | 0 |  |  | 0 |  |  | 0
PUTAH CREEK 110546162 | 9.4252e-06 | 0 | 0.002955 | 0 | 0.002955 | 0.00044123 | 0.0022746 | 0.0010366 | 0% | 99% | 0 | 0% | 99% | 0 | 0% | 99% | 0 | 0% | 99% | 0 | 0% | 61.1% | 0 | 0% | 48.78% | 0 | 0% | 48.78% | 0 | 0% | 48.78% | 0 | 0 | 0% | 3.095% | 0 | 0% | 3.095% | 0 | 0% | 3.095% | 0 | 0% | 0.3339% | 0 | 0% | 0.3339% | 0 | 0% | 0.3339% | 0 | 0% | 0.8965% | 0 | 0% | 0.8965% | 0 | 0% | 0.8965% | 0 | 79.08% | 0.8671% | 2.0262e-05 | 0% | 0.8671% | 0 | 0% | 0.8671% | 0 | 0% | 6.554% | 0 | 0% | 6.554% | 0 | 0% | 6.554% | 0 | 0% | 0.6227% | 0 | 0% | 0.6227% | 0 | 0% | 0.6227% | 0 |  |  |  | 0% | 11.8% | 0 | 4.51% | 11.8% | 1.5725e-05 | 0% | 11.8% | 0 | 0% | 0.3476% | 0 | 0% | 0.3476% | 0 | 0% | 0.3476% | 0 | 0% | 100% | 0 | 0% | 100% | 0 | 0% | 100% | 0 | 0% | 100% | 0 |  |  | 0 |  |  | 0 |  |  | 0
MESA 1104M40 | 2.5085e-05 | 0 | 0.019575 | 0 | 0.019575 | 0.00087305 | 0.018355 | 0.0056314 | 0% | 99% | 0 | 0% | 99% | 0 | 0% | 99% | 0 | 0% | 99% | 0 | 0% | 61.82% | 0 | 0% | 47.84% | 0 | 0% | 47.84% | 0 | 0% | 47.84% | 0 | 0 | 0% | 3.88% | 0 | 0% | 3.88% | 0 | 0% | 3.88% | 0 | 0% | 0.4348% | 0 | 0% | 0.4348% | 0 | 0% | 0.4348% | 0 | 0% | 1.122% | 0 | 0% | 1.122% | 0 | 0% | 1.122% | 0 | 0% | 1.194% | 0 | 0% | 1.194% | 0 | 0% | 1.194% | 0 | 0% | 8.528% | 0 | 0% | 8.528% | 0 | 0% | 8.528% | 0 | 0% | 0.2529% | 0 | 0% | 0.2529% | 0 | 0% | 0.2529% | 0 |  |  |  | 0% | 11.8% | 0 | 0% | 11.8% | 0 | 0% | 11.8% | 0 | 0% | 0.3647% | 0 | 0% | 0.3647% | 0 | 0% | 0.3647% | 0 | 0% | 100% | 0 | 0% | 100% | 0 | 0% | 100% | 0 | 0% | 100% | 0 |  |  | 0 |  |  | 0 |  |  | 0
PEASE 11011248 | 2.6515e-05 | 0 | 0.010567 | 0 | 0.010567 | 0.0018802 | 0.0072971 | 0.004243 | 0% | 99% | 0 | 0% | 99% | 0 | 0% | 99% | 0 | 0% | 99% | 0 | 0% | 62.81% | 0 | 0% | 48.35% | 0 | 0% | 48.35% | 0 | 0% | 48.35% | 0 | 0 | 0% | 2.612% | 0 | 0% | 2.612% | 0 | 0% | 2.612% | 0 | 0% | 0.3099% | 0 | 0% | 0.3099% | 0 | 0% | 0.3099% | 0 | 0% | 0.7821% | 0 | 0% | 0.7821% | 0 | 0% | 0.7821% | 0 | 0% | 0.8047% | 0 | 0% | 0.8047% | 0 | 0% | 0.8047% | 0 | 0% | 5.85% | 0 | 0% | 5.85% | 0 | 0% | 5.85% | 0 | 0% | 0.6555% | 0 | 0% | 0.6555% | 0 | 0% | 0.6555% | 0 |  |  |  | 0% | 11.8% | 0 | 0% | 11.8% | 0 | 0% | 11.8% | 0 | 0% | 0.3599% | 0 | 0% | 0.3599% | 0 | 0% | 0.3599% | 0 | 0% | 100% | 0 | 0% | 100% | 0 | 0% | 100% | 0 | 0% | 100% | 0 |  |  | 0 |  |  | 0 |  |  | 0
SAN ARDO 1102CB | 1.7479e-05 | 0 | 0.0037966 | 0 | 0.0037966 | 0.00014708 | 0.0032017 | 0.0014731 | 0% | 99% | 0 | 0% | 99% | 0 | 0% | 99% | 0 | 0% | 99% | 0 | 0% | 62.99% | 0 | 0% | 49.25% | 0 | 0% | 49.25% | 0 | 0% | 49.25% | 0 | 0 | 0% | 3.61% | 0 | 0% | 3.61% | 0 | 0% | 3.61% | 0 | 0% | 0.4096% | 0 | 0% | 0.4096% | 0 | 0% | 0.4096% | 0 | 0% | 0.9738% | 0 | 0% | 0.9738% | 0 | 0% | 0.9738% | 0 | 100% | 1.004% | 3.813e-05 | 0% | 1.004% | 0 | 0% | 1.004% | 0 | 0% | 7.276% | 0 | 0% | 7.276% | 0 | 0% | 7.276% | 0 | 0% | 0.2339% | 0 | 0% | 0.2339% | 0 | 0% | 0.2339% | 0 |  |  |  | 0% | 11.8% | 0 | 0% | 11.8% | 0 | 0% | 11.8% | 0 | 0% | 0.355% | 0 | 0% | 0.355% | 0 | 0% | 0.355% | 0 | 0% | 100% | 0 | 0% | 100% | 0 | 0% | 100% | 0 | 0% | 100% | 0 |  |  | 0 |  |  | 0 |  |  | 0
DEVILS DEN 1101CB | 1.7236e-05 | 0 | 0.038573 | 0 | 0.038573 | 0.0016282 | 0.025982 | 0.021381 | 0% | 99% | 0 | 0% | 99% | 0 | 0% | 99% | 0 | 0% | 99% | 0 | 0% | 62.27% | 0 | 0% | 49.1% | 0 | 0% | 49.1% | 0 | 0% | 49.1% | 0 | 0 | 0% | 2.616% | 0 | 0% | 2.616% | 0 | 0% | 2.616% | 0 | 0% | 0.2876% | 0 | 0% | 0.2876% | 0 | 0% | 0.2876% | 0 | 0% | 0.7884% | 0 | 0% | 0.7884% | 0 | 0% | 0.7884% | 0 | 0% | 0.7866% | 0 | 99.72% | 0.7866% | 0.00030256 | 0% | 0.7866% | 0 | 0% | 5.847% | 0 | 0% | 5.847% | 0 | 0% | 5.847% | 0 | 0% | 0.2036% | 0 | 0% | 0.2036% | 0 | 0% | 0.2036% | 0 |  |  |  | 0% | 11.8% | 0 | 0% | 11.8% | 0 | 0% | 11.8% | 0 | 0% | 0.36% | 0 | 0% | 0.36% | 0 | 0% | 0.36% | 0 | 0% | 100% | 0 | 0% | 100% | 0 | 0% | 100% | 0 | 0% | 100% | 0 |  |  | 0 |  |  | 0 |  |  | 0
VINA 11011572 | 1.8872e-05 | 0 | 0.047256 | 0.068907 | 0.11616 | 0.013261 | 0.032428 | 0.014342 | 0% | 99% | 0 | 0% | 99% | 0 | 0% | 99% | 0 | 0% | 99% | 0 | 0% | 63.01% | 0 | 0% | 49.18% | 0 | 0% | 49.18% | 0 | 0% | 49.18% | 0 | 0.068907 | 0% | 2.973% | 0 | 0% | 2.973% | 0 | 0% | 2.973% | 0 | 0% | 0.3316% | 0 | 0% | 0.3316% | 0 | 0% | 0.3316% | 0 | 0% | 0.7951% | 0 | 0% | 0.7951% | 0 | 0% | 0.7951% | 0 | 0% | 0.8076% | 0 | 0% | 0.8076% | 0 | 98.65% | 0.8076% | 0.00037649 | 0% | 5.903% | 0 | 0% | 5.903% | 0 | 0% | 5.903% | 0 | 0% | 1.195% | 0 | 0% | 1.195% | 0 | 0% | 1.195% | 0 |  |  |  | 0% | 11.8% | 0 | 0% | 11.8% | 0 | 0% | 11.8% | 0 | 0% | 0.361% | 0 | 0% | 0.361% | 0 | 0% | 0.361% | 0 | 0% | 100% | 0 | 0% | 100% | 0 | 0% | 100% | 0 | 0% | 100% | 0 |  |  | 0 |  |  | 0 |  |  | 0
NORD 11042450 | 2.4982e-05 | 0 | 0.055675 | 0 | 0.055675 | 0.02035 | 0.034502 | 0.015884 | 0% | 99% | 0 | 0% | 99% | 0 | 0% | 99% | 0 | 0% | 99% | 0 | 0% | 63.19% | 0 | 0% | 48.98% | 0 | 0% | 48.98% | 0 | 0% | 48.98% | 0 | 0 | 0% | 2.324% | 0 | 0% | 2.324% | 0 | 0% | 2.324% | 0 | 0% | 0.2626% | 0 | 0% | 0.2626% | 0 | 0% | 0.2626% | 0 | 0% | 0.7215% | 0 | 0% | 0.7215% | 0 | 0% | 0.7215% | 0 | 100% | 0.7342% | 0.00040876 | 0% | 0.7342% | 0 | 0% | 0.7342% | 0 | 0% | 5.383% | 0 | 0% | 5.383% | 0 | 0% | 5.383% | 0 | 0% | 1.442% | 0 | 0% | 1.442% | 0 | 0% | 1.442% | 0 |  |  |  | 0% | 11.8% | 0 | 0% | 11.8% | 0 | 0% | 11.8% | 0 | 0% | 0.3652% | 0 | 0% | 0.3652% | 0 | 0% | 0.3652% | 0 | 0% | 100% | 0 | 0% | 100% | 0 | 0% | 100% | 0 | 0% | 100% | 0 |  |  | 0 |  |  | 0 |  |  | 0
KING CITY 1106500 | 7.3612e-06 | 0 | 0.040297 | 0 | 0.040297 | 0.0022891 | 0.031021 | 0.017891 | 0% | 99% | 0 | 0% | 99% | 0 | 0% | 99% | 0 | 0% | 99% | 0 | 0% | 60.9% | 0 | 0% | 48.88% | 0 | 0% | 48.88% | 0 | 0% | 48.88% | 0 | 0 | 0% | 3.123% | 0 | 0% | 3.123% | 0 | 0% | 3.123% | 0 | 0% | 0.3368% | 0 | 0% | 0.3368% | 0 | 0% | 0.3368% | 0 | 0% | 0.8965% | 0 | 0.3278% | 0.8965% | 1.1844e-06 | 0% | 0.8965% | 0 | 0.3278% | 0.8685% | 1.1473e-06 | 2.051% | 0.8685% | 7.1779e-06 | 0% | 0.8685% | 0 | 0% | 6.558% | 0 | 0% | 6.558% | 0 | 0% | 6.558% | 0 | 0% | 0.2975% | 0 | 0% | 0.2975% | 0 | 0% | 0.2975% | 0 |  |  |  | 0% | 11.8% | 0 | 10.05% | 11.8% | 0.00047795 | 0% | 11.8% | 0 | 0% | 0.348% | 0 | 0% | 0.348% | 0 | 0% | 0.348% | 0 | 0% | 100% | 0 | 0% | 100% | 0 | 0% | 100% | 0 | 0% | 100% | 0 |  |  | 0 |  |  | 0 |  |  | 0
CANTUA 1102CB | 1.4582e-05 | 0 | 0.039332 | 0 | 0.039332 | 0.0022942 | 0.029205 | 0.018477 | 0% | 99% | 0 | 0% | 99% | 0 | 0% | 99% | 0 | 0% | 99% | 0 | 0% | 60.99% | 0 | 0% | 48.25% | 0 | 0% | 48.25% | 0 | 0% | 48.25% | 0 | 0 | 0% | 2.816% | 0 | 0% | 2.816% | 0 | 0% | 2.816% | 0 | 0% | 0.3055% | 0 | 0% | 0.3055% | 0 | 0% | 0.3055% | 0 | 0% | 0.8728% | 0 | 0% | 0.8728% | 0 | 0% | 0.8728% | 0 | 0% | 0.8603% | 0 | 0% | 0.8603% | 0 | 69.47% | 0.8603% | 0.00023506 | 0% | 6.45% | 0 | 0% | 6.45% | 0 | 0% | 6.45% | 0 | 0% | 0.2523% | 0 | 0% | 0.2523% | 0 | 0% | 0.2523% | 0 |  |  |  | 0% | 11.8% | 0 | 0% | 11.8% | 0 | 0% | 11.8% | 0 | 0% | 0.3541% | 0 | 0% | 0.3541% | 0 | 0% | 0.3541% | 0 | 0% | 100% | 0 | 0% | 100% | 0 | 0% | 100% | 0 | 0% | 100% | 0 |  |  | 0 |  |  | 0 |  |  | 0
TIVY VALLEY 1106D8492 | 1.1392e-05 | 0 | 0.0040734 | 0 | 0.0040734 | 0.00046984 | 0.0031226 | 0.0015848 | 0% | 99% | 0 | 0% | 99% | 0 | 0% | 99% | 0 | 0% | 99% | 0 | 0% | 62.13% | 0 | 0% | 48.91% | 0 | 0% | 48.91% | 0 | 0% | 48.91% | 0 | 0 | 0% | 2.677% | 0 | 0% | 2.677% | 0 | 0% | 2.677% | 0 | 0% | 0.3049% | 0 | 0% | 0.3049% | 0 | 0% | 0.3049% | 0 | 0% | 0.8915% | 0 | 0% | 0.8915% | 0 | 0% | 0.8915% | 0 | 0% | 0.9037% | 0 | 100% | 0.9037% | 3.681e-05 | 0% | 0.9037% | 0 | 0% | 6.655% | 0 | 0% | 6.655% | 0 | 0% | 6.655% | 0 | 0% | 0.5524% | 0 | 0% | 0.5524% | 0 | 0% | 0.5524% | 0 |  |  |  | 0% | 11.8% | 0 | 0% | 11.8% | 0 | 0% | 11.8% | 0 | 0% | 0.3559% | 0 | 0% | 0.3559% | 0 | 0% | 0.3559% | 0 | 0% | 100% | 0 | 0% | 100% | 0 | 0% | 100% | 0 | 0% | 100% | 0 |  |  | 0 |  |  | 0 |  |  | 0
WINTERS 110121302 | 1.9902e-05 | 0 | 0.029985 | 0 | 0.029985 | 0.0081594 | 0.020248 | 0.009707 | 0% | 99% | 0 | 0% | 99% | 0 | 0% | 99% | 0 | 0% | 99% | 0 | 0% | 62.42% | 0 | 0% | 48.66% | 0 | 0% | 48.66% | 0 | 0% | 48.66% | 0 | 0 | 0% | 2.456% | 0 | 0% | 2.456% | 0 | 0% | 2.456% | 0 | 0% | 0.2769% | 0 | 0% | 0.2769% | 0 | 0% | 0.2769% | 0 | 0% | 0.777% | 0 | 0% | 0.777% | 0 | 0% | 0.777% | 0 | 85.7% | 0.7708% | 0.00019806 | 0% | 0.7708% | 0 | 14.3% | 0.7708% | 3.3059e-05 | 0% | 5.744% | 0 | 0% | 5.744% | 0 | 0% | 5.744% | 0 | 0% | 0.9676% | 0 | 0% | 0.9676% | 0 | 0% | 0.9676% | 0 |  |  |  | 0% | 11.8% | 0 | 0% | 11.8% | 0 | 0% | 11.8% | 0 | 0% | 0.3567% | 0 | 0% | 0.3567% | 0 | 0% | 0.3567% | 0 | 0% | 100% | 0 | 0% | 100% | 0 | 0% | 100% | 0 | 0% | 100% | 0 |  |  | 0 |  |  | 0 |  |  | 0
PLACERVILLE 1112778710 | 7.4932e-05 | 0.015789 | 0.0016572 | 0.0030462 | 0.0047034 | 0.00062011 | 0.0010124 | 0.00047398 | 0% | 99% | 0 | 0% | 99% | 0 | 0% | 99% | 0 | 0% | 99% | 0 | 0% | 63.16% | 0 | 0% | 48.69% | 0 | 0% | 48.69% | 0 | 0% | 48.69% | 0 | 0.0030462 | 0% | 2.653% | 0 | 0% | 2.653% | 0 | 0% | 2.653% | 0 | 0% | 0.3014% | 0 | 0% | 0.3014% | 0 | 0% | 0.3014% | 0 | 0% | 0.7168% | 0 | 0% | 0.7168% | 0 | 27.53% | 0.7168% | 3.2704e-06 | 0% | 0.7598% | 0 | 27.53% | 0.7598% | 3.4664e-06 | 0% | 0.7598% | 0 | 0% | 5.421% | 0 | 0% | 5.421% | 0 | 0% | 5.421% | 0 | 0% | 1.664% | 0 | 0% | 1.664% | 0 | 0% | 1.664% | 0 |  |  |  | 0% | 11.8% | 0 | 0% | 11.8% | 0 | 0% | 11.8% | 0 | 0% | 0.3737% | 0 | 0% | 0.3737% | 0 | 0% | 0.3737% | 0 | 0% | 100% | 0 | 0% | 100% | 0 | 0% | 100% | 0 | 0% | 100% | 0 |  |  | 0 |  |  | 0 |  |  | 0
REEDLEY 11127919F | 1.5421e-05 | 0 | 0.017209 | 0 | 0.017209 | 0.0021287 | 0.012252 | 0.0074971 | 0% | 99% | 0 | 0% | 99% | 0 | 0% | 99% | 0 | 0% | 99% | 0 | 0% | 61.98% | 0 | 0% | 49.29% | 0 | 0% | 49.29% | 0 | 0% | 49.29% | 0 | 0 | 0% | 2.38% | 0 | 0% | 2.38% | 0 | 0% | 2.38% | 0 | 0% | 0.2626% | 0 | 0% | 0.2626% | 0 | 0% | 0.2626% | 0 | 0% | 0.8326% | 0 | 0% | 0.8326% | 0 | 0% | 0.8326% | 0 | 0% | 0.8187% | 0 | 18.21% | 0.8187% | 2.5651e-05 | 0% | 0.8187% | 0 | 0% | 6.151% | 0 | 0% | 6.151% | 0 | 0% | 6.151% | 0 | 0% | 0.5083% | 0 | 0% | 0.5083% | 0 | 0% | 0.5083% | 0 |  |  |  | 0% | 11.8% | 0 | 0.2846% | 11.8% | 5.7795e-06 | 0% | 11.8% | 0 | 0% | 0.3541% | 0 | 0% | 0.3541% | 0 | 0% | 0.3541% | 0 | 0% | 100% | 0 | 0% | 100% | 0 | 0% | 100% | 0 | 0% | 100% | 0 |  |  | 0 |  |  | 0 |  |  | 0
TAMARACK 1102482896 | 1.8795e-05 | 0 | 0.026167 | 0 | 0.026167 | 0.010451 | 0.0202 | 0.0026208 | 0% | 99% | 0 | 0% | 99% | 0 | 0% | 99% | 0 | 0% | 99% | 0 | 0% | 61.34% | 0 | 0% | 48.28% | 0 | 0% | 48.28% | 0 | 0% | 48.28% | 0 | 0 | 0% | 3.612% | 0 | 0% | 3.612% | 0 | 0% | 3.612% | 0 | 0% | 0.3908% | 0 | 0% | 0.3908% | 0 | 0% | 0.3908% | 0 | 0% | 0.9128% | 0 | 0% | 0.9128% | 0 | 0.8362% | 0.9128% | 1.9973e-06 | 0% | 0.9324% | 0 | 0.8362% | 0.9324% | 2.0402e-06 | 6.437% | 0.9324% | 1.5704e-05 | 0% | 6.787% | 0 | 0% | 6.787% | 0 | 0% | 6.787% | 0 | 0% | 1.628% | 0 | 0% | 1.628% | 0 | 0% | 1.628% | 0 |  |  |  | 0% | 11.8% | 0 | 0% | 11.8% | 0 | 0% | 11.8% | 0 | 0% | 0.3609% | 0 | 0% | 0.3609% | 0 | 0% | 0.3609% | 0 | 0% | 100% | 0 | 0% | 100% | 0 | 0% | 100% | 0 | 0% | 100% | 0 |  |  | 0 |  |  | 0 |  |  | 0
GONZALES 1104415382 | 1.1063e-05 | 0.0036389 | 0.0030665 | 0 | 0.0030665 | 0.0001883 | 0.0028006 | 0.0009102 | 0% | 99% | 0 | 0% | 99% | 0 | 0% | 99% | 0 | 0% | 99% | 0 | 0% | 63.21% | 0 | 0% | 50.19% | 0 | 0% | 50.19% | 0 | 0% | 50.19% | 0 | 0 | 0% | 4.675% | 0 | 0% | 4.675% | 0 | 0% | 4.675% | 0 | 0% | 0.4998% | 0 | 0% | 0.4998% | 0 | 0% | 0.4998% | 0 | 0% | 1.103% | 0 | 0% | 1.103% | 0 | 3.007% | 1.103% | 1.0173e-06 | 52.67% | 1.163% | 1.8786e-05 | 3.007% | 1.163% | 1.0724e-06 | 0% | 1.163% | 0 | 0% | 8.29% | 0 | 0% | 8.29% | 0 | 0% | 8.29% | 0 | 0% | 0.346% | 0 | 0% | 0.346% | 0 | 0% | 0.346% | 0 |  |  |  | 0% | 11.8% | 0 | 0% | 11.8% | 0 | 1.767% | 11.8% | 6.3953e-06 | 0% | 0.3653% | 0 | 0% | 0.3653% | 0 | 0% | 0.3653% | 0 | 0% | 100% | 0 | 0% | 100% | 0 | 0% | 100% | 0 | 0% | 100% | 0 |  |  | 0 |  |  | 0 |  |  | 0
SAN BENITO 21024918 | 2.6836e-05 | 0 | 0.040151 | 0 | 0.040151 | 0.0044533 | 0.027682 | 0.018919 | 0% | 99% | 0 | 0% | 99% | 0 | 0% | 99% | 0 | 0% | 99% | 0 | 0% | 63.94% | 0 | 0% | 49.51% | 0 | 0% | 49.51% | 0 | 0% | 49.51% | 0 | 0 | 0% | 2.852% | 0 | 0% | 2.852% | 0 | 0% | 2.852% | 0 | 0% | 0.3263% | 0 | 0% | 0.3263% | 0 | 0% | 0.3263% | 0 | 0% | 0.7996% | 0 | 6.621% | 0.7996% | 2.1254e-05 | 0% | 0.7996% | 0 | 6.621% | 0.8315% | 2.2104e-05 | 0% | 0.8315% | 0 | 42.54% | 0.8315% | 0.00014202 | 0% | 5.999% | 0 | 0% | 5.999% | 0 | 0% | 5.999% | 0 | 0% | 0.4203% | 0 | 0% | 0.4203% | 0 | 0% | 0.4203% | 0 |  |  |  | 0% | 11.8% | 0 | 0% | 11.8% | 0 | 0% | 11.8% | 0 | 0% | 0.3647% | 0 | 0% | 0.3647% | 0 | 0% | 0.3647% | 0 | 0% | 100% | 0 | 0% | 100% | 0 | 0% | 100% | 0 | 0% | 100% | 0 |  |  | 0 |  |  | 0 |  |  | 0
CORTINA 110130014 | 1.0837e-05 | 0 | 0.007408 | 0 | 0.007408 | 0.00056687 | 0.0054237 | 0.0034324 | 0% | 99% | 0 | 0% | 99% | 0 | 0% | 99% | 0 | 0% | 99% | 0 | 0% | 62.13% | 0 | 0% | 49.25% | 0 | 0% | 49.25% | 0 | 0% | 49.25% | 0 | 0 | 0% | 2.747% | 0 | 0% | 2.747% | 0 | 0% | 2.747% | 0 | 0% | 0.3072% | 0 | 0% | 0.3072% | 0 | 0% | 0.3072% | 0 | 0% | 0.8423% | 0 | 0% | 0.8423% | 0 | 0% | 0.8423% | 0 | 0% | 0.8286% | 0 | 100% | 0.8286% | 6.1383e-05 | 0% | 0.8286% | 0 | 0% | 6.203% | 0 | 0% | 6.203% | 0 | 0% | 6.203% | 0 | 0% | 0.3427% | 0 | 0% | 0.3427% | 0 | 0% | 0.3427% | 0 |  |  |  | 0% | 11.8% | 0 | 0% | 11.8% | 0 | 0% | 11.8% | 0 | 0% | 0.3512% | 0 | 0% | 0.3512% | 0 | 0% | 0.3512% | 0 | 0% | 100% | 0 | 0% | 100% | 0 | 0% | 100% | 0 | 0% | 100% | 0 |  |  | 0 |  |  | 0 |  |  | 0
BRENTWOOD 2113CB | 3.2044e-05 | 0 | 0.044484 | 0 | 0.044484 | 0.0031297 | 0.034746 | 0.018707 | 0% | 99% | 0 | 0% | 99% | 0 | 0% | 99% | 0 | 0% | 99% | 0 | 0% | 62.52% | 0 | 0% | 48.03% | 0 | 0% | 48.03% | 0 | 0% | 48.03% | 0 | 0 | 0% | 2.787% | 0 | 0% | 2.787% | 0 | 0% | 2.787% | 0 | 0% | 0.3336% | 0 | 0% | 0.3336% | 0 | 0% | 0.3336% | 0 | 0% | 0.8941% | 0 | 0% | 0.8941% | 0 | 0% | 0.8941% | 0 | 100% | 0.9336% | 0.00041529 | 0% | 0.9336% | 0 | 0% | 0.9336% | 0 | 0% | 6.749% | 0 | 0% | 6.749% | 0 | 0% | 6.749% | 0 | 0% | 0.2717% | 0 | 0% | 0.2717% | 0 | 0% | 0.2717% | 0 |  |  |  | 0% | 11.8% | 0 | 0% | 11.8% | 0 | 0% | 11.8% | 0 | 0% | 0.3594% | 0 | 0% | 0.3594% | 0 | 0% | 0.3594% | 0 | 0% | 100% | 0 | 0% | 100% | 0 | 0% | 100% | 0 | 0% | 100% | 0 |  |  | 0 |  |  | 0 |  |  | 0
WELLFIELD 1104CB | 1.6823e-05 | 0 | 0.014491 | 0 | 0.014491 | 0.0010596 | 0.011151 | 0.0062219 | 0% | 99% | 0 | 0% | 99% | 0 | 0% | 99% | 0 | 0% | 99% | 0 | 0% | 60.83% | 0 | 0% | 47.2% | 0 | 0% | 47.2% | 0 | 0% | 47.2% | 0 | 0 | 0% | 2.509% | 0 | 0% | 2.509% | 0 | 0% | 2.509% | 0 | 0% | 0.2946% | 0 | 0% | 0.2946% | 0 | 0% | 0.2946% | 0 | 0% | 0.8802% | 0 | 0% | 0.8802% | 0 | 0% | 0.8802% | 0 | 0% | 0.8841% | 0 | 0% | 0.8841% | 0 | 0% | 0.8841% | 0 | 0% | 6.563% | 0 | 0% | 6.563% | 0 | 0% | 6.563% | 0 | 0% | 0.299% | 0 | 0% | 0.299% | 0 | 0% | 0.299% | 0 |  |  |  | 0% | 11.8% | 0 | 0% | 11.8% | 0 | 0% | 11.8% | 0 | 0% | 0.3524% | 0 | 0% | 0.3524% | 0 | 0% | 0.3524% | 0 | 0% | 100% | 0 | 0% | 100% | 0 | 0% | 100% | 0 | 0% | 100% | 0 |  |  | 0 |  |  | 0 |  |  | 0
MADISON 110353322 | 1.8495e-05 | 0 | 0.091067 | 0 | 0.091067 | 0.011209 | 0.070911 | 0.033722 | 0% | 99% | 0 | 0% | 99% | 0 | 0% | 99% | 0 | 0% | 99% | 0 | 0% | 61.21% | 0 | 0% | 48.27% | 0 | 0% | 48.27% | 0 | 0% | 48.27% | 0 | 0 | 0% | 2.708% | 0 | 0% | 2.708% | 0 | 0% | 2.708% | 0 | 0% | 0.3023% | 0 | 0% | 0.3023% | 0 | 0% | 0.3023% | 0 | 0% | 0.9012% | 0 | 0% | 0.9012% | 0 | 0% | 0.9012% | 0 | 0% | 0.8882% | 0 | 17.85% | 0.8882% | 0.00014442 | 0% | 0.8882% | 0 | 0% | 6.659% | 0 | 0% | 6.659% | 0 | 0% | 6.659% | 0 | 0% | 0.4754% | 0 | 0% | 0.4754% | 0 | 0% | 0.4754% | 0 |  |  |  | 0% | 11.8% | 0 | 0% | 11.8% | 0 | 0% | 11.8% | 0 | 0% | 0.35% | 0 | 0% | 0.35% | 0 | 0% | 0.35% | 0 | 0% | 100% | 0 | 0% | 100% | 0 | 0% | 100% | 0 | 0% | 100% | 0 |  |  | 0 |  |  | 0 |  |  | 0
MERCED 110890500 | 3.2647e-05 | 0 | 0.042055 | 0 | 0.042055 | 0.0068632 | 0.029168 | 0.017466 | 0% | 99% | 0 | 0% | 99% | 0 | 0% | 99% | 0 | 0% | 99% | 0 | 0% | 63.36% | 0 | 0% | 49.38% | 0 | 0% | 49.38% | 0 | 0% | 49.38% | 0 | 0 | 0% | 2.699% | 0 | 0% | 2.699% | 0 | 0% | 2.699% | 0 | 0% | 0.3094% | 0 | 0% | 0.3094% | 0 | 0% | 0.3094% | 0 | 0% | 0.8105% | 0 | 0% | 0.8105% | 0 | 0% | 0.8105% | 0 | 0% | 0.8424% | 0 | 0% | 0.8424% | 0 | 88.65% | 0.8424% | 0.00031406 | 0% | 6.095% | 0 | 0% | 6.095% | 0 | 0% | 6.095% | 0 | 0% | 0.6255% | 0 | 0% | 0.6255% | 0 | 0% | 0.6255% | 0 |  |  |  | 0% | 11.8% | 0 | 0% | 11.8% | 0 | 0% | 11.8% | 0 | 0% | 0.3655% | 0 | 0% | 0.3655% | 0 | 0% | 0.3655% | 0 | 0% | 100% | 0 | 0% | 100% | 0 | 0% | 100% | 0 | 0% | 100% | 0 |  |  | 0 |  |  | 0 |  |  | 0
LODI 1101CB | 3.7964e-05 | 0 | 0.08096 | 0 | 0.08096 | 0.018948 | 0.052932 | 0.031112 | 0% | 99% | 0 | 0% | 99% | 0 | 0% | 99% | 0 | 0% | 99% | 0 | 0% | 63.92% | 0 | 0% | 49.49% | 0 | 0% | 49.49% | 0 | 0% | 49.49% | 0 | 0 | 0% | 2.606% | 0 | 0% | 2.606% | 0 | 0% | 2.606% | 0 | 0% | 0.2974% | 0 | 0% | 0.2974% | 0 | 0% | 0.2974% | 0 | 0% | 0.7615% | 0 | 0% | 0.7615% | 0 | 0% | 0.7615% | 0 | 0% | 0.7936% | 0 | 0% | 0.7936% | 0 | 99.14% | 0.7936% | 0.00063693 | 0% | 5.731% | 0 | 0% | 5.731% | 0 | 0% | 5.731% | 0 | 0% | 0.861% | 0 | 0% | 0.861% | 0 | 0% | 0.861% | 0 |  |  |  | 0% | 11.8% | 0 | 0% | 11.8% | 0 | 0% | 11.8% | 0 | 0% | 0.368% | 0 | 0% | 0.368% | 0 | 0% | 0.368% | 0 | 0% | 100% | 0 | 0% | 100% | 0 | 0% | 100% | 0 | 0% | 100% | 0 |  |  | 0 |  |  | 0 |  |  | 0
LE GRAND 1104257152 | 9.3166e-06 | 0 | 0.019898 | 0 | 0.019898 | 0.0025943 | 0.014481 | 0.0082424 | 0% | 99% | 0 | 0% | 99% | 0 | 0% | 99% | 0 | 0% | 99% | 0 | 0% | 61.93% | 0 | 0% | 48.93% | 0 | 0% | 48.93% | 0 | 0% | 48.93% | 0 | 0 | 0% | 3.027% | 0 | 0% | 3.027% | 0 | 0% | 3.027% | 0 | 0% | 0.3299% | 0 | 0% | 0.3299% | 0 | 0% | 0.3299% | 0 | 0% | 0.8492% | 0 | 0% | 0.8492% | 0 | 0% | 0.8492% | 0 | 77.53% | 0.8457% | 0.00013047 | 5.004% | 0.8457% | 8.4203e-06 | 0% | 0.8457% | 0 | 0% | 6.273% | 0 | 0% | 6.273% | 0 | 0% | 6.273% | 0 | 0% | 0.6246% | 0 | 0% | 0.6246% | 0 | 0% | 0.6246% | 0 |  |  |  | 0% | 11.8% | 0 | 0% | 11.8% | 0 | 0% | 11.8% | 0 | 0% | 0.3563% | 0 | 0% | 0.3563% | 0 | 0% | 0.3563% | 0 | 0% | 100% | 0 | 0% | 100% | 0 | 0% | 100% | 0 | 0% | 100% | 0 |  |  | 0 |  |  | 0 |  |  | 0
TECUYA 1101CB | 1.6593e-05 | 0 | 0.00016937 | 0 | 0.00016937 | 1.3038e-05 | 0.00014433 | 5.8142e-05 | 0% | 99% | 0 | 0% | 99% | 0 | 0% | 99% | 0 | 0% | 99% | 0 | 0% | 62.13% | 0 | 0% | 47.35% | 0 | 0% | 47.35% | 0 | 0% | 47.35% | 0 | 0 | 0% | 3.384% | 0 | 0% | 3.384% | 0 | 0% | 3.384% | 0 | 0% | 0.3973% | 0 | 0% | 0.3973% | 0 | 0% | 0.3973% | 0 | 0% | 0.9889% | 0 | 0% | 0.9889% | 0 | 0% | 0.9889% | 0 | 100% | 1.062% | 1.7986e-06 | 0% | 1.062% | 0 | 0% | 1.062% | 0 | 0% | 7.539% | 0 | 0% | 7.539% | 0 | 0% | 7.539% | 0 | 0% | 0.2136% | 0 | 0% | 0.2136% | 0 | 0% | 0.2136% | 0 |  |  |  | 0% | 11.8% | 0 | 0% | 11.8% | 0 | 0% | 11.8% | 0 | 0% | 0.3649% | 0 | 0% | 0.3649% | 0 | 0% | 0.3649% | 0 | 0% | 100% | 0 | 0% | 100% | 0 | 0% | 100% | 0 | 0% | 100% | 0 |  |  | 0 |  |  | 0 |  |  | 0
FULTON 110257686 | 5.5273e-06 | 0 | 2.8209e-05 | 0.0030112 | 0.0030394 | 7.0443e-06 | 2.0799e-05 | 8.0512e-06 | 0% | 99% | 0 | 0% | 99% | 0 | 0% | 99% | 0 | 0% | 99% | 0 | 0% | 63.72% | 0 | 0% | 49.24% | 0 | 0% | 49.24% | 0 | 0% | 49.24% | 0 | 0.0030112 | 0% | 3.798% | 0 | 0% | 3.798% | 0 | 0% | 3.798% | 0 | 0% | 0.4272% | 0 | 0% | 0.4272% | 0 | 0% | 0.4272% | 0 | 0% | 0.8612% | 0 | 0% | 0.8612% | 0 | 0% | 0.8612% | 0 | 0% | 0.9291% | 0 | 0% | 0.9291% | 0 | 0% | 0.9291% | 0 | 0% | 6.514% | 0 | 0% | 6.514% | 0 | 0% | 6.514% | 0 | 0% | 1.178% | 0 | 0% | 1.178% | 0 | 0% | 1.178% | 0 |  |  |  | 21.68% | 11.8% | 7.2168e-07 | 0% | 11.8% | 0 | 0% | 11.8% | 0 | 0% | 0.3716% | 0 | 0% | 0.3716% | 0 | 0% | 0.3716% | 0 | 0% | 100% | 0 | 0% | 100% | 0 | 0% | 100% | 0 | 0% | 100% | 0 |  |  | 0 |  |  | 0 |  |  | 0
TEJON 11024525 | 1.8543e-05 | 0 | 0.050111 | 0 | 0.050111 | 0.0024573 | 0.037561 | 0.023757 | 0% | 99% | 0 | 0% | 99% | 0 | 0% | 99% | 0 | 0% | 99% | 0 | 0% | 62.6% | 0 | 0% | 49.36% | 0 | 0% | 49.36% | 0 | 0% | 49.36% | 0 | 0 | 0% | 3.015% | 0 | 0% | 3.015% | 0 | 0% | 3.015% | 0 | 0% | 0.3351% | 0 | 0% | 0.3351% | 0 | 0% | 0.3351% | 0 | 0% | 0.872% | 0 | 0% | 0.872% | 0 | 0% | 0.872% | 0 | 94.51% | 0.8796% | 0.00041657 | 4.879% | 0.8796% | 2.1504e-05 | 0% | 0.8796% | 0 | 0% | 6.482% | 0 | 0% | 6.482% | 0 | 0% | 6.482% | 0 | 0% | 0.1904% | 0 | 0% | 0.1904% | 0 | 0% | 0.1904% | 0 |  |  |  | 0% | 11.8% | 0 | 0% | 11.8% | 0 | 0% | 11.8% | 0 | 0% | 0.3571% | 0 | 0% | 0.3571% | 0 | 0% | 0.3571% | 0 | 0% | 100% | 0 | 0% | 100% | 0 | 0% | 100% | 0 | 0% | 100% | 0 |  |  | 0 |  |  | 0 |  |  | 0
WINTERS 110115822 | 2.2066e-05 | 0 | 0.014327 | 0 | 0.014327 | 0.0029255 | 0.0098214 | 0.005487 | 0% | 99% | 0 | 0% | 99% | 0 | 0% | 99% | 0 | 0% | 99% | 0 | 0% | 62.72% | 0 | 0% | 48.67% | 0 | 0% | 48.67% | 0 | 0% | 48.67% | 0 | 0 | 0% | 2.632% | 0 | 0% | 2.632% | 0 | 0% | 2.632% | 0 | 0% | 0.3009% | 0 | 0% | 0.3009% | 0 | 0% | 0.3009% | 0 | 0% | 0.7852% | 0 | 0% | 0.7852% | 0 | 0% | 0.7852% | 0 | 97.38% | 0.7928% | 0.00011061 | 0% | 0.7928% | 0 | 2.623% | 0.7928% | 2.9788e-06 | 0% | 5.836% | 0 | 0% | 5.836% | 0 | 0% | 5.836% | 0 | 0% | 0.7023% | 0 | 0% | 0.7023% | 0 | 0% | 0.7023% | 0 |  |  |  | 0% | 11.8% | 0 | 0% | 11.8% | 0 | 0% | 11.8% | 0 | 0% | 0.3588% | 0 | 0% | 0.3588% | 0 | 0% | 0.3588% | 0 | 0% | 100% | 0 | 0% | 100% | 0 | 0% | 100% | 0 | 0% | 100% | 0 |  |  | 0 |  |  | 0 |  |  | 0
STONE CORRAL 11087592F | 1.5769e-05 | 0 | 0.019897 | 0 | 0.019897 | 0.0026538 | 0.014313 | 0.0083604 | 0% | 99% | 0 | 0% | 99% | 0 | 0% | 99% | 0 | 0% | 99% | 0 | 0% | 62.26% | 0 | 0% | 49.19% | 0 | 0% | 49.19% | 0 | 0% | 49.19% | 0 | 0 | 0% | 2.566% | 0 | 0% | 2.566% | 0 | 0% | 2.566% | 0 | 0% | 0.2903% | 0 | 0% | 0.2903% | 0 | 0% | 0.2903% | 0 | 0% | 0.8313% | 0 | 0% | 0.8313% | 0 | 0% | 0.8313% | 0 | 0% | 0.8237% | 0 | 52.15% | 0.8237% | 8.5463e-05 | 0% | 0.8237% | 0 | 0% | 6.146% | 0 | 0% | 6.146% | 0 | 0% | 6.146% | 0 | 0% | 0.5386% | 0 | 0% | 0.5386% | 0 | 0% | 0.5386% | 0 |  |  |  | 0% | 11.8% | 0 | 0% | 11.8% | 0 | 0% | 11.8% | 0 | 0% | 0.3538% | 0 | 0% | 0.3538% | 0 | 0% | 0.3538% | 0 | 0% | 100% | 0 | 0% | 100% | 0 | 0% | 100% | 0 | 0% | 100% | 0 |  |  | 0 |  |  | 0 |  |  | 0
CHOLAME 2102X08 | 6.4856e-06 | 0 | 0.05258 | 0 | 0.05258 | 0.0032695 | 0.040363 | 0.023299 | 0% | 99% | 0 | 0% | 99% | 0 | 0% | 99% | 0 | 0% | 99% | 0 | 0% | 60.9% | 0 | 0% | 49% | 0 | 0% | 49% | 0 | 0% | 49% | 0 | 0 | 0% | 3.176% | 0 | 0% | 3.176% | 0 | 0% | 3.176% | 0 | 0% | 0.337% | 0 | 0% | 0.337% | 0 | 0% | 0.337% | 0 | 0% | 0.8998% | 0 | 0% | 0.8998% | 0 | 0% | 0.8998% | 0 | 19.06% | 0.8714% | 8.7334e-05 | 71.27% | 0.8714% | 0.00032652 | 0% | 0.8714% | 0 | 0% | 6.583% | 0 | 0% | 6.583% | 0 | 0% | 6.583% | 0 | 0% | 0.3365% | 0 | 0% | 0.3365% | 0 | 0% | 0.3365% | 0 |  |  |  | 0% | 11.8% | 0 | 2.837% | 11.8% | 0.00017604 | 0% | 11.8% | 0 | 0% | 0.3494% | 0 | 0% | 0.3494% | 0 | 0% | 0.3494% | 0 | 0% | 100% | 0 | 0% | 100% | 0 | 0% | 100% | 0 | 0% | 100% | 0 |  |  | 0 |  |  | 0 |  |  | 0
MESA 1103M62 | 1.1338e-06 | 0 | 0.0002099 | 0 | 0.0002099 | 0 | 0.00026721 | 0 | 0% | 99% | 0 | 0% | 99% | 0 | 0% | 99% | 0 | 0% | 99% | 0 | 0% | 48.81% | 0 | 0% | 48.29% | 0 | 0% | 48.29% | 0 | 0% | 48.29% | 0 | 0 | 0% | 1.74% | 0 | 0% | 1.74% | 0 | 0% | 1.74% | 0 | 0% | 0% | 0 | 0% | 0% | 0 | 0% | 0% | 0 | 0% | 1.593% | 0 | 0% | 1.593% | 0 | 0% | 1.593% | 0 | 0% | 1.218% | 0 | 0% | 1.218% | 0 | 0% | 1.218% | 0 | 0% | 10.99% | 0 | 0% | 10.99% | 0 | 0% | 10.99% | 0 | 0% | 0.003904% | 0 | 0% | 0.003904% | 0 | 0% | 0.003904% | 0 |  |  |  | 0% | 11.8% | 0 | 0% | 11.8% | 0 | 0.9957% | 11.8% | 2.4661e-07 | 55.56% | 0.2637% | 3.0754e-07 | 0% | 0.2637% | 0 | 0% | 0.2637% | 0 | 0% | 100% | 0 | 0% | 100% | 0 | 0% | 100% | 0 | 0% | 100% | 0 |  |  | 0 |  |  | 0 |  |  | 0
LINDEN 1103542460 | 1.132e-05 | 0 | 0.017547 | 0 | 0.017547 | 0.0024813 | 0.012803 | 0.0070551 | 0% | 99% | 0 | 0% | 99% | 0 | 0% | 99% | 0 | 0% | 99% | 0 | 0% | 62.9% | 0 | 0% | 49.25% | 0 | 0% | 49.25% | 0 | 0% | 49.25% | 0 | 0 | 0% | 3.077% | 0 | 0% | 3.077% | 0 | 0% | 3.077% | 0 | 0% | 0.3486% | 0 | 0% | 0.3486% | 0 | 0% | 0.3486% | 0 | 0% | 0.8384% | 0 | 0% | 0.8384% | 0 | 0% | 0.8384% | 0 | 98.2% | 0.8572% | 0.0001477 | 0% | 0.8572% | 0 | 0% | 0.8572% | 0 | 0% | 6.243% | 0 | 0% | 6.243% | 0 | 0% | 6.243% | 0 | 0% | 0.6037% | 0 | 0% | 0.6037% | 0 | 0% | 0.6037% | 0 |  |  |  | 0% | 11.8% | 0 | 0% | 11.8% | 0 | 0% | 11.8% | 0 | 0% | 0.359% | 0 | 0% | 0.359% | 0 | 0% | 0.359% | 0 | 0% | 100% | 0 | 0% | 100% | 0 | 0% | 100% | 0 | 0% | 100% | 0 |  |  | 0 |  |  | 0 |  |  | 0
MADISON 1103CB | 2.4629e-05 | 0 | 0.07331 | 0 | 0.07331 | 0.0092988 | 0.05916 | 0.024889 | 0% | 99% | 0 | 0% | 99% | 0 | 0% | 99% | 0 | 0% | 99% | 0 | 0% | 61.15% | 0 | 0% | 47.62% | 0 | 0% | 47.62% | 0 | 0% | 47.62% | 0 | 0 | 0% | 2.698% | 0 | 0% | 2.698% | 0 | 0% | 2.698% | 0 | 0% | 0.3178% | 0 | 0% | 0.3178% | 0 | 0% | 0.3178% | 0 | 0% | 0.9156% | 0 | 0% | 0.9156% | 0 | 0% | 0.9156% | 0 | 0% | 0.9139% | 0 | 0% | 0.9139% | 0 | 27.12% | 0.9139% | 0.00018173 | 0% | 6.797% | 0 | 0% | 6.797% | 0 | 0% | 6.797% | 0 | 0% | 0.4624% | 0 | 0% | 0.4624% | 0 | 0% | 0.4624% | 0 |  |  |  | 0% | 11.8% | 0 | 0% | 11.8% | 0 | 0% | 11.8% | 0 | 0% | 0.348% | 0 | 0% | 0.348% | 0 | 0% | 0.348% | 0 | 0% | 100% | 0 | 0% | 100% | 0 | 0% | 100% | 0 | 0% | 100% | 0 |  |  | 0 |  |  | 0 |  |  | 0
REEDLEY 111297364 | 2.4058e-05 | 0 | 0.10266 | 0 | 0.10266 | 0.013703 | 0.069271 | 0.047756 | 0% | 99% | 0 | 0% | 99% | 0 | 0% | 99% | 0 | 0% | 99% | 0 | 0% | 62.28% | 0 | 0% | 48.86% | 0 | 0% | 48.86% | 0 | 0% | 48.86% | 0 | 0 | 0% | 2.146% | 0 | 0% | 2.146% | 0 | 0% | 2.146% | 0 | 0% | 0.2449% | 0 | 0% | 0.2449% | 0 | 0% | 0.2449% | 0 | 0% | 0.7849% | 0 | 0% | 0.7849% | 0 | 0% | 0.7849% | 0 | 0% | 0.7824% | 0 | 0% | 0.7824% | 0 | 0% | 0.7824% | 0 | 0% | 5.837% | 0 | 0% | 5.837% | 0 | 0% | 5.837% | 0 | 0% | 0.5181% | 0 | 0% | 0.5181% | 0 | 0% | 0.5181% | 0 |  |  |  | 0% | 11.8% | 0 | 0% | 11.8% | 0 | 0% | 11.8% | 0 | 0% | 0.3583% | 0 | 0% | 0.3583% | 0 | 0% | 0.3583% | 0 | 0% | 100% | 0 | 0% | 100% | 0 | 0% | 100% | 0 | 0% | 100% | 0 |  |  | 0 |  |  | 0 |  |  | 0
CORNING 11011620 | 1.6434e-05 | 0 | 0.03945 | 0 | 0.03945 | 0.008287 | 0.028719 | 0.013233 | 0% | 99% | 0 | 0% | 99% | 0 | 0% | 99% | 0 | 0% | 99% | 0 | 0% | 62.66% | 0 | 0% | 48.96% | 0 | 0% | 48.96% | 0 | 0% | 48.96% | 0 | 0 | 0% | 2.833% | 0 | 0% | 2.833% | 0 | 0% | 2.833% | 0 | 0% | 0.3188% | 0 | 0% | 0.3188% | 0 | 0% | 0.3188% | 0 | 0% | 0.8406% | 0 | 0% | 0.8406% | 0 | 0% | 0.8406% | 0 | 0% | 0.8503% | 0 | 0% | 0.8503% | 0 | 97.09% | 0.8503% | 0.00032566 | 0% | 6.25% | 0 | 0% | 6.25% | 0 | 0% | 6.25% | 0 | 0% | 0.8379% | 0 | 0% | 0.8379% | 0 | 0% | 0.8379% | 0 |  |  |  | 0% | 11.8% | 0 | 0% | 11.8% | 0 | 0% | 11.8% | 0 | 0% | 0.3576% | 0 | 0% | 0.3576% | 0 | 0% | 0.3576% | 0 | 0% | 100% | 0 | 0% | 100% | 0 | 0% | 100% | 0 | 0% | 100% | 0 |  |  | 0 |  |  | 0 |  |  | 0
RIO BRAVO 11012638 | 2.837e-05 | 0 | 0.072026 | 0 | 0.072026 | 0.0088779 | 0.05367 | 0.029185 | 0% | 99% | 0 | 0% | 99% | 0 | 0% | 99% | 0 | 0% | 99% | 0 | 0% | 61.52% | 0 | 0% | 48.84% | 0 | 0% | 48.84% | 0 | 0% | 48.84% | 0 | 0 | 0% | 2.649% | 0 | 0% | 2.649% | 0 | 0% | 2.649% | 0 | 0% | 0.2881% | 0 | 0% | 0.2881% | 0 | 0% | 0.2881% | 0 | 0% | 0.8833% | 0 | 0% | 0.8833% | 0 | 0% | 0.8833% | 0 | 0% | 0.8785% | 0 | 0% | 0.8785% | 0 | 0% | 0.8785% | 0 | 0% | 6.555% | 0 | 0% | 6.555% | 0 | 0% | 6.555% | 0 | 0% | 0.4465% | 0 | 0% | 0.4465% | 0 | 0% | 0.4465% | 0 |  |  |  | 0% | 11.8% | 0 | 0% | 11.8% | 0 | 0% | 11.8% | 0 | 0% | 0.3567% | 0 | 0% | 0.3567% | 0 | 0% | 0.3567% | 0 | 0% | 100% | 0 | 0% | 100% | 0 | 0% | 100% | 0 | 0% | 100% | 0 |  |  | 0 |  |  | 0 |  |  | 0
HAMILTON A 110175208 | 2.085e-05 | 0 | 0.035329 | 0 | 0.035329 | 0.0072591 | 0.025702 | 0.012038 | 0% | 99% | 0 | 0% | 99% | 0 | 0% | 99% | 0 | 0% | 99% | 0 | 0% | 62.89% | 0 | 0% | 48.86% | 0 | 0% | 48.86% | 0 | 0% | 48.86% | 0 | 0 | 0% | 2.844% | 0 | 0% | 2.844% | 0 | 0% | 2.844% | 0 | 0% | 0.3304% | 0 | 0% | 0.3304% | 0 | 0% | 0.3304% | 0 | 0% | 0.8285% | 0 | 0% | 0.8285% | 0 | 0% | 0.8285% | 0 | 0% | 0.8473% | 0 | 0% | 0.8473% | 0 | 98.81% | 0.8473% | 0.00029577 | 0% | 6.178% | 0 | 0% | 6.178% | 0 | 0% | 6.178% | 0 | 0% | 0.8583% | 0 | 0% | 0.8583% | 0 | 0% | 0.8583% | 0 |  |  |  | 0% | 11.8% | 0 | 0% | 11.8% | 0 | 0% | 11.8% | 0 | 0% | 0.3578% | 0 | 0% | 0.3578% | 0 | 0% | 0.3578% | 0 | 0% | 100% | 0 | 0% | 100% | 0 | 0% | 100% | 0 | 0% | 100% | 0 |  |  | 0 |  |  | 0 |  |  | 0
COTTLE 170139546 | 9.64e-06 | 0 | 0.014544 | 0 | 0.014544 | 0.0020184 | 0.0088258 | 0.007681 | 0% | 99% | 0 | 0% | 99% | 0 | 0% | 99% | 0 | 0% | 99% | 0 | 0% | 63.4% | 0 | 0% | 49.41% | 0 | 0% | 49.41% | 0 | 0% | 49.41% | 0 | 0 | 0% | 2.21% | 0 | 0% | 2.21% | 0 | 0% | 2.21% | 0 | 0% | 0.2613% | 0 | 0% | 0.2613% | 0 | 0% | 0.2613% | 0 | 0% | 0.6856% | 0 | 0% | 0.6856% | 0 | 0% | 0.6856% | 0 | 0% | 0.6928% | 0 | 93.82% | 0.6928% | 9.4522e-05 | 0% | 0.6928% | 0 | 0% | 5.102% | 0 | 0% | 5.102% | 0 | 0% | 5.102% | 0 | 0% | 0.6347% | 0 | 0% | 0.6347% | 0 | 0% | 0.6347% | 0 |  |  |  | 0% | 11.8% | 0 | 0% | 11.8% | 0 | 0% | 11.8% | 0 | 0% | 0.3613% | 0 | 0% | 0.3613% | 0 | 0% | 0.3613% | 0 | 0% | 100% | 0 | 0% | 100% | 0 | 0% | 100% | 0 | 0% | 100% | 0 |  |  | 0 |  |  | 0 |  |  | 0
SOLEDAD 21053720 | 1.9615e-05 | 0 | 0.054838 | 0 | 0.054838 | 0.0026813 | 0.047953 | 0.019225 | 0% | 99% | 0 | 0% | 99% | 0 | 0% | 99% | 0 | 0% | 99% | 0 | 0% | 63.27% | 0 | 0% | 49.64% | 0 | 0% | 49.64% | 0 | 0% | 49.64% | 0 | 0 | 0% | 4.349% | 0 | 0% | 4.349% | 0 | 0% | 4.349% | 0 | 0% | 0.4714% | 0 | 0% | 0.4714% | 0 | 0% | 0.4714% | 0 | 0% | 1.044% | 0 | 0% | 1.044% | 0 | 3.458% | 1.044% | 1.9804e-05 | 70.96% | 1.099% | 0.00042765 | 3.458% | 1.099% | 2.084e-05 | 0% | 1.099% | 0 | 0% | 7.847% | 0 | 0% | 7.847% | 0 | 0% | 7.847% | 0 | 0% | 0.2681% | 0 | 0% | 0.2681% | 0 | 0% | 0.2681% | 0 |  |  |  | 0% | 11.8% | 0 | 0% | 11.8% | 0 | 0% | 11.8% | 0 | 0% | 0.3646% | 0 | 0% | 0.3646% | 0 | 0% | 0.3646% | 0 | 0% | 100% | 0 | 0% | 100% | 0 | 0% | 100% | 0 | 0% | 100% | 0 |  |  | 0 |  |  | 0 |  |  | 0
CORTINA 110130192 | 2.4651e-05 | 0 | 0.00076481 | 0 | 0.00076481 | 7.848e-05 | 0.00059897 | 0.00029707 | 0% | 99% | 0 | 0% | 99% | 0 | 0% | 99% | 0 | 0% | 99% | 0 | 0% | 59.06% | 0 | 0% | 45.91% | 0 | 0% | 45.91% | 0 | 0% | 45.91% | 0 | 0 | 0% | 2.265% | 0 | 0% | 2.265% | 0 | 0% | 2.265% | 0 | 0% | 0.2622% | 0 | 0% | 0.2622% | 0 | 0% | 0.2622% | 0 | 0% | 0.8914% | 0 | 0% | 0.8914% | 0 | 0% | 0.8914% | 0 | 0% | 0.8558% | 0 | 100% | 0.8558% | 6.5451e-06 | 0% | 0.8558% | 0 | 0% | 6.556% | 0 | 0% | 6.556% | 0 | 0% | 6.556% | 0 | 0% | 0.4017% | 0 | 0% | 0.4017% | 0 | 0% | 0.4017% | 0 |  |  |  | 0% | 11.8% | 0 | 0% | 11.8% | 0 | 0% | 11.8% | 0 | 0% | 0.3431% | 0 | 0% | 0.3431% | 0 | 0% | 0.3431% | 0 | 0% | 100% | 0 | 0% | 100% | 0 | 0% | 100% | 0 | 0% | 100% | 0 |  |  | 0 |  |  | 0 |  |  | 0
REEDLEY 111246926 | 2.4212e-05 | 0 | 0.056129 | 0 | 0.056129 | 0.0073832 | 0.03858 | 0.025563 | 0% | 99% | 0 | 0% | 99% | 0 | 0% | 99% | 0 | 0% | 99% | 0 | 0% | 61.78% | 0 | 0% | 48.33% | 0 | 0% | 48.33% | 0 | 0% | 48.33% | 0 | 0 | 0% | 2.183% | 0 | 0% | 2.183% | 0 | 0% | 2.183% | 0 | 0% | 0.2492% | 0 | 0% | 0.2492% | 0 | 0% | 0.2492% | 0 | 0% | 0.7997% | 0 | 0% | 0.7997% | 0 | 0% | 0.7997% | 0 | 0% | 0.7969% | 0 | 1.476% | 0.7969% | 6.6033e-06 | 0% | 0.7969% | 0 | 0% | 5.95% | 0 | 0% | 5.95% | 0 | 0% | 5.95% | 0 | 0% | 0.4987% | 0 | 0% | 0.4987% | 0 | 0% | 0.4987% | 0 |  |  |  | 0% | 11.8% | 0 | 0% | 11.8% | 0 | 0% | 11.8% | 0 | 0% | 0.3579% | 0 | 0% | 0.3579% | 0 | 0% | 0.3579% | 0 | 0% | 100% | 0 | 0% | 100% | 0 | 0% | 100% | 0 | 0% | 100% | 0 |  |  | 0 |  |  | 0 |  |  | 0
TEMBLOR 110437696 | 2.1981e-05 | 0 | 0.016128 | 0 | 0.016128 | 0.00067996 | 0.011882 | 0.0079896 | 0% | 99% | 0 | 0% | 99% | 0 | 0% | 99% | 0 | 0% | 99% | 0 | 0% | 61.9% | 0 | 0% | 48.41% | 0 | 0% | 48.41% | 0 | 0% | 48.41% | 0 | 0 | 0% | 2.697% | 0 | 0% | 2.697% | 0 | 0% | 2.697% | 0 | 0% | 0.2994% | 0 | 0% | 0.2994% | 0 | 0% | 0.2994% | 0 | 0% | 0.8651% | 0 | 0% | 0.8651% | 0 | 0% | 0.8651% | 0 | 100% | 0.8782% | 0.00014164 | 0% | 0.8782% | 0 | 0% | 0.8782% | 0 | 0% | 6.475% | 0 | 0% | 6.475% | 0 | 0% | 6.475% | 0 | 0% | 0.1777% | 0 | 0% | 0.1777% | 0 | 0% | 0.1777% | 0 |  |  |  | 0% | 11.8% | 0 | 0% | 11.8% | 0 | 0% | 11.8% | 0 | 0% | 0.3606% | 0 | 0% | 0.3606% | 0 | 0% | 0.3606% | 0 | 0% | 100% | 0 | 0% | 100% | 0 | 0% | 100% | 0 | 0% | 100% | 0 |  |  | 0 |  |  | 0 |  |  | 0
SKAGGS ISLAND 1101CB | 2.0224e-05 | 0 | 0.00041287 | 0 | 0.00041287 | 2.8374e-05 | 0.00032892 | 0.00016885 | 0% | 99% | 0 | 0% | 99% | 0 | 0% | 99% | 0 | 0% | 99% | 0 | 0% | 63.04% | 0 | 0% | 48.81% | 0 | 0% | 48.81% | 0 | 0% | 48.81% | 0 | 0 | 0% | 3.578% | 0 | 0% | 3.578% | 0 | 0% | 3.578% | 0 | 0% | 0.4234% | 0 | 0% | 0.4234% | 0 | 0% | 0.4234% | 0 | 0% | 0.8987% | 0 | 0% | 0.8987% | 0 | 0% | 0.8987% | 0 | 0% | 0.9562% | 0 | 0% | 0.9562% | 0 | 0% | 0.9562% | 0 | 0% | 6.773% | 0 | 0% | 6.773% | 0 | 0% | 6.773% | 0 | 0% | 0.3688% | 0 | 0% | 0.3688% | 0 | 0% | 0.3688% | 0 |  |  |  | 0% | 11.8% | 0 | 0% | 11.8% | 0 | 0% | 11.8% | 0 | 0% | 0.3606% | 0 | 0% | 0.3606% | 0 | 0% | 0.3606% | 0 | 0% | 100% | 0 | 0% | 100% | 0 | 0% | 100% | 0 | 0% | 100% | 0 |  |  | 0 |  |  | 0 |  |  | 0
STONE CORRAL 11087100 | 1.6303e-05 | 0 | 0.013973 | 0 | 0.013973 | 0.0013342 | 0.01009 | 0.0063833 | 0% | 99% | 0 | 0% | 99% | 0 | 0% | 99% | 0 | 0% | 99% | 0 | 0% | 61.64% | 0 | 0% | 48.9% | 0 | 0% | 48.9% | 0 | 0% | 48.9% | 0 | 0 | 0% | 2.409% | 0 | 0% | 2.409% | 0 | 0% | 2.409% | 0 | 0% | 0.2686% | 0 | 0% | 0.2686% | 0 | 0% | 0.2686% | 0 | 0% | 0.8371% | 0 | 0% | 0.8371% | 0 | 0% | 0.8371% | 0 | 0% | 0.8161% | 0 | 36.34% | 0.8161% | 4.1439e-05 | 0% | 0.8161% | 0 | 0% | 6.164% | 0 | 0% | 6.164% | 0 | 0% | 6.164% | 0 | 0% | 0.3988% | 0 | 0% | 0.3988% | 0 | 0% | 0.3988% | 0 |  |  |  | 0% | 11.8% | 0 | 0% | 11.8% | 0 | 0% | 11.8% | 0 | 0% | 0.3513% | 0 | 0% | 0.3513% | 0 | 0% | 0.3513% | 0 | 0% | 100% | 0 | 0% | 100% | 0 | 0% | 100% | 0 | 0% | 100% | 0 |  |  | 0 |  |  | 0 |  |  | 0
KING CITY 11057078 | 2.9507e-05 | 0 | 0.0054274 | 0 | 0.0054274 | 0.0002171 | 0.004848 | 0.0018529 | 0% | 99% | 0 | 0% | 99% | 0 | 0% | 99% | 0 | 0% | 99% | 0 | 0% | 61.97% | 0 | 0% | 48.19% | 0 | 0% | 48.19% | 0 | 0% | 48.19% | 0 | 0 | 0% | 3.788% | 0 | 0% | 3.788% | 0 | 0% | 3.788% | 0 | 0% | 0.4167% | 0 | 0% | 0.4167% | 0 | 0% | 0.4167% | 0 | 0% | 1.065% | 0 | 0% | 1.065% | 0 | 0% | 1.065% | 0 | 0% | 1.128% | 0 | 0% | 1.128% | 0 | 0% | 1.128% | 0 | 0% | 8.069% | 0 | 0% | 8.069% | 0 | 0% | 8.069% | 0 | 0% | 0.2195% | 0 | 0% | 0.2195% | 0 | 0% | 0.2195% | 0 |  |  |  | 0% | 11.8% | 0 | 0% | 11.8% | 0 | 0% | 11.8% | 0 | 0% | 0.3655% | 0 | 0% | 0.3655% | 0 | 0% | 0.3655% | 0 | 0% | 100% | 0 | 0% | 100% | 0 | 0% | 100% | 0 | 0% | 100% | 0 |  |  | 0 |  |  | 0 |  |  | 0
VACA DIXON 11065752 | 2.5033e-05 | 0 | 0.018787 | 0 | 0.018787 | 0.0020508 | 0.015017 | 0.0068793 | 0% | 99% | 0 | 0% | 99% | 0 | 0% | 99% | 0 | 0% | 99% | 0 | 0% | 62.71% | 0 | 0% | 48.48% | 0 | 0% | 48.48% | 0 | 0% | 48.48% | 0 | 0 | 0% | 3.212% | 0 | 0% | 3.212% | 0 | 0% | 3.212% | 0 | 0% | 0.3749% | 0 | 0% | 0.3749% | 0 | 0% | 0.3749% | 0 | 0% | 0.9162% | 0 | 0% | 0.9162% | 0 | 0% | 0.9162% | 0 | 0% | 0.9596% | 0 | 5.641% | 0.9596% | 1.0169e-05 | 93.17% | 0.9596% | 0.00016796 | 0% | 6.899% | 0 | 0% | 6.899% | 0 | 0% | 6.899% | 0 | 0% | 0.4285% | 0 | 0% | 0.4285% | 0 | 0% | 0.4285% | 0 |  |  |  | 0% | 11.8% | 0 | 0% | 11.8% | 0 | 0% | 11.8% | 0 | 0% | 0.36% | 0 | 0% | 0.36% | 0 | 0% | 0.36% | 0 | 0% | 100% | 0 | 0% | 100% | 0 | 0% | 100% | 0 | 0% | 100% | 0 |  |  | 0 |  |  | 0 |  |  | 0
CAL WATER 1102920714 | 1.173e-05 | 0 | 0.010471 | 0 | 0.010471 | 0.0011438 | 0.007002 | 0.0052027 | 0% | 99% | 0 | 0% | 99% | 0 | 0% | 99% | 0 | 0% | 99% | 0 | 0% | 62.87% | 0 | 0% | 49.9% | 0 | 0% | 49.9% | 0 | 0% | 49.9% | 0 | 0 | 0% | 2.725% | 0 | 0% | 2.725% | 0 | 0% | 2.725% | 0 | 0% | 0.2955% | 0 | 0% | 0.2955% | 0 | 0% | 0.2955% | 0 | 0% | 0.7802% | 0 | 4.897% | 0.7802% | 4.0009e-06 | 0% | 0.7802% | 0 | 4.897% | 0.7689% | 3.9425e-06 | 0% | 0.7689% | 0 | 0% | 0.7689% | 0 | 0% | 5.744% | 0 | 0% | 5.744% | 0 | 0% | 5.744% | 0 | 0% | 0.437% | 0 | 0% | 0.437% | 0 | 0% | 0.437% | 0 |  |  |  | 0% | 11.8% | 0 | 0% | 11.8% | 0 | 0% | 11.8% | 0 | 0% | 0.3575% | 0 | 0% | 0.3575% | 0 | 0% | 0.3575% | 0 | 0% | 100% | 0 | 0% | 100% | 0 | 0% | 100% | 0 | 0% | 100% | 0 |  |  | 0 |  |  | 0 |  |  | 0
BRENTWOOD 2105502672 | 1.7815e-05 | 0 | 0.044853 | 0 | 0.044853 | 0.0034614 | 0.036047 | 0.017674 | 0% | 99% | 0 | 0% | 99% | 0 | 0% | 99% | 0 | 0% | 99% | 0 | 0% | 60.93% | 0 | 0% | 47.39% | 0 | 0% | 47.39% | 0 | 0% | 47.39% | 0 | 0 | 0% | 2.963% | 0 | 0% | 2.963% | 0 | 0% | 2.963% | 0 | 0% | 0.3329% | 0 | 0% | 0.3329% | 0 | 0% | 0.3329% | 0 | 0% | 0.9386% | 0 | 0% | 0.9386% | 0 | 0% | 0.9386% | 0 | 88.46% | 0.9574% | 0.00037986 | 0% | 0.9574% | 0 | 0% | 0.9574% | 0 | 0% | 7.03% | 0 | 0% | 7.03% | 0 | 0% | 7.03% | 0 | 0% | 0.3217% | 0 | 0% | 0.3217% | 0 | 0% | 0.3217% | 0 |  |  |  | 0% | 11.8% | 0 | 2.583% | 11.8% | 0.0001367 | 0% | 11.8% | 0 | 0% | 0.3574% | 0 | 0% | 0.3574% | 0 | 0% | 0.3574% | 0 | 0% | 100% | 0 | 0% | 100% | 0 | 0% | 100% | 0 | 0% | 100% | 0 |  |  | 0 |  |  | 0 |  |  | 0
LE GRAND 11045010 | 8.2875e-06 | 0 | 0.029901 | 0 | 0.029901 | 0.0037533 | 0.023505 | 0.010863 | 0% | 99% | 0 | 0% | 99% | 0 | 0% | 99% | 0 | 0% | 99% | 0 | 0% | 60.03% | 0 | 0% | 47.81% | 0 | 0% | 47.81% | 0 | 0% | 47.81% | 0 | 0 | 0% | 2.89% | 0 | 0% | 2.89% | 0 | 0% | 2.89% | 0 | 0% | 0.3088% | 0 | 0% | 0.3088% | 0 | 0% | 0.3088% | 0 | 0% | 0.918% | 0 | 0% | 0.918% | 0 | 0% | 0.918% | 0 | 70.02% | 0.8828% | 0.00018485 | 0% | 0.8828% | 0 | 0% | 0.8828% | 0 | 0% | 6.723% | 0 | 0% | 6.723% | 0 | 0% | 6.723% | 0 | 0% | 0.6066% | 0 | 0% | 0.6066% | 0 | 0% | 0.6066% | 0 |  |  |  | 0% | 11.8% | 0 | 0% | 11.8% | 0 | 0% | 11.8% | 0 | 0% | 0.3468% | 0 | 0% | 0.3468% | 0 | 0% | 0.3468% | 0 | 0% | 100% | 0 | 0% | 100% | 0 | 0% | 100% | 0 | 0% | 100% | 0 |  |  | 0 |  |  | 0 |  |  | 0
FITCH MOUNTAIN 1113CB | 5.5789e-05 | 0.14347 | 0.020166 | 0 | 0.020166 | 0.0074995 | 0.012308 | 0.0059041 | 0% | 99% | 0 | 0% | 99% | 0 | 0% | 99% | 0 | 0% | 99% | 0 | 0% | 64.31% | 0 | 0% | 48.95% | 0 | 0% | 48.95% | 0 | 0% | 48.95% | 0 | 0 | 0% | 2.631% | 0 | 0% | 2.631% | 0 | 0% | 2.631% | 0 | 0% | 0.3084% | 0 | 0% | 0.3084% | 0 | 0% | 0.3084% | 0 | 0% | 0.6949% | 0 | 6.693% | 0.6949% | 9.3795e-06 | 0% | 0.6949% | 0 | 90.2% | 0.7352% | 0.00013373 | 0% | 0.7352% | 0 | 0% | 0.7352% | 0 | 0% | 5.238% | 0 | 0% | 5.238% | 0 | 0% | 5.238% | 0 | 0% | 1.423% | 0 | 0% | 1.423% | 0 | 0% | 1.423% | 0 |  |  |  | 0% | 11.8% | 0 | 0% | 11.8% | 0 | 0% | 11.8% | 0 | 0% | 0.3703% | 0 | 0% | 0.3703% | 0 | 0% | 0.3703% | 0 | 0% | 100% | 0 | 0% | 100% | 0 | 0% | 100% | 0 | 0% | 100% | 0 |  |  | 0 |  |  | 0 |  |  | 0
MENLO 11029152 | 4.6259e-05 | 0 | 0.017471 | 0 | 0.017471 | 0.012542 | 0.008255 | 0.0014778 | 0% | 99% | 0 | 0% | 99% | 0 | 0% | 99% | 0 | 0% | 99% | 0 | 0% | 63.81% | 0 | 0% | 48.67% | 0 | 0% | 48.67% | 0 | 0% | 48.67% | 0 | 0 | 0% | 2.126% | 0 | 0% | 2.126% | 0 | 0% | 2.126% | 0 | 0% | 0.2304% | 0 | 0% | 0.2304% | 0 | 0% | 0.2304% | 0 | 0% | 0.5622% | 0 | 10.61% | 0.5622% | 1.0423e-05 | 0% | 0.5622% | 0 | 10.61% | 0.5814% | 1.0779e-05 | 0% | 0.5814% | 0 | 89.39% | 0.5814% | 9.0799e-05 | 88.6% | 4.206% | 0.00065102 | 0% | 4.206% | 0 | 0% | 4.206% | 0 | 0% | 2.58% | 0 | 0% | 2.58% | 0 | 0% | 2.58% | 0 |  |  |  | 0% | 11.8% | 0 | 19.16% | 11.8% | 0.00039509 | 0% | 11.8% | 0 | 0% | 0.3781% | 0 | 0% | 0.3781% | 0 | 0% | 0.3781% | 0 | 0% | 100% | 0 | 0% | 100% | 0 | 0% | 100% | 0 | 0% | 100% | 0 |  |  | 0 |  |  | 0 |  |  | 0
MENLO 1102362896 | 2.385e-05 | 0 | 0.00060862 | 0 | 0.00060862 | 0.00042148 | 0.00027136 | 8.3161e-05 | 0% | 99% | 0 | 0% | 99% | 0 | 0% | 99% | 0 | 0% | 99% | 0 | 0% | 63.83% | 0 | 0% | 49.53% | 0 | 0% | 49.53% | 0 | 0% | 49.53% | 0 | 0 | 0% | 1.912% | 0 | 0% | 1.912% | 0 | 0% | 1.912% | 0 | 0% | 0.1962% | 0 | 0% | 0.1962% | 0 | 0% | 0.1962% | 0 | 0% | 0.5318% | 0 | 100% | 0.5318% | 3.2366e-06 | 0% | 0.5318% | 0 | 100% | 0.5369% | 3.2675e-06 | 0% | 0.5369% | 0 | 0% | 0.5369% | 0 | 4.746% | 3.946% | 1.1397e-06 | 0% | 3.946% | 0 | 0% | 3.946% | 0 | 0% | 2.914% | 0 | 0% | 2.914% | 0 | 0% | 2.914% | 0 |  |  |  | 0% | 11.8% | 0 | 19.16% | 11.8% | 1.3764e-05 | 0% | 11.8% | 0 | 0% | 0.3769% | 0 | 0% | 0.3769% | 0 | 0% | 0.3769% | 0 | 0% | 100% | 0 | 0% | 100% | 0 | 0% | 100% | 0 | 0% | 100% | 0 |  |  | 0 |  |  | 0 |  |  | 0
LINCOLN 11051278 | 1.7131e-05 | 0 | 0.057478 | 0 | 0.057478 | 0.012637 | 0.039312 | 0.021337 | 0% | 99% | 0 | 0% | 99% | 0 | 0% | 99% | 0 | 0% | 99% | 0 | 0% | 62.75% | 0 | 0% | 48.79% | 0 | 0% | 48.79% | 0 | 0% | 48.79% | 0 | 0 | 0% | 2.659% | 0 | 0% | 2.659% | 0 | 0% | 2.659% | 0 | 0% | 0.3034% | 0 | 0% | 0.3034% | 0 | 0% | 0.3034% | 0 | 0% | 0.7843% | 0 | 0% | 0.7843% | 0 | 0% | 0.7843% | 0 | 0% | 0.7958% | 0 | 0% | 0.7958% | 0 | 99.55% | 0.7958% | 0.00045536 | 0% | 5.838% | 0 | 0% | 5.838% | 0 | 0% | 5.838% | 0 | 0% | 0.9158% | 0 | 0% | 0.9158% | 0 | 0% | 0.9158% | 0 |  |  |  | 0% | 11.8% | 0 | 0% | 11.8% | 0 | 0% | 11.8% | 0 | 0% | 0.36% | 0 | 0% | 0.36% | 0 | 0% | 0.36% | 0 | 0% | 100% | 0 | 0% | 100% | 0 | 0% | 100% | 0 | 0% | 100% | 0 |  |  | 0 |  |  | 0 |  |  | 0
LLAGAS 2106XR146 | 1.5987e-05 | 0 | 0.054 | 0 | 0.054 | 0.0056673 | 0.040019 | 0.02317 | 0% | 99% | 0 | 0% | 99% | 0 | 0% | 99% | 0 | 0% | 99% | 0 | 0% | 63.29% | 0 | 0% | 48.97% | 0 | 0% | 48.97% | 0 | 0% | 48.97% | 0 | 0 | 0% | 2.934% | 0 | 0% | 2.934% | 0 | 0% | 2.934% | 0 | 0% | 0.3385% | 0 | 0% | 0.3385% | 0 | 0% | 0.3385% | 0 | 0% | 0.8489% | 0 | 0% | 0.8489% | 0 | 0% | 0.8489% | 0 | 81.4% | 0.8737% | 0.00038406 | 18.6% | 0.8737% | 8.7765e-05 | 0% | 0.8737% | 0 | 0% | 6.35% | 0 | 0% | 6.35% | 0 | 0% | 6.35% | 0 | 0% | 0.4155% | 0 | 0% | 0.4155% | 0 | 0% | 0.4155% | 0 |  |  |  | 0% | 11.8% | 0 | 0% | 11.8% | 0 | 0% | 11.8% | 0 | 0% | 0.359% | 0 | 0% | 0.359% | 0 | 0% | 0.359% | 0 | 0% | 100% | 0 | 0% | 100% | 0 | 0% | 100% | 0 | 0% | 100% | 0 |  |  | 0 |  |  | 0 |  |  | 0
HOLLISTER 21044676 | 2.0045e-05 | 0 | 0.040539 | 0 | 0.040539 | 0.0035283 | 0.031262 | 0.016921 | 0% | 99% | 0 | 0% | 99% | 0 | 0% | 99% | 0 | 0% | 99% | 0 | 0% | 63.19% | 0 | 0% | 49.12% | 0 | 0% | 49.12% | 0 | 0% | 49.12% | 0 | 0 | 0% | 3.267% | 0 | 0% | 3.267% | 0 | 0% | 3.267% | 0 | 0% | 0.3718% | 0 | 0% | 0.3718% | 0 | 0% | 0.3718% | 0 | 0% | 0.8874% | 0 | 0% | 0.8874% | 0 | 0% | 0.8874% | 0 | 0% | 0.9178% | 0 | 83.05% | 0.9178% | 0.00030901 | 16.57% | 0.9178% | 6.1633e-05 | 0% | 6.637% | 0 | 0% | 6.637% | 0 | 0% | 6.637% | 0 | 0% | 0.3373% | 0 | 0% | 0.3373% | 0 | 0% | 0.3373% | 0 |  |  |  | 0% | 11.8% | 0 | 0% | 11.8% | 0 | 0% | 11.8% | 0 | 0% | 0.3594% | 0 | 0% | 0.3594% | 0 | 0% | 0.3594% | 0 | 0% | 100% | 0 | 0% | 100% | 0 | 0% | 100% | 0 | 0% | 100% | 0 |  |  | 0 |  |  | 0 |  |  | 0
EL CAPITAN 1102CB | 4.9331e-05 | 0 | 0.021845 | 0 | 0.021845 | 0.0018794 | 0.015847 | 0.010139 | 0% | 99% | 0 | 0% | 99% | 0 | 0% | 99% | 0 | 0% | 99% | 0 | 0% | 62.76% | 0 | 0% | 48.24% | 0 | 0% | 48.24% | 0 | 0% | 48.24% | 0 | 0 | 0% | 2.594% | 0 | 0% | 2.594% | 0 | 0% | 2.594% | 0 | 0% | 0.3092% | 0 | 0% | 0.3092% | 0 | 0% | 0.3092% | 0 | 0% | 0.8306% | 0 | 0% | 0.8306% | 0 | 0% | 0.8306% | 0 | 11.31% | 0.87% | 2.1497e-05 | 0% | 0.87% | 0 | 71.29% | 0.87% | 0.00013549 | 0% | 6.281% | 0 | 0% | 6.281% | 0 | 0% | 6.281% | 0 | 0% | 0.3369% | 0 | 0% | 0.3369% | 0 | 0% | 0.3369% | 0 |  |  |  | 0% | 11.8% | 0 | 0% | 11.8% | 0 | 0% | 11.8% | 0 | 0% | 0.3635% | 0 | 0% | 0.3635% | 0 | 0% | 0.3635% | 0 | 0% | 100% | 0 | 0% | 100% | 0 | 0% | 100% | 0 | 0% | 100% | 0 |  |  | 0 |  |  | 0 |  |  | 0
CASSIDY 2108186620 | 1.7813e-05 | 0 | 0.020294 | 0 | 0.020294 | 0.0016206 | 0.015177 | 0.0090908 | 0% | 99% | 0 | 0% | 99% | 0 | 0% | 99% | 0 | 0% | 99% | 0 | 0% | 62.51% | 0 | 0% | 47.85% | 0 | 0% | 47.85% | 0 | 0% | 47.85% | 0 | 0 | 0% | 2.448% | 0 | 0% | 2.448% | 0 | 0% | 2.448% | 0 | 0% | 0.3004% | 0 | 0% | 0.3004% | 0 | 0% | 0.3004% | 0 | 0% | 0.8455% | 0 | 0% | 0.8455% | 0 | 0% | 0.8455% | 0 | 60.83% | 0.8764% | 0.00010819 | 0% | 0.8764% | 0 | 10.1% | 0.8764% | 1.7968e-05 | 0% | 6.376% | 0 | 0% | 6.376% | 0 | 0% | 6.376% | 0 | 0% | 0.3831% | 0 | 0% | 0.3831% | 0 | 0% | 0.3831% | 0 |  |  |  | 0% | 11.8% | 0 | 0% | 11.8% | 0 | 0% | 11.8% | 0 | 0% | 0.3581% | 0 | 0% | 0.3581% | 0 | 0% | 0.3581% | 0 | 0% | 100% | 0 | 0% | 100% | 0 | 0% | 100% | 0 | 0% | 100% | 0 |  |  | 0 |  |  | 0 |  |  | 0
DEVILS DEN 1102CB | 1.4706e-05 | 0 | 0.04313 | 0 | 0.04313 | 0.0021218 | 0.03031 | 0.022588 | 0% | 99% | 0 | 0% | 99% | 0 | 0% | 99% | 0 | 0% | 99% | 0 | 0% | 62.14% | 0 | 0% | 48.94% | 0 | 0% | 48.94% | 0 | 0% | 48.94% | 0 | 0 | 0% | 2.729% | 0 | 0% | 2.729% | 0 | 0% | 2.729% | 0 | 0% | 0.3014% | 0 | 0% | 0.3014% | 0 | 0% | 0.3014% | 0 | 0% | 0.8202% | 0 | 0% | 0.8202% | 0 | 0% | 0.8202% | 0 | 0% | 0.8254% | 0 | 97.81% | 0.8254% | 0.00034823 | 0% | 0.8254% | 0 | 0% | 6.102% | 0 | 0% | 6.102% | 0 | 0% | 6.102% | 0 | 0% | 0.2284% | 0 | 0% | 0.2284% | 0 | 0% | 0.2284% | 0 |  |  |  | 0% | 11.8% | 0 | 0% | 11.8% | 0 | 0% | 11.8% | 0 | 0% | 0.3602% | 0 | 0% | 0.3602% | 0 | 0% | 0.3602% | 0 | 0% | 100% | 0 | 0% | 100% | 0 | 0% | 100% | 0 | 0% | 100% | 0 |  |  | 0 |  |  | 0 |  |  | 0
GEYSERVILLE 1102CB | 3.0702e-05 | 0 | 0.01898 | 0 | 0.01898 | 0.0043282 | 0.014104 | 0.005786 | 0% | 99% | 0 | 0% | 99% | 0 | 0% | 99% | 0 | 0% | 99% | 0 | 0% | 63.33% | 0 | 0% | 48.68% | 0 | 0% | 48.68% | 0 | 0% | 48.68% | 0 | 0 | 0% | 2.998% | 0 | 0% | 2.998% | 0 | 0% | 2.998% | 0 | 0% | 0.3495% | 0 | 0% | 0.3495% | 0 | 0% | 0.3495% | 0 | 0% | 0.853% | 0 | 0% | 0.853% | 0 | 1.934% | 0.853% | 3.1318e-06 | 0% | 0.8959% | 0 | 1.934% | 0.8959% | 3.2891e-06 | 0% | 0.8959% | 0 | 0% | 6.427% | 0 | 0% | 6.427% | 0 | 0% | 6.427% | 0 | 0% | 0.9351% | 0 | 0% | 0.9351% | 0 | 0% | 0.9351% | 0 |  |  |  | 0% | 11.8% | 0 | 0% | 11.8% | 0 | 0% | 11.8% | 0 | 0% | 0.3636% | 0 | 0% | 0.3636% | 0 | 0% | 0.3636% | 0 | 0% | 100% | 0 | 0% | 100% | 0 | 0% | 100% | 0 | 0% | 100% | 0 |  |  | 0 |  |  | 0 |  |  | 0
CAPAY 110286444 | 2.1251e-05 | 0 | 0.0884 | 0 | 0.0884 | 0.016646 | 0.065389 | 0.030765 | 0% | 99% | 0 | 0% | 99% | 0 | 0% | 99% | 0 | 0% | 99% | 0 | 0% | 62.43% | 0 | 0% | 48.73% | 0 | 0% | 48.73% | 0 | 0% | 48.73% | 0 | 0 | 0% | 2.879% | 0 | 0% | 2.879% | 0 | 0% | 2.879% | 0 | 0% | 0.3272% | 0 | 0% | 0.3272% | 0 | 0% | 0.3272% | 0 | 0% | 0.8487% | 0 | 0% | 0.8487% | 0 | 0% | 0.8487% | 0 | 14.57% | 0.8579% | 0.00011046 | 0% | 0.8579% | 0 | 85.3% | 0.8579% | 0.00064694 | 0% | 6.306% | 0 | 0% | 6.306% | 0 | 0% | 6.306% | 0 | 0% | 0.771% | 0 | 0% | 0.771% | 0 | 0% | 0.771% | 0 |  |  |  | 0% | 11.8% | 0 | 0% | 11.8% | 0 | 0% | 11.8% | 0 | 0% | 0.3564% | 0 | 0% | 0.3564% | 0 | 0% | 0.3564% | 0 | 0% | 100% | 0 | 0% | 100% | 0 | 0% | 100% | 0 | 0% | 100% | 0 |  |  | 0 |  |  | 0 |  |  | 0
COPUS 11043551 | 1.7475e-05 | 0 | 0.084686 | 0 | 0.084686 | 0.0042992 | 0.066135 | 0.037633 | 0% | 99% | 0 | 0% | 99% | 0 | 0% | 99% | 0 | 0% | 99% | 0 | 0% | 60.67% | 0 | 0% | 47.62% | 0 | 0% | 47.62% | 0 | 0% | 47.62% | 0 | 0 | 0% | 2.671% | 0 | 0% | 2.671% | 0 | 0% | 2.671% | 0 | 0% | 0.294% | 0 | 0% | 0.294% | 0 | 0% | 0.294% | 0 | 0% | 0.9147% | 0 | 0% | 0.9147% | 0 | 0% | 0.9147% | 0 | 0% | 0.9104% | 0 | 0% | 0.9104% | 0 | 99.81% | 0.9104% | 0.00076956 | 0% | 6.807% | 0 | 0% | 6.807% | 0 | 0% | 6.807% | 0 | 0% | 0.1956% | 0 | 0% | 0.1956% | 0 | 0% | 0.1956% | 0 |  |  |  | 0% | 11.8% | 0 | 0% | 11.8% | 0 | 0% | 11.8% | 0 | 0% | 0.3541% | 0 | 0% | 0.3541% | 0 | 0% | 0.3541% | 0 | 0% | 100% | 0 | 0% | 100% | 0 | 0% | 100% | 0 | 0% | 100% | 0 |  |  | 0 |  |  | 0 |  |  | 0
SANTA MARIA 1105M134 | 3.2712e-05 | 0 | 0.0021131 | 0 | 0.0021131 | 8.8027e-05 | 0.0018915 | 0.00071752 | 0% | 99% | 0 | 0% | 99% | 0 | 0% | 99% | 0 | 0% | 99% | 0 | 0% | 60.81% | 0 | 0% | 46.1% | 0 | 0% | 46.1% | 0 | 0% | 46.1% | 0 | 0 | 0% | 3.511% | 0 | 0% | 3.511% | 0 | 0% | 3.511% | 0 | 0% | 0.3968% | 0 | 0% | 0.3968% | 0 | 0% | 0.3968% | 0 | 0% | 1.06% | 0 | 0% | 1.06% | 0 | 0% | 1.06% | 0 | 0% | 1.133% | 0 | 0% | 1.133% | 0 | 0% | 1.133% | 0 | 0% | 8.089% | 0 | 0% | 8.089% | 0 | 0% | 8.089% | 0 | 0% | 0.2312% | 0 | 0% | 0.2312% | 0 | 0% | 0.2312% | 0 |  |  |  | 0% | 11.8% | 0 | 0% | 11.8% | 0 | 0% | 11.8% | 0 | 0% | 0.3674% | 0 | 0% | 0.3674% | 0 | 0% | 0.3674% | 0 | 0% | 100% | 0 | 0% | 100% | 0 | 0% | 100% | 0 | 0% | 100% | 0 |  |  | 0 |  |  | 0 |  |  | 0
LE GRAND 11107120 | 1.2422e-05 | 0 | 0.05944 | 0 | 0.05944 | 0.010043 | 0.042606 | 0.023225 | 0% | 99% | 0 | 0% | 99% | 0 | 0% | 99% | 0 | 0% | 99% | 0 | 0% | 61.89% | 0 | 0% | 48.81% | 0 | 0% | 48.81% | 0 | 0% | 48.81% | 0 | 0 | 0% | 2.743% | 0 | 0% | 2.743% | 0 | 0% | 2.743% | 0 | 0% | 0.3035% | 0 | 0% | 0.3035% | 0 | 0% | 0.3035% | 0 | 0% | 0.8291% | 0 | 0% | 0.8291% | 0 | 0% | 0.8291% | 0 | 0% | 0.8221% | 0 | 0% | 0.8221% | 0 | 0% | 0.8221% | 0 | 0% | 6.124% | 0 | 0% | 6.124% | 0 | 0% | 6.124% | 0 | 0% | 0.7552% | 0 | 0% | 0.7552% | 0 | 0% | 0.7552% | 0 |  |  |  | 0% | 11.8% | 0 | 0% | 11.8% | 0 | 0% | 11.8% | 0 | 0% | 0.3553% | 0 | 0% | 0.3553% | 0 | 0% | 0.3553% | 0 | 0% | 100% | 0 | 0% | 100% | 0 | 0% | 100% | 0 | 0% | 100% | 0 |  |  | 0 |  |  | 0 |  |  | 0
LAKEVIEW 11064796 | 1.3373e-05 | 0 | 0.056861 | 0 | 0.056861 | 0.0039018 | 0.041262 | 0.027421 | 0% | 99% | 0 | 0% | 99% | 0 | 0% | 99% | 0 | 0% | 99% | 0 | 0% | 61.93% | 0 | 0% | 49.3% | 0 | 0% | 49.3% | 0 | 0% | 49.3% | 0 | 0 | 0% | 2.85% | 0 | 0% | 2.85% | 0 | 0% | 2.85% | 0 | 0% | 0.3065% | 0 | 0% | 0.3065% | 0 | 0% | 0.3065% | 0 | 0% | 0.8502% | 0 | 0% | 0.8502% | 0 | 0% | 0.8502% | 0 | 99.92% | 0.837% | 0.00047553 | 0% | 0.837% | 0 | 0% | 0.837% | 0 | 0% | 6.27% | 0 | 0% | 6.27% | 0 | 0% | 6.27% | 0 | 0% | 0.2537% | 0 | 0% | 0.2537% | 0 | 0% | 0.2537% | 0 |  |  |  | 0% | 11.8% | 0 | 0% | 11.8% | 0 | 0% | 11.8% | 0 | 0% | 0.355% | 0 | 0% | 0.355% | 0 | 0% | 0.355% | 0 | 0% | 100% | 0 | 0% | 100% | 0 | 0% | 100% | 0 | 0% | 100% | 0 |  |  | 0 |  |  | 0 |  |  | 0
KNIGHTS LANDING 110165736 | 3.0392e-05 | 0 | 0.013918 | 0 | 0.013918 | 0.0033864 | 0.00988 | 0.0045006 | 0% | 99% | 0 | 0% | 99% | 0 | 0% | 99% | 0 | 0% | 99% | 0 | 0% | 62.06% | 0 | 0% | 48.54% | 0 | 0% | 48.54% | 0 | 0% | 48.54% | 0 | 0 | 0% | 2.445% | 0 | 0% | 2.445% | 0 | 0% | 2.445% | 0 | 0% | 0.2781% | 0 | 0% | 0.2781% | 0 | 0% | 0.2781% | 0 | 0% | 0.8135% | 0 | 0% | 0.8135% | 0 | 0% | 0.8135% | 0 | 0% | 0.8024% | 0 | 100% | 0.8024% | 0.00011168 | 0% | 0.8024% | 0 | 0% | 6.007% | 0 | 0% | 6.007% | 0 | 0% | 6.007% | 0 | 0% | 0.8713% | 0 | 0% | 0.8713% | 0 | 0% | 0.8713% | 0 |  |  |  | 0% | 11.8% | 0 | 0% | 11.8% | 0 | 0% | 11.8% | 0 | 0% | 0.3535% | 0 | 0% | 0.3535% | 0 | 0% | 0.3535% | 0 | 0% | 100% | 0 | 0% | 100% | 0 | 0% | 100% | 0 | 0% | 100% | 0 |  |  | 0 |  |  | 0 |  |  | 0
BUTTE 11042400 | 2.4956e-05 | 0 | 0.055841 | 0 | 0.055841 | 0.018287 | 0.034937 | 0.01806 | 0% | 99% | 0 | 0% | 99% | 0 | 0% | 99% | 0 | 0% | 99% | 0 | 0% | 63.12% | 0 | 0% | 48.37% | 0 | 0% | 48.37% | 0 | 0% | 48.37% | 0 | 0 | 0% | 2.186% | 0 | 0% | 2.186% | 0 | 0% | 2.186% | 0 | 0% | 0.2605% | 0 | 0% | 0.2605% | 0 | 0% | 0.2605% | 0 | 0% | 0.7104% | 0 | 0% | 0.7104% | 0 | 0% | 0.7104% | 0 | 0% | 0.7297% | 0 | 0% | 0.7297% | 0 | 0% | 0.7297% | 0 | 0% | 5.323% | 0 | 0% | 5.323% | 0 | 0% | 5.323% | 0 | 0% | 1.206% | 0 | 0% | 1.206% | 0 | 0% | 1.206% | 0 |  |  |  | 0% | 11.8% | 0 | 0% | 11.8% | 0 | 0% | 11.8% | 0 | 0% | 0.3642% | 0 | 0% | 0.3642% | 0 | 0% | 0.3642% | 0 | 0% | 100% | 0 | 0% | 100% | 0 | 0% | 100% | 0 | 0% | 100% | 0 |  |  | 0 |  |  | 0 |  |  | 0
PANOCHE 1103724590 | 2.0572e-05 | 0 | 0.014599 | 0 | 0.014599 | 0.00061351 | 0.010373 | 0.0076497 | 0% | 99% | 0 | 0% | 99% | 0 | 0% | 99% | 0 | 0% | 99% | 0 | 0% | 62.13% | 0 | 0% | 48.74% | 0 | 0% | 48.74% | 0 | 0% | 48.74% | 0 | 0 | 0% | 2.565% | 0 | 0% | 2.565% | 0 | 0% | 2.565% | 0 | 0% | 0.2904% | 0 | 0% | 0.2904% | 0 | 0% | 0.2904% | 0 | 0% | 0.8244% | 0 | 0% | 0.8244% | 0 | 0% | 0.8244% | 0 | 8.717% | 0.8331% | 1.0602e-05 | 0% | 0.8331% | 0 | 91.09% | 0.8331% | 0.00011078 | 0% | 6.15% | 0 | 0% | 6.15% | 0 | 0% | 6.15% | 0 | 0% | 0.1733% | 0 | 0% | 0.1733% | 0 | 0% | 0.1733% | 0 |  |  |  | 0% | 11.8% | 0 | 0% | 11.8% | 0 | 0% | 11.8% | 0 | 0% | 0.3593% | 0 | 0% | 0.3593% | 0 | 0% | 0.3593% | 0 | 0% | 100% | 0 | 0% | 100% | 0 | 0% | 100% | 0 | 0% | 100% | 0 |  |  | 0 |  |  | 0 |  |  | 0
LOS MOLINOS 11023302 | 1.7416e-05 | 0 | 0.017243 | 0.021078 | 0.038322 | 0.0042745 | 0.012171 | 0.0055678 | 0% | 99% | 0 | 0% | 99% | 0 | 0% | 99% | 0 | 0% | 99% | 0 | 0% | 63.22% | 0 | 0% | 49.15% | 0 | 0% | 49.15% | 0 | 0% | 49.15% | 0 | 0.021078 | 0% | 3.153% | 0 | 0% | 3.153% | 0 | 0% | 3.153% | 0 | 0% | 0.3548% | 0 | 0% | 0.3548% | 0 | 0% | 0.3548% | 0 | 0% | 0.8133% | 0 | 0% | 0.8133% | 0 | 0% | 0.8133% | 0 | 0% | 0.8375% | 0 | 0% | 0.8375% | 0 | 0% | 0.8375% | 0 | 0% | 6.063% | 0 | 0% | 6.063% | 0 | 0% | 6.063% | 0 | 0% | 1.067% | 0 | 0% | 1.067% | 0 | 0% | 1.067% | 0 |  |  |  | 0% | 11.8% | 0 | 0% | 11.8% | 0 | 0% | 11.8% | 0 | 0% | 0.3625% | 0 | 0% | 0.3625% | 0 | 0% | 0.3625% | 0 | 0% | 100% | 0 | 0% | 100% | 0 | 0% | 100% | 0 | 0% | 100% | 0 |  |  | 0 |  |  | 0 |  |  | 0
PASO ROBLES 1107P22 | 1.1794e-05 | 0 | 0.013111 | 0 | 0.013111 | 0.00097864 | 0.010789 | 0.0049716 | 0% | 99% | 0 | 0% | 99% | 0 | 0% | 99% | 0 | 0% | 99% | 0 | 0% | 61.93% | 0 | 0% | 48.66% | 0 | 0% | 48.66% | 0 | 0% | 48.66% | 0 | 0 | 0% | 3.151% | 0 | 0% | 3.151% | 0 | 0% | 3.151% | 0 | 0% | 0.3481% | 0 | 0% | 0.3481% | 0 | 0% | 0.3481% | 0 | 0% | 0.9574% | 0 | 0% | 0.9574% | 0 | 0% | 0.9574% | 0 | 0% | 0.9688% | 0 | 100% | 0.9688% | 0.00012703 | 0% | 0.9688% | 0 | 0% | 7.131% | 0 | 0% | 7.131% | 0 | 0% | 7.131% | 0 | 0% | 0.3551% | 0 | 0% | 0.3551% | 0 | 0% | 0.3551% | 0 |  |  |  | 0% | 11.8% | 0 | 0% | 11.8% | 0 | 0% | 11.8% | 0 | 0% | 0.3542% | 0 | 0% | 0.3542% | 0 | 0% | 0.3542% | 0 | 0% | 100% | 0 | 0% | 100% | 0 | 0% | 100% | 0 | 0% | 100% | 0 |  |  | 0 |  |  | 0 |  |  | 0
MADISON 21011943 | 9.2779e-06 | 0 | 0.0049119 | 0 | 0.0049119 | 0.00089516 | 0.0032514 | 0.0021244 | 0% | 99% | 0 | 0% | 99% | 0 | 0% | 99% | 0 | 0% | 99% | 0 | 0% | 61.95% | 0 | 0% | 49.85% | 0 | 0% | 49.85% | 0 | 0% | 49.85% | 0 | 0 | 0% | 2.257% | 0 | 0% | 2.257% | 0 | 0% | 2.257% | 0 | 0% | 0.2281% | 0 | 0% | 0.2281% | 0 | 0% | 0.2281% | 0 | 0% | 0.7752% | 0 | 0% | 0.7752% | 0 | 0% | 0.7752% | 0 | 0% | 0.7142% | 0 | 0% | 0.7142% | 0 | 0% | 0.7142% | 0 | 0% | 5.594% | 0 | 0% | 5.594% | 0 | 0% | 5.594% | 0 | 0% | 0.7619% | 0 | 0% | 0.7619% | 0 | 0% | 0.7619% | 0 |  |  |  | 0% | 11.8% | 0 | 0% | 11.8% | 0 | 0% | 11.8% | 0 | 55.56% | 0.3479% | 9.493e-06 | 0% | 0.3479% | 0 | 0% | 0.3479% | 0 | 0% | 100% | 0 | 0% | 100% | 0 | 0% | 100% | 0 | 0% | 100% | 0 |  |  | 0 |  |  | 0 |  |  | 0
GREEN VALLEY 21039959 | 3.2139e-05 | 0 | 0.012644 | 0 | 0.012644 | 0.0057959 | 0.0071171 | 0.0032303 | 0% | 99% | 0 | 0% | 99% | 0 | 0% | 99% | 0 | 0% | 99% | 0 | 0% | 64.48% | 0 | 0% | 50.41% | 0 | 0% | 50.41% | 0 | 0% | 50.41% | 0 | 0 | 0% | 2.497% | 0 | 0% | 2.497% | 0 | 0% | 2.497% | 0 | 0% | 0.2696% | 0 | 0% | 0.2696% | 0 | 0% | 0.2696% | 0 | 0% | 0.6703% | 0 | 0% | 0.6703% | 0 | 0% | 0.6703% | 0 | 0% | 0.6893% | 0 | 0% | 0.6893% | 0 | 100% | 0.6893% | 8.7153e-05 | 0% | 5.005% | 0 | 0% | 5.005% | 0 | 0% | 5.005% | 0 | 0% | 1.872% | 0 | 0% | 1.872% | 0 | 0% | 1.872% | 0 |  |  |  | 0% | 11.8% | 0 | 0% | 11.8% | 0 | 0% | 11.8% | 0 | 0% | 0.3729% | 0 | 0% | 0.3729% | 0 | 0% | 0.3729% | 0 | 0% | 100% | 0 | 0% | 100% | 0 | 0% | 100% | 0 | 0% | 100% | 0 |  |  | 0 |  |  | 0 |  |  | 0
CORNING 110238162 | 1.301e-05 | 0 | 0.069589 | 0 | 0.069589 | 0.010333 | 0.050937 | 0.027582 | 0% | 99% | 0 | 0% | 99% | 0 | 0% | 99% | 0 | 0% | 99% | 0 | 0% | 62.53% | 0 | 0% | 49.27% | 0 | 0% | 49.27% | 0 | 0% | 49.27% | 0 | 0 | 0% | 2.955% | 0 | 0% | 2.955% | 0 | 0% | 2.955% | 0 | 0% | 0.3282% | 0 | 0% | 0.3282% | 0 | 0% | 0.3282% | 0 | 0% | 0.8424% | 0 | 0% | 0.8424% | 0 | 0% | 0.8424% | 0 | 0% | 0.8389% | 0 | 0% | 0.8389% | 0 | 0% | 0.8389% | 0 | 0% | 6.22% | 0 | 0% | 6.22% | 0 | 0% | 6.22% | 0 | 0% | 0.6186% | 0 | 0% | 0.6186% | 0 | 0% | 0.6186% | 0 |  |  |  | 0% | 11.8% | 0 | 0% | 11.8% | 0 | 0% | 11.8% | 0 | 0% | 0.3548% | 0 | 0% | 0.3548% | 0 | 0% | 0.3548% | 0 | 0% | 100% | 0 | 0% | 100% | 0 | 0% | 100% | 0 | 0% | 100% | 0 |  |  | 0 |  |  | 0 |  |  | 0
ARBUCKLE 110134756 | 1.831e-05 | 0 | 0.022539 | 0 | 0.022539 | 0.0030121 | 0.017781 | 0.0079917 | 0% | 99% | 0 | 0% | 99% | 0 | 0% | 99% | 0 | 0% | 99% | 0 | 0% | 61.08% | 0 | 0% | 46.86% | 0 | 0% | 46.86% | 0 | 0% | 46.86% | 0 | 0 | 0% | 2.325% | 0 | 0% | 2.325% | 0 | 0% | 2.325% | 0 | 0% | 0.2847% | 0 | 0% | 0.2847% | 0 | 0% | 0.2847% | 0 | 0% | 0.8904% | 0 | 0% | 0.8904% | 0 | 0% | 0.8904% | 0 | 0% | 0.9039% | 0 | 86.62% | 0.9039% | 0.00017648 | 12.15% | 0.9039% | 2.4754e-05 | 0% | 6.675% | 0 | 0% | 6.675% | 0 | 0% | 6.675% | 0 | 0% | 0.5104% | 0 | 0% | 0.5104% | 0 | 0% | 0.5104% | 0 |  |  |  | 0% | 11.8% | 0 | 0% | 11.8% | 0 | 0% | 11.8% | 0 | 0% | 0.3521% | 0 | 0% | 0.3521% | 0 | 0% | 0.3521% | 0 | 0% | 100% | 0 | 0% | 100% | 0 | 0% | 100% | 0 | 0% | 100% | 0 |  |  | 0 |  |  | 0 |  |  | 0
BUTTE 11032104 | 1.8317e-05 | 0 | 0.035331 | 0 | 0.035331 | 0.0043818 | 0.027363 | 0.01338 | 0% | 99% | 0 | 0% | 99% | 0 | 0% | 99% | 0 | 0% | 99% | 0 | 0% | 63.31% | 0 | 0% | 48.98% | 0 | 0% | 48.98% | 0 | 0% | 48.98% | 0 | 0 | 0% | 3.269% | 0 | 0% | 3.269% | 0 | 0% | 3.269% | 0 | 0% | 0.3782% | 0 | 0% | 0.3782% | 0 | 0% | 0.3782% | 0 | 0% | 0.8847% | 0 | 0% | 0.8847% | 0 | 0% | 0.8847% | 0 | 0% | 0.9254% | 0 | 0% | 0.9254% | 0 | 0% | 0.9254% | 0 | 0% | 6.645% | 0 | 0% | 6.645% | 0 | 0% | 6.645% | 0 | 0% | 0.5155% | 0 | 0% | 0.5155% | 0 | 0% | 0.5155% | 0 |  |  |  | 0% | 11.8% | 0 | 0% | 11.8% | 0 | 0% | 11.8% | 0 | 0% | 0.3606% | 0 | 0% | 0.3606% | 0 | 0% | 0.3606% | 0 | 0% | 100% | 0 | 0% | 100% | 0 | 0% | 100% | 0 | 0% | 100% | 0 |  |  | 0 |  |  | 0 |  |  | 0
PEABODY 21059641 | 1.1747e-05 | 0 | 0.02104 | 0 | 0.02104 | 0.0036675 | 0.017189 | 0.0060195 | 0% | 99% | 0 | 0% | 99% | 0 | 0% | 99% | 0 | 0% | 99% | 0 | 0% | 61.79% | 0 | 0% | 48.95% | 0 | 0% | 48.95% | 0 | 0% | 48.95% | 0 | 0 | 0% | 3.436% | 0 | 0% | 3.436% | 0 | 0% | 3.436% | 0 | 0% | 0.3783% | 0 | 0% | 0.3783% | 0 | 0% | 0.3783% | 0 | 0% | 0.9487% | 0 | 0% | 0.9487% | 0 | 0% | 0.9487% | 0 | 0% | 0.954% | 0 | 0% | 0.954% | 0 | 99.52% | 0.954% | 0.00019977 | 0% | 7.025% | 0 | 0% | 7.025% | 0 | 0% | 7.025% | 0 | 0% | 0.6887% | 0 | 0% | 0.6887% | 0 | 0% | 0.6887% | 0 |  |  |  | 0% | 11.8% | 0 | 0% | 11.8% | 0 | 0% | 11.8% | 0 | 0% | 0.353% | 0 | 0% | 0.353% | 0 | 0% | 0.353% | 0 | 0% | 100% | 0 | 0% | 100% | 0 | 0% | 100% | 0 | 0% | 100% | 0 |  |  | 0 |  |  | 0 |  |  | 0
SISQUOC 1104675420 | 2.3758e-05 | 0 | 0.022301 | 0 | 0.022301 | 0.0013516 | 0.02222 | 0.0049159 | 0% | 99% | 0 | 0% | 99% | 0 | 0% | 99% | 0 | 0% | 99% | 0 | 0% | 61.04% | 0 | 0% | 47.52% | 0 | 0% | 47.52% | 0 | 0% | 47.52% | 0 | 0 | 0% | 4.021% | 0 | 0% | 4.021% | 0 | 0% | 4.021% | 0 | 0% | 0.4457% | 0 | 0% | 0.4457% | 0 | 0% | 0.4457% | 0 | 0% | 1.197% | 0 | 0% | 1.197% | 0 | 0% | 1.197% | 0 | 0% | 1.272% | 0 | 0% | 1.272% | 0 | 0% | 1.272% | 0 | 0% | 9.099% | 0 | 0% | 9.099% | 0 | 0% | 9.099% | 0 | 0% | 0.3479% | 0 | 0% | 0.3479% | 0 | 0% | 0.3479% | 0 |  |  |  | 0% | 11.8% | 0 | 0% | 11.8% | 0 | 0% | 11.8% | 0 | 0% | 0.364% | 0 | 0% | 0.364% | 0 | 0% | 0.364% | 0 | 0% | 100% | 0 | 0% | 100% | 0 | 0% | 100% | 0 | 0% | 100% | 0 |  |  | 0 |  |  | 0 |  |  | 0
KETTLEMAN HILLS 21049020 | 1.28e-05 | 0 | 0.047236 | 0 | 0.047236 | 0.0026084 | 0.031881 | 0.025858 | 0% | 99% | 0 | 0% | 99% | 0 | 0% | 99% | 0 | 0% | 99% | 0 | 0% | 62.68% | 0 | 0% | 49.56% | 0 | 0% | 49.56% | 0 | 0% | 49.56% | 0 | 0 | 0% | 2.655% | 0 | 0% | 2.655% | 0 | 0% | 2.655% | 0 | 0% | 0.2895% | 0 | 0% | 0.2895% | 0 | 0% | 0.2895% | 0 | 0% | 0.789% | 0 | 0% | 0.789% | 0 | 0% | 0.789% | 0 | 46.85% | 0.7864% | 0.00017403 | 52.62% | 0.7864% | 0.00019546 | 0% | 0.7864% | 0 | 0% | 5.845% | 0 | 0% | 5.845% | 0 | 0% | 5.845% | 0 | 0% | 0.2463% | 0 | 0% | 0.2463% | 0 | 0% | 0.2463% | 0 |  |  |  | 0% | 11.8% | 0 | 0% | 11.8% | 0 | 0% | 11.8% | 0 | 0% | 0.3599% | 0 | 0% | 0.3599% | 0 | 0% | 0.3599% | 0 | 0% | 100% | 0 | 0% | 100% | 0 | 0% | 100% | 0 | 0% | 100% | 0 |  |  | 0 |  |  | 0 |  |  | 0
KERMAN 110263968 | 2.5485e-05 | 0 | 0.032834 | 0 | 0.032834 | 0.0041022 | 0.024296 | 0.01355 | 0% | 99% | 0 | 0% | 99% | 0 | 0% | 99% | 0 | 0% | 99% | 0 | 0% | 62.02% | 0 | 0% | 48.89% | 0 | 0% | 48.89% | 0 | 0% | 48.89% | 0 | 0 | 0% | 2.791% | 0 | 0% | 2.791% | 0 | 0% | 2.791% | 0 | 0% | 0.3053% | 0 | 0% | 0.3053% | 0 | 0% | 0.3053% | 0 | 0% | 0.8728% | 0 | 0% | 0.8728% | 0 | 0% | 0.8728% | 0 | 0% | 0.8807% | 0 | 2.527% | 0.8807% | 7.3067e-06 | 0% | 0.8807% | 0 | 0% | 6.501% | 0 | 0% | 6.501% | 0 | 0% | 6.501% | 0 | 0% | 0.5088% | 0 | 0% | 0.5088% | 0 | 0% | 0.5088% | 0 |  |  |  | 0% | 11.8% | 0 | 0% | 11.8% | 0 | 0% | 11.8% | 0 | 0% | 0.3598% | 0 | 0% | 0.3598% | 0 | 0% | 0.3598% | 0 | 0% | 100% | 0 | 0% | 100% | 0 | 0% | 100% | 0 | 0% | 100% | 0 |  |  | 0 |  |  | 0 |  |  | 0
HOLLISTER 210228421 | 1.5679e-05 | 0 | 0.0042888 | 0 | 0.0042888 | 0.00077162 | 0.0032006 | 0.0015076 | 0% | 99% | 0 | 0% | 99% | 0 | 0% | 99% | 0 | 0% | 99% | 0 | 0% | 63.97% | 0 | 0% | 49.97% | 0 | 0% | 49.97% | 0 | 0% | 49.97% | 0 | 0 | 0% | 3.724% | 0 | 0% | 3.724% | 0 | 0% | 3.724% | 0 | 0% | 0.4092% | 0 | 0% | 0.4092% | 0 | 0% | 0.4092% | 0 | 0% | 0.872% | 0 | 0% | 0.872% | 0 | 0% | 0.872% | 0 | 100% | 0.9099% | 3.9023e-05 | 0% | 0.9099% | 0 | 0% | 0.9099% | 0 | 0% | 6.516% | 0 | 0% | 6.516% | 0 | 0% | 6.516% | 0 | 0% | 0.7191% | 0 | 0% | 0.7191% | 0 | 0% | 0.7191% | 0 |  |  |  | 0% | 11.8% | 0 | 0% | 11.8% | 0 | 0% | 11.8% | 0 | 0% | 0.3651% | 0 | 0% | 0.3651% | 0 | 0% | 0.3651% | 0 | 0% | 100% | 0 | 0% | 100% | 0 | 0% | 100% | 0 | 0% | 100% | 0 |  |  | 0 |  |  | 0 |  |  | 0
SILVERADO 2103315138 | 3.7344e-05 | 0 | 0.013556 | 0.073266 | 0.086823 | 0.0054865 | 0.0082458 | 0.0035881 | 0% | 99% | 0 | 0% | 99% | 0 | 0% | 99% | 0 | 0% | 99% | 0 | 0% | 64.31% | 0 | 0% | 49.5% | 0 | 0% | 49.5% | 0 | 0% | 49.5% | 0 | 0.073266 | 0% | 2.659% | 0 | 0% | 2.659% | 0 | 0% | 2.659% | 0 | 0% | 0.298% | 0 | 0% | 0.298% | 0 | 0% | 0.298% | 0 | 0% | 0.7106% | 0 | 0% | 0.7106% | 0 | 0% | 0.7106% | 0 | 0% | 0.7402% | 0 | 0% | 0.7402% | 0 | 100% | 0.7402% | 0.00010034 | 0% | 5.329% | 0 | 0% | 5.329% | 0 | 0% | 5.329% | 0 | 0% | 1.528% | 0 | 0% | 1.528% | 0 | 0% | 1.528% | 0 |  |  |  | 0% | 11.8% | 0 | 0% | 11.8% | 0 | 0% | 11.8% | 0 | 55.56% | 0.3707% | 2.792e-05 | 0% | 0.3707% | 0 | 0% | 0.3707% | 0 | 0% | 100% | 0 | 0% | 100% | 0 | 0% | 100% | 0 | 0% | 100% | 0 |  |  | 0 |  |  | 0 |  |  | 0
ARVIN 110169618 | 2.7665e-05 | 0 | 0.010187 | 0 | 0.010187 | 0.00089283 | 0.0068605 | 0.0052627 | 0% | 99% | 0 | 0% | 99% | 0 | 0% | 99% | 0 | 0% | 99% | 0 | 0% | 63.05% | 0 | 0% | 49.23% | 0 | 0% | 49.23% | 0 | 0% | 49.23% | 0 | 0 | 0% | 2.907% | 0 | 0% | 2.907% | 0 | 0% | 2.907% | 0 | 0% | 0.3222% | 0 | 0% | 0.3222% | 0 | 0% | 0.3222% | 0 | 0% | 0.7857% | 0 | 0% | 0.7857% | 0 | 0% | 0.7857% | 0 | 90.64% | 0.8106% | 7.4847e-05 | 0% | 0.8106% | 0 | 7.2% | 0.8106% | 5.9459e-06 | 0% | 5.88% | 0 | 0% | 5.88% | 0 | 0% | 5.88% | 0 | 0% | 0.2806% | 0 | 0% | 0.2806% | 0 | 0% | 0.2806% | 0 |  |  |  | 0% | 11.8% | 0 | 0% | 11.8% | 0 | 0.5479% | 11.8% | 6.5864e-06 | 0% | 0.3661% | 0 | 0% | 0.3661% | 0 | 0% | 0.3661% | 0 | 0% | 100% | 0 | 0% | 100% | 0 | 0% | 100% | 0 | 0% | 100% | 0 |  |  | 0 |  |  | 0 |  |  | 0
SANTA MARIA 1105M42 | 2.1232e-05 | 0 | 0.038958 | 0 | 0.038958 | 0.0034418 | 0.033919 | 0.012418 | 0% | 99% | 0 | 0% | 99% | 0 | 0% | 99% | 0 | 0% | 99% | 0 | 0% | 62.28% | 0 | 0% | 48.36% | 0 | 0% | 48.36% | 0 | 0% | 48.36% | 0 | 0 | 0% | 3.776% | 0 | 0% | 3.776% | 0 | 0% | 3.776% | 0 | 0% | 0.4168% | 0 | 0% | 0.4168% | 0 | 0% | 0.4168% | 0 | 0% | 1.033% | 0 | 0% | 1.033% | 0 | 0% | 1.033% | 0 | 0% | 1.09% | 0 | 0% | 1.09% | 0 | 0% | 1.09% | 0 | 0% | 7.811% | 0 | 0% | 7.811% | 0 | 0% | 7.811% | 0 | 0% | 0.4141% | 0 | 0% | 0.4141% | 0 | 0% | 0.4141% | 0 |  |  |  | 0% | 11.8% | 0 | 0% | 11.8% | 0 | 0% | 11.8% | 0 | 0% | 0.3651% | 0 | 0% | 0.3651% | 0 | 0% | 0.3651% | 0 | 0% | 100% | 0 | 0% | 100% | 0 | 0% | 100% | 0 | 0% | 100% | 0 |  |  | 0 |  |  | 0 |  |  | 0
WHEELER RIDGE 1101234580 | 1.3642e-05 | 0 | 0.02524 | 0 | 0.02524 | 0.001864 | 0.017599 | 0.012788 | 0% | 99% | 0 | 0% | 99% | 0 | 0% | 99% | 0 | 0% | 99% | 0 | 0% | 62.36% | 0 | 0% | 49.86% | 0 | 0% | 49.86% | 0 | 0% | 49.86% | 0 | 0 | 0% | 2.81% | 0 | 0% | 2.81% | 0 | 0% | 2.81% | 0 | 0% | 0.2985% | 0 | 0% | 0.2985% | 0 | 0% | 0.2985% | 0 | 0% | 0.8177% | 0 | 0% | 0.8177% | 0 | 0% | 0.8177% | 0 | 100% | 0.8026% | 0.00020259 | 0% | 0.8026% | 0 | 0% | 0.8026% | 0 | 0% | 6.02% | 0 | 0% | 6.02% | 0 | 0% | 6.02% | 0 | 0% | 0.2239% | 0 | 0% | 0.2239% | 0 | 0% | 0.2239% | 0 |  |  |  | 0% | 11.8% | 0 | 0% | 11.8% | 0 | 0% | 11.8% | 0 | 0% | 0.3566% | 0 | 0% | 0.3566% | 0 | 0% | 0.3566% | 0 | 0% | 100% | 0 | 0% | 100% | 0 | 0% | 100% | 0 | 0% | 100% | 0 |  |  | 0 |  |  | 0 |  |  | 0
WOODCHUCK 2101R1790 | 1.3051e-05 | 0 | 0.0031599 | 0 | 0.0031599 | 0.00067529 | 0.0028863 | 0.00047652 | 0% | 99% | 0 | 0% | 99% | 0 | 0% | 99% | 0 | 0% | 99% | 0 | 0% | 59.89% | 0 | 0% | 48.17% | 0 | 0% | 48.17% | 0 | 0% | 48.17% | 0 | 0 | 0% | 4.29% | 0 | 0% | 4.29% | 0 | 0% | 4.29% | 0 | 0% | 0.4462% | 0 | 0% | 0.4462% | 0 | 0% | 0.4462% | 0 | 0% | 1.076% | 0 | 0% | 1.076% | 0 | 0% | 1.076% | 0 | 0% | 1.051% | 0 | 0% | 1.051% | 0 | 0% | 1.051% | 0 | 0% | 7.868% | 0 | 0% | 7.868% | 0 | 0% | 7.868% | 0 | 0% | 0.6603% | 0 | 0% | 0.6603% | 0 | 0% | 0.6603% | 0 |  |  |  | 0% | 11.8% | 0 | 0% | 11.8% | 0 | 0% | 11.8% | 0 | 0% | 0.3441% | 0 | 0% | 0.3441% | 0 | 0% | 0.3441% | 0 | 0% | 100% | 0 | 0% | 100% | 0 | 0% | 100% | 0 | 0% | 100% | 0 |  |  | 0 |  |  | 0 |  |  | 0
SMYRNA 110496526 | 1.2483e-05 | 0 | 0.011009 | 0 | 0.011009 | 0.00066619 | 0.0098663 | 0.0035369 | 0% | 99% | 0 | 0% | 99% | 0 | 0% | 99% | 0 | 0% | 99% | 0 | 0% | 57.2% | 0 | 0% | 43.58% | 0 | 0% | 43.58% | 0 | 0% | 43.58% | 0 | 0 | 0% | 2.334% | 0 | 0% | 2.334% | 0 | 0% | 2.334% | 0 | 0% | 0.265% | 0 | 0% | 0.265% | 0 | 0% | 0.265% | 0 | 0% | 1.061% | 0 | 0% | 1.061% | 0 | 0% | 1.061% | 0 | 0% | 1.079% | 0 | 66.79% | 1.079% | 7.9349e-05 | 33.21% | 1.079% | 3.9461e-05 | 0% | 8.031% | 0 | 0% | 8.031% | 0 | 0% | 8.031% | 0 | 0% | 0.2816% | 0 | 0% | 0.2816% | 0 | 0% | 0.2816% | 0 |  |  |  | 0% | 11.8% | 0 | 0% | 11.8% | 0 | 0% | 11.8% | 0 | 0% | 0.3553% | 0 | 0% | 0.3553% | 0 | 0% | 0.3553% | 0 | 0% | 100% | 0 | 0% | 100% | 0 | 0% | 100% | 0 | 0% | 100% | 0 |  |  | 0 |  |  | 0 |  |  | 0
EAST MARYSVILLE 1108900690 | 1.492e-05 | 0 | 0.092126 | 0 | 0.092126 | 0.016694 | 0.066896 | 0.034148 | 0% | 99% | 0 | 0% | 99% | 0 | 0% | 99% | 0 | 0% | 99% | 0 | 0% | 62.77% | 0 | 0% | 48.86% | 0 | 0% | 48.86% | 0 | 0% | 48.86% | 0 | 0 | 0% | 2.892% | 0 | 0% | 2.892% | 0 | 0% | 2.892% | 0 | 0% | 0.3288% | 0 | 0% | 0.3288% | 0 | 0% | 0.3288% | 0 | 0% | 0.8311% | 0 | 5.053% | 0.8311% | 3.8691e-05 | 0% | 0.8311% | 0 | 5.053% | 0.8475% | 3.9455e-05 | 0% | 0.8475% | 0 | 53.25% | 0.8475% | 0.00041576 | 0% | 6.193% | 0 | 0% | 6.193% | 0 | 0% | 6.193% | 0 | 0% | 0.7244% | 0 | 0% | 0.7244% | 0 | 0% | 0.7244% | 0 |  |  |  | 0% | 11.8% | 0 | 0% | 11.8% | 0 | 0% | 11.8% | 0 | 0% | 0.3589% | 0 | 0% | 0.3589% | 0 | 0% | 0.3589% | 0 | 0% | 100% | 0 | 0% | 100% | 0 | 0% | 100% | 0 | 0% | 100% | 0 |  |  | 0 |  |  | 0 |  |  | 0
CUYAMA 11031635 | 9.8475e-06 | 0 | 0.032665 | 0 | 0.032665 | 0.0015066 | 0.025061 | 0.015179 | 0% | 99% | 0 | 0% | 99% | 0 | 0% | 99% | 0 | 0% | 99% | 0 | 0% | 61.27% | 0 | 0% | 48.82% | 0 | 0% | 48.82% | 0 | 0% | 48.82% | 0 | 0 | 0% | 3.104% | 0 | 0% | 3.104% | 0 | 0% | 3.104% | 0 | 0% | 0.3346% | 0 | 0% | 0.3346% | 0 | 0% | 0.3346% | 0 | 0% | 0.8954% | 0 | 0% | 0.8954% | 0 | 0% | 0.8954% | 0 | 0% | 0.8823% | 0 | 99.24% | 0.8823% | 0.00028602 | 0% | 0.8823% | 0 | 0% | 6.597% | 0 | 0% | 6.597% | 0 | 0% | 6.597% | 0 | 0% | 0.2356% | 0 | 0% | 0.2356% | 0 | 0% | 0.2356% | 0 |  |  |  | 0% | 11.8% | 0 | 0% | 11.8% | 0 | 0% | 11.8% | 0 | 0% | 0.3527% | 0 | 0% | 0.3527% | 0 | 0% | 0.3527% | 0 | 0% | 100% | 0 | 0% | 100% | 0 | 0% | 100% | 0 | 0% | 100% | 0 |  |  | 0 |  |  | 0 |  |  | 0
NORTH TOWER 1108CB | 4.155e-05 | 0 | 0.0085475 | 0 | 0.0085475 | 0.001288 | 0.007046 | 0.0025904 | 0% | 99% | 0 | 0% | 99% | 0 | 0% | 99% | 0 | 0% | 99% | 0 | 0% | 63.27% | 0 | 0% | 48.85% | 0 | 0% | 48.85% | 0 | 0% | 48.85% | 0 | 0 | 0% | 3.315% | 0 | 0% | 3.315% | 0 | 0% | 3.315% | 0 | 0% | 0.3909% | 0 | 0% | 0.3909% | 0 | 0% | 0.3909% | 0 | 0% | 0.9297% | 0 | 0% | 0.9297% | 0 | 0% | 0.9297% | 0 | 24.83% | 0.9637% | 2.0451e-05 | 0% | 0.9637% | 0 | 75.17% | 0.9637% | 6.1918e-05 | 0% | 6.962% | 0 | 0% | 6.962% | 0 | 0% | 6.962% | 0 | 0% | 0.5245% | 0 | 0% | 0.5245% | 0 | 0% | 0.5245% | 0 |  |  |  | 0% | 11.8% | 0 | 0% | 11.8% | 0 | 0% | 11.8% | 0 | 0% | 0.3547% | 0 | 0% | 0.3547% | 0 | 0% | 0.3547% | 0 | 0% | 100% | 0 | 0% | 100% | 0 | 0% | 100% | 0 | 0% | 100% | 0 |  |  | 0 |  |  | 0 |  |  | 0
PUEBLO 21021326 | 2.7621e-05 | 0 | 0.041184 | 0.063025 | 0.10421 | 0.013976 | 0.028078 | 0.010586 | 0% | 99% | 0 | 0% | 99% | 0 | 0% | 99% | 0 | 0% | 99% | 0 | 0% | 63.58% | 0 | 0% | 48.93% | 0 | 0% | 48.93% | 0 | 0% | 48.93% | 0 | 0.063025 | 0% | 2.938% | 0 | 0% | 2.938% | 0 | 0% | 2.938% | 0 | 0% | 0.3354% | 0 | 0% | 0.3354% | 0 | 0% | 0.3354% | 0 | 0% | 0.7829% | 0 | 0% | 0.7829% | 0 | 0% | 0.7829% | 0 | 0% | 0.8168% | 0 | 0% | 0.8168% | 0 | 0% | 0.8168% | 0 | 0% | 5.873% | 0 | 0% | 5.873% | 0 | 0% | 5.873% | 0 | 0% | 1.382% | 0 | 0% | 1.382% | 0 | 0% | 1.382% | 0 |  |  |  | 0% | 11.8% | 0 | 0% | 11.8% | 0 | 0% | 11.8% | 0 | 0% | 0.3658% | 0 | 0% | 0.3658% | 0 | 0% | 0.3658% | 0 | 0% | 100% | 0 | 0% | 100% | 0 | 0% | 100% | 0 | 0% | 100% | 0 |  |  | 0 |  |  | 0 |  |  | 0
GERBER 110185172 | 1.9517e-05 | 0 | 0.082161 | 0 | 0.082161 | 0.023133 | 0.057875 | 0.024009 | 0% | 99% | 0 | 0% | 99% | 0 | 0% | 99% | 0 | 0% | 99% | 0 | 0% | 62.32% | 0 | 0% | 48.57% | 0 | 0% | 48.57% | 0 | 0% | 48.57% | 0 | 0 | 0% | 2.801% | 0 | 0% | 2.801% | 0 | 0% | 2.801% | 0 | 0% | 0.3123% | 0 | 0% | 0.3123% | 0 | 0% | 0.3123% | 0 | 0% | 0.8143% | 0 | 0% | 0.8143% | 0 | 0% | 0.8143% | 0 | 0% | 0.8206% | 0 | 0% | 0.8206% | 0 | 0% | 0.8206% | 0 | 0% | 6.045% | 0 | 0% | 6.045% | 0 | 0% | 6.045% | 0 | 0% | 1.147% | 0 | 0% | 1.147% | 0 | 0% | 1.147% | 0 |  |  |  | 0% | 11.8% | 0 | 0% | 11.8% | 0 | 0% | 11.8% | 0 | 0% | 0.3593% | 0 | 0% | 0.3593% | 0 | 0% | 0.3593% | 0 | 0% | 100% | 0 | 0% | 100% | 0 | 0% | 100% | 0 | 0% | 100% | 0 |  |  | 0 |  |  | 0 |  |  | 0
PEABODY 210518134 | 3.1056e-05 | 0 | 0.044224 | 0 | 0.044224 | 0.0059963 | 0.03534 | 0.015199 | 0% | 99% | 0 | 0% | 99% | 0 | 0% | 99% | 0 | 0% | 99% | 0 | 0% | 62.13% | 0 | 0% | 47.77% | 0 | 0% | 47.77% | 0 | 0% | 47.77% | 0 | 0 | 0% | 2.976% | 0 | 0% | 2.976% | 0 | 0% | 2.976% | 0 | 0% | 0.3504% | 0 | 0% | 0.3504% | 0 | 0% | 0.3504% | 0 | 0% | 0.9127% | 0 | 0% | 0.9127% | 0 | 0% | 0.9127% | 0 | 0% | 0.9513% | 0 | 1.265% | 0.9513% | 5.3213e-06 | 98.74% | 0.9513% | 0.00041537 | 0% | 6.878% | 0 | 0% | 6.878% | 0 | 0% | 6.878% | 0 | 0% | 0.4922% | 0 | 0% | 0.4922% | 0 | 0% | 0.4922% | 0 |  |  |  | 0% | 11.8% | 0 | 0% | 11.8% | 0 | 0% | 11.8% | 0 | 0% | 0.3592% | 0 | 0% | 0.3592% | 0 | 0% | 0.3592% | 0 | 0% | 100% | 0 | 0% | 100% | 0 | 0% | 100% | 0 | 0% | 100% | 0 |  |  | 0 |  |  | 0 |  |  | 0
BLUE LAKE 110294240 | 2.0151e-05 | 0 | 0.016702 | 0.053939 | 0.070641 | 0.0096281 | 0.0088938 | 0.0028301 | 0% | 99% | 0 | 0% | 99% | 0 | 0% | 99% | 0 | 0% | 99% | 0 | 0% | 62.26% | 0 | 0% | 48.22% | 0 | 0% | 48.22% | 0 | 0% | 48.22% | 0 | 0.053939 | 0% | 2.096% | 0 | 0% | 2.096% | 0 | 0% | 2.096% | 0 | 0% | 0.24% | 0 | 0% | 0.24% | 0 | 0% | 0.24% | 0 | 0% | 0.6193% | 0 | 0% | 0.6193% | 0 | 0% | 0.6193% | 0 | 8.355% | 0.6508% | 9.0826e-06 | 0% | 0.6508% | 0 | 0% | 0.6508% | 0 | 0% | 4.676% | 0 | 0% | 4.676% | 0 | 0% | 4.676% | 0 | 0% | 3.08% | 0 | 0% | 3.08% | 0 | 0% | 3.08% | 0 |  |  |  | 0% | 11.8% | 0 | 0% | 11.8% | 0 | 0% | 11.8% | 0 | 0% | 0.3756% | 0 | 0% | 0.3756% | 0 | 0% | 0.3756% | 0 | 0% | 100% | 0 | 0% | 100% | 0 | 0% | 100% | 0 | 0% | 100% | 0 |  |  | 0 |  |  | 0 |  |  | 0
WESTLEY 110111736 | 1.2441e-05 | 0 | 0.030386 | 0 | 0.030386 | 0.0020412 | 0.024071 | 0.012733 | 0% | 99% | 0 | 0% | 99% | 0 | 0% | 99% | 0 | 0% | 99% | 0 | 0% | 61.57% | 0 | 0% | 49.28% | 0 | 0% | 49.28% | 0 | 0% | 49.28% | 0 | 0 | 0% | 3.378% | 0 | 0% | 3.378% | 0 | 0% | 3.378% | 0 | 0% | 0.3601% | 0 | 0% | 0.3601% | 0 | 0% | 0.3601% | 0 | 0% | 0.9288% | 0 | 0% | 0.9288% | 0 | 0% | 0.9288% | 0 | 0% | 0.9192% | 0 | 0% | 0.9192% | 0 | 0% | 0.9192% | 0 | 0% | 6.842% | 0 | 0% | 6.842% | 0 | 0% | 6.842% | 0 | 0% | 0.2722% | 0 | 0% | 0.2722% | 0 | 0% | 0.2722% | 0 |  |  |  | 0% | 11.8% | 0 | 0% | 11.8% | 0 | 0% | 11.8% | 0 | 0% | 0.353% | 0 | 0% | 0.353% | 0 | 0% | 0.353% | 0 | 0% | 100% | 0 | 0% | 100% | 0 | 0% | 100% | 0 | 0% | 100% | 0 |  |  | 0 |  |  | 0 |  |  | 0
SAN BERNARD 1101830398 | 1.8599e-05 | 0 | 0.037724 | 0 | 0.037724 | 0.0021973 | 0.027872 | 0.018159 | 0% | 99% | 0 | 0% | 99% | 0 | 0% | 99% | 0 | 0% | 99% | 0 | 0% | 62.44% | 0 | 0% | 49.48% | 0 | 0% | 49.48% | 0 | 0% | 49.48% | 0 | 0 | 0% | 3.012% | 0 | 0% | 3.012% | 0 | 0% | 3.012% | 0 | 0% | 0.3284% | 0 | 0% | 0.3284% | 0 | 0% | 0.3284% | 0 | 0% | 0.8603% | 0 | 0% | 0.8603% | 0 | 0% | 0.8603% | 0 | 96.09% | 0.8549% | 0.00030988 | 0% | 0.8549% | 0 | 0% | 0.8549% | 0 | 0% | 6.354% | 0 | 0% | 6.354% | 0 | 0% | 6.354% | 0 | 0% | 0.22% | 0 | 0% | 0.22% | 0 | 0% | 0.22% | 0 |  |  |  | 0% | 11.8% | 0 | 0% | 11.8% | 0 | 0% | 11.8% | 0 | 0% | 0.3553% | 0 | 0% | 0.3553% | 0 | 0% | 0.3553% | 0 | 0% | 100% | 0 | 0% | 100% | 0 | 0% | 100% | 0 | 0% | 100% | 0 |  |  | 0 |  |  | 0 |  |  | 0
LOS COCHES 1101CB | 2.2997e-05 | 0 | 0.091619 | 0 | 0.091619 | 0.002948 | 0.086697 | 0.027494 | 0% | 99% | 0 | 0% | 99% | 0 | 0% | 99% | 0 | 0% | 99% | 0 | 0% | 62.63% | 0 | 0% | 49.15% | 0 | 0% | 49.15% | 0 | 0% | 49.15% | 0 | 0 | 0% | 4.754% | 0 | 0% | 4.754% | 0 | 0% | 4.754% | 0 | 0% | 0.5126% | 0 | 0% | 0.5126% | 0 | 0% | 0.5126% | 0 | 0% | 1.128% | 0 | 0% | 1.128% | 0 | 0% | 1.128% | 0 | 0% | 1.19% | 0 | 3.327% | 1.19% | 3.6283e-05 | 7.729% | 1.19% | 8.4287e-05 | 0% | 8.484% | 0 | 0% | 8.484% | 0 | 0% | 8.484% | 0 | 0% | 0.2191% | 0 | 0% | 0.2191% | 0 | 0% | 0.2191% | 0 |  |  |  | 0% | 11.8% | 0 | 0% | 11.8% | 0 | 0% | 11.8% | 0 | 0% | 0.3637% | 0 | 0% | 0.3637% | 0 | 0% | 0.3637% | 0 | 0% | 100% | 0 | 0% | 100% | 0 | 0% | 100% | 0 | 0% | 100% | 0 |  |  | 0 |  |  | 0 |  |  | 0
LAMONT 110280580 | 2.1109e-05 | 0 | 0.018103 | 0 | 0.018103 | 0.0011942 | 0.014307 | 0.0076483 | 0% | 99% | 0 | 0% | 99% | 0 | 0% | 99% | 0 | 0% | 99% | 0 | 0% | 60.61% | 0 | 0% | 47.09% | 0 | 0% | 47.09% | 0 | 0% | 47.09% | 0 | 0 | 0% | 2.648% | 0 | 0% | 2.648% | 0 | 0% | 2.648% | 0 | 0% | 0.301% | 0 | 0% | 0.301% | 0 | 0% | 0.301% | 0 | 0% | 0.9208% | 0 | 0% | 0.9208% | 0 | 0% | 0.9208% | 0 | 0% | 0.9338% | 0 | 0% | 0.9338% | 0 | 0% | 0.9338% | 0 | 0% | 6.898% | 0 | 0% | 6.898% | 0 | 0% | 6.898% | 0 | 0% | 0.2561% | 0 | 0% | 0.2561% | 0 | 0% | 0.2561% | 0 |  |  |  | 0% | 11.8% | 0 | 0% | 11.8% | 0 | 0% | 11.8% | 0 | 0% | 0.3568% | 0 | 0% | 0.3568% | 0 | 0% | 0.3568% | 0 | 0% | 100% | 0 | 0% | 100% | 0 | 0% | 100% | 0 | 0% | 100% | 0 |  |  | 0 |  |  | 0 |  |  | 0
BRENTWOOD 2112CB | 3.2768e-05 | 0 | 0.071605 | 0 | 0.071605 | 0.010304 | 0.051765 | 0.029497 | 0% | 99% | 0 | 0% | 99% | 0 | 0% | 99% | 0 | 0% | 99% | 0 | 0% | 63.46% | 0 | 0% | 49.58% | 0 | 0% | 49.58% | 0 | 0% | 49.58% | 0 | 0 | 0% | 2.781% | 0 | 0% | 2.781% | 0 | 0% | 2.781% | 0 | 0% | 0.3144% | 0 | 0% | 0.3144% | 0 | 0% | 0.3144% | 0 | 0% | 0.8407% | 0 | 0% | 0.8407% | 0 | 0% | 0.8407% | 0 | 22.14% | 0.8657% | 0.00013726 | 0% | 0.8657% | 0 | 73.83% | 0.8657% | 0.00045764 | 0% | 6.304% | 0 | 0% | 6.304% | 0 | 0% | 6.304% | 0 | 0% | 0.4846% | 0 | 0% | 0.4846% | 0 | 0% | 0.4846% | 0 |  |  |  | 0% | 11.8% | 0 | 0% | 11.8% | 0 | 0% | 11.8% | 0 | 0% | 0.3627% | 0 | 0% | 0.3627% | 0 | 0% | 0.3627% | 0 | 0% | 100% | 0 | 0% | 100% | 0 | 0% | 100% | 0 | 0% | 100% | 0 |  |  | 0 |  |  | 0 |  |  | 0
PEASE 1102CB | 2.8507e-05 | 0 | 0.01898 | 0 | 0.01898 | 0.0040592 | 0.013881 | 0.0063331 | 0% | 99% | 0 | 0% | 99% | 0 | 0% | 99% | 0 | 0% | 99% | 0 | 0% | 62.47% | 0 | 0% | 48.31% | 0 | 0% | 48.31% | 0 | 0% | 48.31% | 0 | 0 | 0% | 2.406% | 0 | 0% | 2.406% | 0 | 0% | 2.406% | 0 | 0% | 0.287% | 0 | 0% | 0.287% | 0 | 0% | 0.287% | 0 | 0% | 0.8293% | 0 | 0% | 0.8293% | 0 | 0% | 0.8293% | 0 | 0% | 0.8467% | 0 | 0% | 0.8467% | 0 | 0% | 0.8467% | 0 | 0% | 6.208% | 0 | 0% | 6.208% | 0 | 0% | 6.208% | 0 | 0% | 0.7726% | 0 | 0% | 0.7726% | 0 | 0% | 0.7726% | 0 |  |  |  | 0% | 11.8% | 0 | 0% | 11.8% | 0 | 0% | 11.8% | 0 | 0% | 0.3572% | 0 | 0% | 0.3572% | 0 | 0% | 0.3572% | 0 | 0% | 100% | 0 | 0% | 100% | 0 | 0% | 100% | 0 | 0% | 100% | 0 |  |  | 0 |  |  | 0 |  |  | 0
DEVILS DEN 11019470 | 1.1251e-05 | 0 | 0.011411 | 0 | 0.011411 | 0.0006244 | 0.0084654 | 0.0055047 | 0% | 99% | 0 | 0% | 99% | 0 | 0% | 99% | 0 | 0% | 99% | 0 | 0% | 61.8% | 0 | 0% | 48.55% | 0 | 0% | 48.55% | 0 | 0% | 48.55% | 0 | 0 | 0% | 2.922% | 0 | 0% | 2.922% | 0 | 0% | 2.922% | 0 | 0% | 0.3236% | 0 | 0% | 0.3236% | 0 | 0% | 0.3236% | 0 | 0% | 0.8623% | 0 | 0% | 0.8623% | 0 | 0% | 0.8623% | 0 | 0% | 0.8672% | 0 | 97.65% | 0.8672% | 9.6629e-05 | 0% | 0.8672% | 0 | 0% | 6.409% | 0 | 0% | 6.409% | 0 | 0% | 6.409% | 0 | 0% | 0.284% | 0 | 0% | 0.284% | 0 | 0% | 0.284% | 0 |  |  |  | 0% | 11.8% | 0 | 0% | 11.8% | 0 | 0% | 11.8% | 0 | 0% | 0.3575% | 0 | 0% | 0.3575% | 0 | 0% | 0.3575% | 0 | 0% | 100% | 0 | 0% | 100% | 0 | 0% | 100% | 0 | 0% | 100% | 0 |  |  | 0 |  |  | 0 |  |  | 0
REEDLEY 11127917F | 1.52e-05 | 0 | 0.011961 | 0 | 0.011961 | 0.0015628 | 0.0081417 | 0.0055938 | 0% | 99% | 0 | 0% | 99% | 0 | 0% | 99% | 0 | 0% | 99% | 0 | 0% | 62.53% | 0 | 0% | 49.33% | 0 | 0% | 49.33% | 0 | 0% | 49.33% | 0 | 0 | 0% | 2.28% | 0 | 0% | 2.28% | 0 | 0% | 2.28% | 0 | 0% | 0.2558% | 0 | 0% | 0.2558% | 0 | 0% | 0.2558% | 0 | 0% | 0.7852% | 0 | 0% | 0.7852% | 0 | 0% | 0.7852% | 0 | 0% | 0.7754% | 0 | 0% | 0.7754% | 0 | 0% | 0.7754% | 0 | 0% | 5.807% | 0 | 0% | 5.807% | 0 | 0% | 5.807% | 0 | 0% | 0.5648% | 0 | 0% | 0.5648% | 0 | 0% | 0.5648% | 0 |  |  |  | 0% | 11.8% | 0 | 0% | 11.8% | 0 | 0% | 11.8% | 0 | 0% | 0.3561% | 0 | 0% | 0.3561% | 0 | 0% | 0.3561% | 0 | 0% | 100% | 0 | 0% | 100% | 0 | 0% | 100% | 0 | 0% | 100% | 0 |  |  | 0 |  |  | 0 |  |  | 0
COALINGA NO 2 110770250 | 1.4109e-05 | 0 | 0.051831 | 0 | 0.051831 | 0.0031976 | 0.040444 | 0.022658 | 0% | 99% | 0 | 0% | 99% | 0 | 0% | 99% | 0 | 0% | 99% | 0 | 0% | 60.52% | 0 | 0% | 47.56% | 0 | 0% | 47.56% | 0 | 0% | 47.56% | 0 | 0 | 0% | 2.817% | 0 | 0% | 2.817% | 0 | 0% | 2.817% | 0 | 0% | 0.3088% | 0 | 0% | 0.3088% | 0 | 0% | 0.3088% | 0 | 0% | 0.9097% | 0 | 0% | 0.9097% | 0 | 0% | 0.9097% | 0 | 0% | 0.9025% | 0 | 0% | 0.9025% | 0 | 0% | 0.9025% | 0 | 0% | 6.749% | 0 | 0% | 6.749% | 0 | 0% | 6.749% | 0 | 0% | 0.293% | 0 | 0% | 0.293% | 0 | 0% | 0.293% | 0 |  |  |  | 0% | 11.8% | 0 | 0% | 11.8% | 0 | 0% | 11.8% | 0 | 0% | 0.3534% | 0 | 0% | 0.3534% | 0 | 0% | 0.3534% | 0 | 0% | 100% | 0 | 0% | 100% | 0 | 0% | 100% | 0 | 0% | 100% | 0 |  |  | 0 |  |  | 0 |  |  | 0
VIERRA 1702593096 | 4.1242e-05 | 0 | 0.014524 | 0 | 0.014524 | 0.00094415 | 0.0088177 | 0.0088187 | 0% | 99% | 0 | 0% | 99% | 0 | 0% | 99% | 0 | 0% | 99% | 0 | 0% | 64.3% | 0 | 0% | 50.1% | 0 | 0% | 50.1% | 0 | 0% | 50.1% | 0 | 0 | 0% | 2.196% | 0 | 0% | 2.196% | 0 | 0% | 2.196% | 0 | 0% | 0.2568% | 0 | 0% | 0.2568% | 0 | 0% | 0.2568% | 0 | 0% | 0.699% | 0 | 0% | 0.699% | 0 | 0% | 0.699% | 0 | 14.22% | 0.73% | 1.5077e-05 | 0% | 0.73% | 0 | 0% | 0.73% | 0 | 0% | 5.276% | 0 | 0% | 5.276% | 0 | 0% | 5.276% | 0 | 0% | 0.2558% | 0 | 0% | 0.2558% | 0 | 0% | 0.2558% | 0 |  |  |  | 0% | 11.8% | 0 | 0% | 11.8% | 0 | 0% | 11.8% | 0 | 0% | 0.3694% | 0 | 0% | 0.3694% | 0 | 0% | 0.3694% | 0 | 0% | 100% | 0 | 0% | 100% | 0 | 0% | 100% | 0 | 0% | 100% | 0 |  |  | 0 |  |  | 0 |  |  | 0
GEYSERVILLE 1102331444 | 2.3892e-05 | 0 | 0.0078639 | 0 | 0.0078639 | 0.0017326 | 0.0059888 | 0.0023392 | 0% | 99% | 0 | 0% | 99% | 0 | 0% | 99% | 0 | 0% | 99% | 0 | 0% | 63.15% | 0 | 0% | 48.5% | 0 | 0% | 48.5% | 0 | 0% | 48.5% | 0 | 0 | 0% | 3.047% | 0 | 0% | 3.047% | 0 | 0% | 3.047% | 0 | 0% | 0.358% | 0 | 0% | 0.358% | 0 | 0% | 0.358% | 0 | 0% | 0.8644% | 0 | 0% | 0.8644% | 0 | 0% | 0.8644% | 0 | 0% | 0.9069% | 0 | 0% | 0.9069% | 0 | 17.94% | 0.9069% | 1.2793e-05 | 0% | 6.506% | 0 | 0% | 6.506% | 0 | 0% | 6.506% | 0 | 0% | 0.9261% | 0 | 0% | 0.9261% | 0 | 0% | 0.9261% | 0 |  |  |  | 0% | 11.8% | 0 | 0% | 11.8% | 0 | 0% | 11.8% | 0 | 0% | 0.3614% | 0 | 0% | 0.3614% | 0 | 0% | 0.3614% | 0 | 0% | 100% | 0 | 0% | 100% | 0 | 0% | 100% | 0 | 0% | 100% | 0 |  |  | 0 |  |  | 0 |  |  | 0
BELLEVUE 2103388 | 5.1034e-05 | 0 | 0.0079892 | 0 | 0.0079892 | 0.0016806 | 0.0057894 | 0.002751 | 0% | 99% | 0 | 0% | 99% | 0 | 0% | 99% | 0 | 0% | 99% | 0 | 0% | 63.83% | 0 | 0% | 48.85% | 0 | 0% | 48.85% | 0 | 0% | 48.85% | 0 | 0 | 0% | 2.729% | 0 | 0% | 2.729% | 0 | 0% | 2.729% | 0 | 0% | 0.3325% | 0 | 0% | 0.3325% | 0 | 0% | 0.3325% | 0 | 0% | 0.8104% | 0 | 0% | 0.8104% | 0 | 0% | 0.8104% | 0 | 0% | 0.8472% | 0 | 0% | 0.8472% | 0 | 91.36% | 0.8472% | 6.1838e-05 | 0% | 6.095% | 0 | 0% | 6.095% | 0 | 0% | 6.095% | 0 | 0% | 0.7451% | 0 | 0% | 0.7451% | 0 | 0% | 0.7451% | 0 |  |  |  | 0% | 11.8% | 0 | 0% | 11.8% | 0 | 0% | 11.8% | 0 | 0% | 0.3598% | 0 | 0% | 0.3598% | 0 | 0% | 0.3598% | 0 | 0% | 100% | 0 | 0% | 100% | 0 | 0% | 100% | 0 | 0% | 100% | 0 |  |  | 0 |  |  | 0 |  |  | 0
POSO MOUNTAIN 2103388671 | 1.1695e-05 | 0 | 0.0041804 | 0 | 0.0041804 | 0.00027422 | 0.0033461 | 0.0017281 | 0% | 99% | 0 | 0% | 99% | 0 | 0% | 99% | 0 | 0% | 99% | 0 | 0% | 60.11% | 0 | 0% | 46.55% | 0 | 0% | 46.55% | 0 | 0% | 46.55% | 0 | 0 | 0% | 2.657% | 0 | 0% | 2.657% | 0 | 0% | 2.657% | 0 | 0% | 0.2991% | 0 | 0% | 0.2991% | 0 | 0% | 0.2991% | 0 | 0% | 0.9352% | 0 | 100% | 0.9352% | 3.9093e-05 | 0% | 0.9352% | 0 | 100% | 0.9495% | 3.9692e-05 | 0% | 0.9495% | 0 | 0% | 0.9495% | 0 | 0% | 7.02% | 0 | 0% | 7.02% | 0 | 0% | 7.02% | 0 | 0% | 0.2762% | 0 | 0% | 0.2762% | 0 | 0% | 0.2762% | 0 |  |  |  | 0% | 11.8% | 0 | 0% | 11.8% | 0 | 0% | 11.8% | 0 | 0% | 0.3572% | 0 | 0% | 0.3572% | 0 | 0% | 0.3572% | 0 | 0% | 100% | 0 | 0% | 100% | 0 | 0% | 100% | 0 | 0% | 100% | 0 |  |  | 0 |  |  | 0 |  |  | 0
PUTAH CREEK 11038362 | 1.9516e-05 | 0 | 0.018402 | 0 | 0.018402 | 0.0046183 | 0.012775 | 0.0061566 | 0% | 99% | 0 | 0% | 99% | 0 | 0% | 99% | 0 | 0% | 99% | 0 | 0% | 62.15% | 0 | 0% | 48.26% | 0 | 0% | 48.26% | 0 | 0% | 48.26% | 0 | 0 | 0% | 2.337% | 0 | 0% | 2.337% | 0 | 0% | 2.337% | 0 | 0% | 0.2697% | 0 | 0% | 0.2697% | 0 | 0% | 0.2697% | 0 | 0% | 0.7879% | 0 | 0% | 0.7879% | 0 | 0% | 0.7879% | 0 | 100% | 0.7826% | 0.00014401 | 0% | 0.7826% | 0 | 0% | 0.7826% | 0 | 0% | 5.837% | 0 | 0% | 5.837% | 0 | 0% | 5.837% | 0 | 0% | 0.9346% | 0 | 0% | 0.9346% | 0 | 0% | 0.9346% | 0 |  |  |  | 7.553% | 11.8% | 0.00016401 | 0% | 11.8% | 0 | 0% | 11.8% | 0 | 0% | 0.355% | 0 | 0% | 0.355% | 0 | 0% | 0.355% | 0 | 0% | 100% | 0 | 0% | 100% | 0 | 0% | 100% | 0 | 0% | 100% | 0 |  |  | 0 |  |  | 0 |  |  | 0
WINTERS 110223202 | 1.4165e-05 | 0 | 0.031179 | 0 | 0.031179 | 0.0059421 | 0.023231 | 0.010731 | 0% | 99% | 0 | 0% | 99% | 0 | 0% | 99% | 0 | 0% | 99% | 0 | 0% | 61.96% | 0 | 0% | 48.87% | 0 | 0% | 48.87% | 0 | 0% | 48.87% | 0 | 0 | 0% | 2.671% | 0 | 0% | 2.671% | 0 | 0% | 2.671% | 0 | 0% | 0.2961% | 0 | 0% | 0.2961% | 0 | 0% | 0.2961% | 0 | 0% | 0.8578% | 0 | 0% | 0.8578% | 0 | 0% | 0.8578% | 0 | 99.73% | 0.8485% | 0.00026383 | 0% | 0.8485% | 0 | 0% | 0.8485% | 0 | 0% | 6.338% | 0 | 0% | 6.338% | 0 | 0% | 6.338% | 0 | 0% | 0.7092% | 0 | 0% | 0.7092% | 0 | 0% | 0.7092% | 0 |  |  |  | 0% | 11.8% | 0 | 0% | 11.8% | 0 | 0% | 11.8% | 0 | 0% | 0.353% | 0 | 0% | 0.353% | 0 | 0% | 0.353% | 0 | 0% | 100% | 0 | 0% | 100% | 0 | 0% | 100% | 0 | 0% | 100% | 0 |  |  | 0 |  |  | 0 |  |  | 0
WAHTOKE 1110CB | 3.3767e-05 | 0 | 0.043778 | 0 | 0.043778 | 0.008672 | 0.029295 | 0.018068 | 0% | 99% | 0 | 0% | 99% | 0 | 0% | 99% | 0 | 0% | 99% | 0 | 0% | 63.17% | 0 | 0% | 49.35% | 0 | 0% | 49.35% | 0 | 0% | 49.35% | 0 | 0 | 0% | 2.489% | 0 | 0% | 2.489% | 0 | 0% | 2.489% | 0 | 0% | 0.2796% | 0 | 0% | 0.2796% | 0 | 0% | 0.2796% | 0 | 0% | 0.7812% | 0 | 0% | 0.7812% | 0 | 0% | 0.7812% | 0 | 0% | 0.7994% | 0 | 0% | 0.7994% | 0 | 0.9653% | 0.7994% | 3.3781e-06 | 0% | 5.848% | 0 | 0% | 5.848% | 0 | 0% | 5.848% | 0 | 0% | 0.7686% | 0 | 0% | 0.7686% | 0 | 0% | 0.7686% | 0 |  |  |  | 0% | 11.8% | 0 | 0% | 11.8% | 0 | 0% | 11.8% | 0 | 0% | 0.3649% | 0 | 0% | 0.3649% | 0 | 0% | 0.3649% | 0 | 0% | 100% | 0 | 0% | 100% | 0 | 0% | 100% | 0 | 0% | 100% | 0 |  |  | 0 |  |  | 0 |  |  | 0
PUEBLO 2102CB | 4.3129e-05 | 0 | 0.11697 | 0.16071 | 0.27768 | 0.026543 | 0.088776 | 0.034408 | 0% | 99% | 0 | 0% | 99% | 0 | 0% | 99% | 0 | 0% | 99% | 0 | 0% | 63.79% | 0 | 0% | 48.99% | 0 | 0% | 48.99% | 0 | 0% | 48.99% | 0 | 0.16071 | 0% | 3.202% | 0 | 0% | 3.202% | 0 | 0% | 3.202% | 0 | 0% | 0.3693% | 0 | 0% | 0.3693% | 0 | 0% | 0.3693% | 0 | 0% | 0.8691% | 0 | 0% | 0.8691% | 0 | 0% | 0.8691% | 0 | 0% | 0.9117% | 0 | 0% | 0.9117% | 0 | 0% | 0.9117% | 0 | 0% | 6.538% | 0 | 0% | 6.538% | 0 | 0% | 6.538% | 0 | 0% | 0.926% | 0 | 0% | 0.926% | 0 | 0% | 0.926% | 0 |  |  |  | 0% | 11.8% | 0 | 0% | 11.8% | 0 | 0% | 11.8% | 0 | 0% | 0.3628% | 0 | 0% | 0.3628% | 0 | 0% | 0.3628% | 0 | 0% | 100% | 0 | 0% | 100% | 0 | 0% | 100% | 0 | 0% | 100% | 0 |  |  | 0 |  |  | 0 |  |  | 0
HONCUT 110137322 | 1.4559e-05 | 0 | 0.04935 | 0 | 0.04935 | 0.011422 | 0.035295 | 0.016455 | 0% | 99% | 0 | 0% | 99% | 0 | 0% | 99% | 0 | 0% | 99% | 0 | 0% | 62.51% | 0 | 0% | 48.67% | 0 | 0% | 48.67% | 0 | 0% | 48.67% | 0 | 0 | 0% | 2.612% | 0 | 0% | 2.612% | 0 | 0% | 2.612% | 0 | 0% | 0.3037% | 0 | 0% | 0.3037% | 0 | 0% | 0.3037% | 0 | 0% | 0.8098% | 0 | 0% | 0.8098% | 0 | 0% | 0.8098% | 0 | 17.43% | 0.819% | 7.0431e-05 | 82.05% | 0.819% | 0.00033164 | 0.4164% | 0.819% | 1.6831e-06 | 0% | 6.023% | 0 | 0% | 6.023% | 0 | 0% | 6.023% | 0 | 0% | 0.9361% | 0 | 0% | 0.9361% | 0 | 0% | 0.9361% | 0 |  |  |  | 0% | 11.8% | 0 | 0% | 11.8% | 0 | 0% | 11.8% | 0 | 0% | 0.3566% | 0 | 0% | 0.3566% | 0 | 0% | 0.3566% | 0 | 0% | 100% | 0 | 0% | 100% | 0 | 0% | 100% | 0 | 0% | 100% | 0 |  |  | 0 |  |  | 0 |  |  | 0
MOSHER 210747888 | 5.8878e-05 | 0 | 0.015174 | 0 | 0.015174 | 0.0041189 | 0.01047 | 0.0048359 | 0% | 99% | 0 | 0% | 99% | 0 | 0% | 99% | 0 | 0% | 99% | 0 | 0% | 63.48% | 0 | 0% | 48.57% | 0 | 0% | 48.57% | 0 | 0% | 48.57% | 0 | 0 | 0% | 2.539% | 0 | 0% | 2.539% | 0 | 0% | 2.539% | 0 | 0% | 0.3058% | 0 | 0% | 0.3058% | 0 | 0% | 0.3058% | 0 | 0% | 0.7816% | 0 | 0% | 0.7816% | 0 | 0% | 0.7816% | 0 | 0% | 0.8203% | 0 | 0% | 0.8203% | 0 | 18.88% | 0.8203% | 2.3495e-05 | 0% | 5.901% | 0 | 0% | 5.901% | 0 | 0% | 5.901% | 0 | 0% | 0.8375% | 0 | 0% | 0.8375% | 0 | 0% | 0.8375% | 0 |  |  |  | 0% | 11.8% | 0 | 0% | 11.8% | 0 | 0% | 11.8% | 0 | 0% | 0.3645% | 0 | 0% | 0.3645% | 0 | 0% | 0.3645% | 0 | 0% | 100% | 0 | 0% | 100% | 0 | 0% | 100% | 0 | 0% | 100% | 0 |  |  | 0 |  |  | 0 |  |  | 0
DINUBA 11057800 | 2.9855e-05 | 0 | 0.031524 | 0 | 0.031524 | 0.0046743 | 0.022823 | 0.012859 | 0% | 99% | 0 | 0% | 99% | 0 | 0% | 99% | 0 | 0% | 99% | 0 | 0% | 62.53% | 0 | 0% | 49.32% | 0 | 0% | 49.32% | 0 | 0% | 49.32% | 0 | 0 | 0% | 2.538% | 0 | 0% | 2.538% | 0 | 0% | 2.538% | 0 | 0% | 0.2839% | 0 | 0% | 0.2839% | 0 | 0% | 0.2839% | 0 | 0% | 0.8479% | 0 | 0% | 0.8479% | 0 | 0% | 0.8479% | 0 | 99.72% | 0.8533% | 0.00026824 | 0% | 0.8533% | 0 | 0% | 0.8533% | 0 | 0% | 6.316% | 0 | 0% | 6.316% | 0 | 0% | 6.316% | 0 | 0% | 0.5438% | 0 | 0% | 0.5438% | 0 | 0% | 0.5438% | 0 |  |  |  | 0% | 11.8% | 0 | 0% | 11.8% | 0 | 0% | 11.8% | 0 | 0% | 0.3591% | 0 | 0% | 0.3591% | 0 | 0% | 0.3591% | 0 | 0% | 100% | 0 | 0% | 100% | 0 | 0% | 100% | 0 | 0% | 100% | 0 |  |  | 0 |  |  | 0 |  |  | 0
JESSUP 110238330 | 3.4594e-05 | 0 | 0.01541 | 0 | 0.01541 | 0.0057492 | 0.0092286 | 0.0047505 | 0% | 99% | 0 | 0% | 99% | 0 | 0% | 99% | 0 | 0% | 99% | 0 | 0% | 63.62% | 0 | 0% | 49.4% | 0 | 0% | 49.4% | 0 | 0% | 49.4% | 0 | 0 | 0% | 2.579% | 0 | 0% | 2.579% | 0 | 0% | 2.579% | 0 | 0% | 0.2815% | 0 | 0% | 0.2815% | 0 | 0% | 0.2815% | 0 | 0% | 0.6986% | 0 | 0% | 0.6986% | 0 | 0% | 0.6986% | 0 | 0% | 0.7075% | 0 | 0% | 0.7075% | 0 | 0% | 0.7075% | 0 | 0% | 5.185% | 0 | 0% | 5.185% | 0 | 0% | 5.185% | 0 | 0% | 1.426% | 0 | 0% | 1.426% | 0 | 0% | 1.426% | 0 |  |  |  | 0% | 11.8% | 0 | 0% | 11.8% | 0 | 0% | 11.8% | 0 | 0% | 0.3673% | 0 | 0% | 0.3673% | 0 | 0% | 0.3673% | 0 | 0% | 100% | 0 | 0% | 100% | 0 | 0% | 100% | 0 | 0% | 100% | 0 |  |  | 0 |  |  | 0 |  |  | 0
BASALT 11065030 | 2.665e-05 | 0 | 0.029889 | 0 | 0.029889 | 0.0090395 | 0.021301 | 0.0079267 | 0% | 99% | 0 | 0% | 99% | 0 | 0% | 99% | 0 | 0% | 99% | 0 | 0% | 62.9% | 0 | 0% | 48.57% | 0 | 0% | 48.57% | 0 | 0% | 48.57% | 0 | 0 | 0% | 2.958% | 0 | 0% | 2.958% | 0 | 0% | 2.958% | 0 | 0% | 0.3334% | 0 | 0% | 0.3334% | 0 | 0% | 0.3334% | 0 | 0% | 0.8201% | 0 | 0% | 0.8201% | 0 | 0% | 0.8201% | 0 | 99.75% | 0.8419% | 0.00025099 | 0% | 0.8419% | 0 | 0% | 0.8419% | 0 | 0% | 6.123% | 0 | 0% | 6.123% | 0 | 0% | 6.123% | 0 | 0% | 1.22% | 0 | 0% | 1.22% | 0 | 0% | 1.22% | 0 |  |  |  | 0% | 11.8% | 0 | 0% | 11.8% | 0 | 0% | 11.8% | 0 | 0% | 0.3621% | 0 | 0% | 0.3621% | 0 | 0% | 0.3621% | 0 | 0% | 100% | 0 | 0% | 100% | 0 | 0% | 100% | 0 | 0% | 100% | 0 |  |  | 0 |  |  | 0 |  |  | 0
UPPER LAKE 110142378 | 3.3058e-05 | 0 | 0.0092397 | 0 | 0.0092397 | 0.0034836 | 0.005666 | 0.0026826 | 0% | 99% | 0 | 0% | 99% | 0 | 0% | 99% | 0 | 0% | 99% | 0 | 0% | 62.83% | 0 | 0% | 48.57% | 0 | 0% | 48.57% | 0 | 0% | 48.57% | 0 | 0 | 0% | 2.05% | 0 | 0% | 2.05% | 0 | 0% | 2.05% | 0 | 0% | 0.2337% | 0 | 0% | 0.2337% | 0 | 0% | 0.2337% | 0 | 0% | 0.7111% | 0 | 0% | 0.7111% | 0 | 0% | 0.7111% | 0 | 0% | 0.7205% | 0 | 0% | 0.7205% | 0 | 0% | 0.7205% | 0 | 0% | 5.314% | 0 | 0% | 5.314% | 0 | 0% | 5.314% | 0 | 0% | 1.587% | 0 | 0% | 1.587% | 0 | 0% | 1.587% | 0 |  |  |  | 0% | 11.8% | 0 | 0% | 11.8% | 0 | 0% | 11.8% | 0 | 0% | 0.3654% | 0 | 0% | 0.3654% | 0 | 0% | 0.3654% | 0 | 0% | 100% | 0 | 0% | 100% | 0 | 0% | 100% | 0 | 0% | 100% | 0 |  |  | 0 |  |  | 0 |  |  | 0
ELK HILLS 1106556750 | 1.3894e-05 | 0 | 0.010315 | 0 | 0.010315 | 0.00072852 | 0.0072338 | 0.0052484 | 0% | 99% | 0 | 0% | 99% | 0 | 0% | 99% | 0 | 0% | 99% | 0 | 0% | 62.37% | 0 | 0% | 49.91% | 0 | 0% | 49.91% | 0 | 0% | 49.91% | 0 | 0 | 0% | 3.012% | 0 | 0% | 3.012% | 0 | 0% | 3.012% | 0 | 0% | 0.318% | 0 | 0% | 0.318% | 0 | 0% | 0.318% | 0 | 0% | 0.8192% | 0 | 0% | 0.8192% | 0 | 0% | 0.8192% | 0 | 0% | 0.7981% | 0 | 0% | 0.7981% | 0 | 0% | 0.7981% | 0 | 0% | 5.999% | 0 | 0% | 5.999% | 0 | 0% | 5.999% | 0 | 0% | 0.2641% | 0 | 0% | 0.2641% | 0 | 0% | 0.2641% | 0 |  |  |  | 0% | 11.8% | 0 | 0% | 11.8% | 0 | 0% | 11.8% | 0 | 0% | 0.3553% | 0 | 0% | 0.3553% | 0 | 0% | 0.3553% | 0 | 0% | 100% | 0 | 0% | 100% | 0 | 0% | 100% | 0 | 0% | 100% | 0 |  |  | 0 |  |  | 0 |  |  | 0
VACA DIXON 110365434 | 1.888e-05 | 0 | 0.036677 | 0 | 0.036677 | 0.0045186 | 0.03036 | 0.012098 | 0% | 99% | 0 | 0% | 99% | 0 | 0% | 99% | 0 | 0% | 99% | 0 | 0% | 61.97% | 0 | 0% | 48.9% | 0 | 0% | 48.9% | 0 | 0% | 48.9% | 0 | 0 | 0% | 3.465% | 0 | 0% | 3.465% | 0 | 0% | 3.465% | 0 | 0% | 0.3823% | 0 | 0% | 0.3823% | 0 | 0% | 0.3823% | 0 | 0% | 0.9579% | 0 | 0% | 0.9579% | 0 | 0% | 0.9579% | 0 | 0% | 0.969% | 0 | 66.09% | 0.969% | 0.00023487 | 33.71% | 0.969% | 0.00011981 | 0% | 7.111% | 0 | 0% | 7.111% | 0 | 0% | 7.111% | 0 | 0% | 0.4894% | 0 | 0% | 0.4894% | 0 | 0% | 0.4894% | 0 |  |  |  | 0% | 11.8% | 0 | 0% | 11.8% | 0 | 0% | 11.8% | 0 | 0% | 0.3538% | 0 | 0% | 0.3538% | 0 | 0% | 0.3538% | 0 | 0% | 100% | 0 | 0% | 100% | 0 | 0% | 100% | 0 | 0% | 100% | 0 |  |  | 0 |  |  | 0 |  |  | 0
SILVERADO 2102285782 | 3.1013e-05 | 0 | 0.048354 | 0.20178 | 0.25014 | 0.016584 | 0.031695 | 0.013669 | 0% | 99% | 0 | 0% | 99% | 0 | 0% | 99% | 0 | 0% | 99% | 0 | 0% | 64.52% | 0 | 0% | 49.7% | 0 | 0% | 49.7% | 0 | 0% | 49.7% | 0 | 0.20178 | 0% | 2.993% | 0 | 0% | 2.993% | 0 | 0% | 2.993% | 0 | 0% | 0.3358% | 0 | 0% | 0.3358% | 0 | 0% | 0.3358% | 0 | 0% | 0.7578% | 0 | 0% | 0.7578% | 0 | 7.67% | 0.7578% | 2.8105e-05 | 0% | 0.7923% | 0 | 7.67% | 0.7923% | 2.9385e-05 | 0% | 0.7923% | 0 | 0% | 5.679% | 0 | 0% | 5.679% | 0 | 0% | 5.679% | 0 | 0% | 1.308% | 0 | 0% | 1.308% | 0 | 0% | 1.308% | 0 |  |  |  | 0% | 11.8% | 0 | 0% | 11.8% | 0 | 0% | 11.8% | 0 | 0% | 0.3686% | 0 | 0% | 0.3686% | 0 | 0% | 0.3686% | 0 | 0% | 100% | 0 | 0% | 100% | 0 | 0% | 100% | 0 | 0% | 100% | 0 |  |  | 0 |  |  | 0 |  |  | 0
GERBER 110237312 | 2.2456e-05 | 0 | 0.061843 | 0 | 0.061843 | 0.012603 | 0.044583 | 0.022044 | 0% | 99% | 0 | 0% | 99% | 0 | 0% | 99% | 0 | 0% | 99% | 0 | 0% | 62.34% | 0 | 0% | 48.19% | 0 | 0% | 48.19% | 0 | 0% | 48.19% | 0 | 0 | 0% | 2.49% | 0 | 0% | 2.49% | 0 | 0% | 2.49% | 0 | 0% | 0.2935% | 0 | 0% | 0.2935% | 0 | 0% | 0.2935% | 0 | 0% | 0.8159% | 0 | 0% | 0.8159% | 0 | 0% | 0.8159% | 0 | 0% | 0.8293% | 0 | 0% | 0.8293% | 0 | 0% | 0.8293% | 0 | 0% | 6.092% | 0 | 0% | 6.092% | 0 | 0% | 6.092% | 0 | 0% | 0.7721% | 0 | 0% | 0.7721% | 0 | 0% | 0.7721% | 0 |  |  |  | 0% | 11.8% | 0 | 0% | 11.8% | 0 | 0% | 11.8% | 0 | 0% | 0.3573% | 0 | 0% | 0.3573% | 0 | 0% | 0.3573% | 0 | 0% | 100% | 0 | 0% | 100% | 0 | 0% | 100% | 0 | 0% | 100% | 0 |  |  | 0 |  |  | 0 |  |  | 0
RESERVATION ROAD 1101CB | 2.9533e-05 | 0.26838 | 0.0027097 | 0.46901 | 0.47172 | 0.00023719 | 0.0021953 | 0.0010391 | 0% | 99% | 0 | 0% | 99% | 0 | 0% | 99% | 0 | 0% | 99% | 0 | 0% | 61.99% | 0 | 0% | 48.24% | 0 | 0% | 48.24% | 0 | 0% | 48.24% | 0 | 0.46901 | 0% | 3.099% | 0 | 0% | 3.099% | 0 | 0% | 3.099% | 0 | 0% | 0.3527% | 0 | 0% | 0.3527% | 0 | 0% | 0.3527% | 0 | 0% | 0.9434% | 0 | 0% | 0.9434% | 0 | 100% | 0.9434% | 2.5562e-05 | 0% | 0.9759% | 0 | 100% | 0.9759% | 2.6445e-05 | 0% | 0.9759% | 0 | 0% | 7.086% | 0 | 0% | 7.086% | 0 | 0% | 7.086% | 0 | 0% | 0.3273% | 0 | 0% | 0.3273% | 0 | 0% | 0.3273% | 0 |  |  |  | 0% | 11.8% | 0 | 0% | 11.8% | 0 | 0% | 11.8% | 0 | 0% | 0.36% | 0 | 0% | 0.36% | 0 | 0% | 0.36% | 0 | 0% | 100% | 0 | 0% | 100% | 0 | 0% | 100% | 0 | 0% | 100% | 0 |  |  | 0 |  |  | 0 |  |  | 0
MERCED FALLS 1102CB | 2.6148e-05 | 0 | 0.070381 | 0 | 0.070381 | 0.013684 | 0.049731 | 0.026766 | 0% | 99% | 0 | 0% | 99% | 0 | 0% | 99% | 0 | 0% | 99% | 0 | 0% | 63.71% | 0 | 0% | 49.16% | 0 | 0% | 49.16% | 0 | 0% | 49.16% | 0 | 0 | 0% | 2.551% | 0 | 0% | 2.551% | 0 | 0% | 2.551% | 0 | 0% | 0.3088% | 0 | 0% | 0.3088% | 0 | 0% | 0.3088% | 0 | 0% | 0.7881% | 0 | 0% | 0.7881% | 0 | 0% | 0.7881% | 0 | 16.18% | 0.8096% | 9.2189e-05 | 0% | 0.8096% | 0 | 0% | 0.8096% | 0 | 0% | 5.893% | 0 | 0% | 5.893% | 0 | 0% | 5.893% | 0 | 0% | 0.8594% | 0 | 0% | 0.8594% | 0 | 0% | 0.8594% | 0 |  |  |  | 0% | 11.8% | 0 | 0% | 11.8% | 0 | 0% | 11.8% | 0 | 0% | 0.3574% | 0 | 0% | 0.3574% | 0 | 0% | 0.3574% | 0 | 0% | 100% | 0 | 0% | 100% | 0 | 0% | 100% | 0 | 0% | 100% | 0 |  |  | 0 |  |  | 0 |  |  | 0
FITCH MOUNTAIN 1111555644 | 1.2279e-05 | 0.034084 | 0.0072522 | 0 | 0.0072522 | 0.0036606 | 0.0041113 | 0.0015219 | 0% | 99% | 0 | 0% | 99% | 0 | 0% | 99% | 0 | 0% | 99% | 0 | 0% | 63.44% | 0 | 0% | 49.3% | 0 | 0% | 49.3% | 0 | 0% | 49.3% | 0 | 0 | 0% | 2.643% | 0 | 0% | 2.643% | 0 | 0% | 2.643% | 0 | 0% | 0.2894% | 0 | 0% | 0.2894% | 0 | 0% | 0.2894% | 0 | 0% | 0.6601% | 0 | 0% | 0.6601% | 0 | 0% | 0.6601% | 0 | 83.12% | 0.6813% | 4.1071e-05 | 0% | 0.6813% | 0 | 3.778% | 0.6813% | 1.8667e-06 | 0% | 4.922% | 0 | 0% | 4.922% | 0 | 0% | 4.922% | 0 | 0% | 2.21% | 0 | 0% | 2.21% | 0 | 0% | 2.21% | 0 |  |  |  | 0% | 11.8% | 0 | 0% | 11.8% | 0 | 0% | 11.8% | 0 | 0% | 0.3719% | 0 | 0% | 0.3719% | 0 | 0% | 0.3719% | 0 | 0% | 100% | 0 | 0% | 100% | 0 | 0% | 100% | 0 | 0% | 100% | 0 |  |  | 0 |  |  | 0 |  |  | 0
WOODCHUCK 2101R4610 | 3.531e-05 | 0 | 0.00036042 | 0 | 0.00036042 | 0.00023716 | 0.00019131 | 3.3419e-05 | 0% | 99% | 0 | 0% | 99% | 0 | 0% | 99% | 0 | 0% | 99% | 0 | 0% | 62.51% | 0 | 0% | 48.67% | 0 | 0% | 48.67% | 0 | 0% | 48.67% | 0 | 0 | 0% | 2.72% | 0 | 0% | 2.72% | 0 | 0% | 2.72% | 0 | 0% | 0.2835% | 0 | 0% | 0.2835% | 0 | 0% | 0.2835% | 0 | 0% | 0.6303% | 0 | 0% | 0.6303% | 0 | 0% | 0.6303% | 0 | 0% | 0.6354% | 0 | 100% | 0.6354% | 2.2899e-06 | 0% | 0.6354% | 0 | 0% | 4.651% | 0 | 0% | 4.651% | 0 | 0% | 4.651% | 0 | 0% | 2.041% | 0 | 0% | 2.041% | 0 | 0% | 2.041% | 0 |  |  |  | 0% | 11.8% | 0 | 0% | 11.8% | 0 | 0% | 11.8% | 0 | 0% | 0.3724% | 0 | 0% | 0.3724% | 0 | 0% | 0.3724% | 0 | 0% | 100% | 0 | 0% | 100% | 0 | 0% | 100% | 0 | 0% | 100% | 0 |  |  | 0 |  |  | 0 |  |  | 0
BUTTE 11032208 | 2.3787e-05 | 0 | 0.093089 | 0 | 0.093089 | 0.038015 | 0.053218 | 0.028065 | 0% | 99% | 0 | 0% | 99% | 0 | 0% | 99% | 0 | 0% | 99% | 0 | 0% | 63.39% | 0 | 0% | 48.84% | 0 | 0% | 48.84% | 0 | 0% | 48.84% | 0 | 0 | 0% | 2.067% | 0 | 0% | 2.067% | 0 | 0% | 2.067% | 0 | 0% | 0.2365% | 0 | 0% | 0.2365% | 0 | 0% | 0.2365% | 0 | 0% | 0.6529% | 0 | 0% | 0.6529% | 0 | 0% | 0.6529% | 0 | 0% | 0.662% | 0 | 0% | 0.662% | 0 | 0% | 0.662% | 0 | 0% | 4.864% | 0 | 0% | 4.864% | 0 | 0% | 4.864% | 0 | 0% | 1.536% | 0 | 0% | 1.536% | 0 | 0% | 1.536% | 0 |  |  |  | 0% | 11.8% | 0 | 0% | 11.8% | 0 | 0% | 11.8% | 0 | 0% | 0.3666% | 0 | 0% | 0.3666% | 0 | 0% | 0.3666% | 0 | 0% | 100% | 0 | 0% | 100% | 0 | 0% | 100% | 0 | 0% | 100% | 0 |  |  | 0 |  |  | 0 |  |  | 0
LOYOLA 1102LL62 | 3.6434e-05 | 0 | 0.01844 | 0 | 0.01844 | 0.0094004 | 0.010721 | 0.0035102 | 0% | 99% | 0 | 0% | 99% | 0 | 0% | 99% | 0 | 0% | 99% | 0 | 0% | 64.19% | 0 | 0% | 49.68% | 0 | 0% | 49.68% | 0 | 0% | 49.68% | 0 | 0 | 0% | 2.8% | 0 | 0% | 2.8% | 0 | 0% | 2.8% | 0 | 0% | 0.2991% | 0 | 0% | 0.2991% | 0 | 0% | 0.2991% | 0 | 0% | 0.6899% | 0 | 0% | 0.6899% | 0 | 6.834% | 0.6899% | 8.6941e-06 | 0% | 0.711% | 0 | 6.834% | 0.711% | 8.9606e-06 | 93.17% | 0.711% | 0.00012216 | 0% | 5.143% | 0 | 0% | 5.143% | 0 | 0% | 5.143% | 0 | 0% | 1.951% | 0 | 0% | 1.951% | 0 | 0% | 1.951% | 0 |  |  |  | 0% | 11.8% | 0 | 0% | 11.8% | 0 | 0% | 11.8% | 0 | 0% | 0.3732% | 0 | 0% | 0.3732% | 0 | 0% | 0.3732% | 0 | 0% | 100% | 0 | 0% | 100% | 0 | 0% | 100% | 0 | 0% | 100% | 0 |  |  | 0 |  |  | 0 |  |  | 0
WOODCHUCK 2101R1115 | 3.359e-05 | 0 | 0.0034284 | 0 | 0.0034284 | 0.0021129 | 0.0019302 | 0.00035094 | 0% | 99% | 0 | 0% | 99% | 0 | 0% | 99% | 0 | 0% | 99% | 0 | 0% | 62.63% | 0 | 0% | 48.69% | 0 | 0% | 48.69% | 0 | 0% | 48.69% | 0 | 0 | 0% | 2.695% | 0 | 0% | 2.695% | 0 | 0% | 2.695% | 0 | 0% | 0.2848% | 0 | 0% | 0.2848% | 0 | 0% | 0.2848% | 0 | 0% | 0.663% | 0 | 0% | 0.663% | 0 | 0% | 0.663% | 0 | 0% | 0.6724% | 0 | 100% | 0.6724% | 2.3054e-05 | 0% | 0.6724% | 0 | 0% | 4.912% | 0 | 0% | 4.912% | 0 | 0% | 4.912% | 0 | 0% | 1.799% | 0 | 0% | 1.799% | 0 | 0% | 1.799% | 0 |  |  |  | 0% | 11.8% | 0 | 0% | 11.8% | 0 | 0% | 11.8% | 0 | 0% | 0.3707% | 0 | 0% | 0.3707% | 0 | 0% | 0.3707% | 0 | 0% | 100% | 0 | 0% | 100% | 0 | 0% | 100% | 0 | 0% | 100% | 0 |  |  | 0 |  |  | 0 |  |  | 0
CABRILLO 1104765792 | 1.967e-05 | 0 | 0.0022945 | 0 | 0.0022945 | 0.00025179 | 0.0019341 | 0.0007549 | 0% | 99% | 0 | 0% | 99% | 0 | 0% | 99% | 0 | 0% | 99% | 0 | 0% | 62.07% | 0 | 0% | 47.95% | 0 | 0% | 47.95% | 0 | 0% | 47.95% | 0 | 0 | 0% | 3.344% | 0 | 0% | 3.344% | 0 | 0% | 3.344% | 0 | 0% | 0.382% | 0 | 0% | 0.382% | 0 | 0% | 0.382% | 0 | 0% | 0.9923% | 0 | 0% | 0.9923% | 0 | 0% | 0.9923% | 0 | 0% | 1.058% | 0 | 0% | 1.058% | 0 | 100% | 1.058% | 2.4277e-05 | 0% | 7.541% | 0 | 0% | 7.541% | 0 | 0% | 7.541% | 0 | 0% | 0.4556% | 0 | 0% | 0.4556% | 0 | 0% | 0.4556% | 0 |  |  |  | 0% | 11.8% | 0 | 0% | 11.8% | 0 | 0% | 11.8% | 0 | 0% | 0.367% | 0 | 0% | 0.367% | 0 | 0% | 0.367% | 0 | 0% | 100% | 0 | 0% | 100% | 0 | 0% | 100% | 0 | 0% | 100% | 0 |  |  | 0 |  |  | 0 |  |  | 0
SAN MIGUEL 1106CB | 1.2258e-05 | 0 | 0.036576 | 0 | 0.036576 | 0.0022156 | 0.028334 | 0.01633 | 0% | 99% | 0 | 0% | 99% | 0 | 0% | 99% | 0 | 0% | 99% | 0 | 0% | 62.41% | 0 | 0% | 48.57% | 0 | 0% | 48.57% | 0 | 0% | 48.57% | 0 | 0 | 0% | 2.876% | 0 | 0% | 2.876% | 0 | 0% | 2.876% | 0 | 0% | 0.3339% | 0 | 0% | 0.3339% | 0 | 0% | 0.3339% | 0 | 0% | 0.8795% | 0 | 0% | 0.8795% | 0 | 0% | 0.8795% | 0 | 0% | 0.8975% | 0 | 98.01% | 0.8975% | 0.00032176 | 0% | 0.8975% | 0 | 0% | 6.57% | 0 | 0% | 6.57% | 0 | 0% | 6.57% | 0 | 0% | 0.2911% | 0 | 0% | 0.2911% | 0 | 0% | 0.2911% | 0 |  |  |  | 0% | 11.8% | 0 | 0% | 11.8% | 0 | 0% | 11.8% | 0 | 0% | 0.3555% | 0 | 0% | 0.3555% | 0 | 0% | 0.3555% | 0 | 0% | 100% | 0 | 0% | 100% | 0 | 0% | 100% | 0 | 0% | 100% | 0 |  |  | 0 |  |  | 0 |  |  | 0
SISQUOC 1102CB | 2.0191e-05 | 0 | 0.044196 | 0 | 0.044196 | 0.0037987 | 0.039902 | 0.012946 | 0% | 99% | 0 | 0% | 99% | 0 | 0% | 99% | 0 | 0% | 99% | 0 | 0% | 61.71% | 0 | 0% | 48.08% | 0 | 0% | 48.08% | 0 | 0% | 48.08% | 0 | 0 | 0% | 3.893% | 0 | 0% | 3.893% | 0 | 0% | 3.893% | 0 | 0% | 0.4292% | 0 | 0% | 0.4292% | 0 | 0% | 0.4292% | 0 | 0% | 1.062% | 0 | 0% | 1.062% | 0 | 0% | 1.062% | 0 | 0% | 1.107% | 0 | 0% | 1.107% | 0 | 21.09% | 1.107% | 0.00010319 | 0% | 7.987% | 0 | 0% | 7.987% | 0 | 0% | 7.987% | 0 | 0% | 0.4088% | 0 | 0% | 0.4088% | 0 | 0% | 0.4088% | 0 |  |  |  | 0% | 11.8% | 0 | 0% | 11.8% | 0 | 0% | 11.8% | 0 | 0% | 0.36% | 0 | 0% | 0.36% | 0 | 0% | 0.36% | 0 | 0% | 100% | 0 | 0% | 100% | 0 | 0% | 100% | 0 | 0% | 100% | 0 |  |  | 0 |  |  | 0 |  |  | 0
CLARKSVILLE 210419662 | 3.9699e-05 | 0 | 0.020778 | 0.13274 | 0.15351 | 0.0092742 | 0.011029 | 0.0063292 | 0% | 99% | 0 | 0% | 99% | 0 | 0% | 99% | 0 | 0% | 99% | 0 | 0% | 64.37% | 0 | 0% | 49.79% | 0 | 0% | 49.79% | 0 | 0% | 49.79% | 0 | 0.13274 | 0% | 2.219% | 0 | 0% | 2.219% | 0 | 0% | 2.219% | 0 | 0% | 0.247% | 0 | 0% | 0.247% | 0 | 0% | 0.247% | 0 | 0% | 0.6213% | 0 | 0% | 0.6213% | 0 | 0% | 0.6213% | 0 | 0% | 0.6552% | 0 | 0% | 0.6552% | 0 | 0% | 0.6552% | 0 | 0% | 4.691% | 0 | 0% | 4.691% | 0 | 0% | 4.691% | 0 | 0% | 1.989% | 0 | 0% | 1.989% | 0 | 0% | 1.989% | 0 |  |  |  | 0% | 11.8% | 0 | 0% | 11.8% | 0 | 0% | 11.8% | 0 | 0% | 0.377% | 0 | 0% | 0.377% | 0 | 0% | 0.377% | 0 | 0% | 100% | 0 | 0% | 100% | 0 | 0% | 100% | 0 | 0% | 100% | 0 |  |  | 0 |  |  | 0 |  |  | 0
PASO ROBLES 1102R64 | 1.6418e-05 | 0 | 0.0030068 | 0 | 0.0030068 | 0.00027201 | 0.0023829 | 0.0011993 | 0% | 99% | 0 | 0% | 99% | 0 | 0% | 99% | 0 | 0% | 99% | 0 | 0% | 63.13% | 0 | 0% | 49.03% | 0 | 0% | 49.03% | 0 | 0% | 49.03% | 0 | 0 | 0% | 3.388% | 0 | 0% | 3.388% | 0 | 0% | 3.388% | 0 | 0% | 0.3812% | 0 | 0% | 0.3812% | 0 | 0% | 0.3812% | 0 | 0% | 0.9171% | 0 | 0% | 0.9171% | 0 | 0% | 0.9171% | 0 | 0% | 0.9609% | 0 | 100% | 0.9609% | 2.8894e-05 | 0% | 0.9609% | 0 | 0% | 6.902% | 0 | 0% | 6.902% | 0 | 0% | 6.902% | 0 | 0% | 0.3768% | 0 | 0% | 0.3768% | 0 | 0% | 0.3768% | 0 |  |  |  | 0% | 11.8% | 0 | 0% | 11.8% | 0 | 0% | 11.8% | 0 | 0% | 0.3632% | 0 | 0% | 0.3632% | 0 | 0% | 0.3632% | 0 | 0% | 100% | 0 | 0% | 100% | 0 | 0% | 100% | 0 | 0% | 100% | 0 |  |  | 0 |  |  | 0 |  |  | 0
MADISON 1105961978 | 1.4956e-05 | 0 | 0.0198 | 0 | 0.0198 | 0.0019469 | 0.014826 | 0.0086098 | 0% | 99% | 0 | 0% | 99% | 0 | 0% | 99% | 0 | 0% | 99% | 0 | 0% | 61.6% | 0 | 0% | 47.25% | 0 | 0% | 47.25% | 0 | 0% | 47.25% | 0 | 0 | 0% | 2.391% | 0 | 0% | 2.391% | 0 | 0% | 2.391% | 0 | 0% | 0.2947% | 0 | 0% | 0.2947% | 0 | 0% | 0.2947% | 0 | 0% | 0.8359% | 0 | 0% | 0.8359% | 0 | 0% | 0.8359% | 0 | 0% | 0.8546% | 0 | 0% | 0.8546% | 0 | 97.55% | 0.8546% | 0.00016508 | 0% | 6.268% | 0 | 0% | 6.268% | 0 | 0% | 6.268% | 0 | 0% | 0.3983% | 0 | 0% | 0.3983% | 0 | 0% | 0.3983% | 0 |  |  |  | 0% | 11.8% | 0 | 0% | 11.8% | 0 | 0% | 11.8% | 0 | 0% | 0.3549% | 0 | 0% | 0.3549% | 0 | 0% | 0.3549% | 0 | 0% | 100% | 0 | 0% | 100% | 0 | 0% | 100% | 0 | 0% | 100% | 0 |  |  | 0 |  |  | 0 |  |  | 0
WOODCHUCK 2101CB | 2.8138e-05 | 0 | 0.0022977 | 0 | 0.0022977 | 0.0011873 | 0.0014428 | 0.00031546 | 0% | 99% | 0 | 0% | 99% | 0 | 0% | 99% | 0 | 0% | 99% | 0 | 0% | 62.79% | 0 | 0% | 48.96% | 0 | 0% | 48.96% | 0 | 0% | 48.96% | 0 | 0 | 0% | 2.826% | 0 | 0% | 2.826% | 0 | 0% | 2.826% | 0 | 0% | 0.3029% | 0 | 0% | 0.3029% | 0 | 0% | 0.3029% | 0 | 0% | 0.7364% | 0 | 0% | 0.7364% | 0 | 0% | 0.7364% | 0 | 0% | 0.7515% | 0 | 0% | 0.7515% | 0 | 0% | 0.7515% | 0 | 0% | 5.476% | 0 | 0% | 5.476% | 0 | 0% | 5.476% | 0 | 0% | 1.41% | 0 | 0% | 1.41% | 0 | 0% | 1.41% | 0 |  |  |  | 0% | 11.8% | 0 | 0% | 11.8% | 0 | 0% | 11.8% | 0 | 0% | 0.3676% | 0 | 0% | 0.3676% | 0 | 0% | 0.3676% | 0 | 0% | 100% | 0 | 0% | 100% | 0 | 0% | 100% | 0 | 0% | 100% | 0 |  |  | 0 |  |  | 0 |  |  | 0
SONOMA 1107126 | 3.2511e-05 | 0 | 0.072237 | 0 | 0.072237 | 0.017084 | 0.056553 | 0.018976 | 0% | 99% | 0 | 0% | 99% | 0 | 0% | 99% | 0 | 0% | 99% | 0 | 0% | 63.34% | 0 | 0% | 49.06% | 0 | 0% | 49.06% | 0 | 0% | 49.06% | 0 | 0 | 0% | 3.541% | 0 | 0% | 3.541% | 0 | 0% | 3.541% | 0 | 0% | 0.3953% | 0 | 0% | 0.3953% | 0 | 0% | 0.3953% | 0 | 0% | 0.911% | 0 | 0% | 0.911% | 0 | 0% | 0.911% | 0 | 0% | 0.9558% | 0 | 0% | 0.9558% | 0 | 0% | 0.9558% | 0 | 0% | 6.846% | 0 | 0% | 6.846% | 0 | 0% | 6.846% | 0 | 0% | 0.9469% | 0 | 0% | 0.9469% | 0 | 0% | 0.9469% | 0 |  |  |  | 0% | 11.8% | 0 | 0% | 11.8% | 0 | 0% | 11.8% | 0 | 0% | 0.3648% | 0 | 0% | 0.3648% | 0 | 0% | 0.3648% | 0 | 0% | 100% | 0 | 0% | 100% | 0 | 0% | 100% | 0 | 0% | 100% | 0 |  |  | 0 |  |  | 0 |  |  | 0
TEMPLETON 2109R92 | 1.1121e-05 | 0 | 0.070399 | 0 | 0.070399 | 0.0074562 | 0.053134 | 0.029671 | 0% | 99% | 0 | 0% | 99% | 0 | 0% | 99% | 0 | 0% | 99% | 0 | 0% | 63.75% | 0 | 0% | 49.88% | 0 | 0% | 49.88% | 0 | 0% | 49.88% | 0 | 0 | 0% | 3.085% | 0 | 0% | 3.085% | 0 | 0% | 3.085% | 0 | 0% | 0.3464% | 0 | 0% | 0.3464% | 0 | 0% | 0.3464% | 0 | 0% | 0.8657% | 0 | 0% | 0.8657% | 0 | 0% | 0.8657% | 0 | 99.18% | 0.8851% | 0.00061805 | 0.1735% | 0.8851% | 1.0812e-06 | 0% | 0.8851% | 0 | 0% | 6.452% | 0 | 0% | 6.452% | 0 | 0% | 6.452% | 0 | 0% | 0.5057% | 0 | 0% | 0.5057% | 0 | 0% | 0.5057% | 0 |  |  |  | 0% | 11.8% | 0 | 0% | 11.8% | 0 | 0% | 11.8% | 0 | 0% | 0.3582% | 0 | 0% | 0.3582% | 0 | 0% | 0.3582% | 0 | 0% | 100% | 0 | 0% | 100% | 0 | 0% | 100% | 0 | 0% | 100% | 0 |  |  | 0 |  |  | 0 |  |  | 0
OROSI 11047510 | 3.209e-05 | 0 | 0.026254 | 0 | 0.026254 | 0.0039498 | 0.01835 | 0.011363 | 0% | 99% | 0 | 0% | 99% | 0 | 0% | 99% | 0 | 0% | 99% | 0 | 0% | 62.58% | 0 | 0% | 49.56% | 0 | 0% | 49.56% | 0 | 0% | 49.56% | 0 | 0 | 0% | 2.458% | 0 | 0% | 2.458% | 0 | 0% | 2.458% | 0 | 0% | 0.2722% | 0 | 0% | 0.2722% | 0 | 0% | 0.2722% | 0 | 0% | 0.8175% | 0 | 0% | 0.8175% | 0 | 0% | 0.8175% | 0 | 100% | 0.8151% | 0.000214 | 0% | 0.8151% | 0 | 0% | 0.8151% | 0 | 0% | 6.067% | 0 | 0% | 6.067% | 0 | 0% | 6.067% | 0 | 0% | 0.532% | 0 | 0% | 0.532% | 0 | 0% | 0.532% | 0 |  |  |  | 0% | 11.8% | 0 | 0% | 11.8% | 0 | 0% | 11.8% | 0 | 0% | 0.3589% | 0 | 0% | 0.3589% | 0 | 0% | 0.3589% | 0 | 0% | 100% | 0 | 0% | 100% | 0 | 0% | 100% | 0 | 0% | 100% | 0 |  |  | 0 |  |  | 0 |  |  | 0
ROSSMOOR 1103W514R | 4.8023e-05 | 0 | 0.00073528 | 0 | 0.00073528 | 0.00011972 | 0.00057988 | 0.00024317 | 0% | 99% | 0 | 0% | 99% | 0 | 0% | 99% | 0 | 0% | 99% | 0 | 0% | 64.35% | 0 | 0% | 49.42% | 0 | 0% | 49.42% | 0 | 0% | 49.42% | 0 | 0 | 0% | 3.625% | 0 | 0% | 3.625% | 0 | 0% | 3.625% | 0 | 0% | 0.4155% | 0 | 0% | 0.4155% | 0 | 0% | 0.4155% | 0 | 0% | 0.9067% | 0 | 100% | 0.9067% | 6.6671e-06 | 0% | 0.9067% | 0 | 100% | 0.9712% | 7.1411e-06 | 0% | 0.9712% | 0 | 0% | 0.9712% | 0 | 0% | 6.864% | 0 | 0% | 6.864% | 0 | 0% | 6.864% | 0 | 0% | 0.5226% | 0 | 0% | 0.5226% | 0 | 0% | 0.5226% | 0 |  |  |  | 0% | 11.8% | 0 | 0% | 11.8% | 0 | 0% | 11.8% | 0 | 0% | 0.3674% | 0 | 0% | 0.3674% | 0 | 0% | 0.3674% | 0 | 0% | 100% | 0 | 0% | 100% | 0 | 0% | 100% | 0 | 0% | 100% | 0 |  |  | 0 |  |  | 0 |  |  | 0
EL CAPITAN 1105CB | 3.6051e-05 | 0 | 0.0085623 | 0 | 0.0085623 | 0.0013596 | 0.0060745 | 0.0035446 | 0% | 99% | 0 | 0% | 99% | 0 | 0% | 99% | 0 | 0% | 99% | 0 | 0% | 62.17% | 0 | 0% | 48.42% | 0 | 0% | 48.42% | 0 | 0% | 48.42% | 0 | 0 | 0% | 2.571% | 0 | 0% | 2.571% | 0 | 0% | 2.571% | 0 | 0% | 0.291% | 0 | 0% | 0.291% | 0 | 0% | 0.291% | 0 | 0% | 0.8192% | 0 | 0% | 0.8192% | 0 | 0% | 0.8192% | 0 | 9.988% | 0.8285% | 7.0851e-06 | 0% | 0.8285% | 0 | 90.01% | 0.8285% | 6.385e-05 | 0% | 6.112% | 0 | 0% | 6.112% | 0 | 0% | 6.112% | 0 | 0% | 0.5981% | 0 | 0% | 0.5981% | 0 | 0% | 0.5981% | 0 |  |  |  | 0% | 11.8% | 0 | 0% | 11.8% | 0 | 0% | 11.8% | 0 | 0% | 0.36% | 0 | 0% | 0.36% | 0 | 0% | 0.36% | 0 | 0% | 100% | 0 | 0% | 100% | 0 | 0% | 100% | 0 | 0% | 100% | 0 |  |  | 0 |  |  | 0 |  |  | 0
LAMONT 11044575 | 2.2355e-05 | 0 | 0.06652 | 0 | 0.06652 | 0.0053544 | 0.048869 | 0.031076 | 0% | 99% | 0 | 0% | 99% | 0 | 0% | 99% | 0 | 0% | 99% | 0 | 0% | 62.58% | 0 | 0% | 49.1% | 0 | 0% | 49.1% | 0 | 0% | 49.1% | 0 | 0 | 0% | 2.874% | 0 | 0% | 2.874% | 0 | 0% | 2.874% | 0 | 0% | 0.3212% | 0 | 0% | 0.3212% | 0 | 0% | 0.3212% | 0 | 0% | 0.8499% | 0 | 0% | 0.8499% | 0 | 0% | 0.8499% | 0 | 0% | 0.8614% | 0 | 0% | 0.8614% | 0 | 0% | 0.8614% | 0 | 0% | 6.331% | 0 | 0% | 6.331% | 0 | 0% | 6.331% | 0 | 0% | 0.2957% | 0 | 0% | 0.2957% | 0 | 0% | 0.2957% | 0 |  |  |  | 0% | 11.8% | 0 | 0% | 11.8% | 0 | 0% | 11.8% | 0 | 0% | 0.3591% | 0 | 0% | 0.3591% | 0 | 0% | 0.3591% | 0 | 0% | 100% | 0 | 0% | 100% | 0 | 0% | 100% | 0 | 0% | 100% | 0 |  |  | 0 |  |  | 0 |  |  | 0
GATES 1106879496 | 1.7912e-05 | 0 | 0.014458 | 0 | 0.014458 | 0.00089801 | 0.0090744 | 0.0085682 | 0% | 99% | 0 | 0% | 99% | 0 | 0% | 99% | 0 | 0% | 99% | 0 | 0% | 63.28% | 0 | 0% | 49.91% | 0 | 0% | 49.91% | 0 | 0% | 49.91% | 0 | 0 | 0% | 2.419% | 0 | 0% | 2.419% | 0 | 0% | 2.419% | 0 | 0% | 0.2679% | 0 | 0% | 0.2679% | 0 | 0% | 0.2679% | 0 | 0% | 0.7274% | 0 | 0% | 0.7274% | 0 | 0% | 0.7274% | 0 | 100% | 0.7261% | 0.00010497 | 0% | 0.7261% | 0 | 0% | 0.7261% | 0 | 0% | 5.389% | 0 | 0% | 5.389% | 0 | 0% | 5.389% | 0 | 0% | 0.2566% | 0 | 0% | 0.2566% | 0 | 0% | 0.2566% | 0 |  |  |  | 0% | 11.8% | 0 | -2.075e-16% | 11.8% | -3.5405e-21 | 0% | 11.8% | 0 | 0% | 0.3621% | 0 | 0% | 0.3621% | 0 | 0% | 0.3621% | 0 | 0% | 100% | 0 | 0% | 100% | 0 | 0% | 100% | 0 | 0% | 100% | 0 |  |  | 0 |  |  | 0 |  |  | 0
GLENN 11012552 | 1.6402e-05 | 0 | 0.049223 | 0 | 0.049223 | 0.0083137 | 0.0372 | 0.017611 | 0% | 99% | 0 | 0% | 99% | 0 | 0% | 99% | 0 | 0% | 99% | 0 | 0% | 62.69% | 0 | 0% | 49.21% | 0 | 0% | 49.21% | 0 | 0% | 49.21% | 0 | 0 | 0% | 3% | 0 | 0% | 3% | 0 | 0% | 3% | 0 | 0% | 0.3387% | 0 | 0% | 0.3387% | 0 | 0% | 0.3387% | 0 | 0% | 0.8635% | 0 | 0% | 0.8635% | 0 | 0% | 0.8635% | 0 | 0% | 0.8714% | 0 | 0% | 0.8714% | 0 | 91.02% | 0.8714% | 0.00039042 | 0% | 6.406% | 0 | 0% | 6.406% | 0 | 0% | 6.406% | 0 | 0% | 0.684% | 0 | 0% | 0.684% | 0 | 0% | 0.684% | 0 |  |  |  | 0% | 11.8% | 0 | 0% | 11.8% | 0 | 0% | 11.8% | 0 | 0% | 0.3553% | 0 | 0% | 0.3553% | 0 | 0% | 0.3553% | 0 | 0% | 100% | 0 | 0% | 100% | 0 | 0% | 100% | 0 | 0% | 100% | 0 |  |  | 0 |  |  | 0 |  |  | 0
TRES PINOS 11114032 | 1.634e-05 | 0 | 0.028006 | 0 | 0.028006 | 0.0033129 | 0.021133 | 0.011472 | 0% | 99% | 0 | 0% | 99% | 0 | 0% | 99% | 0 | 0% | 99% | 0 | 0% | 62.98% | 0 | 0% | 49.53% | 0 | 0% | 49.53% | 0 | 0% | 49.53% | 0 | 0 | 0% | 3.199% | 0 | 0% | 3.199% | 0 | 0% | 3.199% | 0 | 0% | 0.3519% | 0 | 0% | 0.3519% | 0 | 0% | 0.3519% | 0 | 0% | 0.8782% | 0 | 0% | 0.8782% | 0 | 0.1811% | 0.8782% | 4.4551e-07 | 0% | 0.8951% | 0 | 0.1811% | 0.8951% | 4.5409e-07 | 0% | 0.8951% | 0 | 0% | 6.537% | 0 | 0% | 6.537% | 0 | 0% | 6.537% | 0 | 0% | 0.48% | 0 | 0% | 0.48% | 0 | 0% | 0.48% | 0 |  |  |  | 0% | 11.8% | 0 | 0% | 11.8% | 0 | 0% | 11.8% | 0 | 0% | 0.3599% | 0 | 0% | 0.3599% | 0 | 0% | 0.3599% | 0 | 0% | 100% | 0 | 0% | 100% | 0 | 0% | 100% | 0 | 0% | 100% | 0 |  |  | 0 |  |  | 0 |  |  | 0
DEVILS DEN 11029340 | 1.3908e-05 | 0 | 0.0091712 | 0 | 0.0091712 | 0.0004266 | 0.005915 | 0.0054206 | 0% | 99% | 0 | 0% | 99% | 0 | 0% | 99% | 0 | 0% | 99% | 0 | 0% | 62.66% | 0 | 0% | 50.27% | 0 | 0% | 50.27% | 0 | 0% | 50.27% | 0 | 0 | 0% | 2.632% | 0 | 0% | 2.632% | 0 | 0% | 2.632% | 0 | 0% | 0.277% | 0 | 0% | 0.277% | 0 | 0% | 0.277% | 0 | 0% | 0.7534% | 0 | 0% | 0.7534% | 0 | 0% | 0.7534% | 0 | 0% | 0.7298% | 0 | 83.42% | 0.7298% | 5.5833e-05 | 0% | 0.7298% | 0 | 0% | 5.515% | 0 | 0% | 5.515% | 0 | 0% | 5.515% | 0 | 0% | 0.2212% | 0 | 0% | 0.2212% | 0 | 0% | 0.2212% | 0 |  |  |  | 0% | 11.8% | 0 | 0% | 11.8% | 0 | 0% | 11.8% | 0 | 0% | 0.3582% | 0 | 0% | 0.3582% | 0 | 0% | 0.3582% | 0 | 0% | 100% | 0 | 0% | 100% | 0 | 0% | 100% | 0 | 0% | 100% | 0 |  |  | 0 |  |  | 0 |  |  | 0
STOREY 11115390 | 2.0719e-05 | 0 | 0.035655 | 0 | 0.035655 | 0.0077338 | 0.024771 | 0.013225 | 0% | 99% | 0 | 0% | 99% | 0 | 0% | 99% | 0 | 0% | 99% | 0 | 0% | 63.57% | 0 | 0% | 50.04% | 0 | 0% | 50.04% | 0 | 0% | 50.04% | 0 | 0 | 0% | 2.663% | 0 | 0% | 2.663% | 0 | 0% | 2.663% | 0 | 0% | 0.2899% | 0 | 0% | 0.2899% | 0 | 0% | 0.2899% | 0 | 0% | 0.8195% | 0 | 0% | 0.8195% | 0 | 0% | 0.8195% | 0 | 97.14% | 0.8455% | 0.00029283 | 0% | 0.8455% | 0 | 0% | 0.8455% | 0 | 0% | 6.148% | 0 | 0% | 6.148% | 0 | 0% | 6.148% | 0 | 0% | 0.862% | 0 | 0% | 0.862% | 0 | 0% | 0.862% | 0 |  |  |  | 0% | 11.8% | 0 | 0% | 11.8% | 0 | 0% | 11.8% | 0 | 0% | 0.3667% | 0 | 0% | 0.3667% | 0 | 0% | 0.3667% | 0 | 0% | 100% | 0 | 0% | 100% | 0 | 0% | 100% | 0 | 0% | 100% | 0 |  |  | 0 |  |  | 0 |  |  | 0
WOODWARD 21085060 | 2.3053e-05 | 0 | 0.04051 | 0 | 0.04051 | 0.0082967 | 0.026317 | 0.017343 | 0% | 99% | 0 | 0% | 99% | 0 | 0% | 99% | 0 | 0% | 99% | 0 | 0% | 63.53% | 0 | 0% | 48.29% | 0 | 0% | 48.29% | 0 | 0% | 48.29% | 0 | 0 | 0% | 2.097% | 0 | 0% | 2.097% | 0 | 0% | 2.097% | 0 | 0% | 0.2629% | 0 | 0% | 0.2629% | 0 | 0% | 0.2629% | 0 | 0% | 0.7249% | 0 | 4.921% | 0.7249% | 1.445e-05 | 0% | 0.7249% | 0 | 4.921% | 0.7575% | 1.5102e-05 | 0% | 0.7575% | 0 | 13.93% | 0.7575% | 4.2745e-05 | 0% | 5.48% | 0 | 0% | 5.48% | 0 | 0% | 5.48% | 0 | 0% | 0.9122% | 0 | 0% | 0.9122% | 0 | 0% | 0.9122% | 0 |  |  |  | 0% | 11.8% | 0 | 0% | 11.8% | 0 | 0% | 11.8% | 0 | 0% | 0.3638% | 0 | 0% | 0.3638% | 0 | 0% | 0.3638% | 0 | 0% | 100% | 0 | 0% | 100% | 0 | 0% | 100% | 0 | 0% | 100% | 0 |  |  | 0 |  |  | 0 |  |  | 0
HERDLYN 1102609338 | 1.2495e-05 | 0 | 0.018404 | 0 | 0.018404 | 0.0013299 | 0.014969 | 0.0073081 | 0% | 99% | 0 | 0% | 99% | 0 | 0% | 99% | 0 | 0% | 99% | 0 | 0% | 61.25% | 0 | 0% | 48.87% | 0 | 0% | 48.87% | 0 | 0% | 48.87% | 0 | 0 | 0% | 3.53% | 0 | 0% | 3.53% | 0 | 0% | 3.53% | 0 | 0% | 0.3745% | 0 | 0% | 0.3745% | 0 | 0% | 0.3745% | 0 | 0% | 0.9558% | 0 | 0% | 0.9558% | 0 | 0% | 0.9558% | 0 | 92.27% | 0.9537% | 0.00016195 | 5.472% | 0.9537% | 9.6043e-06 | 0% | 0.9537% | 0 | 0% | 7.067% | 0 | 0% | 7.067% | 0 | 0% | 7.067% | 0 | 0% | 0.3361% | 0 | 0% | 0.3361% | 0 | 0% | 0.3361% | 0 |  |  |  | 0% | 11.8% | 0 | 0% | 11.8% | 0 | 0% | 11.8% | 0 | 0% | 0.3548% | 0 | 0% | 0.3548% | 0 | 0% | 0.3548% | 0 | 0% | 100% | 0 | 0% | 100% | 0 | 0% | 100% | 0 | 0% | 100% | 0 |  |  | 0 |  |  | 0 |  |  | 0
SAN ARDO 11017054 | 1.3222e-05 | 0 | 0.02618 | 0 | 0.02618 | 0.0014055 | 0.022717 | 0.009462 | 0% | 99% | 0 | 0% | 99% | 0 | 0% | 99% | 0 | 0% | 99% | 0 | 0% | 62.08% | 0 | 0% | 48.18% | 0 | 0% | 48.18% | 0 | 0% | 48.18% | 0 | 0 | 0% | 3.652% | 0 | 0% | 3.652% | 0 | 0% | 3.652% | 0 | 0% | 0.4097% | 0 | 0% | 0.4097% | 0 | 0% | 0.4097% | 0 | 0% | 1.008% | 0 | 0% | 1.008% | 0 | 0% | 1.008% | 0 | 0% | 1.05% | 0 | 0% | 1.05% | 0 | 0% | 1.05% | 0 | 0% | 7.578% | 0 | 0% | 7.578% | 0 | 0% | 7.578% | 0 | 0% | 0.3049% | 0 | 0% | 0.3049% | 0 | 0% | 0.3049% | 0 |  |  |  | 0% | 11.8% | 0 | 0% | 11.8% | 0 | 0% | 11.8% | 0 | 0% | 0.3593% | 0 | 0% | 0.3593% | 0 | 0% | 0.3593% | 0 | 0% | 100% | 0 | 0% | 100% | 0 | 0% | 100% | 0 | 0% | 100% | 0 |  |  | 0 |  |  | 0 |  |  | 0
STONE CORRAL 11107320 | 2.0576e-05 | 0 | 0.077431 | 0 | 0.077431 | 0.01001 | 0.049402 | 0.039921 | 0% | 99% | 0 | 0% | 99% | 0 | 0% | 99% | 0 | 0% | 99% | 0 | 0% | 62.54% | 0 | 0% | 48.93% | 0 | 0% | 48.93% | 0 | 0% | 48.93% | 0 | 0 | 0% | 2.126% | 0 | 0% | 2.126% | 0 | 0% | 2.126% | 0 | 0% | 0.2443% | 0 | 0% | 0.2443% | 0 | 0% | 0.2443% | 0 | 0% | 0.7284% | 0 | 0% | 0.7284% | 0 | 0% | 0.7284% | 0 | 0% | 0.7204% | 0 | 97.78% | 0.7204% | 0.00054544 | 0% | 0.7204% | 0 | 0% | 5.39% | 0 | 0% | 5.39% | 0 | 0% | 5.39% | 0 | 0% | 0.5173% | 0 | 0% | 0.5173% | 0 | 0% | 0.5173% | 0 |  |  |  | 0% | 11.8% | 0 | 0% | 11.8% | 0 | 0% | 11.8% | 0 | 0% | 0.3583% | 0 | 0% | 0.3583% | 0 | 0% | 0.3583% | 0 | 0% | 100% | 0 | 0% | 100% | 0 | 0% | 100% | 0 | 0% | 100% | 0 |  |  | 0 |  |  | 0 |  |  | 0
CAPAY 11012254 | 1.6762e-05 | 0 | 0.061147 | 0 | 0.061147 | 0.0094787 | 0.047709 | 0.02126 | 0% | 99% | 0 | 0% | 99% | 0 | 0% | 99% | 0 | 0% | 99% | 0 | 0% | 62.25% | 0 | 0% | 48.91% | 0 | 0% | 48.91% | 0 | 0% | 48.91% | 0 | 0 | 0% | 2.988% | 0 | 0% | 2.988% | 0 | 0% | 2.988% | 0 | 0% | 0.3358% | 0 | 0% | 0.3358% | 0 | 0% | 0.3358% | 0 | 0% | 0.8958% | 0 | 0% | 0.8958% | 0 | 0% | 0.8958% | 0 | 0% | 0.9025% | 0 | 0% | 0.9025% | 0 | 99.87% | 0.9025% | 0.00055117 | 0% | 6.653% | 0 | 0% | 6.653% | 0 | 0% | 6.653% | 0 | 0% | 0.6355% | 0 | 0% | 0.6355% | 0 | 0% | 0.6355% | 0 |  |  |  | 0% | 11.8% | 0 | 0% | 11.8% | 0 | 0% | 11.8% | 0 | 0% | 0.3544% | 0 | 0% | 0.3544% | 0 | 0% | 0.3544% | 0 | 0% | 100% | 0 | 0% | 100% | 0 | 0% | 100% | 0 | 0% | 100% | 0 |  |  | 0 |  |  | 0 |  |  | 0
RINCON 1102782389 | 3.0212e-05 | 0.40479 | 0.0034127 | 0.098529 | 0.10194 | 0.0013513 | 0.0022231 | 0.00080431 | 0% | 99% | 0 | 0% | 99% | 0 | 0% | 99% | 0 | 0% | 99% | 0 | 0% | 63.35% | 0 | 0% | 49.44% | 0 | 0% | 49.44% | 0 | 0% | 49.44% | 0 | 0.098529 | 0% | 3.024% | 0 | 0% | 3.024% | 0 | 0% | 3.024% | 0 | 0% | 0.3312% | 0 | 0% | 0.3312% | 0 | 0% | 0.3312% | 0 | 0% | 0.7665% | 0 | 100% | 0.7665% | 2.6157e-05 | 0% | 0.7665% | 0 | 100% | 0.7961% | 2.717e-05 | 0% | 0.7961% | 0 | 0% | 0.7961% | 0 | 0% | 5.735% | 0 | 0% | 5.735% | 0 | 0% | 5.735% | 0 | 0% | 1.657% | 0 | 0% | 1.657% | 0 | 0% | 1.657% | 0 |  |  |  | 0% | 11.8% | 0 | 0.7864% | 11.8% | 3.167e-06 | 0% | 11.8% | 0 | 0% | 0.37% | 0 | 0% | 0.37% | 0 | 0% | 0.37% | 0 | 0% | 100% | 0 | 0% | 100% | 0 | 0% | 100% | 0 | 0% | 100% | 0 |  |  | 0 |  |  | 0 |  |  | 0
LOS COCHES 110275272 | 1.5158e-05 | 0 | 0.040279 | 0 | 0.040279 | 0.0014541 | 0.039023 | 0.011207 | 0% | 99% | 0 | 0% | 99% | 0 | 0% | 99% | 0 | 0% | 99% | 0 | 0% | 62.8% | 0 | 0% | 49.64% | 0 | 0% | 49.64% | 0 | 0% | 49.64% | 0 | 0 | 0% | 5.148% | 0 | 0% | 5.148% | 0 | 0% | 5.148% | 0 | 0% | 0.5454% | 0 | 0% | 0.5454% | 0 | 0% | 0.5454% | 0 | 0% | 1.16% | 0 | 0% | 1.16% | 0 | 0% | 1.16% | 0 | 0% | 1.224% | 0 | 0% | 1.224% | 0 | 77.17% | 1.224% | 0.00038037 | 0% | 8.711% | 0 | 0% | 8.711% | 0 | 0% | 8.711% | 0 | 0% | 0.2532% | 0 | 0% | 0.2532% | 0 | 0% | 0.2532% | 0 |  |  |  | 0% | 11.8% | 0 | 0% | 11.8% | 0 | 0% | 11.8% | 0 | 0% | 0.3647% | 0 | 0% | 0.3647% | 0 | 0% | 0.3647% | 0 | 0% | 100% | 0 | 0% | 100% | 0 | 0% | 100% | 0 | 0% | 100% | 0 |  |  | 0 |  |  | 0 |  |  | 0
BUTTE 1103CB | 2.4753e-05 | 0 | 0.034722 | 0 | 0.034722 | 0.0066851 | 0.02342 | 0.014448 | 0% | 99% | 0 | 0% | 99% | 0 | 0% | 99% | 0 | 0% | 99% | 0 | 0% | 63.26% | 0 | 0% | 48.8% | 0 | 0% | 48.8% | 0 | 0% | 48.8% | 0 | 0 | 0% | 2.618% | 0 | 0% | 2.618% | 0 | 0% | 2.618% | 0 | 0% | 0.3045% | 0 | 0% | 0.3045% | 0 | 0% | 0.3045% | 0 | 0% | 0.7642% | 0 | 0% | 0.7642% | 0 | 0% | 0.7642% | 0 | 0% | 0.7884% | 0 | 0% | 0.7884% | 0 | 0% | 0.7884% | 0 | 0% | 5.723% | 0 | 0% | 5.723% | 0 | 0% | 5.723% | 0 | 0% | 0.6982% | 0 | 0% | 0.6982% | 0 | 0% | 0.6982% | 0 |  |  |  | 0% | 11.8% | 0 | 0% | 11.8% | 0 | 0% | 11.8% | 0 | 0% | 0.363% | 0 | 0% | 0.363% | 0 | 0% | 0.363% | 0 | 0% | 100% | 0 | 0% | 100% | 0 | 0% | 100% | 0 | 0% | 100% | 0 |  |  | 0 |  |  | 0 |  |  | 0
LERDO 11112483 | 4.2177e-05 | 0 | 0.002342 | 0 | 0.002342 | 0.00015414 | 0.0018011 | 0.00105 | 0% | 99% | 0 | 0% | 99% | 0 | 0% | 99% | 0 | 0% | 99% | 0 | 0% | 60.6% | 0 | 0% | 47.23% | 0 | 0% | 47.23% | 0 | 0% | 47.23% | 0 | 0 | 0% | 2.619% | 0 | 0% | 2.619% | 0 | 0% | 2.619% | 0 | 0% | 0.2922% | 0 | 0% | 0.2922% | 0 | 0% | 0.2922% | 0 | 0% | 0.8945% | 0 | 0% | 0.8945% | 0 | 0% | 0.8945% | 0 | 100% | 0.8992% | 2.1059e-05 | 0% | 0.8992% | 0 | 0% | 0.8992% | 0 | 0% | 6.68% | 0 | 0% | 6.68% | 0 | 0% | 6.68% | 0 | 0% | 0.2389% | 0 | 0% | 0.2389% | 0 | 0% | 0.2389% | 0 |  |  |  | 0% | 11.8% | 0 | 0% | 11.8% | 0 | 0% | 11.8% | 0 | 0% | 0.357% | 0 | 0% | 0.357% | 0 | 0% | 0.357% | 0 | 0% | 100% | 0 | 0% | 100% | 0 | 0% | 100% | 0 | 0% | 100% | 0 |  |  | 0 |  |  | 0 |  |  | 0
BELLEVUE 110239026 | 2.6756e-05 | 0 | 0.020007 | 0 | 0.020007 | 0.0059643 | 0.013316 | 0.0063913 | 0% | 99% | 0 | 0% | 99% | 0 | 0% | 99% | 0 | 0% | 99% | 0 | 0% | 62.98% | 0 | 0% | 48.85% | 0 | 0% | 48.85% | 0 | 0% | 48.85% | 0 | 0 | 0% | 2.66% | 0 | 0% | 2.66% | 0 | 0% | 2.66% | 0 | 0% | 0.3% | 0 | 0% | 0.3% | 0 | 0% | 0.3% | 0 | 0% | 0.7643% | 0 | 0% | 0.7643% | 0 | 0% | 0.7643% | 0 | 0% | 0.7773% | 0 | 0% | 0.7773% | 0 | 99.49% | 0.7773% | 0.00015472 | 0% | 5.69% | 0 | 0% | 5.69% | 0 | 0% | 5.69% | 0 | 0% | 1.124% | 0 | 0% | 1.124% | 0 | 0% | 1.124% | 0 |  |  |  | 0% | 11.8% | 0 | 0% | 11.8% | 0 | 0% | 11.8% | 0 | 0% | 0.3627% | 0 | 0% | 0.3627% | 0 | 0% | 0.3627% | 0 | 0% | 100% | 0 | 0% | 100% | 0 | 0% | 100% | 0 | 0% | 100% | 0 |  |  | 0 |  |  | 0 |  |  | 0
LOS COCHES 11027046 | 2.635e-05 | 0 | 0.01766 | 0 | 0.01766 | 0.00054477 | 0.016351 | 0.0057676 | 0% | 99% | 0 | 0% | 99% | 0 | 0% | 99% | 0 | 0% | 99% | 0 | 0% | 62.29% | 0 | 0% | 48.67% | 0 | 0% | 48.67% | 0 | 0% | 48.67% | 0 | 0 | 0% | 4.626% | 0 | 0% | 4.626% | 0 | 0% | 4.626% | 0 | 0% | 0.4972% | 0 | 0% | 0.4972% | 0 | 0% | 0.4972% | 0 | 0% | 1.102% | 0 | 0% | 1.102% | 0 | 0% | 1.102% | 0 | 0% | 1.167% | 0 | 0% | 1.167% | 0 | 100% | 1.167% | 0.00020606 | 0% | 8.31% | 0 | 0% | 8.31% | 0 | 0% | 8.31% | 0 | 0% | 0.2074% | 0 | 0% | 0.2074% | 0 | 0% | 0.2074% | 0 |  |  |  | 0% | 11.8% | 0 | 0% | 11.8% | 0 | 0% | 11.8% | 0 | 0% | 0.3661% | 0 | 0% | 0.3661% | 0 | 0% | 0.3661% | 0 | 0% | 100% | 0 | 0% | 100% | 0 | 0% | 100% | 0 | 0% | 100% | 0 |  |  | 0 |  |  | 0 |  |  | 0
GERBER 110135536 | 2.6456e-05 | 0 | 0.047275 | 0 | 0.047275 | 0.015529 | 0.030276 | 0.014864 | 0% | 99% | 0 | 0% | 99% | 0 | 0% | 99% | 0 | 0% | 99% | 0 | 0% | 63.44% | 0 | 0% | 49.18% | 0 | 0% | 49.18% | 0 | 0% | 49.18% | 0 | 0 | 0% | 2.615% | 0 | 0% | 2.615% | 0 | 0% | 2.615% | 0 | 0% | 0.2938% | 0 | 0% | 0.2938% | 0 | 0% | 0.2938% | 0 | 0% | 0.7361% | 0 | 0% | 0.7361% | 0 | 0% | 0.7361% | 0 | 0% | 0.7489% | 0 | 0% | 0.7489% | 0 | 0% | 0.7489% | 0 | 0% | 5.476% | 0 | 0% | 5.476% | 0 | 0% | 5.476% | 0 | 0% | 1.221% | 0 | 0% | 1.221% | 0 | 0% | 1.221% | 0 |  |  |  | 0% | 11.8% | 0 | 0% | 11.8% | 0 | 0% | 11.8% | 0 | 0% | 0.3643% | 0 | 0% | 0.3643% | 0 | 0% | 0.3643% | 0 | 0% | 100% | 0 | 0% | 100% | 0 | 0% | 100% | 0 | 0% | 100% | 0 |  |  | 0 |  |  | 0 |  |  | 0
MC ARTHUR 11011492 | 1.1598e-05 | 0 | 0.023452 | 0.24816 | 0.27161 | 0.0015929 | 0.020427 | 0.0080798 | 0% | 99% | 0 | 0% | 99% | 0 | 0% | 99% | 0 | 0% | 99% | 0 | 0% | 60.87% | 0 | 0% | 48.02% | 0 | 0% | 48.02% | 0 | 0% | 48.02% | 0 | 0.24816 | 0% | 3.101% | 0 | 0% | 3.101% | 0 | 0% | 3.101% | 0 | 0% | 0.3591% | 0 | 0% | 0.3591% | 0 | 0% | 0.3591% | 0 | 0% | 0.9777% | 0 | 0% | 0.9777% | 0 | 0% | 0.9777% | 0 | 0% | 0.9646% | 0 | 0% | 0.9646% | 0 | 0% | 0.9646% | 0 | 0% | 7.207% | 0 | 0% | 7.207% | 0 | 0% | 7.207% | 0 | 0% | 0.3052% | 0 | 0% | 0.3052% | 0 | 0% | 0.3052% | 0 |  |  |  | 0% | 11.8% | 0 | 0% | 11.8% | 0 | 0% | 11.8% | 0 | 0% | 0.3414% | 0 | 0% | 0.3414% | 0 | 0% | 0.3414% | 0 | 0% | 100% | 0 | 0% | 100% | 0 | 0% | 100% | 0 | 0% | 100% | 0 |  |  | 0 |  |  | 0 |  |  | 0
EL CAPITAN 110311670 | 1.6124e-05 | 0 | 0.046955 | 0 | 0.046955 | 0.0061712 | 0.035418 | 0.018677 | 0% | 99% | 0 | 0% | 99% | 0 | 0% | 99% | 0 | 0% | 99% | 0 | 0% | 61.67% | 0 | 0% | 48.25% | 0 | 0% | 48.25% | 0 | 0% | 48.25% | 0 | 0 | 0% | 2.779% | 0 | 0% | 2.779% | 0 | 0% | 2.779% | 0 | 0% | 0.3143% | 0 | 0% | 0.3143% | 0 | 0% | 0.3143% | 0 | 0% | 0.8632% | 0 | 0% | 0.8632% | 0 | 0% | 0.8632% | 0 | 13.77% | 0.8684% | 5.6134e-05 | 0% | 0.8684% | 0 | 0% | 0.8684% | 0 | 0% | 6.417% | 0 | 0% | 6.417% | 0 | 0% | 6.417% | 0 | 0% | 0.5638% | 0 | 0% | 0.5638% | 0 | 0% | 0.5638% | 0 |  |  |  | 0% | 11.8% | 0 | 0% | 11.8% | 0 | 0% | 11.8% | 0 | 0% | 0.3554% | 0 | 0% | 0.3554% | 0 | 0% | 0.3554% | 0 | 0% | 100% | 0 | 0% | 100% | 0 | 0% | 100% | 0 | 0% | 100% | 0 |  |  | 0 |  |  | 0 |  |  | 0
MESA 1104199586 | 2.8409e-05 | 0 | 0.013371 | 0 | 0.013371 | 0.00060184 | 0.012171 | 0.0043899 | 0% | 99% | 0 | 0% | 99% | 0 | 0% | 99% | 0 | 0% | 99% | 0 | 0% | 61.39% | 0 | 0% | 46.97% | 0 | 0% | 46.97% | 0 | 0% | 46.97% | 0 | 0 | 0% | 3.64% | 0 | 0% | 3.64% | 0 | 0% | 3.64% | 0 | 0% | 0.4101% | 0 | 0% | 0.4101% | 0 | 0% | 0.4101% | 0 | 0% | 1.073% | 0 | 0% | 1.073% | 0 | 0% | 1.073% | 0 | 17.13% | 1.145% | 2.623e-05 | 0% | 1.145% | 0 | 0% | 1.145% | 0 | 0% | 8.174% | 0 | 0% | 8.174% | 0 | 0% | 8.174% | 0 | 0% | 0.246% | 0 | 0% | 0.246% | 0 | 0% | 0.246% | 0 |  |  |  | 0% | 11.8% | 0 | 0% | 11.8% | 0 | 0% | 11.8% | 0 | 0% | 0.3664% | 0 | 0% | 0.3664% | 0 | 0% | 0.3664% | 0 | 0% | 100% | 0 | 0% | 100% | 0 | 0% | 100% | 0 | 0% | 100% | 0 |  |  | 0 |  |  | 0 |  |  | 0
CARBONA 1104CB | 4.2413e-05 | 0 | 0.030982 | 0 | 0.030982 | 0.0019863 | 0.024858 | 0.012928 | 0% | 99% | 0 | 0% | 99% | 0 | 0% | 99% | 0 | 0% | 99% | 0 | 0% | 62.57% | 0 | 0% | 48.7% | 0 | 0% | 48.7% | 0 | 0% | 48.7% | 0 | 0 | 0% | 2.934% | 0 | 0% | 2.934% | 0 | 0% | 2.934% | 0 | 0% | 0.3391% | 0 | 0% | 0.3391% | 0 | 0% | 0.3391% | 0 | 0% | 0.9311% | 0 | 0% | 0.9311% | 0 | 0% | 0.9311% | 0 | 0% | 0.978% | 0 | 0% | 0.978% | 0 | 100% | 0.978% | 0.00030301 | 0% | 7.051% | 0 | 0% | 7.051% | 0 | 0% | 7.051% | 0 | 0% | 0.2203% | 0 | 0% | 0.2203% | 0 | 0% | 0.2203% | 0 |  |  |  | 0% | 11.8% | 0 | 0% | 11.8% | 0 | 0% | 11.8% | 0 | 0% | 0.3636% | 0 | 0% | 0.3636% | 0 | 0% | 0.3636% | 0 | 0% | 100% | 0 | 0% | 100% | 0 | 0% | 100% | 0 | 0% | 100% | 0 |  |  | 0 |  |  | 0 |  |  | 0
WEST FRESNO 111172322 | 3.2298e-05 | 0 | 0.058283 | 0 | 0.058283 | 0.0078019 | 0.043651 | 0.02337 | 0% | 99% | 0 | 0% | 99% | 0 | 0% | 99% | 0 | 0% | 99% | 0 | 0% | 62.46% | 0 | 0% | 49.11% | 0 | 0% | 49.11% | 0 | 0% | 49.11% | 0 | 0 | 0% | 2.698% | 0 | 0% | 2.698% | 0 | 0% | 2.698% | 0 | 0% | 0.3011% | 0 | 0% | 0.3011% | 0 | 0% | 0.3011% | 0 | 0% | 0.8768% | 0 | 0% | 0.8768% | 0 | 0% | 0.8768% | 0 | 0% | 0.8953% | 0 | 0% | 0.8953% | 0 | 0.5791% | 0.8953% | 3.0218e-06 | 0% | 6.566% | 0 | 0% | 6.566% | 0 | 0% | 6.566% | 0 | 0% | 0.5291% | 0 | 0% | 0.5291% | 0 | 0% | 0.5291% | 0 |  |  |  | 0% | 11.8% | 0 | 0% | 11.8% | 0 | 0% | 11.8% | 0 | 0% | 0.3613% | 0 | 0% | 0.3613% | 0 | 0% | 0.3613% | 0 | 0% | 100% | 0 | 0% | 100% | 0 | 0% | 100% | 0 | 0% | 100% | 0 |  |  | 0 |  |  | 0 |  |  | 0
PEORIA 17041837 | 7.2201e-06 | 0 | 0.013303 | 0 | 0.013303 | 0.0016483 | 0.007607 | 0.0078233 | 0% | 99% | 0 | 0% | 99% | 0 | 0% | 99% | 0 | 0% | 99% | 0 | 0% | 65.02% | 0 | 0% | 51.37% | 0 | 0% | 51.37% | 0 | 0% | 51.37% | 0 | 0 | 0% | 2.469% | 0 | 0% | 2.469% | 0 | 0% | 2.469% | 0 | 0% | 0.2749% | 0 | 0% | 0.2749% | 0 | 0% | 0.2749% | 0 | 0% | 0.6551% | 0 | 0% | 0.6551% | 0 | 0% | 0.6551% | 0 | 0% | 0.6636% | 0 | 58.7% | 0.6636% | 5.182e-05 | 22.05% | 0.6636% | 1.9464e-05 | 0% | 4.856% | 0 | 0% | 4.856% | 0 | 0% | 4.856% | 0 | 0% | 0.6037% | 0 | 0% | 0.6037% | 0 | 0% | 0.6037% | 0 |  |  |  | 7.825% | 11.8% | 0.00012284 | 0% | 11.8% | 0 | 0% | 11.8% | 0 | 0% | 0.3661% | 0 | 0% | 0.3661% | 0 | 0% | 0.3661% | 0 | 0% | 100% | 0 | 0% | 100% | 0 | 0% | 100% | 0 | 0% | 100% | 0 |  |  | 0 |  |  | 0 |  |  | 0
NARROWS 210242584 | 3.748e-05 | 0 | 0.032366 | 1.7871 | 1.8195 | 0.016651 | 0.015133 | 0.009768 | 0% | 99% | 0 | 0% | 99% | 0 | 0% | 99% | 0 | 0% | 99% | 0 | 0% | 64.46% | 0 | 0% | 50.05% | 0 | 0% | 50.05% | 0 | 0% | 50.05% | 0 | 1.7871 | 0% | 1.894% | 0 | 0% | 1.894% | 0 | 0% | 1.894% | 0 | 0% | 0.206% | 0 | 0% | 0.206% | 0 | 0% | 0.206% | 0 | 0% | 0.5438% | 0 | 0% | 0.5438% | 0 | 0% | 0.5438% | 0 | 0% | 0.5566% | 0 | 72.05% | 0.5566% | 0.00012979 | 0% | 0.5566% | 0 | 0% | 4.058% | 0 | 0% | 4.058% | 0 | 0% | 4.058% | 0 | 0% | 2.32% | 0 | 0% | 2.32% | 0 | 0% | 2.32% | 0 |  |  |  | 0% | 11.8% | 0 | 0% | 11.8% | 0 | 0% | 11.8% | 0 | 0% | 0.3753% | 0 | 0% | 0.3753% | 0 | 0% | 0.3753% | 0 | 0% | 100% | 0 | 0% | 100% | 0 | 0% | 100% | 0 | 0% | 100% | 0 |  |  | 0 |  |  | 0 |  |  | 0
PEABODY 21074902 | 1.1304e-05 | 0 | 0.12034 | 0 | 0.12034 | 0.016612 | 0.10069 | 0.0372 | 0% | 99% | 0 | 0% | 99% | 0 | 0% | 99% | 0 | 0% | 99% | 0 | 0% | 61.66% | 0 | 0% | 48.73% | 0 | 0% | 48.73% | 0 | 0% | 48.73% | 0 | 0 | 0% | 3.645% | 0 | 0% | 3.645% | 0 | 0% | 3.645% | 0 | 0% | 0.4004% | 0 | 0% | 0.4004% | 0 | 0% | 0.4004% | 0 | 0% | 0.9665% | 0 | 0% | 0.9665% | 0 | 0% | 0.9665% | 0 | 0% | 0.9754% | 0 | 0% | 0.9754% | 0 | 0% | 0.9754% | 0 | 0% | 7.162% | 0 | 0% | 7.162% | 0 | 0% | 7.162% | 0 | 0% | 0.6014% | 0 | 0% | 0.6014% | 0 | 0% | 0.6014% | 0 |  |  |  | 0% | 11.8% | 0 | 0% | 11.8% | 0 | 0% | 11.8% | 0 | 0% | 0.3532% | 0 | 0% | 0.3532% | 0 | 0% | 0.3532% | 0 | 0% | 100% | 0 | 0% | 100% | 0 | 0% | 100% | 0 | 0% | 100% | 0 |  |  | 0 |  |  | 0 |  |  | 0
TYLER 11041528 | 2.2692e-05 | 0 | 0.017703 | 0 | 0.017703 | 0.003479 | 0.012486 | 0.0067635 | 0% | 99% | 0 | 0% | 99% | 0 | 0% | 99% | 0 | 0% | 99% | 0 | 0% | 62.17% | 0 | 0% | 47.84% | 0 | 0% | 47.84% | 0 | 0% | 47.84% | 0 | 0 | 0% | 2.486% | 0 | 0% | 2.486% | 0 | 0% | 2.486% | 0 | 0% | 0.2913% | 0 | 0% | 0.2913% | 0 | 0% | 0.2913% | 0 | 0% | 0.7986% | 0 | 0% | 0.7986% | 0 | 0% | 0.7986% | 0 | 0% | 0.8134% | 0 | 0% | 0.8134% | 0 | 0% | 0.8134% | 0 | 0% | 5.97% | 0 | 0% | 5.97% | 0 | 0% | 5.97% | 0 | 0% | 0.7315% | 0 | 0% | 0.7315% | 0 | 0% | 0.7315% | 0 |  |  |  | 0% | 11.8% | 0 | 0% | 11.8% | 0 | 0% | 11.8% | 0 | 0% | 0.3592% | 0 | 0% | 0.3592% | 0 | 0% | 0.3592% | 0 | 0% | 100% | 0 | 0% | 100% | 0 | 0% | 100% | 0 | 0% | 100% | 0 |  |  | 0 |  |  | 0 |  |  | 0
BASALT 110635550 | 3.0743e-05 | 0 | 0.0056484 | 0 | 0.0056484 | 0.0021457 | 0.0035275 | 0.0015802 | 0% | 99% | 0 | 0% | 99% | 0 | 0% | 99% | 0 | 0% | 99% | 0 | 0% | 64.4% | 0 | 0% | 49.88% | 0 | 0% | 49.88% | 0 | 0% | 49.88% | 0 | 0 | 0% | 3.179% | 0 | 0% | 3.179% | 0 | 0% | 3.179% | 0 | 0% | 0.345% | 0 | 0% | 0.345% | 0 | 0% | 0.345% | 0 | 0% | 0.7306% | 0 | 0% | 0.7306% | 0 | 0% | 0.7306% | 0 | 99.4% | 0.7614% | 4.2752e-05 | 0% | 0.7614% | 0 | 0% | 0.7614% | 0 | 0% | 5.455% | 0 | 0% | 5.455% | 0 | 0% | 5.455% | 0 | 0% | 1.516% | 0 | 0% | 1.516% | 0 | 0% | 1.516% | 0 |  |  |  | 0% | 11.8% | 0 | 0% | 11.8% | 0 | 0% | 11.8% | 0 | 0% | 0.3717% | 0 | 0% | 0.3717% | 0 | 0% | 0.3717% | 0 | 0% | 100% | 0 | 0% | 100% | 0 | 0% | 100% | 0 | 0% | 100% | 0 |  |  | 0 |  |  | 0 |  |  | 0
LINCOLN 2109CB | 5.3513e-05 | 0 | 0.004594 | 0 | 0.004594 | 0.0010973 | 0.0028714 | 0.0019307 | 0% | 99% | 0 | 0% | 99% | 0 | 0% | 99% | 0 | 0% | 99% | 0 | 0% | 65.45% | 0 | 0% | 50.43% | 0 | 0% | 50.43% | 0 | 0% | 50.43% | 0 | 0 | 0% | 2.576% | 0 | 0% | 2.576% | 0 | 0% | 2.576% | 0 | 0% | 0.3053% | 0 | 0% | 0.3053% | 0 | 0% | 0.3053% | 0 | 0% | 0.7049% | 0 | 0% | 0.7049% | 0 | 0% | 0.7049% | 0 | 0% | 0.7452% | 0 | 0% | 0.7452% | 0 | 65.6% | 0.7452% | 2.2457e-05 | 0% | 5.316% | 0 | 0% | 5.316% | 0 | 0% | 5.316% | 0 | 0% | 0.8876% | 0 | 0% | 0.8876% | 0 | 0% | 0.8876% | 0 |  |  |  | 0% | 11.8% | 0 | 0% | 11.8% | 0 | 0% | 11.8% | 0 | 0% | 0.3687% | 0 | 0% | 0.3687% | 0 | 0% | 0.3687% | 0 | 0% | 100% | 0 | 0% | 100% | 0 | 0% | 100% | 0 | 0% | 100% | 0 |  |  | 0 |  |  | 0 |  |  | 0
PLEASANT GROVE 211048528 | 3.5279e-05 | 0 | 0.0030461 | 0 | 0.0030461 | 0.00035481 | 0.0022863 | 0.0012705 | 0% | 99% | 0 | 0% | 99% | 0 | 0% | 99% | 0 | 0% | 99% | 0 | 0% | 62.69% | 0 | 0% | 48.36% | 0 | 0% | 48.36% | 0 | 0% | 48.36% | 0 | 0 | 0% | 2.554% | 0 | 0% | 2.554% | 0 | 0% | 2.554% | 0 | 0% | 0.3102% | 0 | 0% | 0.3102% | 0 | 0% | 0.3102% | 0 | 0% | 0.8422% | 0 | 0% | 0.8422% | 0 | 0% | 0.8422% | 0 | 0% | 0.8717% | 0 | 0% | 0.8717% | 0 | 100% | 0.8717% | 2.6552e-05 | 0% | 6.331% | 0 | 0% | 6.331% | 0 | 0% | 6.331% | 0 | 0% | 0.448% | 0 | 0% | 0.448% | 0 | 0% | 0.448% | 0 |  |  |  | 0% | 11.8% | 0 | 0% | 11.8% | 0 | 0% | 11.8% | 0 | 0% | 0.358% | 0 | 0% | 0.358% | 0 | 0% | 0.358% | 0 | 0% | 100% | 0 | 0% | 100% | 0 | 0% | 100% | 0 | 0% | 100% | 0 |  |  | 0 |  |  | 0 |  |  | 0
SOLEDAD 21047248 | 2.2453e-05 | 0 | 0.053143 | 0 | 0.053143 | 0.0019665 | 0.048362 | 0.017918 | 0% | 99% | 0 | 0% | 99% | 0 | 0% | 99% | 0 | 0% | 99% | 0 | 0% | 62.1% | 0 | 0% | 48.47% | 0 | 0% | 48.47% | 0 | 0% | 48.47% | 0 | 0 | 0% | 4.298% | 0 | 0% | 4.298% | 0 | 0% | 4.298% | 0 | 0% | 0.4635% | 0 | 0% | 0.4635% | 0 | 0% | 0.4635% | 0 | 0% | 1.086% | 0 | 0% | 1.086% | 0 | 0% | 1.086% | 0 | 27.38% | 1.15% | 0.00016726 | 0% | 1.15% | 0 | 69.91% | 1.15% | 0.00042707 | 0% | 8.205% | 0 | 0% | 8.205% | 0 | 0% | 8.205% | 0 | 0% | 0.2175% | 0 | 0% | 0.2175% | 0 | 0% | 0.2175% | 0 |  |  |  | 0% | 11.8% | 0 | 0% | 11.8% | 0 | 0% | 11.8% | 0 | 0% | 0.3669% | 0 | 0% | 0.3669% | 0 | 0% | 0.3669% | 0 | 0% | 100% | 0 | 0% | 100% | 0 | 0% | 100% | 0 | 0% | 100% | 0 |  |  | 0 |  |  | 0 |  |  | 0
KETTLEMAN HILLS 11019180 | 1.4891e-05 | 0 | 0.025695 | 0 | 0.025695 | 0.0012391 | 0.019971 | 0.011788 | 0% | 99% | 0 | 0% | 99% | 0 | 0% | 99% | 0 | 0% | 99% | 0 | 0% | 62.54% | 0 | 0% | 48.23% | 0 | 0% | 48.23% | 0 | 0% | 48.23% | 0 | 0 | 0% | 2.92% | 0 | 0% | 2.92% | 0 | 0% | 2.92% | 0 | 0% | 0.3378% | 0 | 0% | 0.3378% | 0 | 0% | 0.3378% | 0 | 0% | 0.8955% | 0 | 0% | 0.8955% | 0 | 0% | 0.8955% | 0 | 0% | 0.9372% | 0 | 96.18% | 0.9372% | 0.00023163 | 0% | 0.9372% | 0 | 0% | 6.769% | 0 | 0% | 6.769% | 0 | 0% | 6.769% | 0 | 0% | 0.2287% | 0 | 0% | 0.2287% | 0 | 0% | 0.2287% | 0 |  |  |  | 0% | 11.8% | 0 | 0% | 11.8% | 0 | 0% | 11.8% | 0 | 0% | 0.3627% | 0 | 0% | 0.3627% | 0 | 0% | 0.3627% | 0 | 0% | 100% | 0 | 0% | 100% | 0 | 0% | 100% | 0 | 0% | 100% | 0 |  |  | 0 |  |  | 0 |  |  | 0
CAPAY 1101CB | 1.779e-05 | 0 | 0.030249 | 0 | 0.030249 | 0.0040055 | 0.024728 | 0.010115 | 0% | 99% | 0 | 0% | 99% | 0 | 0% | 99% | 0 | 0% | 99% | 0 | 0% | 61.62% | 0 | 0% | 48.24% | 0 | 0% | 48.24% | 0 | 0% | 48.24% | 0 | 0 | 0% | 2.794% | 0 | 0% | 2.794% | 0 | 0% | 2.794% | 0 | 0% | 0.3233% | 0 | 0% | 0.3233% | 0 | 0% | 0.3233% | 0 | 0% | 0.9303% | 0 | 0% | 0.9303% | 0 | 0% | 0.9303% | 0 | 0% | 0.9365% | 0 | 0% | 0.9365% | 0 | 99.8% | 0.9365% | 0.0002827 | 0% | 6.925% | 0 | 0% | 6.925% | 0 | 0% | 6.925% | 0 | 0% | 0.5401% | 0 | 0% | 0.5401% | 0 | 0% | 0.5401% | 0 |  |  |  | 0% | 11.8% | 0 | 0% | 11.8% | 0 | 0% | 11.8% | 0 | 0% | 0.3508% | 0 | 0% | 0.3508% | 0 | 0% | 0.3508% | 0 | 0% | 100% | 0 | 0% | 100% | 0 | 0% | 100% | 0 | 0% | 100% | 0 |  |  | 0 |  |  | 0 |  |  | 0
FREMONT 1104MR339 | 1.8703e-05 | 0 | 0.0094695 | 0 | 0.0094695 | 0.0034433 | 0.0062841 | 0.0024344 | 0% | 99% | 0 | 0% | 99% | 0 | 0% | 99% | 0 | 0% | 99% | 0 | 0% | 63.2% | 0 | 0% | 49.5% | 0 | 0% | 49.5% | 0 | 0% | 49.5% | 0 | 0 | 0% | 3.134% | 0 | 0% | 3.134% | 0 | 0% | 3.134% | 0 | 0% | 0.3339% | 0 | 0% | 0.3339% | 0 | 0% | 0.3339% | 0 | 0% | 0.7795% | 0 | 0% | 0.7795% | 0 | 0% | 0.7795% | 0 | 0% | 0.7889% | 0 | 0% | 0.7889% | 0 | 4.015% | 0.7889% | 2.9998e-06 | 0% | 5.772% | 0 | 0% | 5.772% | 0 | 0% | 5.772% | 0 | 0% | 1.401% | 0 | 0% | 1.401% | 0 | 0% | 1.401% | 0 |  |  |  | 0% | 11.8% | 0 | 0% | 11.8% | 0 | 0% | 11.8% | 0 | 0% | 0.3654% | 0 | 0% | 0.3654% | 0 | 0% | 0.3654% | 0 | 0% | 100% | 0 | 0% | 100% | 0 | 0% | 100% | 0 | 0% | 100% | 0 |  |  | 0 |  |  | 0 |  |  | 0
COALINGA NO 1 1107CB | 2.5712e-05 | 0 | 0.016554 | 0 | 0.016554 | 0.00085527 | 0.011944 | 0.0084657 | 0% | 99% | 0 | 0% | 99% | 0 | 0% | 99% | 0 | 0% | 99% | 0 | 0% | 61.42% | 0 | 0% | 47.28% | 0 | 0% | 47.28% | 0 | 0% | 47.28% | 0 | 0 | 0% | 2.347% | 0 | 0% | 2.347% | 0 | 0% | 2.347% | 0 | 0% | 0.2745% | 0 | 0% | 0.2745% | 0 | 0% | 0.2745% | 0 | 0% | 0.8329% | 0 | 0% | 0.8329% | 0 | 0% | 0.8329% | 0 | 97.96% | 0.8645% | 0.0001402 | 0% | 0.8645% | 0 | 0% | 0.8645% | 0 | 0% | 6.302% | 0 | 0% | 6.302% | 0 | 0% | 6.302% | 0 | 0% | 0.2055% | 0 | 0% | 0.2055% | 0 | 0% | 0.2055% | 0 |  |  |  | 0% | 11.8% | 0 | 0% | 11.8% | 0 | 0% | 11.8% | 0 | 0% | 0.3644% | 0 | 0% | 0.3644% | 0 | 0% | 0.3644% | 0 | 0% | 100% | 0 | 0% | 100% | 0 | 0% | 100% | 0 | 0% | 100% | 0 |  |  | 0 |  |  | 0 |  |  | 0
LOGAN CREEK 2103CB | 3.6993e-05 | 0 | 0.016652 | 0 | 0.016652 | 0.0010522 | 0.013392 | 0.0069492 | 0% | 99% | 0 | 0% | 99% | 0 | 0% | 99% | 0 | 0% | 99% | 0 | 0% | 62.02% | 0 | 0% | 46.43% | 0 | 0% | 46.43% | 0 | 0% | 46.43% | 0 | 0 | 0% | 2.161% | 0 | 0% | 2.161% | 0 | 0% | 2.161% | 0 | 0% | 0.2979% | 0 | 0% | 0.2979% | 0 | 0% | 0.2979% | 0 | 0% | 0.8735% | 0 | 0% | 0.8735% | 0 | 0% | 0.8735% | 0 | 0% | 0.9213% | 0 | 0% | 0.9213% | 0 | 0% | 0.9213% | 0 | 0% | 6.645% | 0 | 0% | 6.645% | 0 | 0% | 6.645% | 0 | 0% | 0.2574% | 0 | 0% | 0.2574% | 0 | 0% | 0.2574% | 0 |  |  |  | 0% | 11.8% | 0 | 0% | 11.8% | 0 | 0% | 11.8% | 0 | 0% | 0.3539% | 0 | 0% | 0.3539% | 0 | 0% | 0.3539% | 0 | 0% | 100% | 0 | 0% | 100% | 0 | 0% | 100% | 0 | 0% | 100% | 0 |  |  | 0 |  |  | 0 |  |  | 0
MC ARTHUR 11021324 | 9.1823e-06 | 0.097199 | 0.039783 | 0.19569 | 0.23547 | 0.0029111 | 0.034362 | 0.01384 | 0% | 99% | 0 | 0% | 99% | 0 | 0% | 99% | 0 | 0% | 99% | 0 | 0% | 59.61% | 0 | 0% | 47.79% | 0 | 0% | 47.79% | 0 | 0% | 47.79% | 0 | 0.19569 | 0% | 2.99% | 0 | 0% | 2.99% | 0 | 0% | 2.99% | 0 | 0% | 0.3271% | 0 | 0% | 0.3271% | 0 | 0% | 0.3271% | 0 | 0% | 0.9837% | 0 | 0% | 0.9837% | 0 | 4.541% | 0.9837% | 1.7771e-05 | 0% | 0.9359% | 0 | 4.541% | 0.9359% | 1.6907e-05 | 0% | 0.9359% | 0 | 0% | 7.169% | 0 | 0% | 7.169% | 0 | 0% | 7.169% | 0 | 0% | 0.3176% | 0 | 0% | 0.3176% | 0 | 0% | 0.3176% | 0 |  |  |  | 0% | 11.8% | 0 | 0% | 11.8% | 0 | -1.505e-16% | 11.8% | -7.0652e-21 | 0% | 0.337% | 0 | 0% | 0.337% | 0 | 0% | 0.337% | 0 | 0% | 100% | 0 | 0% | 100% | 0 | 0% | 100% | 0 | 0% | 100% | 0 |  |  | 0 |  |  | 0 |  |  | 0
CORNING 11031628 | 2.0228e-05 | 0 | 0.036785 | 0 | 0.036785 | 0.0080319 | 0.025829 | 0.013404 | 0% | 99% | 0 | 0% | 99% | 0 | 0% | 99% | 0 | 0% | 99% | 0 | 0% | 63.13% | 0 | 0% | 49.5% | 0 | 0% | 49.5% | 0 | 0% | 49.5% | 0 | 0 | 0% | 2.726% | 0 | 0% | 2.726% | 0 | 0% | 2.726% | 0 | 0% | 0.3045% | 0 | 0% | 0.3045% | 0 | 0% | 0.3045% | 0 | 0% | 0.8083% | 0 | 0% | 0.8083% | 0 | 0% | 0.8083% | 0 | 0% | 0.8181% | 0 | 0% | 0.8181% | 0 | 99.87% | 0.8181% | 0.00030056 | 0% | 6.011% | 0 | 0% | 6.011% | 0 | 0% | 6.011% | 0 | 0% | 0.8214% | 0 | 0% | 0.8214% | 0 | 0% | 0.8214% | 0 |  |  |  | 0% | 11.8% | 0 | 0% | 11.8% | 0 | 0% | 11.8% | 0 | 0% | 0.3601% | 0 | 0% | 0.3601% | 0 | 0% | 0.3601% | 0 | 0% | 100% | 0 | 0% | 100% | 0 | 0% | 100% | 0 | 0% | 100% | 0 |  |  | 0 |  |  | 0 |  |  | 0
DAIRYVILLE 1101CB | 2.4068e-05 | 0 | 0.075349 | 0.29886 | 0.37421 | 0.022589 | 0.051936 | 0.022295 | 0% | 99% | 0 | 0% | 99% | 0 | 0% | 99% | 0 | 0% | 99% | 0 | 0% | 62.56% | 0 | 0% | 48.27% | 0 | 0% | 48.27% | 0 | 0% | 48.27% | 0 | 0.29886 | 0% | 2.473% | 0 | 0% | 2.473% | 0 | 0% | 2.473% | 0 | 0% | 0.2883% | 0 | 0% | 0.2883% | 0 | 0% | 0.2883% | 0 | 0% | 0.7799% | 0 | 0% | 0.7799% | 0 | 0% | 0.7799% | 0 | 0% | 0.7926% | 0 | 0% | 0.7926% | 0 | 0% | 0.7926% | 0 | 0% | 5.817% | 0 | 0% | 5.817% | 0 | 0% | 5.817% | 0 | 0% | 1.195% | 0 | 0% | 1.195% | 0 | 0% | 1.195% | 0 |  |  |  | 0% | 11.8% | 0 | 0% | 11.8% | 0 | 0% | 11.8% | 0 | 0% | 0.3597% | 0 | 0% | 0.3597% | 0 | 0% | 0.3597% | 0 | 0% | 100% | 0 | 0% | 100% | 0 | 0% | 100% | 0 | 0% | 100% | 0 |  |  | 0 |  |  | 0 |  |  | 0
MC ARTHUR 110290546 | 1.0242e-05 | 0 | 0.0059868 | 0.062395 | 0.068381 | 0.00045931 | 0.0053505 | 0.0018836 | 0% | 99% | 0 | 0% | 99% | 0 | 0% | 99% | 0 | 0% | 99% | 0 | 0% | 59.91% | 0 | 0% | 47.29% | 0 | 0% | 47.29% | 0 | 0% | 47.29% | 0 | 0.062395 | 0% | 2.892% | 0 | 0% | 2.892% | 0 | 0% | 2.892% | 0 | 0% | 0.3276% | 0 | 0% | 0.3276% | 0 | 0% | 0.3276% | 0 | 0% | 1.015% | 0 | 0% | 1.015% | 0 | 0% | 1.015% | 0 | 0% | 0.9971% | 0 | 0% | 0.9971% | 0 | 0% | 0.9971% | 0 | 0% | 7.498% | 0 | 0% | 7.498% | 0 | 0% | 7.498% | 0 | 0% | 0.3079% | 0 | 0% | 0.3079% | 0 | 0% | 0.3079% | 0 |  |  |  | 0% | 11.8% | 0 | 0% | 11.8% | 0 | 0% | 11.8% | 0 | 0% | 0.3412% | 0 | 0% | 0.3412% | 0 | 0% | 0.3412% | 0 | 0% | 100% | 0 | 0% | 100% | 0 | 0% | 100% | 0 | 0% | 100% | 0 |  |  | 0 |  |  | 0 |  |  | 0
SAN MIGUEL 1104CB | 1.4188e-05 | 0 | 0.062493 | 0 | 0.062493 | 0.0034873 | 0.052236 | 0.024602 | 0% | 99% | 0 | 0% | 99% | 0 | 0% | 99% | 0 | 0% | 99% | 0 | 0% | 62.55% | 0 | 0% | 48.52% | 0 | 0% | 48.52% | 0 | 0% | 48.52% | 0 | 0 | 0% | 3.185% | 0 | 0% | 3.185% | 0 | 0% | 3.185% | 0 | 0% | 0.3701% | 0 | 0% | 0.3701% | 0 | 0% | 0.3701% | 0 | 0% | 0.9499% | 0 | 0% | 0.9499% | 0 | 0% | 0.9499% | 0 | 0% | 0.9826% | 0 | 98.64% | 0.9826% | 0.00060567 | 0% | 0.9826% | 0 | 0% | 7.127% | 0 | 0% | 7.127% | 0 | 0% | 7.127% | 0 | 0% | 0.2795% | 0 | 0% | 0.2795% | 0 | 0% | 0.2795% | 0 |  |  |  | 0% | 11.8% | 0 | 0% | 11.8% | 0 | 0% | 11.8% | 0 | 0% | 0.3557% | 0 | 0% | 0.3557% | 0 | 0% | 0.3557% | 0 | 0% | 100% | 0 | 0% | 100% | 0 | 0% | 100% | 0 | 0% | 100% | 0 |  |  | 0 |  |  | 0 |  |  | 0
PUEBLO 1102CB | 3.7797e-05 | 0 | 0.047579 | 0.70351 | 0.75109 | 0.015949 | 0.032965 | 0.012246 | 0% | 99% | 0 | 0% | 99% | 0 | 0% | 99% | 0 | 0% | 99% | 0 | 0% | 63.67% | 0 | 0% | 49.38% | 0 | 0% | 49.38% | 0 | 0% | 49.38% | 0 | 0.70351 | 0% | 3.111% | 0 | 0% | 3.111% | 0 | 0% | 3.111% | 0 | 0% | 0.3429% | 0 | 0% | 0.3429% | 0 | 0% | 0.3429% | 0 | 0% | 0.8074% | 0 | 0% | 0.8074% | 0 | 18.52% | 0.8074% | 7.1142e-05 | 3.335% | 0.8401% | 1.3329e-05 | 59.34% | 0.8401% | 0.00023717 | 0% | 0.8401% | 0 | 0% | 6.051% | 0 | 0% | 6.051% | 0 | 0% | 6.051% | 0 | 0% | 1.335% | 0 | 0% | 1.335% | 0 | 0% | 1.335% | 0 |  |  |  | 0% | 11.8% | 0 | 0% | 11.8% | 0 | 0% | 11.8% | 0 | 0% | 0.368% | 0 | 0% | 0.368% | 0 | 0% | 0.368% | 0 | 0% | 100% | 0 | 0% | 100% | 0 | 0% | 100% | 0 | 0% | 100% | 0 |  |  | 0 |  |  | 0 |  |  | 0
CORRAL 1101D1495 | 9.0886e-06 | 0 | 0.0075274 | 0 | 0.0075274 | 0.001552 | 0.0056452 | 0.0024789 | 0% | 99% | 0 | 0% | 99% | 0 | 0% | 99% | 0 | 0% | 99% | 0 | 0% | 62.47% | 0 | 0% | 49.56% | 0 | 0% | 49.56% | 0 | 0% | 49.56% | 0 | 0 | 0% | 3.195% | 0 | 0% | 3.195% | 0 | 0% | 3.195% | 0 | 0% | 0.3459% | 0 | 0% | 0.3459% | 0 | 0% | 0.3459% | 0 | 0% | 0.8715% | 0 | 0% | 0.8715% | 0 | 0% | 0.8715% | 0 | 0% | 0.8801% | 0 | 0% | 0.8801% | 0 | 0% | 0.8801% | 0 | 0% | 6.464% | 0 | 0% | 6.464% | 0 | 0% | 6.464% | 0 | 0% | 0.959% | 0 | 0% | 0.959% | 0 | 0% | 0.959% | 0 |  |  |  | 0% | 11.8% | 0 | 0% | 11.8% | 0 | 0% | 11.8% | 0 | 0% | 0.3587% | 0 | 0% | 0.3587% | 0 | 0% | 0.3587% | 0 | 0% | 100% | 0 | 0% | 100% | 0 | 0% | 100% | 0 | 0% | 100% | 0 |  |  | 0 |  |  | 0 |  |  | 0
BRENTWOOD 2105CB | 3.068e-05 | 0 | 0.05969 | 0 | 0.05969 | 0.0053882 | 0.045873 | 0.025468 | 0% | 99% | 0 | 0% | 99% | 0 | 0% | 99% | 0 | 0% | 99% | 0 | 0% | 62.71% | 0 | 0% | 48.2% | 0 | 0% | 48.2% | 0 | 0% | 48.2% | 0 | 0 | 0% | 2.649% | 0 | 0% | 2.649% | 0 | 0% | 2.649% | 0 | 0% | 0.3177% | 0 | 0% | 0.3177% | 0 | 0% | 0.3177% | 0 | 0% | 0.8685% | 0 | 0% | 0.8685% | 0 | 0% | 0.8685% | 0 | 100% | 0.9026% | 0.00053877 | 0% | 0.9026% | 0 | 0% | 0.9026% | 0 | 0% | 6.545% | 0 | 0% | 6.545% | 0 | 0% | 6.545% | 0 | 0% | 0.328% | 0 | 0% | 0.328% | 0 | 0% | 0.328% | 0 |  |  |  | 0% | 11.8% | 0 | 0% | 11.8% | 0 | 0% | 11.8% | 0 | 0% | 0.359% | 0 | 0% | 0.359% | 0 | 0% | 0.359% | 0 | 0% | 100% | 0 | 0% | 100% | 0 | 0% | 100% | 0 | 0% | 100% | 0 |  |  | 0 |  |  | 0 |  |  | 0
SAN ARDO 1101CB | 9.5803e-06 | 0 | 0.016696 | 0 | 0.016696 | 0.00067811 | 0.014011 | 0.0067748 | 0% | 99% | 0 | 0% | 99% | 0 | 0% | 99% | 0 | 0% | 99% | 0 | 0% | 61.25% | 0 | 0% | 47.95% | 0 | 0% | 47.95% | 0 | 0% | 47.95% | 0 | 0 | 0% | 3.161% | 0 | 0% | 3.161% | 0 | 0% | 3.161% | 0 | 0% | 0.3576% | 0 | 0% | 0.3576% | 0 | 0% | 0.3576% | 0 | 0% | 0.9589% | 0 | 0% | 0.9589% | 0 | 0% | 0.9589% | 0 | 99.15% | 0.9664% | 0.00015998 | 0% | 0.9664% | 0 | 0% | 0.9664% | 0 | 0% | 7.133% | 0 | 0% | 7.133% | 0 | 0% | 7.133% | 0 | 0% | 0.2316% | 0 | 0% | 0.2316% | 0 | 0% | 0.2316% | 0 |  |  |  | 0% | 11.8% | 0 | 0% | 11.8% | 0 | 0% | 11.8% | 0 | 0% | 0.3514% | 0 | 0% | 0.3514% | 0 | 0% | 0.3514% | 0 | 0% | 100% | 0 | 0% | 100% | 0 | 0% | 100% | 0 | 0% | 100% | 0 |  |  | 0 |  |  | 0 |  |  | 0
SISQUOC 1103M14 | 1.3099e-05 | 0 | 0.027448 | 0 | 0.027448 | 0.0027429 | 0.024315 | 0.0082309 | 0% | 99% | 0 | 0% | 99% | 0 | 0% | 99% | 0 | 0% | 99% | 0 | 0% | 62.93% | 0 | 0% | 49.56% | 0 | 0% | 49.56% | 0 | 0% | 49.56% | 0 | 0 | 0% | 4.462% | 0 | 0% | 4.462% | 0 | 0% | 4.462% | 0 | 0% | 0.4788% | 0 | 0% | 0.4788% | 0 | 0% | 0.4788% | 0 | 0% | 1.045% | 0 | 0% | 1.045% | 0 | 0% | 1.045% | 0 | 0% | 1.089% | 0 | 0% | 1.089% | 0 | 0% | 1.089% | 0 | 0% | 7.816% | 0 | 0% | 7.816% | 0 | 0% | 7.816% | 0 | 0% | 0.5166% | 0 | 0% | 0.5166% | 0 | 0% | 0.5166% | 0 |  |  |  | 0% | 11.8% | 0 | 0% | 11.8% | 0 | 0% | 11.8% | 0 | 0% | 0.362% | 0 | 0% | 0.362% | 0 | 0% | 0.362% | 0 | 0% | 100% | 0 | 0% | 100% | 0 | 0% | 100% | 0 | 0% | 100% | 0 |  |  | 0 |  |  | 0 |  |  | 0
HAMILTON A 1101CB | 3.1702e-05 | 0 | 0.054305 | 0 | 0.054305 | 0.013108 | 0.038975 | 0.01774 | 0% | 99% | 0 | 0% | 99% | 0 | 0% | 99% | 0 | 0% | 99% | 0 | 0% | 63.11% | 0 | 0% | 48.87% | 0 | 0% | 48.87% | 0 | 0% | 48.87% | 0 | 0 | 0% | 2.759% | 0 | 0% | 2.759% | 0 | 0% | 2.759% | 0 | 0% | 0.3202% | 0 | 0% | 0.3202% | 0 | 0% | 0.3202% | 0 | 0% | 0.8159% | 0 | 0% | 0.8159% | 0 | 0% | 0.8159% | 0 | 12.6% | 0.8381% | 5.7335e-05 | 0% | 0.8381% | 0 | 87.4% | 0.8381% | 0.00039777 | 0% | 6.1% | 0 | 0% | 6.1% | 0 | 0% | 6.1% | 0 | 0% | 0.8961% | 0 | 0% | 0.8961% | 0 | 0% | 0.8961% | 0 |  |  |  | 0% | 11.8% | 0 | 0% | 11.8% | 0 | 0% | 11.8% | 0 | 0% | 0.3605% | 0 | 0% | 0.3605% | 0 | 0% | 0.3605% | 0 | 0% | 100% | 0 | 0% | 100% | 0 | 0% | 100% | 0 | 0% | 100% | 0 |  |  | 0 |  |  | 0 |  |  | 0
LAKEVIEW 11074490 | 1.6716e-05 | 0 | 0.075478 | 0 | 0.075478 | 0.0047136 | 0.058168 | 0.034168 | 0% | 99% | 0 | 0% | 99% | 0 | 0% | 99% | 0 | 0% | 99% | 0 | 0% | 61.09% | 0 | 0% | 48.16% | 0 | 0% | 48.16% | 0 | 0% | 48.16% | 0 | 0 | 0% | 2.791% | 0 | 0% | 2.791% | 0 | 0% | 2.791% | 0 | 0% | 0.3063% | 0 | 0% | 0.3063% | 0 | 0% | 0.3063% | 0 | 0% | 0.8918% | 0 | 0% | 0.8918% | 0 | 0% | 0.8918% | 0 | 0% | 0.8826% | 0 | 0% | 0.8826% | 0 | 99.68% | 0.8826% | 0.00066404 | 0% | 6.604% | 0 | 0% | 6.604% | 0 | 0% | 6.604% | 0 | 0% | 0.2446% | 0 | 0% | 0.2446% | 0 | 0% | 0.2446% | 0 |  |  |  | 0% | 11.8% | 0 | 0% | 11.8% | 0 | 0% | 11.8% | 0 | 0% | 0.3533% | 0 | 0% | 0.3533% | 0 | 0% | 0.3533% | 0 | 0% | 100% | 0 | 0% | 100% | 0 | 0% | 100% | 0 | 0% | 100% | 0 |  |  | 0 |  |  | 0 |  |  | 0
SANTA NELLA 11013680 | 1.4859e-05 | 0 | 0.021612 | 0 | 0.021612 | 0.00094765 | 0.017244 | 0.0095973 | 0% | 99% | 0 | 0% | 99% | 0 | 0% | 99% | 0 | 0% | 99% | 0 | 0% | 62.63% | 0 | 0% | 49.93% | 0 | 0% | 49.93% | 0 | 0% | 49.93% | 0 | 0 | 0% | 3.819% | 0 | 0% | 3.819% | 0 | 0% | 3.819% | 0 | 0% | 0.4088% | 0 | 0% | 0.4088% | 0 | 0% | 0.4088% | 0 | 0% | 0.9343% | 0 | 0% | 0.9343% | 0 | 0% | 0.9343% | 0 | 0% | 0.9496% | 0 | 0% | 0.9496% | 0 | 0% | 0.9496% | 0 | 0% | 6.928% | 0 | 0% | 6.928% | 0 | 0% | 6.928% | 0 | 0% | 0.2326% | 0 | 0% | 0.2326% | 0 | 0% | 0.2326% | 0 |  |  |  | 0% | 11.8% | 0 | 0% | 11.8% | 0 | 0% | 11.8% | 0 | 0% | 0.3592% | 0 | 0% | 0.3592% | 0 | 0% | 0.3592% | 0 | 0% | 100% | 0 | 0% | 100% | 0 | 0% | 100% | 0 | 0% | 100% | 0 |  |  | 0 |  |  | 0 |  |  | 0
ORLAND B 1103CB | 2.8294e-05 | 0 | 0.013396 | 0 | 0.013396 | 0.0018412 | 0.011521 | 0.003863 | 0% | 99% | 0 | 0% | 99% | 0 | 0% | 99% | 0 | 0% | 99% | 0 | 0% | 61.25% | 0 | 0% | 46.73% | 0 | 0% | 46.73% | 0 | 0% | 46.73% | 0 | 0 | 0% | 2.361% | 0 | 0% | 2.361% | 0 | 0% | 2.361% | 0 | 0% | 0.3098% | 0 | 0% | 0.3098% | 0 | 0% | 0.3098% | 0 | 0% | 0.9478% | 0 | 0% | 0.9478% | 0 | 0% | 0.9478% | 0 | 0% | 0.9779% | 0 | 0% | 0.9779% | 0 | 0% | 0.9779% | 0 | 0% | 7.144% | 0 | 0% | 7.144% | 0 | 0% | 7.144% | 0 | 0% | 0.5417% | 0 | 0% | 0.5417% | 0 | 0% | 0.5417% | 0 |  |  |  | 0% | 11.8% | 0 | 0% | 11.8% | 0 | 0% | 11.8% | 0 | 0% | 0.3485% | 0 | 0% | 0.3485% | 0 | 0% | 0.3485% | 0 | 0% | 100% | 0 | 0% | 100% | 0 | 0% | 100% | 0 | 0% | 100% | 0 |  |  | 0 |  |  | 0 |  |  | 0
NORTH TOWER 1104CB | 4.2227e-05 | 0 | 0.0029832 | 0 | 0.0029832 | 0.0007259 | 0.0022498 | 0.0008605 | 0% | 99% | 0 | 0% | 99% | 0 | 0% | 99% | 0 | 0% | 99% | 0 | 0% | 63.72% | 0 | 0% | 49.56% | 0 | 0% | 49.56% | 0 | 0% | 49.56% | 0 | 0 | 0% | 3.389% | 0 | 0% | 3.389% | 0 | 0% | 3.389% | 0 | 0% | 0.3792% | 0 | 0% | 0.3792% | 0 | 0% | 0.3792% | 0 | 0% | 0.8641% | 0 | 0% | 0.8641% | 0 | 0% | 0.8641% | 0 | 7.386% | 0.8884% | 1.9576e-06 | 0% | 0.8884% | 0 | 84.37% | 0.8884% | 2.2361e-05 | 0% | 6.439% | 0 | 0% | 6.439% | 0 | 0% | 6.439% | 0 | 0% | 0.8413% | 0 | 0% | 0.8413% | 0 | 0% | 0.8413% | 0 |  |  |  | 0% | 11.8% | 0 | 0% | 11.8% | 0 | 0% | 11.8% | 0 | 0% | 0.3606% | 0 | 0% | 0.3606% | 0 | 0% | 0.3606% | 0 | 0% | 100% | 0 | 0% | 100% | 0 | 0% | 100% | 0 | 0% | 100% | 0 |  |  | 0 |  |  | 0 |  |  | 0
WATERLOO 110214592 | 3.1423e-05 | 0 | 0.068492 | 0 | 0.068492 | 0.02564 | 0.043949 | 0.018488 | 0% | 99% | 0 | 0% | 99% | 0 | 0% | 99% | 0 | 0% | 99% | 0 | 0% | 62.85% | 0 | 0% | 48.79% | 0 | 0% | 48.79% | 0 | 0% | 48.79% | 0 | 0 | 0% | 2.343% | 0 | 0% | 2.343% | 0 | 0% | 2.343% | 0 | 0% | 0.265% | 0 | 0% | 0.265% | 0 | 0% | 0.265% | 0 | 0% | 0.7399% | 0 | 0% | 0.7399% | 0 | 0% | 0.7399% | 0 | 0% | 0.7506% | 0 | 20.09% | 0.7506% | 0.00010328 | 36.03% | 0.7506% | 0.00018523 | 0% | 5.519% | 0 | 0% | 5.519% | 0 | 0% | 5.519% | 0 | 0% | 1.253% | 0 | 0% | 1.253% | 0 | 0% | 1.253% | 0 |  |  |  | 0% | 11.8% | 0 | 0% | 11.8% | 0 | 0% | 11.8% | 0 | 0% | 0.3642% | 0 | 0% | 0.3642% | 0 | 0% | 0.3642% | 0 | 0% | 100% | 0 | 0% | 100% | 0 | 0% | 100% | 0 | 0% | 100% | 0 |  |  | 0 |  |  | 0 |  |  | 0
BAHIA 1102350336 | 2.7644e-05 | 0 | 0.0056406 | 0 | 0.0056406 | 0.0005653 | 0.0048614 | 0.0018269 | 0% | 99% | 0 | 0% | 99% | 0 | 0% | 99% | 0 | 0% | 99% | 0 | 0% | 62.62% | 0 | 0% | 49.11% | 0 | 0% | 49.11% | 0 | 0% | 49.11% | 0 | 0 | 0% | 3.857% | 0 | 0% | 3.857% | 0 | 0% | 3.857% | 0 | 0% | 0.4402% | 0 | 0% | 0.4402% | 0 | 0% | 0.4402% | 0 | 0% | 0.9835% | 0 | 0% | 0.9835% | 0 | 0% | 0.9835% | 0 | 0% | 1.029% | 0 | 0% | 1.029% | 0 | 100% | 1.029% | 5.803e-05 | 0% | 7.371% | 0 | 0% | 7.371% | 0 | 0% | 7.371% | 0 | 0% | 0.4418% | 0 | 0% | 0.4418% | 0 | 0% | 0.4418% | 0 |  |  |  | 0% | 11.8% | 0 | 0% | 11.8% | 0 | 0% | 11.8% | 0 | 0% | 0.3575% | 0 | 0% | 0.3575% | 0 | 0% | 0.3575% | 0 | 0% | 100% | 0 | 0% | 100% | 0 | 0% | 100% | 0 | 0% | 100% | 0 |  |  | 0 |  |  | 0 |  |  | 0
PEASE 1101CB | 3.4032e-05 | 0 | 0.02774 | 0 | 0.02774 | 0.0044918 | 0.020195 | 0.010985 | 0% | 99% | 0 | 0% | 99% | 0 | 0% | 99% | 0 | 0% | 99% | 0 | 0% | 62.97% | 0 | 0% | 48.64% | 0 | 0% | 48.64% | 0 | 0% | 48.64% | 0 | 0 | 0% | 2.776% | 0 | 0% | 2.776% | 0 | 0% | 2.776% | 0 | 0% | 0.3233% | 0 | 0% | 0.3233% | 0 | 0% | 0.3233% | 0 | 0% | 0.8277% | 0 | 0% | 0.8277% | 0 | 0% | 0.8277% | 0 | 0% | 0.8586% | 0 | 0% | 0.8586% | 0 | 0% | 0.8586% | 0 | 0% | 6.217% | 0 | 0% | 6.217% | 0 | 0% | 6.217% | 0 | 0% | 0.5644% | 0 | 0% | 0.5644% | 0 | 0% | 0.5644% | 0 |  |  |  | 0% | 11.8% | 0 | 0% | 11.8% | 0 | 0% | 11.8% | 0 | 0% | 0.362% | 0 | 0% | 0.362% | 0 | 0% | 0.362% | 0 | 0% | 100% | 0 | 0% | 100% | 0 | 0% | 100% | 0 | 0% | 100% | 0 |  |  | 0 |  |  | 0 |  |  | 0
MADISON 2101CB | 2.2746e-05 | 0 | 0.056501 | 0 | 0.056501 | 0.0061693 | 0.04357 | 0.02292 | 0% | 99% | 0 | 0% | 99% | 0 | 0% | 99% | 0 | 0% | 99% | 0 | 0% | 62.22% | 0 | 0% | 48.24% | 0 | 0% | 48.24% | 0 | 0% | 48.24% | 0 | 0 | 0% | 2.383% | 0 | 0% | 2.383% | 0 | 0% | 2.383% | 0 | 0% | 0.2914% | 0 | 0% | 0.2914% | 0 | 0% | 0.2914% | 0 | 0% | 0.8541% | 0 | 0% | 0.8541% | 0 | 0% | 0.8541% | 0 | 0% | 0.8531% | 0 | 0% | 0.8531% | 0 | 32.19% | 0.8531% | 0.00015516 | 0% | 6.345% | 0 | 0% | 6.345% | 0 | 0% | 6.345% | 0 | 0% | 0.4168% | 0 | 0% | 0.4168% | 0 | 0% | 0.4168% | 0 |  |  |  | 0% | 11.8% | 0 | 0% | 11.8% | 0 | 0% | 11.8% | 0 | 55.56% | 0.3483% | 0.00010933 | 0% | 0.3483% | 0 | 0% | 0.3483% | 0 | 0% | 100% | 0 | 0% | 100% | 0 | 0% | 100% | 0 | 0% | 100% | 0 |  |  | 0 |  |  | 0 |  |  | 0
REEDLEY 11067260 | 1.453e-05 | 0 | 0.046034 | 0 | 0.046034 | 0.0058949 | 0.034768 | 0.018537 | 0% | 99% | 0 | 0% | 99% | 0 | 0% | 99% | 0 | 0% | 99% | 0 | 0% | 61.47% | 0 | 0% | 48.67% | 0 | 0% | 48.67% | 0 | 0% | 48.67% | 0 | 0 | 0% | 2.555% | 0 | 0% | 2.555% | 0 | 0% | 2.555% | 0 | 0% | 0.2827% | 0 | 0% | 0.2827% | 0 | 0% | 0.2827% | 0 | 0% | 0.8677% | 0 | 0% | 0.8677% | 0 | 0% | 0.8677% | 0 | 0% | 0.8514% | 0 | 0% | 0.8514% | 0 | 99.88% | 0.8514% | 0.00039149 | 0% | 6.401% | 0 | 0% | 6.401% | 0 | 0% | 6.401% | 0 | 0% | 0.5602% | 0 | 0% | 0.5602% | 0 | 0% | 0.5602% | 0 |  |  |  | 0% | 11.8% | 0 | 0% | 11.8% | 0 | 0% | 11.8% | 0 | 0% | 0.3512% | 0 | 0% | 0.3512% | 0 | 0% | 0.3512% | 0 | 0% | 100% | 0 | 0% | 100% | 0 | 0% | 100% | 0 | 0% | 100% | 0 |  |  | 0 |  |  | 0 |  |  | 0
WELLFIELD 11022842 | 2.0834e-05 | 0 | 0.019059 | 0 | 0.019059 | 0.001486 | 0.014739 | 0.0082893 | 0% | 99% | 0 | 0% | 99% | 0 | 0% | 99% | 0 | 0% | 99% | 0 | 0% | 61.81% | 0 | 0% | 48.62% | 0 | 0% | 48.62% | 0 | 0% | 48.62% | 0 | 0 | 0% | 2.972% | 0 | 0% | 2.972% | 0 | 0% | 2.972% | 0 | 0% | 0.3315% | 0 | 0% | 0.3315% | 0 | 0% | 0.3315% | 0 | 0% | 0.8938% | 0 | 0% | 0.8938% | 0 | 0% | 0.8938% | 0 | 0% | 0.9016% | 0 | 0% | 0.9016% | 0 | 0% | 0.9016% | 0 | 0% | 6.649% | 0 | 0% | 6.649% | 0 | 0% | 6.649% | 0 | 0% | 0.3062% | 0 | 0% | 0.3062% | 0 | 0% | 0.3062% | 0 |  |  |  | 0% | 11.8% | 0 | 0% | 11.8% | 0 | 0% | 11.8% | 0 | 0% | 0.3563% | 0 | 0% | 0.3563% | 0 | 0% | 0.3563% | 0 | 0% | 100% | 0 | 0% | 100% | 0 | 0% | 100% | 0 | 0% | 100% | 0 |  |  | 0 |  |  | 0 |  |  | 0
UKIAH 1111CB | 4.0618e-05 | 0 | 0.014226 | 0 | 0.014226 | 0.0032581 | 0.01069 | 0.0043507 | 0% | 99% | 0 | 0% | 99% | 0 | 0% | 99% | 0 | 0% | 99% | 0 | 0% | 62.8% | 0 | 0% | 48.07% | 0 | 0% | 48.07% | 0 | 0% | 48.07% | 0 | 0 | 0% | 2.96% | 0 | 0% | 2.96% | 0 | 0% | 2.96% | 0 | 0% | 0.342% | 0 | 0% | 0.342% | 0 | 0% | 0.342% | 0 | 0% | 0.8611% | 0 | 0% | 0.8611% | 0 | 0% | 0.8611% | 0 | 0% | 0.9026% | 0 | 0% | 0.9026% | 0 | 0% | 0.9026% | 0 | 0% | 6.496% | 0 | 0% | 6.496% | 0 | 0% | 6.496% | 0 | 0% | 0.93% | 0 | 0% | 0.93% | 0 | 0% | 0.93% | 0 |  |  |  | 0% | 11.8% | 0 | 0% | 11.8% | 0 | 0% | 11.8% | 0 | 0% | 0.3644% | 0 | 0% | 0.3644% | 0 | 0% | 0.3644% | 0 | 0% | 100% | 0 | 0% | 100% | 0 | 0% | 100% | 0 | 0% | 100% | 0 |  |  | 0 |  |  | 0 |  |  | 0
MALAGA 1101CB | 5.4937e-05 | 0 | 0.036407 | 0 | 0.036407 | 0.0055462 | 0.025903 | 0.01538 | 0% | 99% | 0 | 0% | 99% | 0 | 0% | 99% | 0 | 0% | 99% | 0 | 0% | 63.06% | 0 | 0% | 48.48% | 0 | 0% | 48.48% | 0 | 0% | 48.48% | 0 | 0 | 0% | 2.755% | 0 | 0% | 2.755% | 0 | 0% | 2.755% | 0 | 0% | 0.3189% | 0 | 0% | 0.3189% | 0 | 0% | 0.3189% | 0 | 0% | 0.8161% | 0 | 0% | 0.8161% | 0 | 0% | 0.8161% | 0 | 67.07% | 0.8538% | 0.00020848 | 32.93% | 0.8538% | 0.00010235 | 0% | 0.8538% | 0 | 0% | 6.154% | 0 | 0% | 6.154% | 0 | 0% | 6.154% | 0 | 0% | 0.5732% | 0 | 0% | 0.5732% | 0 | 0% | 0.5732% | 0 |  |  |  | 0% | 11.8% | 0 | 0% | 11.8% | 0 | 0% | 11.8% | 0 | 0% | 0.3658% | 0 | 0% | 0.3658% | 0 | 0% | 0.3658% | 0 | 0% | 100% | 0 | 0% | 100% | 0 | 0% | 100% | 0 | 0% | 100% | 0 |  |  | 0 |  |  | 0 |  |  | 0
CAMPHORA 110177978 | 1.6491e-05 | 0 | 0.069221 | 0 | 0.069221 | 0.0055482 | 0.060816 | 0.022691 | 0% | 99% | 0 | 0% | 99% | 0 | 0% | 99% | 0 | 0% | 99% | 0 | 0% | 62.53% | 0 | 0% | 49.01% | 0 | 0% | 49.01% | 0 | 0% | 49.01% | 0 | 0 | 0% | 4.206% | 0 | 0% | 4.206% | 0 | 0% | 4.206% | 0 | 0% | 0.4547% | 0 | 0% | 0.4547% | 0 | 0% | 0.4547% | 0 | 0% | 1.039% | 0 | 0% | 1.039% | 0 | 0% | 1.039% | 0 | 80.43% | 1.089% | 0.00060629 | 0% | 1.089% | 0 | 0% | 1.089% | 0 | 0% | 7.804% | 0 | 0% | 7.804% | 0 | 0% | 7.804% | 0 | 0% | 0.3777% | 0 | 0% | 0.3777% | 0 | 0% | 0.3777% | 0 |  |  |  | 0% | 11.8% | 0 | 0% | 11.8% | 0 | 0% | 11.8% | 0 | 0% | 0.3642% | 0 | 0% | 0.3642% | 0 | 0% | 0.3642% | 0 | 0% | 100% | 0 | 0% | 100% | 0 | 0% | 100% | 0 | 0% | 100% | 0 |  |  | 0 |  |  | 0 |  |  | 0
CORNING 11011624 | 2.4641e-05 | 0 | 0.029032 | 0 | 0.029032 | 0.0028957 | 0.021556 | 0.0129 | 0% | 99% | 0 | 0% | 99% | 0 | 0% | 99% | 0 | 0% | 99% | 0 | 0% | 63.03% | 0 | 0% | 48.3% | 0 | 0% | 48.3% | 0 | 0% | 48.3% | 0 | 0 | 0% | 2.386% | 0 | 0% | 2.386% | 0 | 0% | 2.386% | 0 | 0% | 0.2977% | 0 | 0% | 0.2977% | 0 | 0% | 0.2977% | 0 | 0% | 0.8195% | 0 | 0% | 0.8195% | 0 | 0% | 0.8195% | 0 | 0% | 0.8413% | 0 | 0% | 0.8413% | 0 | 0% | 0.8413% | 0 | 0% | 6.147% | 0 | 0% | 6.147% | 0 | 0% | 6.147% | 0 | 0% | 0.4025% | 0 | 0% | 0.4025% | 0 | 0% | 0.4025% | 0 |  |  |  | 0% | 11.8% | 0 | 0% | 11.8% | 0 | 0% | 11.8% | 0 | 0% | 0.3545% | 0 | 0% | 0.3545% | 0 | 0% | 0.3545% | 0 | 0% | 100% | 0 | 0% | 100% | 0 | 0% | 100% | 0 | 0% | 100% | 0 |  |  | 0 |  |  | 0 |  |  | 0
WYANDOTTE 11061512 | 1.4519e-05 | 0 | 0.060451 | 0 | 0.060451 | 0.012932 | 0.039269 | 0.025574 | 0% | 99% | 0 | 0% | 99% | 0 | 0% | 99% | 0 | 0% | 99% | 0 | 0% | 63.12% | 0 | 0% | 49.14% | 0 | 0% | 49.14% | 0 | 0% | 49.14% | 0 | 0 | 0% | 2.398% | 0 | 0% | 2.398% | 0 | 0% | 2.398% | 0 | 0% | 0.2745% | 0 | 0% | 0.2745% | 0 | 0% | 0.2745% | 0 | 0% | 0.7366% | 0 | 0% | 0.7366% | 0 | 0% | 0.7366% | 0 | 20.95% | 0.7458% | 9.4461e-05 | 0% | 0.7458% | 0 | 2.176% | 0.7458% | 9.8082e-06 | 0% | 5.482% | 0 | 0% | 5.482% | 0 | 0% | 5.482% | 0 | 0% | 0.8528% | 0 | 0% | 0.8528% | 0 | 0% | 0.8528% | 0 |  |  |  | 0% | 11.8% | 0 | 0% | 11.8% | 0 | 0% | 11.8% | 0 | 0% | 0.3616% | 0 | 0% | 0.3616% | 0 | 0% | 0.3616% | 0 | 0% | 100% | 0 | 0% | 100% | 0 | 0% | 100% | 0 | 0% | 100% | 0 |  |  | 0 |  |  | 0 |  |  | 0
KETTLEMAN HILLS 1101CB | 1.7608e-05 | 0 | 0.041198 | 0 | 0.041198 | 0.0023575 | 0.033028 | 0.017622 | 0% | 99% | 0 | 0% | 99% | 0 | 0% | 99% | 0 | 0% | 99% | 0 | 0% | 60.18% | 0 | 0% | 46.95% | 0 | 0% | 46.95% | 0 | 0% | 46.95% | 0 | 0 | 0% | 2.696% | 0 | 0% | 2.696% | 0 | 0% | 2.696% | 0 | 0% | 0.299% | 0 | 0% | 0.299% | 0 | 0% | 0.299% | 0 | 0% | 0.9348% | 0 | 0% | 0.9348% | 0 | 0% | 0.9348% | 0 | 85.22% | 0.9418% | 0.00033066 | 12.56% | 0.9418% | 4.8744e-05 | 0% | 0.9418% | 0 | 0% | 6.994% | 0 | 0% | 6.994% | 0 | 0% | 6.994% | 0 | 0% | 0.2414% | 0 | 0% | 0.2414% | 0 | 0% | 0.2414% | 0 |  |  |  | 0% | 11.8% | 0 | 0% | 11.8% | 0 | 0% | 11.8% | 0 | 0% | 0.3565% | 0 | 0% | 0.3565% | 0 | 0% | 0.3565% | 0 | 0% | 100% | 0 | 0% | 100% | 0 | 0% | 100% | 0 | 0% | 100% | 0 |  |  | 0 |  |  | 0 |  |  | 0
LOS OSITOS 21037468 | 1.9394e-05 | 0 | 0.017086 | 0 | 0.017086 | 0.00092101 | 0.015173 | 0.0058923 | 0% | 99% | 0 | 0% | 99% | 0 | 0% | 99% | 0 | 0% | 99% | 0 | 0% | 62.21% | 0 | 0% | 48.18% | 0 | 0% | 48.18% | 0 | 0% | 48.18% | 0 | 0 | 0% | 3.765% | 0 | 0% | 3.765% | 0 | 0% | 3.765% | 0 | 0% | 0.4244% | 0 | 0% | 0.4244% | 0 | 0% | 0.4244% | 0 | 0% | 1.031% | 0 | 0% | 1.031% | 0 | 4.548% | 1.031% | 8.0098e-06 | 0% | 1.084% | 0 | 96.8% | 1.084% | 0.00017922 | 0% | 1.084% | 0 | 0% | 7.773% | 0 | 0% | 7.773% | 0 | 0% | 7.773% | 0 | 0% | 0.2711% | 0 | 0% | 0.2711% | 0 | 0% | 0.2711% | 0 |  |  |  | 0% | 11.8% | 0 | 0% | 11.8% | 0 | 0% | 11.8% | 0 | 55.56% | 0.3608% | 3.4244e-05 | 0% | 0.3608% | 0 | 0% | 0.3608% | 0 | 0% | 100% | 0 | 0% | 100% | 0 | 0% | 100% | 0 | 0% | 100% | 0 |  |  | 0 |  |  | 0 |  |  | 0
CLEAR LAKE 1101881362 | 9.1942e-06 | 0.02134 | 0.0017345 | 0 | 0.0017345 | 0.00049021 | 0.0011579 | 0.00058382 | 0% | 99% | 0 | 0% | 99% | 0 | 0% | 99% | 0 | 0% | 99% | 0 | 0% | 62.85% | 0 | 0% | 49.69% | 0 | 0% | 49.69% | 0 | 0% | 49.69% | 0 | 0 | 0% | 2.832% | 0 | 0% | 2.832% | 0 | 0% | 2.832% | 0 | 0% | 0.3021% | 0 | 0% | 0.3021% | 0 | 0% | 0.3021% | 0 | 0% | 0.7746% | 0 | 4.057% | 0.7746% | 5.4509e-07 | 0% | 0.7746% | 0 | 0% | 0.7687% | 0 | 0% | 0.7687% | 0 | 4.057% | 0.7687% | 5.4092e-07 | 0% | 5.707% | 0 | 0% | 5.707% | 0 | 0% | 5.707% | 0 | 0% | 1.365% | 0 | 0% | 1.365% | 0 | 0% | 1.365% | 0 |  |  |  | 0% | 11.8% | 0 | 0.09904% | 11.8% | 2.0271e-07 | 0% | 11.8% | 0 | 0% | 0.3602% | 0 | 0% | 0.3602% | 0 | 0% | 0.3602% | 0 | 0% | 100% | 0 | 0% | 100% | 0 | 0% | 100% | 0 | 0% | 100% | 0 |  |  | 0 |  |  | 0 |  |  | 0
HAMMONDS 11017250 | 1.343e-05 | 0 | 0.011307 | 0 | 0.011307 | 0.0004792 | 0.0091229 | 0.004949 | 0% | 99% | 0 | 0% | 99% | 0 | 0% | 99% | 0 | 0% | 99% | 0 | 0% | 58.37% | 0 | 0% | 45.96% | 0 | 0% | 45.96% | 0 | 0% | 45.96% | 0 | 0 | 0% | 2.389% | 0 | 0% | 2.389% | 0 | 0% | 2.389% | 0 | 0% | 0.2584% | 0 | 0% | 0.2584% | 0 | 0% | 0.2584% | 0 | 0% | 0.9365% | 0 | 0% | 0.9365% | 0 | 0% | 0.9365% | 0 | 32.82% | 0.8993% | 3.3377e-05 | 0% | 0.8993% | 0 | 64.67% | 0.8993% | 6.5758e-05 | 0% | 6.902% | 0 | 0% | 6.902% | 0 | 0% | 6.902% | 0 | 0% | 0.1859% | 0 | 0% | 0.1859% | 0 | 0% | 0.1859% | 0 |  |  |  | 0% | 11.8% | 0 | 0% | 11.8% | 0 | 0% | 11.8% | 0 | 0% | 0.3462% | 0 | 0% | 0.3462% | 0 | 0% | 0.3462% | 0 | 0% | 100% | 0 | 0% | 100% | 0 | 0% | 100% | 0 | 0% | 100% | 0 |  |  | 0 |  |  | 0 |  |  | 0
LAMONT 110217566 | 1.7731e-05 | 0 | 0.0040736 | 0 | 0.0040736 | 0.00028077 | 0.0029023 | 0.0020594 | 0% | 99% | 0 | 0% | 99% | 0 | 0% | 99% | 0 | 0% | 99% | 0 | 0% | 63.02% | 0 | 0% | 50.16% | 0 | 0% | 50.16% | 0 | 0% | 50.16% | 0 | 0 | 0% | 3.066% | 0 | 0% | 3.066% | 0 | 0% | 3.066% | 0 | 0% | 0.3316% | 0 | 0% | 0.3316% | 0 | 0% | 0.3316% | 0 | 0% | 0.83% | 0 | 0% | 0.83% | 0 | 0% | 0.83% | 0 | 0% | 0.8328% | 0 | 0% | 0.8328% | 0 | 0% | 0.8328% | 0 | 0% | 6.142% | 0 | 0% | 6.142% | 0 | 0% | 6.142% | 0 | 0% | 0.2657% | 0 | 0% | 0.2657% | 0 | 0% | 0.2657% | 0 |  |  |  | 0% | 11.8% | 0 | 9.359% | 11.8% | 4.4989e-05 | 0% | 11.8% | 0 | 0% | 0.3599% | 0 | 0% | 0.3599% | 0 | 0% | 0.3599% | 0 | 0% | 100% | 0 | 0% | 100% | 0 | 0% | 100% | 0 | 0% | 100% | 0 |  |  | 0 |  |  | 0 |  |  | 0
CORNING 110146022 | 2.3282e-05 | 0 | 0.035721 | 0 | 0.035721 | 0.0046244 | 0.027741 | 0.013613 | 0% | 99% | 0 | 0% | 99% | 0 | 0% | 99% | 0 | 0% | 99% | 0 | 0% | 61.7% | 0 | 0% | 47.9% | 0 | 0% | 47.9% | 0 | 0% | 47.9% | 0 | 0 | 0% | 2.602% | 0 | 0% | 2.602% | 0 | 0% | 2.602% | 0 | 0% | 0.3042% | 0 | 0% | 0.3042% | 0 | 0% | 0.3042% | 0 | 0% | 0.8774% | 0 | 0% | 0.8774% | 0 | 0% | 0.8774% | 0 | 0% | 0.8852% | 0 | 0% | 0.8852% | 0 | 28.73% | 0.8852% | 9.0851e-05 | 0% | 6.541% | 0 | 0% | 6.541% | 0 | 0% | 6.541% | 0 | 0% | 0.4984% | 0 | 0% | 0.4984% | 0 | 0% | 0.4984% | 0 |  |  |  | 0% | 11.8% | 0 | 0% | 11.8% | 0 | 0% | 11.8% | 0 | 0% | 0.3532% | 0 | 0% | 0.3532% | 0 | 0% | 0.3532% | 0 | 0% | 100% | 0 | 0% | 100% | 0 | 0% | 100% | 0 | 0% | 100% | 0 |  |  | 0 |  |  | 0 |  |  | 0
CORNING 1104CB | 4.2775e-05 | 0 | 0.026469 | 0 | 0.026469 | 0.0045728 | 0.020155 | 0.0093476 | 0% | 99% | 0 | 0% | 99% | 0 | 0% | 99% | 0 | 0% | 99% | 0 | 0% | 62.35% | 0 | 0% | 48.86% | 0 | 0% | 48.86% | 0 | 0% | 48.86% | 0 | 0 | 0% | 2.786% | 0 | 0% | 2.786% | 0 | 0% | 2.786% | 0 | 0% | 0.3139% | 0 | 0% | 0.3139% | 0 | 0% | 0.3139% | 0 | 0% | 0.8767% | 0 | 0% | 0.8767% | 0 | 0% | 0.8767% | 0 | 0% | 0.8861% | 0 | 0% | 0.8861% | 0 | 100% | 0.8861% | 0.00023453 | 0% | 6.533% | 0 | 0% | 6.533% | 0 | 0% | 6.533% | 0 | 0% | 0.6094% | 0 | 0% | 0.6094% | 0 | 0% | 0.6094% | 0 |  |  |  | 0% | 11.8% | 0 | 0% | 11.8% | 0 | 0% | 11.8% | 0 | 0% | 0.3572% | 0 | 0% | 0.3572% | 0 | 0% | 0.3572% | 0 | 0% | 100% | 0 | 0% | 100% | 0 | 0% | 100% | 0 | 0% | 100% | 0 |  |  | 0 |  |  | 0 |  |  | 0
LOS OSITOS 21037082 | 1.7761e-05 | 0 | 0.066561 | 0 | 0.066561 | 0.0031317 | 0.060642 | 0.021915 | 0% | 99% | 0 | 0% | 99% | 0 | 0% | 99% | 0 | 0% | 99% | 0 | 0% | 62.06% | 0 | 0% | 48.61% | 0 | 0% | 48.61% | 0 | 0% | 48.61% | 0 | 0 | 0% | 4.216% | 0 | 0% | 4.216% | 0 | 0% | 4.216% | 0 | 0% | 0.4571% | 0 | 0% | 0.4571% | 0 | 0% | 0.4571% | 0 | 0% | 1.076% | 0 | 0% | 1.076% | 0 | 0% | 1.076% | 0 | 0% | 1.125% | 0 | 98.5% | 1.125% | 0.00073779 | 0% | 1.125% | 0 | 0% | 8.083% | 0 | 0% | 8.083% | 0 | 0% | 8.083% | 0 | 0% | 0.26% | 0 | 0% | 0.26% | 0 | 0% | 0.26% | 0 |  |  |  | 0% | 11.8% | 0 | 0% | 11.8% | 0 | 0% | 11.8% | 0 | 55.56% | 0.3624% | 0.00013401 | 0% | 0.3624% | 0 | 0% | 0.3624% | 0 | 0% | 100% | 0 | 0% | 100% | 0 | 0% | 100% | 0 | 0% | 100% | 0 |  |  | 0 |  |  | 0 |  |  | 0
LINCOLN 11051276 | 1.5121e-05 | 0 | 0.019925 | 0 | 0.019925 | 0.0038142 | 0.013862 | 0.0079764 | 0% | 99% | 0 | 0% | 99% | 0 | 0% | 99% | 0 | 0% | 99% | 0 | 0% | 63.16% | 0 | 0% | 49.35% | 0 | 0% | 49.35% | 0 | 0% | 49.35% | 0 | 0 | 0% | 2.834% | 0 | 0% | 2.834% | 0 | 0% | 2.834% | 0 | 0% | 0.3178% | 0 | 0% | 0.3178% | 0 | 0% | 0.3178% | 0 | 0% | 0.7966% | 0 | 0% | 0.7966% | 0 | 0% | 0.7966% | 0 | 0% | 0.8113% | 0 | 0% | 0.8113% | 0 | 99.86% | 0.8113% | 0.00016142 | 0% | 5.929% | 0 | 0% | 5.929% | 0 | 0% | 5.929% | 0 | 0% | 0.7864% | 0 | 0% | 0.7864% | 0 | 0% | 0.7864% | 0 |  |  |  | 0% | 11.8% | 0 | 0% | 11.8% | 0 | 0% | 11.8% | 0 | 0% | 0.3613% | 0 | 0% | 0.3613% | 0 | 0% | 0.3613% | 0 | 0% | 100% | 0 | 0% | 100% | 0 | 0% | 100% | 0 | 0% | 100% | 0 |  |  | 0 |  |  | 0 |  |  | 0
WILSON 11034140 | 1.2685e-05 | 0 | 0.048843 | 0 | 0.048843 | 0.0049111 | 0.037224 | 0.020753 | 0% | 99% | 0 | 0% | 99% | 0 | 0% | 99% | 0 | 0% | 99% | 0 | 0% | 62.69% | 0 | 0% | 49.46% | 0 | 0% | 49.46% | 0 | 0% | 49.46% | 0 | 0 | 0% | 3.256% | 0 | 0% | 3.256% | 0 | 0% | 3.256% | 0 | 0% | 0.3617% | 0 | 0% | 0.3617% | 0 | 0% | 0.3617% | 0 | 0% | 0.874% | 0 | 0% | 0.874% | 0 | 0% | 0.874% | 0 | 0% | 0.8874% | 0 | 0% | 0.8874% | 0 | 0% | 0.8874% | 0 | 0% | 6.49% | 0 | 0% | 6.49% | 0 | 0% | 6.49% | 0 | 0% | 0.4689% | 0 | 0% | 0.4689% | 0 | 0% | 0.4689% | 0 |  |  |  | 0% | 11.8% | 0 | 0% | 11.8% | 0 | 0% | 11.8% | 0 | 0% | 0.3575% | 0 | 0% | 0.3575% | 0 | 0% | 0.3575% | 0 | 0% | 100% | 0 | 0% | 100% | 0 | 0% | 100% | 0 | 0% | 100% | 0 |  |  | 0 |  |  | 0 |  |  | 0
DEL MAR 211064434 | 3.8576e-05 | 0 | 0.0019356 | 0 | 0.0019356 | 0.00039983 | 0.0013549 | 0.00073764 | 0% | 99% | 0 | 0% | 99% | 0 | 0% | 99% | 0 | 0% | 99% | 0 | 0% | 63.87% | 0 | 0% | 48.73% | 0 | 0% | 48.73% | 0 | 0% | 48.73% | 0 | 0 | 0% | 2.456% | 0 | 0% | 2.456% | 0 | 0% | 2.456% | 0 | 0% | 0.3022% | 0 | 0% | 0.3022% | 0 | 0% | 0.3022% | 0 | 0% | 0.7811% | 0 | 100% | 0.7811% | 1.5119e-05 | 0% | 0.7811% | 0 | 100% | 0.8231% | 1.5933e-05 | 0% | 0.8231% | 0 | 0% | 0.8231% | 0 | 0% | 5.912% | 0 | 0% | 5.912% | 0 | 0% | 5.912% | 0 | 0% | 0.9362% | 0 | 0% | 0.9362% | 0 | 0% | 0.9362% | 0 |  |  |  | 0% | 11.8% | 0 | 0% | 11.8% | 0 | 0% | 11.8% | 0 | 0% | 0.3634% | 0 | 0% | 0.3634% | 0 | 0% | 0.3634% | 0 | 0% | 100% | 0 | 0% | 100% | 0 | 0% | 100% | 0 | 0% | 100% | 0 |  |  | 0 |  |  | 0 |  |  | 0
LOGAN CREEK 21022454 | 2.2804e-05 | 0 | 0.048985 | 0 | 0.048985 | 0.0076462 | 0.03624 | 0.019196 | 0% | 99% | 0 | 0% | 99% | 0 | 0% | 99% | 0 | 0% | 99% | 0 | 0% | 63.32% | 0 | 0% | 49.41% | 0 | 0% | 49.41% | 0 | 0% | 49.41% | 0 | 0 | 0% | 2.894% | 0 | 0% | 2.894% | 0 | 0% | 2.894% | 0 | 0% | 0.3328% | 0 | 0% | 0.3328% | 0 | 0% | 0.3328% | 0 | 0% | 0.8372% | 0 | 0% | 0.8372% | 0 | 0% | 0.8372% | 0 | 0% | 0.8551% | 0 | 0% | 0.8551% | 0 | 0% | 0.8551% | 0 | 0% | 6.239% | 0 | 0% | 6.239% | 0 | 0% | 6.239% | 0 | 0% | 0.5957% | 0 | 0% | 0.5957% | 0 | 0% | 0.5957% | 0 |  |  |  | 0% | 11.8% | 0 | 0% | 11.8% | 0 | 0% | 11.8% | 0 | 55.56% | 0.3577% | 9.7349e-05 | 0% | 0.3577% | 0 | 0% | 0.3577% | 0 | 0% | 100% | 0 | 0% | 100% | 0 | 0% | 100% | 0 | 0% | 100% | 0 |  |  | 0 |  |  | 0 |  |  | 0
SAN ARDO 1101824808 | 1.8689e-05 | 0 | 0.0077169 | 0 | 0.0077169 | 0.00029522 | 0.0063548 | 0.0032877 | 0% | 99% | 0 | 0% | 99% | 0 | 0% | 99% | 0 | 0% | 99% | 0 | 0% | 60.61% | 0 | 0% | 46.01% | 0 | 0% | 46.01% | 0 | 0% | 46.01% | 0 | 0 | 0% | 2.598% | 0 | 0% | 2.598% | 0 | 0% | 2.598% | 0 | 0% | 0.314% | 0 | 0% | 0.314% | 0 | 0% | 0.314% | 0 | 0% | 0.9316% | 0 | 0% | 0.9316% | 0 | 0% | 0.9316% | 0 | 0% | 0.9647% | 0 | 0% | 0.9647% | 0 | 0% | 0.9647% | 0 | 0% | 7.037% | 0 | 0% | 7.037% | 0 | 0% | 7.037% | 0 | 0% | 0.2072% | 0 | 0% | 0.2072% | 0 | 0% | 0.2072% | 0 |  |  |  | 0% | 11.8% | 0 | 0% | 11.8% | 0 | 0% | 11.8% | 0 | 0% | 0.3564% | 0 | 0% | 0.3564% | 0 | 0% | 0.3564% | 0 | 0% | 100% | 0 | 0% | 100% | 0 | 0% | 100% | 0 | 0% | 100% | 0 |  |  | 0 |  |  | 0 |  |  | 0
LEMOORE 110275452 | 3.8584e-05 | 0 | 0.019274 | 0 | 0.019274 | 0.0012328 | 0.016602 | 0.0069863 | 0% | 99% | 0 | 0% | 99% | 0 | 0% | 99% | 0 | 0% | 99% | 0 | 0% | 59.85% | 0 | 0% | 45.68% | 0 | 0% | 45.68% | 0 | 0% | 45.68% | 0 | 0 | 0% | 2.596% | 0 | 0% | 2.596% | 0 | 0% | 2.596% | 0 | 0% | 0.3036% | 0 | 0% | 0.3036% | 0 | 0% | 0.3036% | 0 | 0% | 1.003% | 0 | 0% | 1.003% | 0 | 0% | 1.003% | 0 | 0% | 1.052% | 0 | 0% | 1.052% | 0 | 0% | 1.052% | 0 | 0% | 7.646% | 0 | 0% | 7.646% | 0 | 0% | 7.646% | 0 | 0% | 0.2456% | 0 | 0% | 0.2456% | 0 | 0% | 0.2456% | 0 |  |  |  | 0% | 11.8% | 0 | 0% | 11.8% | 0 | 0% | 11.8% | 0 | 0% | 0.3621% | 0 | 0% | 0.3621% | 0 | 0% | 0.3621% | 0 | 0% | 100% | 0 | 0% | 100% | 0 | 0% | 100% | 0 | 0% | 100% | 0 |  |  | 0 |  |  | 0 |  |  | 0
SAN CARLOS 11048942 | 4.041e-05 | 4.282 | 0.014757 | 0 | 0.014757 | 0.0049143 | 0.010962 | 0.0031292 | 0% | 99% | 0 | 0% | 99% | 0 | 0% | 99% | 0 | 0% | 99% | 0 | 0% | 61.9% | 0 | 0% | 48.96% | 0 | 0% | 48.96% | 0 | 0% | 48.96% | 0 | 0 | 0% | 2.843% | 0 | 0% | 2.843% | 0 | 0% | 2.843% | 0 | 0% | 0.3058% | 0 | 0% | 0.3058% | 0 | 0% | 0.3058% | 0 | 0% | 0.8692% | 0 | 0% | 0.8692% | 0 | 59.44% | 0.8692% | 7.6238e-05 | 0% | 0.8578% | 0 | 61.63% | 0.8578% | 7.8014e-05 | 6.037% | 0.8578% | 7.6422e-06 | 11.13% | 6.413% | 0.00010538 | 0% | 6.413% | 0 | 0% | 6.413% | 0 | 0% | 1.259% | 0 | 0% | 1.259% | 0 | 0% | 1.259% | 0 |  |  |  | 0% | 11.8% | 0 | 0% | 11.8% | 0 | 28.57% | 11.8% | 0.00049747 | 0% | 0.3561% | 0 | 0% | 0.3561% | 0 | 0% | 0.3561% | 0 | 0% | 100% | 0 | 0% | 100% | 0 | 0% | 100% | 0 | 0% | 100% | 0 |  |  | 0 |  |  | 0 |  |  | 0
BELLEVUE 1102839 | 1.6597e-05 | 0 | 0.020746 | 0 | 0.020746 | 0.0058239 | 0.01355 | 0.0073464 | 0% | 99% | 0 | 0% | 99% | 0 | 0% | 99% | 0 | 0% | 99% | 0 | 0% | 63.44% | 0 | 0% | 49.05% | 0 | 0% | 49.05% | 0 | 0% | 49.05% | 0 | 0 | 0% | 2.716% | 0 | 0% | 2.716% | 0 | 0% | 2.716% | 0 | 0% | 0.3101% | 0 | 0% | 0.3101% | 0 | 0% | 0.3101% | 0 | 0% | 0.7399% | 0 | 0% | 0.7399% | 0 | 0% | 0.7399% | 0 | 0% | 0.7591% | 0 | 0% | 0.7591% | 0 | 100% | 0.7591% | 0.00015749 | 0% | 5.514% | 0 | 0% | 5.514% | 0 | 0% | 5.514% | 0 | 0% | 1.082% | 0 | 0% | 1.082% | 0 | 0% | 1.082% | 0 |  |  |  | 0% | 11.8% | 0 | 0% | 11.8% | 0 | 0% | 11.8% | 0 | 0% | 0.3638% | 0 | 0% | 0.3638% | 0 | 0% | 0.3638% | 0 | 0% | 100% | 0 | 0% | 100% | 0 | 0% | 100% | 0 | 0% | 100% | 0 |  |  | 0 |  |  | 0 |  |  | 0
GOOSE LAKE 2104993374 | 2.304e-05 | 0 | 0.075557 | 0 | 0.075557 | 0.0044273 | 0.0529 | 0.04 | 0% | 99% | 0 | 0% | 99% | 0 | 0% | 99% | 0 | 0% | 99% | 0 | 0% | 62.52% | 0 | 0% | 48.9% | 0 | 0% | 48.9% | 0 | 0% | 48.9% | 0 | 0 | 0% | 2.444% | 0 | 0% | 2.444% | 0 | 0% | 2.444% | 0 | 0% | 0.2762% | 0 | 0% | 0.2762% | 0 | 0% | 0.2762% | 0 | 0% | 0.8056% | 0 | 0% | 0.8056% | 0 | 0% | 0.8056% | 0 | 0% | 0.811% | 0 | 99.84% | 0.811% | 0.00061178 | 0% | 0.811% | 0 | 0% | 6.006% | 0 | 0% | 6.006% | 0 | 0% | 6.006% | 0 | 0% | 0.2539% | 0 | 0% | 0.2539% | 0 | 0% | 0.2539% | 0 |  |  |  | 0% | 11.8% | 0 | 0% | 11.8% | 0 | 0% | 11.8% | 0 | 0% | 0.3594% | 0 | 0% | 0.3594% | 0 | 0% | 0.3594% | 0 | 0% | 100% | 0 | 0% | 100% | 0 | 0% | 100% | 0 | 0% | 100% | 0 |  |  | 0 |  |  | 0 |  |  | 0
FELLOWS 2103CB | 4.8578e-05 | 0 | 0.015331 | 0 | 0.015331 | 0.00046527 | 0.013097 | 0.0061869 | 0% | 99% | 0 | 0% | 99% | 0 | 0% | 99% | 0 | 0% | 99% | 0 | 0% | 60.65% | 0 | 0% | 46.33% | 0 | 0% | 46.33% | 0 | 0% | 46.33% | 0 | 0 | 0% | 2.624% | 0 | 0% | 2.624% | 0 | 0% | 2.624% | 0 | 0% | 0.3072% | 0 | 0% | 0.3072% | 0 | 0% | 0.3072% | 0 | 0% | 0.9904% | 0 | 0% | 0.9904% | 0 | 0% | 0.9904% | 0 | 0% | 1.033% | 0 | 0% | 1.033% | 0 | 0% | 1.033% | 0 | 0% | 7.527% | 0 | 0% | 7.527% | 0 | 0% | 7.527% | 0 | 0% | 0.115% | 0 | 0% | 0.115% | 0 | 0% | 0.115% | 0 |  |  |  | 0% | 11.8% | 0 | 0% | 11.8% | 0 | 0% | 11.8% | 0 | 0% | 0.3606% | 0 | 0% | 0.3606% | 0 | 0% | 0.3606% | 0 | 0% | 100% | 0 | 0% | 100% | 0 | 0% | 100% | 0 | 0% | 100% | 0 |  |  | 0 |  |  | 0 |  |  | 0
CAL WATER 11023428 | 1.3522e-05 | 0 | 0.013934 | 0 | 0.013934 | 0.0012879 | 0.0092873 | 0.0073761 | 0% | 99% | 0 | 0% | 99% | 0 | 0% | 99% | 0 | 0% | 99% | 0 | 0% | 62.3% | 0 | 0% | 49.37% | 0 | 0% | 49.37% | 0 | 0% | 49.37% | 0 | 0 | 0% | 2.615% | 0 | 0% | 2.615% | 0 | 0% | 2.615% | 0 | 0% | 0.2828% | 0 | 0% | 0.2828% | 0 | 0% | 0.2828% | 0 | 0% | 0.7726% | 0 | 0% | 0.7726% | 0 | 0% | 0.7726% | 0 | 0% | 0.7643% | 0 | 0% | 0.7643% | 0 | 0% | 0.7643% | 0 | 0% | 5.706% | 0 | 0% | 5.706% | 0 | 0% | 5.706% | 0 | 0% | 0.3675% | 0 | 0% | 0.3675% | 0 | 0% | 0.3675% | 0 |  |  |  | 0% | 11.8% | 0 | 0% | 11.8% | 0 | 0% | 11.8% | 0 | 0% | 0.3597% | 0 | 0% | 0.3597% | 0 | 0% | 0.3597% | 0 | 0% | 100% | 0 | 0% | 100% | 0 | 0% | 100% | 0 | 0% | 100% | 0 |  |  | 0 |  |  | 0 |  |  | 0
LONE TREE 2101625622 | 6.178e-05 | 0 | 0.013229 | 0 | 0.013229 | 0.00063758 | 0.010535 | 0.0058732 | 0% | 99% | 0 | 0% | 99% | 0 | 0% | 99% | 0 | 0% | 99% | 0 | 0% | 63.16% | 0 | 0% | 48.63% | 0 | 0% | 48.63% | 0 | 0% | 48.63% | 0 | 0 | 0% | 2.954% | 0 | 0% | 2.954% | 0 | 0% | 2.954% | 0 | 0% | 0.3505% | 0 | 0% | 0.3505% | 0 | 0% | 0.3505% | 0 | 0% | 0.9029% | 0 | 0% | 0.9029% | 0 | 0% | 0.9029% | 0 | 0% | 0.952% | 0 | 0% | 0.952% | 0 | 0% | 0.952% | 0 | 0% | 6.837% | 0 | 0% | 6.837% | 0 | 0% | 6.837% | 0 | 0% | 0.185% | 0 | 0% | 0.185% | 0 | 0% | 0.185% | 0 |  |  |  | 0% | 11.8% | 0 | 0% | 11.8% | 0 | 0% | 11.8% | 0 | 0% | 0.3618% | 0 | 0% | 0.3618% | 0 | 0% | 0.3618% | 0 | 0% | 100% | 0 | 0% | 100% | 0 | 0% | 100% | 0 | 0% | 100% | 0 |  |  | 0 |  |  | 0 |  |  | 0
SISQUOC 1102M26 | 1.7779e-05 | 0 | 0.063213 | 0 | 0.063213 | 0.003851 | 0.060303 | 0.017303 | 0% | 99% | 0 | 0% | 99% | 0 | 0% | 99% | 0 | 0% | 99% | 0 | 0% | 61.43% | 0 | 0% | 47.79% | 0 | 0% | 47.79% | 0 | 0% | 47.79% | 0 | 0 | 0% | 3.969% | 0 | 0% | 3.969% | 0 | 0% | 3.969% | 0 | 0% | 0.4391% | 0 | 0% | 0.4391% | 0 | 0% | 0.4391% | 0 | 0% | 1.125% | 0 | 0% | 1.125% | 0 | 0% | 1.125% | 0 | 0% | 1.185% | 0 | 0% | 1.185% | 0 | 0% | 1.185% | 0 | 0% | 8.509% | 0 | 0% | 8.509% | 0 | 0% | 8.509% | 0 | 0% | 0.3329% | 0 | 0% | 0.3329% | 0 | 0% | 0.3329% | 0 |  |  |  | 0% | 11.8% | 0 | 0% | 11.8% | 0 | 0% | 11.8% | 0 | 0% | 0.3619% | 0 | 0% | 0.3619% | 0 | 0% | 0.3619% | 0 | 0% | 100% | 0 | 0% | 100% | 0 | 0% | 100% | 0 | 0% | 100% | 0 |  |  | 0 |  |  | 0 |  |  | 0
WOODLAND 111021288 | 2.582e-05 | 0 | 0.03547 | 0 | 0.03547 | 0.0050981 | 0.027255 | 0.013356 | 0% | 99% | 0 | 0% | 99% | 0 | 0% | 99% | 0 | 0% | 99% | 0 | 0% | 62.1% | 0 | 0% | 48.8% | 0 | 0% | 48.8% | 0 | 0% | 48.8% | 0 | 0 | 0% | 2.734% | 0 | 0% | 2.734% | 0 | 0% | 2.734% | 0 | 0% | 0.3089% | 0 | 0% | 0.3089% | 0 | 0% | 0.3089% | 0 | 0% | 0.8763% | 0 | 0% | 0.8763% | 0 | 0% | 0.8763% | 0 | 0% | 0.8753% | 0 | 0% | 0.8753% | 0 | 0% | 0.8753% | 0 | 0% | 6.498% | 0 | 0% | 6.498% | 0 | 0% | 6.498% | 0 | 0% | 0.5247% | 0 | 0% | 0.5247% | 0 | 0% | 0.5247% | 0 |  |  |  | 0% | 11.8% | 0 | 0% | 11.8% | 0 | 0% | 11.8% | 0 | 0% | 0.3533% | 0 | 0% | 0.3533% | 0 | 0% | 0.3533% | 0 | 0% | 100% | 0 | 0% | 100% | 0 | 0% | 100% | 0 | 0% | 100% | 0 |  |  | 0 |  |  | 0 |  |  | 0
TEMPLETON 2108CB | 1.932e-05 | 0 | 0.021298 | 0 | 0.021298 | 0.001608 | 0.016938 | 0.0089071 | 0% | 99% | 0 | 0% | 99% | 0 | 0% | 99% | 0 | 0% | 99% | 0 | 0% | 63.31% | 0 | 0% | 47.92% | 0 | 0% | 47.92% | 0 | 0% | 47.92% | 0 | 0 | 0% | 2.336% | 0 | 0% | 2.336% | 0 | 0% | 2.336% | 0 | 0% | 0.313% | 0 | 0% | 0.313% | 0 | 0% | 0.313% | 0 | 0% | 0.8561% | 0 | 0% | 0.8561% | 0 | 0% | 0.8561% | 0 | 99.24% | 0.8913% | 0.00018838 | 0% | 0.8913% | 0 | 0% | 0.8913% | 0 | 0% | 6.459% | 0 | 0% | 6.459% | 0 | 0% | 6.459% | 0 | 0% | 0.3602% | 0 | 0% | 0.3602% | 0 | 0% | 0.3602% | 0 |  |  |  | 0% | 11.8% | 0 | 0% | 11.8% | 0 | 0% | 11.8% | 0 | 0% | 0.3508% | 0 | 0% | 0.3508% | 0 | 0% | 0.3508% | 0 | 0% | 100% | 0 | 0% | 100% | 0 | 0% | 100% | 0 | 0% | 100% | 0 |  |  | 0 |  |  | 0 |  |  | 0
PASO ROBLES 1107164828 | 2.7533e-05 | 0 | 0.00070258 | 0 | 0.00070258 | 4.1188e-05 | 0.00051505 | 0.00034942 | 0% | 99% | 0 | 0% | 99% | 0 | 0% | 99% | 0 | 0% | 99% | 0 | 0% | 65.31% | 0 | 0% | 50.72% | 0 | 0% | 50.72% | 0 | 0% | 50.72% | 0 | 0 | 0% | 3.578% | 0 | 0% | 3.578% | 0 | 0% | 3.578% | 0 | 0% | 0.407% | 0 | 0% | 0.407% | 0 | 0% | 0.407% | 0 | 0% | 0.8384% | 0 | 0% | 0.8384% | 0 | 0% | 0.8384% | 0 | 0% | 0.899% | 0 | 100% | 0.899% | 6.316e-06 | 0% | 0.899% | 0 | 0% | 6.332% | 0 | 0% | 6.332% | 0 | 0% | 6.332% | 0 | 0% | 0.2688% | 0 | 0% | 0.2688% | 0 | 0% | 0.2688% | 0 |  |  |  | 0% | 11.8% | 0 | 0% | 11.8% | 0 | 0% | 11.8% | 0 | 0% | 0.3693% | 0 | 0% | 0.3693% | 0 | 0% | 0.3693% | 0 | 0% | 100% | 0 | 0% | 100% | 0 | 0% | 100% | 0 | 0% | 100% | 0 |  |  | 0 |  |  | 0 |  |  | 0
TIDEWATER 210695842 | 5.8197e-05 | 0 | 0.010985 | 0.5491 | 0.56009 | 0.0024003 | 0.0082273 | 0.003533 | 0% | 99% | 0 | 0% | 99% | 0 | 0% | 99% | 0 | 0% | 99% | 0 | 0% | 64.32% | 0 | 0% | 49.43% | 0 | 0% | 49.43% | 0 | 0% | 49.43% | 0 | 0.5491 | 0% | 3.205% | 0 | 0% | 3.205% | 0 | 0% | 3.205% | 0 | 0% | 0.3694% | 0 | 0% | 0.3694% | 0 | 0% | 0.3694% | 0 | 0% | 0.854% | 0 | 39.75% | 0.854% | 3.729e-05 | 0% | 0.854% | 0 | 39.75% | 0.9016% | 3.9371e-05 | 0% | 0.9016% | 0 | 0% | 0.9016% | 0 | 0% | 6.437% | 0 | 0% | 6.437% | 0 | 0% | 6.437% | 0 | 0% | 0.5459% | 0 | 0% | 0.5459% | 0 | 0% | 0.5459% | 0 |  |  |  | 0% | 11.8% | 0 | 0% | 11.8% | 0 | 0% | 11.8% | 0 | 0% | 0.3652% | 0 | 0% | 0.3652% | 0 | 0% | 0.3652% | 0 | 0% | 100% | 0 | 0% | 100% | 0 | 0% | 100% | 0 | 0% | 100% | 0 |  |  | 0 |  |  | 0 |  |  | 0
PASO ROBLES 110789148 | 1.7351e-05 | 0 | 0.0065668 | 0 | 0.0065668 | 0.00050892 | 0.0053375 | 0.0026194 | 0% | 99% | 0 | 0% | 99% | 0 | 0% | 99% | 0 | 0% | 99% | 0 | 0% | 61.94% | 0 | 0% | 48.47% | 0 | 0% | 48.47% | 0 | 0% | 48.47% | 0 | 0 | 0% | 3.235% | 0 | 0% | 3.235% | 0 | 0% | 3.235% | 0 | 0% | 0.361% | 0 | 0% | 0.361% | 0 | 0% | 0.361% | 0 | 0% | 0.9393% | 0 | 0% | 0.9393% | 0 | 0% | 0.9393% | 0 | 0% | 0.9612% | 0 | 99.13% | 0.9612% | 6.2568e-05 | 0% | 0.9612% | 0 | 0% | 7.021% | 0 | 0% | 7.021% | 0 | 0% | 7.021% | 0 | 0% | 0.33% | 0 | 0% | 0.33% | 0 | 0% | 0.33% | 0 |  |  |  | 0% | 11.8% | 0 | 0% | 11.8% | 0 | 0% | 11.8% | 0 | 0% | 0.3579% | 0 | 0% | 0.3579% | 0 | 0% | 0.3579% | 0 | 0% | 100% | 0 | 0% | 100% | 0 | 0% | 100% | 0 | 0% | 100% | 0 |  |  | 0 |  |  | 0 |  |  | 0
ANITA 1105CB | 3.3137e-05 | 0 | 0.061415 | 0 | 0.061415 | 0.015286 | 0.041604 | 0.022286 | 0% | 99% | 0 | 0% | 99% | 0 | 0% | 99% | 0 | 0% | 99% | 0 | 0% | 63.05% | 0 | 0% | 48.39% | 0 | 0% | 48.39% | 0 | 0% | 48.39% | 0 | 0 | 0% | 2.429% | 0 | 0% | 2.429% | 0 | 0% | 2.429% | 0 | 0% | 0.287% | 0 | 0% | 0.287% | 0 | 0% | 0.287% | 0 | 0% | 0.7641% | 0 | 0% | 0.7641% | 0 | 0% | 0.7641% | 0 | 100% | 0.7911% | 0.00048588 | 0% | 0.7911% | 0 | 0% | 0.7911% | 0 | 0% | 5.741% | 0 | 0% | 5.741% | 0 | 0% | 5.741% | 0 | 0% | 0.8772% | 0 | 0% | 0.8772% | 0 | 0% | 0.8772% | 0 |  |  |  | 0% | 11.8% | 0 | 0% | 11.8% | 0 | 0% | 11.8% | 0 | 0% | 0.3636% | 0 | 0% | 0.3636% | 0 | 0% | 0.3636% | 0 | 0% | 100% | 0 | 0% | 100% | 0 | 0% | 100% | 0 | 0% | 100% | 0 |  |  | 0 |  |  | 0 |  |  | 0
RAINBOW 1106367670 | 1.114e-05 | 0 | 0.011143 | 0 | 0.011143 | 0.0023802 | 0.0080992 | 0.003886 | 0% | 99% | 0 | 0% | 99% | 0 | 0% | 99% | 0 | 0% | 99% | 0 | 0% | 61.35% | 0 | 0% | 48.93% | 0 | 0% | 48.93% | 0 | 0% | 48.93% | 0 | 0 | 0% | 2.514% | 0 | 0% | 2.514% | 0 | 0% | 2.514% | 0 | 0% | 0.269% | 0 | 0% | 0.269% | 0 | 0% | 0.269% | 0 | 0% | 0.8388% | 0 | 0% | 0.8388% | 0 | 0% | 0.8388% | 0 | 0% | 0.8111% | 0 | 100% | 0.8111% | 9.0379e-05 | 0% | 0.8111% | 0 | 0% | 6.154% | 0 | 0% | 6.154% | 0 | 0% | 6.154% | 0 | 0% | 0.9389% | 0 | 0% | 0.9389% | 0 | 0% | 0.9389% | 0 |  |  |  | 0% | 11.8% | 0 | 0% | 11.8% | 0 | 0% | 11.8% | 0 | 0% | 0.3515% | 0 | 0% | 0.3515% | 0 | 0% | 0.3515% | 0 | 0% | 100% | 0 | 0% | 100% | 0 | 0% | 100% | 0 | 0% | 100% | 0 |  |  | 0 |  |  | 0 |  |  | 0
REEDLEY 1112477952 | 8.5646e-06 | 0.090712 | 0.0023831 | 0 | 0.0023831 | 0.00030749 | 0.0018213 | 0.00094402 | 0% | 99% | 0 | 0% | 99% | 0 | 0% | 99% | 0 | 0% | 99% | 0 | 0% | 59.93% | 0 | 0% | 49.14% | 0 | 0% | 49.14% | 0 | 0% | 49.14% | 0 | 0 | 0% | 2.438% | 0 | 0% | 2.438% | 0 | 0% | 2.438% | 0 | 0% | 0.241% | 0 | 0% | 0.241% | 0 | 0% | 0.241% | 0 | 0% | 0.8938% | 0 | 0% | 0.8938% | 0 | 0% | 0.8938% | 0 | 0% | 0.8185% | 0 | 0% | 0.8185% | 0 | 9.528% | 0.8185% | 1.8584e-06 | 0% | 6.448% | 0 | 0% | 6.448% | 0 | 0% | 6.448% | 0 | 0% | 0.5416% | 0 | 0% | 0.5416% | 0 | 0% | 0.5416% | 0 |  |  |  | 0% | 11.8% | 0 | 0.2846% | 11.8% | 8.0032e-07 | 0% | 11.8% | 0 | 0% | 0.341% | 0 | 0% | 0.341% | 0 | 0% | 0.341% | 0 | 0% | 100% | 0 | 0% | 100% | 0 | 0% | 100% | 0 | 0% | 100% | 0 |  |  | 0 |  |  | 0 |  |  | 0
ROSSMOOR 110665858 | 6.0133e-05 | 0 | 0.011867 | 0.023162 | 0.035028 | 0.0066328 | 0.0061745 | 0.0024943 | 0% | 99% | 0 | 0% | 99% | 0 | 0% | 99% | 0 | 0% | 99% | 0 | 0% | 63.98% | 0 | 0% | 48.66% | 0 | 0% | 48.66% | 0 | 0% | 48.66% | 0 | 0.023162 | 0% | 2.166% | 0 | 0% | 2.166% | 0 | 0% | 2.166% | 0 | 0% | 0.2452% | 0 | 0% | 0.2452% | 0 | 0% | 0.2452% | 0 | 0% | 0.5971% | 0 | 0% | 0.5971% | 0 | 17.86% | 0.5971% | 1.2658e-05 | 0% | 0.621% | 0 | 17.86% | 0.621% | 1.3163e-05 | 14.41% | 0.621% | 1.0622e-05 | 0% | 4.48% | 0 | 0% | 4.48% | 0 | 0% | 4.48% | 0 | 0% | 1.528% | 0 | 0% | 1.528% | 0 | 0% | 1.528% | 0 |  |  |  | 0% | 11.8% | 0 | 0% | 11.8% | 0 | 0% | 11.8% | 0 | 0% | 0.3743% | 0 | 0% | 0.3743% | 0 | 0% | 0.3743% | 0 | 0% | 100% | 0 | 0% | 100% | 0 | 0% | 100% | 0 | 0% | 100% | 0 |  |  | 0 |  |  | 0 |  |  | 0
CORCORAN 1106936848 | 2.9705e-05 | 0 | 0.009338 | 0 | 0.009338 | 0.00056255 | 0.0074469 | 0.0040318 | 0% | 99% | 0 | 0% | 99% | 0 | 0% | 99% | 0 | 0% | 99% | 0 | 0% | 61.47% | 0 | 0% | 47.2% | 0 | 0% | 47.2% | 0 | 0% | 47.2% | 0 | 0 | 0% | 2.777% | 0 | 0% | 2.777% | 0 | 0% | 2.777% | 0 | 0% | 0.3267% | 0 | 0% | 0.3267% | 0 | 0% | 0.3267% | 0 | 0% | 0.9166% | 0 | 0% | 0.9166% | 0 | 0% | 0.9166% | 0 | 100% | 0.9659% | 9.0193e-05 | 0% | 0.9659% | 0 | 0% | 0.9659% | 0 | 0% | 6.961% | 0 | 0% | 6.961% | 0 | 0% | 6.961% | 0 | 0% | 0.2588% | 0 | 0% | 0.2588% | 0 | 0% | 0.2588% | 0 |  |  |  | 0% | 11.8% | 0 | 0% | 11.8% | 0 | 0% | 11.8% | 0 | 0% | 0.3638% | 0 | 0% | 0.3638% | 0 | 0% | 0.3638% | 0 | 0% | 100% | 0 | 0% | 100% | 0 | 0% | 100% | 0 | 0% | 100% | 0 |  |  | 0 |  |  | 0 |  |  | 0
MC CALL 1103CB | 3.4072e-05 | 0 | 0.073453 | 0 | 0.073453 | 0.010177 | 0.053725 | 0.030816 | 0% | 99% | 0 | 0% | 99% | 0 | 0% | 99% | 0 | 0% | 99% | 0 | 0% | 62.99% | 0 | 0% | 49.52% | 0 | 0% | 49.52% | 0 | 0% | 49.52% | 0 | 0 | 0% | 2.799% | 0 | 0% | 2.799% | 0 | 0% | 2.799% | 0 | 0% | 0.3109% | 0 | 0% | 0.3109% | 0 | 0% | 0.3109% | 0 | 0% | 0.8546% | 0 | 0% | 0.8546% | 0 | 0% | 0.8546% | 0 | 0% | 0.8756% | 0 | 0% | 0.8756% | 0 | 99.51% | 0.8756% | 0.00063997 | 0% | 6.397% | 0 | 0% | 6.397% | 0 | 0% | 6.397% | 0 | 0% | 0.5249% | 0 | 0% | 0.5249% | 0 | 0% | 0.5249% | 0 |  |  |  | 0% | 11.8% | 0 | 0% | 11.8% | 0 | 0% | 11.8% | 0 | 0% | 0.3632% | 0 | 0% | 0.3632% | 0 | 0% | 0.3632% | 0 | 0% | 100% | 0 | 0% | 100% | 0 | 0% | 100% | 0 | 0% | 100% | 0 |  |  | 0 |  |  | 0 |  |  | 0
GLENN 11012416 | 2.3029e-05 | 0 | 0.034976 | 0 | 0.034976 | 0.0055126 | 0.025769 | 0.013821 | 0% | 99% | 0 | 0% | 99% | 0 | 0% | 99% | 0 | 0% | 99% | 0 | 0% | 62.22% | 0 | 0% | 48.27% | 0 | 0% | 48.27% | 0 | 0% | 48.27% | 0 | 0 | 0% | 2.517% | 0 | 0% | 2.517% | 0 | 0% | 2.517% | 0 | 0% | 0.2933% | 0 | 0% | 0.2933% | 0 | 0% | 0.2933% | 0 | 0% | 0.8338% | 0 | 0% | 0.8338% | 0 | 0% | 0.8338% | 0 | 0% | 0.8445% | 0 | 0% | 0.8445% | 0 | 28.54% | 0.8445% | 8.4305e-05 | 0% | 6.222% | 0 | 0% | 6.222% | 0 | 0% | 6.222% | 0 | 0% | 0.606% | 0 | 0% | 0.606% | 0 | 0% | 0.606% | 0 |  |  |  | 0% | 11.8% | 0 | 0% | 11.8% | 0 | 0% | 11.8% | 0 | 0% | 0.3566% | 0 | 0% | 0.3566% | 0 | 0% | 0.3566% | 0 | 0% | 100% | 0 | 0% | 100% | 0 | 0% | 100% | 0 | 0% | 100% | 0 |  |  | 0 |  |  | 0 |  |  | 0
SALINAS 110997654 | 1.8803e-05 | 0 | 0.026673 | 0 | 0.026673 | 0.0021979 | 0.022907 | 0.009293 | 0% | 99% | 0 | 0% | 99% | 0 | 0% | 99% | 0 | 0% | 99% | 0 | 0% | 63.87% | 0 | 0% | 49.89% | 0 | 0% | 49.89% | 0 | 0% | 49.89% | 0 | 0 | 0% | 3.955% | 0 | 0% | 3.955% | 0 | 0% | 3.955% | 0 | 0% | 0.4412% | 0 | 0% | 0.4412% | 0 | 0% | 0.4412% | 0 | 0% | 1.008% | 0 | 0% | 1.008% | 0 | 0% | 1.008% | 0 | 22.38% | 1.077% | 6.426e-05 | 0% | 1.077% | 0 | 0% | 1.077% | 0 | 0% | 7.626% | 0 | 0% | 7.626% | 0 | 0% | 7.626% | 0 | 0% | 0.3636% | 0 | 0% | 0.3636% | 0 | 0% | 0.3636% | 0 |  |  |  | 0% | 11.8% | 0 | 0% | 11.8% | 0 | 0% | 11.8% | 0 | 0% | 0.3678% | 0 | 0% | 0.3678% | 0 | 0% | 0.3678% | 0 | 0% | 100% | 0 | 0% | 100% | 0 | 0% | 100% | 0 | 0% | 100% | 0 |  |  | 0 |  |  | 0 |  |  | 0
HOLLISTER 21054040 | 1.2904e-05 | 0 | 0.020804 | 0 | 0.020804 | 0.0022033 | 0.016061 | 0.0085655 | 0% | 99% | 0 | 0% | 99% | 0 | 0% | 99% | 0 | 0% | 99% | 0 | 0% | 63.12% | 0 | 0% | 49.13% | 0 | 0% | 49.13% | 0 | 0% | 49.13% | 0 | 0 | 0% | 3.066% | 0 | 0% | 3.066% | 0 | 0% | 3.066% | 0 | 0% | 0.3537% | 0 | 0% | 0.3537% | 0 | 0% | 0.3537% | 0 | 0% | 0.8706% | 0 | 0% | 0.8706% | 0 | 0% | 0.8706% | 0 | 14.52% | 0.8893% | 2.6863e-05 | 0% | 0.8893% | 0 | 0% | 0.8893% | 0 | 0% | 6.486% | 0 | 0% | 6.486% | 0 | 0% | 6.486% | 0 | 0% | 0.4738% | 0 | 0% | 0.4738% | 0 | 0% | 0.4738% | 0 |  |  |  | 0% | 11.8% | 0 | 0% | 11.8% | 0 | 0% | 11.8% | 0 | 0% | 0.3558% | 0 | 0% | 0.3558% | 0 | 0% | 0.3558% | 0 | 0% | 100% | 0 | 0% | 100% | 0 | 0% | 100% | 0 | 0% | 100% | 0 |  |  | 0 |  |  | 0 |  |  | 0
DOLAN ROAD 1104CB | 2.1931e-05 | 0 | 0.020009 | 0 | 0.020009 | 0.0017306 | 0.018717 | 0.0053575 | 0% | 99% | 0 | 0% | 99% | 0 | 0% | 99% | 0 | 0% | 99% | 0 | 0% | 62.45% | 0 | 0% | 48.38% | 0 | 0% | 48.38% | 0 | 0% | 48.38% | 0 | 0 | 0% | 4.212% | 0 | 0% | 4.212% | 0 | 0% | 4.212% | 0 | 0% | 0.4691% | 0 | 0% | 0.4691% | 0 | 0% | 0.4691% | 0 | 0% | 1.09% | 0 | 0% | 1.09% | 0 | 0% | 1.09% | 0 | 0% | 1.152% | 0 | 99.06% | 1.152% | 0.00022824 | 0% | 1.152% | 0 | 0% | 8.222% | 0 | 0% | 8.222% | 0 | 0% | 8.222% | 0 | 0% | 0.3862% | 0 | 0% | 0.3862% | 0 | 0% | 0.3862% | 0 |  |  |  | 0% | 11.8% | 0 | 0% | 11.8% | 0 | 0% | 11.8% | 0 | 0% | 0.3618% | 0 | 0% | 0.3618% | 0 | 0% | 0.3618% | 0 | 0% | 100% | 0 | 0% | 100% | 0 | 0% | 100% | 0 | 0% | 100% | 0 |  |  | 0 |  |  | 0 |  |  | 0
GERBER 110253108 | 2.0959e-05 | 0 | 0.019259 | 0 | 0.019259 | 0.002805 | 0.015344 | 0.0066882 | 0% | 99% | 0 | 0% | 99% | 0 | 0% | 99% | 0 | 0% | 99% | 0 | 0% | 60.75% | 0 | 0% | 46.94% | 0 | 0% | 46.94% | 0 | 0% | 46.94% | 0 | 0 | 0% | 2.429% | 0 | 0% | 2.429% | 0 | 0% | 2.429% | 0 | 0% | 0.2899% | 0 | 0% | 0.2899% | 0 | 0% | 0.2899% | 0 | 0% | 0.8933% | 0 | 0% | 0.8933% | 0 | 0% | 0.8933% | 0 | 0% | 0.8946% | 0 | 0% | 0.8946% | 0 | 0% | 0.8946% | 0 | 0% | 6.656% | 0 | 0% | 6.656% | 0 | 0% | 6.656% | 0 | 0% | 0.5644% | 0 | 0% | 0.5644% | 0 | 0% | 0.5644% | 0 |  |  |  | 0% | 11.8% | 0 | 0% | 11.8% | 0 | 0% | 11.8% | 0 | 0% | 0.35% | 0 | 0% | 0.35% | 0 | 0% | 0.35% | 0 | 0% | 100% | 0 | 0% | 100% | 0 | 0% | 100% | 0 | 0% | 100% | 0 |  |  | 0 |  |  | 0 |  |  | 0
HILLSDALE 040485812 | 4.0935e-05 | 0 | 0.025902 | 0 | 0.025902 | 0.011049 | 0.018554 | 0.0038053 | 0% | 99% | 0 | 0% | 99% | 0 | 0% | 99% | 0 | 0% | 99% | 0 | 0% | 63.05% | 0 | 0% | 49.07% | 0 | 0% | 49.07% | 0 | 0% | 49.07% | 0 | 0 | 0% | 2.876% | 0 | 0% | 2.876% | 0 | 0% | 2.876% | 0 | 0% | 0.3179% | 0 | 0% | 0.3179% | 0 | 0% | 0.3179% | 0 | 0% | 0.8319% | 0 | 8.512% | 0.8319% | 1.8341e-05 | 0% | 0.8319% | 0 | 99.55% | 0.845% | 0.00021788 | 0% | 0.845% | 0 | 0% | 0.845% | 0 | 0% | 6.193% | 0 | 0% | 6.193% | 0 | 0% | 6.193% | 0 | 0% | 1.476% | 0 | 0% | 1.476% | 0 | 0% | 1.476% | 0 |  |  |  | 0% | 11.8% | 0 | 0% | 11.8% | 0 | 0% | 11.8% | 0 | 0% | 0.3621% | 0 | 0% | 0.3621% | 0 | 0% | 0.3621% | 0 | 0% | 100% | 0 | 0% | 100% | 0 | 0% | 100% | 0 | 0% | 100% | 0 |  |  | 0 |  |  | 0 |  |  | 0
CHOLAME 1101X12 | 7.5853e-06 | 0 | 0.030335 | 0 | 0.030335 | 0.0016625 | 0.02384 | 0.013624 | 0% | 99% | 0 | 0% | 99% | 0 | 0% | 99% | 0 | 0% | 99% | 0 | 0% | 61.65% | 0 | 0% | 48.95% | 0 | 0% | 48.95% | 0 | 0% | 48.95% | 0 | 0 | 0% | 3.125% | 0 | 0% | 3.125% | 0 | 0% | 3.125% | 0 | 0% | 0.3447% | 0 | 0% | 0.3447% | 0 | 0% | 0.3447% | 0 | 0% | 0.8979% | 0 | 0% | 0.8979% | 0 | 0% | 0.8979% | 0 | 30.65% | 0.8881% | 8.2588e-05 | 68.65% | 0.8881% | 0.00018496 | 0% | 0.8881% | 0 | 0% | 6.617% | 0 | 0% | 6.617% | 0 | 0% | 6.617% | 0 | 0% | 0.2971% | 0 | 0% | 0.2971% | 0 | 0% | 0.2971% | 0 |  |  |  | 0% | 11.8% | 0 | 0% | 11.8% | 0 | 0% | 11.8% | 0 | 0% | 0.351% | 0 | 0% | 0.351% | 0 | 0% | 0.351% | 0 | 0% | 100% | 0 | 0% | 100% | 0 | 0% | 100% | 0 | 0% | 100% | 0 |  |  | 0 |  |  | 0 |  |  | 0
JACINTO 110163962 | 1.8809e-05 | 0 | 0.015207 | 0 | 0.015207 | 0.0023974 | 0.011671 | 0.0055456 | 0% | 99% | 0 | 0% | 99% | 0 | 0% | 99% | 0 | 0% | 99% | 0 | 0% | 62.68% | 0 | 0% | 48.92% | 0 | 0% | 48.92% | 0 | 0% | 48.92% | 0 | 0 | 0% | 2.983% | 0 | 0% | 2.983% | 0 | 0% | 2.983% | 0 | 0% | 0.3423% | 0 | 0% | 0.3423% | 0 | 0% | 0.3423% | 0 | 0% | 0.8678% | 0 | 0% | 0.8678% | 0 | 0% | 0.8678% | 0 | 0% | 0.8826% | 0 | 100% | 0.8826% | 0.00013422 | 0% | 0.8826% | 0 | 0% | 6.459% | 0 | 0% | 6.459% | 0 | 0% | 6.459% | 0 | 0% | 0.6451% | 0 | 0% | 0.6451% | 0 | 0% | 0.6451% | 0 |  |  |  | 0% | 11.8% | 0 | 0% | 11.8% | 0 | 0% | 11.8% | 0 | 0% | 0.3558% | 0 | 0% | 0.3558% | 0 | 0% | 0.3558% | 0 | 0% | 100% | 0 | 0% | 100% | 0 | 0% | 100% | 0 | 0% | 100% | 0 |  |  | 0 |  |  | 0 |  |  | 0
ARBUCKLE 1101CB | 3.6002e-05 | 0 | 0.023493 | 0 | 0.023493 | 0.0029919 | 0.018434 | 0.008877 | 0% | 99% | 0 | 0% | 99% | 0 | 0% | 99% | 0 | 0% | 99% | 0 | 0% | 62.32% | 0 | 0% | 48.21% | 0 | 0% | 48.21% | 0 | 0% | 48.21% | 0 | 0 | 0% | 2.496% | 0 | 0% | 2.496% | 0 | 0% | 2.496% | 0 | 0% | 0.3062% | 0 | 0% | 0.3062% | 0 | 0% | 0.3062% | 0 | 0% | 0.8694% | 0 | 0% | 0.8694% | 0 | 0% | 0.8694% | 0 | 0% | 0.8819% | 0 | 84.95% | 0.8819% | 0.00017601 | 15.05% | 0.8819% | 3.1181e-05 | 0% | 6.492% | 0 | 0% | 6.492% | 0 | 0% | 6.492% | 0 | 0% | 0.4444% | 0 | 0% | 0.4444% | 0 | 0% | 0.4444% | 0 |  |  |  | 0% | 11.8% | 0 | 0% | 11.8% | 0 | 0% | 11.8% | 0 | 0% | 0.3512% | 0 | 0% | 0.3512% | 0 | 0% | 0.3512% | 0 | 0% | 100% | 0 | 0% | 100% | 0 | 0% | 100% | 0 | 0% | 100% | 0 |  |  | 0 |  |  | 0 |  |  | 0
PEASE 11042012 | 2.6407e-05 | 0 | 0.074077 | 0 | 0.074077 | 0.019478 | 0.050831 | 0.025238 | 0% | 99% | 0 | 0% | 99% | 0 | 0% | 99% | 0 | 0% | 99% | 0 | 0% | 63.01% | 0 | 0% | 49.24% | 0 | 0% | 49.24% | 0 | 0% | 49.24% | 0 | 0 | 0% | 2.337% | 0 | 0% | 2.337% | 0 | 0% | 2.337% | 0 | 0% | 0.2641% | 0 | 0% | 0.2641% | 0 | 0% | 0.2641% | 0 | 0% | 0.7852% | 0 | 0% | 0.7852% | 0 | 0% | 0.7852% | 0 | 0% | 0.7868% | 0 | 0% | 0.7868% | 0 | 0% | 0.7868% | 0 | 0% | 5.835% | 0 | 0% | 5.835% | 0 | 0% | 5.835% | 0 | 0% | 0.9233% | 0 | 0% | 0.9233% | 0 | 0% | 0.9233% | 0 |  |  |  | 0% | 11.8% | 0 | 0% | 11.8% | 0 | 0% | 11.8% | 0 | 0% | 0.359% | 0 | 0% | 0.359% | 0 | 0% | 0.359% | 0 | 0% | 100% | 0 | 0% | 100% | 0 | 0% | 100% | 0 | 0% | 100% | 0 |  |  | 0 |  |  | 0 |  |  | 0
FELLOWS 21041098 | 5.0466e-05 | 0 | 0.015693 | 0 | 0.015693 | 0.0004719 | 0.013365 | 0.0064052 | 0% | 99% | 0 | 0% | 99% | 0 | 0% | 99% | 0 | 0% | 99% | 0 | 0% | 60.84% | 0 | 0% | 46.45% | 0 | 0% | 46.45% | 0 | 0% | 46.45% | 0 | 0 | 0% | 2.663% | 0 | 0% | 2.663% | 0 | 0% | 2.663% | 0 | 0% | 0.311% | 0 | 0% | 0.311% | 0 | 0% | 0.311% | 0 | 0% | 0.9878% | 0 | 0% | 0.9878% | 0 | 0% | 0.9878% | 0 | 0% | 1.035% | 0 | 0% | 1.035% | 0 | 0% | 1.035% | 0 | 0% | 7.519% | 0 | 0% | 7.519% | 0 | 0% | 7.519% | 0 | 0% | 0.1129% | 0 | 0% | 0.1129% | 0 | 0% | 0.1129% | 0 |  |  |  | 0% | 11.8% | 0 | 0% | 11.8% | 0 | 0% | 11.8% | 0 | 0% | 0.3621% | 0 | 0% | 0.3621% | 0 | 0% | 0.3621% | 0 | 0% | 100% | 0 | 0% | 100% | 0 | 0% | 100% | 0 | 0% | 100% | 0 |  |  | 0 |  |  | 0 |  |  | 0
CASTROVILLE 210370782 | 2.4058e-05 | 0 | 0.038673 | 0 | 0.038673 | 0.0025335 | 0.038982 | 0.0083701 | 0% | 99% | 0 | 0% | 99% | 0 | 0% | 99% | 0 | 0% | 99% | 0 | 0% | 62.72% | 0 | 0% | 48.81% | 0 | 0% | 48.81% | 0 | 0% | 48.81% | 0 | 0 | 0% | 5.052% | 0 | 0% | 5.052% | 0 | 0% | 5.052% | 0 | 0% | 0.5499% | 0 | 0% | 0.5499% | 0 | 0% | 0.5499% | 0 | 0% | 1.186% | 0 | 0% | 1.186% | 0 | 0% | 1.186% | 0 | 0% | 1.259% | 0 | 40.29% | 1.259% | 0.00019619 | 59.71% | 1.259% | 0.00029074 | 0% | 8.935% | 0 | 0% | 8.935% | 0 | 0% | 8.935% | 0 | 0% | 0.3448% | 0 | 0% | 0.3448% | 0 | 0% | 0.3448% | 0 |  |  |  | 0% | 11.8% | 0 | 0% | 11.8% | 0 | 0% | 11.8% | 0 | 0% | 0.3627% | 0 | 0% | 0.3627% | 0 | 0% | 0.3627% | 0 | 0% | 100% | 0 | 0% | 100% | 0 | 0% | 100% | 0 | 0% | 100% | 0 |  |  | 0 |  |  | 0 |  |  | 0
ROSSMOOR 1103CB | 3.5767e-05 | 0 | 0.010886 | 0 | 0.010886 | 0.0032632 | 0.0079869 | 0.0027922 | 0% | 99% | 0 | 0% | 99% | 0 | 0% | 99% | 0 | 0% | 99% | 0 | 0% | 63.35% | 0 | 0% | 48.61% | 0 | 0% | 48.61% | 0 | 0% | 48.61% | 0 | 0 | 0% | 3.083% | 0 | 0% | 3.083% | 0 | 0% | 3.083% | 0 | 0% | 0.3574% | 0 | 0% | 0.3574% | 0 | 0% | 0.3574% | 0 | 0% | 0.8278% | 0 | 0.21% | 0.8278% | 1.8926e-07 | 0% | 0.8278% | 0 | 0.21% | 0.8636% | 1.9744e-07 | 9.652% | 0.8636% | 9.0737e-06 | 0% | 0.8636% | 0 | 100% | 6.212% | 0.00067622 | 0% | 6.212% | 0 | 0% | 6.212% | 0 | 0% | 0.9984% | 0 | 0% | 0.9984% | 0 | 0% | 0.9984% | 0 |  |  |  | 0% | 11.8% | 0 | 0% | 11.8% | 0 | 0% | 11.8% | 0 | 0% | 0.3628% | 0 | 0% | 0.3628% | 0 | 0% | 0.3628% | 0 | 0% | 100% | 0 | 0% | 100% | 0 | 0% | 100% | 0 | 0% | 100% | 0 |  |  | 0 |  |  | 0 |  |  | 0
WEST FRESNO 1101CB | 2.8636e-05 | 0 | 0.051171 | 0 | 0.051171 | 0.0059287 | 0.038348 | 0.021735 | 0% | 99% | 0 | 0% | 99% | 0 | 0% | 99% | 0 | 0% | 99% | 0 | 0% | 62.05% | 0 | 0% | 48.53% | 0 | 0% | 48.53% | 0 | 0% | 48.53% | 0 | 0 | 0% | 2.704% | 0 | 0% | 2.704% | 0 | 0% | 2.704% | 0 | 0% | 0.3034% | 0 | 0% | 0.3034% | 0 | 0% | 0.3034% | 0 | 0% | 0.8705% | 0 | 0% | 0.8705% | 0 | 0% | 0.8705% | 0 | 0% | 0.8901% | 0 | 6.114% | 0.8901% | 2.7848e-05 | 0% | 0.8901% | 0 | 0% | 6.522% | 0 | 0% | 6.522% | 0 | 0% | 6.522% | 0 | 0% | 0.4789% | 0 | 0% | 0.4789% | 0 | 0% | 0.4789% | 0 |  |  |  | 0% | 11.8% | 0 | 0% | 11.8% | 0 | 0% | 11.8% | 0 | 0% | 0.3614% | 0 | 0% | 0.3614% | 0 | 0% | 0.3614% | 0 | 0% | 100% | 0 | 0% | 100% | 0 | 0% | 100% | 0 | 0% | 100% | 0 |  |  | 0 |  |  | 0 |  |  | 0
BASALT 11062103 | 2.0665e-05 | 0 | 0.016768 | 0 | 0.016768 | 0.001789 | 0.013882 | 0.0059604 | 0% | 99% | 0 | 0% | 99% | 0 | 0% | 99% | 0 | 0% | 99% | 0 | 0% | 62% | 0 | 0% | 49.05% | 0 | 0% | 49.05% | 0 | 0% | 49.05% | 0 | 0 | 0% | 3.35% | 0 | 0% | 3.35% | 0 | 0% | 3.35% | 0 | 0% | 0.3786% | 0 | 0% | 0.3786% | 0 | 0% | 0.3786% | 0 | 0% | 0.9423% | 0 | 0% | 0.9423% | 0 | 0% | 0.9423% | 0 | 67.51% | 0.9595% | 0.00010861 | 32.34% | 0.9595% | 5.2027e-05 | 0% | 0.9595% | 0 | 0% | 7.009% | 0 | 0% | 7.009% | 0 | 0% | 7.009% | 0 | 0% | 0.4994% | 0 | 0% | 0.4994% | 0 | 0% | 0.4994% | 0 |  |  |  | 0% | 11.8% | 0 | 0% | 11.8% | 0 | 0% | 11.8% | 0 | 0% | 0.3533% | 0 | 0% | 0.3533% | 0 | 0% | 0.3533% | 0 | 0% | 100% | 0 | 0% | 100% | 0 | 0% | 100% | 0 | 0% | 100% | 0 |  |  | 0 |  |  | 0 |  |  | 0
DAIRYVILLE 1101147562 | 2.5673e-05 | 0 | 0.12363 | 0.46297 | 0.5866 | 0.043827 | 0.079375 | 0.036285 | 0% | 99% | 0 | 0% | 99% | 0 | 0% | 99% | 0 | 0% | 99% | 0 | 0% | 62.94% | 0 | 0% | 48.46% | 0 | 0% | 48.46% | 0 | 0% | 48.46% | 0 | 0.46297 | 0% | 2.393% | 0 | 0% | 2.393% | 0 | 0% | 2.393% | 0 | 0% | 0.2756% | 0 | 0% | 0.2756% | 0 | 0% | 0.2756% | 0 | 0% | 0.7271% | 0 | 0% | 0.7271% | 0 | 0% | 0.7271% | 0 | 35.04% | 0.7414% | 0.00032116 | 0% | 0.7414% | 0 | 0% | 0.7414% | 0 | 0% | 5.425% | 0 | 0% | 5.425% | 0 | 0% | 5.425% | 0 | 0% | 1.417% | 0 | 0% | 1.417% | 0 | 0% | 1.417% | 0 |  |  |  | 0% | 11.8% | 0 | 0% | 11.8% | 0 | 0% | 11.8% | 0 | 0% | 0.3637% | 0 | 0% | 0.3637% | 0 | 0% | 0.3637% | 0 | 0% | 100% | 0 | 0% | 100% | 0 | 0% | 100% | 0 | 0% | 100% | 0 |  |  | 0 |  |  | 0 |  |  | 0
CAMPHORA 11013092 | 2.2191e-05 | 0 | 0.049644 | 0 | 0.049644 | 0.0018429 | 0.044946 | 0.017262 | 0% | 99% | 0 | 0% | 99% | 0 | 0% | 99% | 0 | 0% | 99% | 0 | 0% | 61.79% | 0 | 0% | 47.95% | 0 | 0% | 47.95% | 0 | 0% | 47.95% | 0 | 0 | 0% | 4.129% | 0 | 0% | 4.129% | 0 | 0% | 4.129% | 0 | 0% | 0.4465% | 0 | 0% | 0.4465% | 0 | 0% | 0.4465% | 0 | 0% | 1.077% | 0 | 0% | 1.077% | 0 | 0% | 1.077% | 0 | 98.6% | 1.141% | 0.00055854 | 0% | 1.141% | 0 | 0% | 1.141% | 0 | 0% | 8.15% | 0 | 0% | 8.15% | 0 | 0% | 8.15% | 0 | 0% | 0.2138% | 0 | 0% | 0.2138% | 0 | 0% | 0.2138% | 0 |  |  |  | 0% | 11.8% | 0 | 0% | 11.8% | 0 | 0% | 11.8% | 0 | 0% | 0.3677% | 0 | 0% | 0.3677% | 0 | 0% | 0.3677% | 0 | 0% | 100% | 0 | 0% | 100% | 0 | 0% | 100% | 0 | 0% | 100% | 0 |  |  | 0 |  |  | 0 |  |  | 0
CHOLAME 1101X14 | 1.1024e-05 | 0 | 0.058101 | 0 | 0.058101 | 0.0036266 | 0.046132 | 0.025204 | 0% | 99% | 0 | 0% | 99% | 0 | 0% | 99% | 0 | 0% | 99% | 0 | 0% | 62.28% | 0 | 0% | 49.06% | 0 | 0% | 49.06% | 0 | 0% | 49.06% | 0 | 0 | 0% | 3.209% | 0 | 0% | 3.209% | 0 | 0% | 3.209% | 0 | 0% | 0.36% | 0 | 0% | 0.36% | 0 | 0% | 0.36% | 0 | 0% | 0.9059% | 0 | 0% | 0.9059% | 0 | 0% | 0.9059% | 0 | 0% | 0.9179% | 0 | 99.34% | 0.9179% | 0.00052983 | 0% | 0.9179% | 0 | 0% | 6.732% | 0 | 0% | 6.732% | 0 | 0% | 6.732% | 0 | 0% | 0.3199% | 0 | 0% | 0.3199% | 0 | 0% | 0.3199% | 0 |  |  |  | 0% | 11.8% | 0 | 0% | 11.8% | 0 | 0% | 11.8% | 0 | 0% | 0.3551% | 0 | 0% | 0.3551% | 0 | 0% | 0.3551% | 0 | 0% | 100% | 0 | 0% | 100% | 0 | 0% | 100% | 0 | 0% | 100% | 0 |  |  | 0 |  |  | 0 |  |  | 0
MADERA 1118CB | 5.0643e-05 | 0 | 0.012679 | 0 | 0.012679 | 0.0010847 | 0.0093696 | 0.0059053 | 0% | 99% | 0 | 0% | 99% | 0 | 0% | 99% | 0 | 0% | 99% | 0 | 0% | 62.41% | 0 | 0% | 47.73% | 0 | 0% | 47.73% | 0 | 0% | 47.73% | 0 | 0 | 0% | 2.799% | 0 | 0% | 2.799% | 0 | 0% | 2.799% | 0 | 0% | 0.3238% | 0 | 0% | 0.3238% | 0 | 0% | 0.3238% | 0 | 0% | 0.8493% | 0 | 0% | 0.8493% | 0 | 0% | 0.8493% | 0 | 41.85% | 0.8978% | 4.764e-05 | 0% | 0.8978% | 0 | 4.754% | 0.8978% | 5.412e-06 | 0% | 6.443% | 0 | 0% | 6.443% | 0 | 0% | 6.443% | 0 | 0% | 0.3726% | 0 | 0% | 0.3726% | 0 | 0% | 0.3726% | 0 |  |  |  | 0% | 11.8% | 0 | 0% | 11.8% | 0 | 0% | 11.8% | 0 | 0% | 0.3677% | 0 | 0% | 0.3677% | 0 | 0% | 0.3677% | 0 | 0% | 100% | 0 | 0% | 100% | 0 | 0% | 100% | 0 | 0% | 100% | 0 |  |  | 0 |  |  | 0 |  |  | 0
WYANDOTTE 1106304014 | 1.4797e-05 | 0 | 0.010483 | 0 | 0.010483 | 0.0026087 | 0.0069214 | 0.0039961 | 0% | 99% | 0 | 0% | 99% | 0 | 0% | 99% | 0 | 0% | 99% | 0 | 0% | 63.13% | 0 | 0% | 49.39% | 0 | 0% | 49.39% | 0 | 0% | 49.39% | 0 | 0 | 0% | 2.497% | 0 | 0% | 2.497% | 0 | 0% | 2.497% | 0 | 0% | 0.2807% | 0 | 0% | 0.2807% | 0 | 0% | 0.2807% | 0 | 0% | 0.752% | 0 | 0% | 0.752% | 0 | 0% | 0.752% | 0 | 0% | 0.7613% | 0 | 0% | 0.7613% | 0 | 32.13% | 0.7613% | 2.5642e-05 | 0% | 5.593% | 0 | 0% | 5.593% | 0 | 0% | 5.593% | 0 | 0% | 0.9866% | 0 | 0% | 0.9866% | 0 | 0% | 0.9866% | 0 |  |  |  | 0% | 11.8% | 0 | 0% | 11.8% | 0 | 0% | 11.8% | 0 | 0% | 0.362% | 0 | 0% | 0.362% | 0 | 0% | 0.362% | 0 | 0% | 100% | 0 | 0% | 100% | 0 | 0% | 100% | 0 | 0% | 100% | 0 |  |  | 0 |  |  | 0 |  |  | 0
COALINGA NO 2 110677252 | 1.3176e-05 | 0 | 0.054867 | 0 | 0.054867 | 0.0034651 | 0.040338 | 0.026995 | 0% | 99% | 0 | 0% | 99% | 0 | 0% | 99% | 0 | 0% | 99% | 0 | 0% | 61.68% | 0 | 0% | 48.73% | 0 | 0% | 48.73% | 0 | 0% | 48.73% | 0 | 0 | 0% | 2.91% | 0 | 0% | 2.91% | 0 | 0% | 2.91% | 0 | 0% | 0.3169% | 0 | 0% | 0.3169% | 0 | 0% | 0.3169% | 0 | 0% | 0.8504% | 0 | 0% | 0.8504% | 0 | 0% | 0.8504% | 0 | 9.704% | 0.8474% | 4.5119e-05 | 0% | 0.8474% | 0 | 0% | 0.8474% | 0 | 0% | 6.297% | 0 | 0% | 6.297% | 0 | 0% | 6.297% | 0 | 0% | 0.2905% | 0 | 0% | 0.2905% | 0 | 0% | 0.2905% | 0 |  |  |  | 0% | 11.8% | 0 | 0% | 11.8% | 0 | 0% | 11.8% | 0 | 0% | 0.3572% | 0 | 0% | 0.3572% | 0 | 0% | 0.3572% | 0 | 0% | 100% | 0 | 0% | 100% | 0 | 0% | 100% | 0 | 0% | 100% | 0 |  |  | 0 |  |  | 0 |  |  | 0
BELLEVUE 110239024 | 2.5723e-05 | 0 | 0.021378 | 0 | 0.021378 | 0.0062197 | 0.014955 | 0.0064109 | 0% | 99% | 0 | 0% | 99% | 0 | 0% | 99% | 0 | 0% | 99% | 0 | 0% | 62.31% | 0 | 0% | 48.16% | 0 | 0% | 48.16% | 0 | 0% | 48.16% | 0 | 0 | 0% | 2.505% | 0 | 0% | 2.505% | 0 | 0% | 2.505% | 0 | 0% | 0.2893% | 0 | 0% | 0.2893% | 0 | 0% | 0.2893% | 0 | 0% | 0.791% | 0 | 0% | 0.791% | 0 | 0% | 0.791% | 0 | 0% | 0.8004% | 0 | 0% | 0.8004% | 0 | 100% | 0.8004% | 0.00017111 | 0% | 5.89% | 0 | 0% | 5.89% | 0 | 0% | 5.89% | 0 | 0% | 1.108% | 0 | 0% | 1.108% | 0 | 0% | 1.108% | 0 |  |  |  | 0% | 11.8% | 0 | 0% | 11.8% | 0 | 0% | 11.8% | 0 | 0% | 0.359% | 0 | 0% | 0.359% | 0 | 0% | 0.359% | 0 | 0% | 100% | 0 | 0% | 100% | 0 | 0% | 100% | 0 | 0% | 100% | 0 |  |  | 0 |  |  | 0 |  |  | 0
LOYOLA 1102LL86 | 3.7418e-05 | 0 | 0.034274 | 0 | 0.034274 | 0.013937 | 0.021909 | 0.0083806 | 0% | 99% | 0 | 0% | 99% | 0 | 0% | 99% | 0 | 0% | 99% | 0 | 0% | 63.96% | 0 | 0% | 49.53% | 0 | 0% | 49.53% | 0 | 0% | 49.53% | 0 | 0 | 0% | 2.737% | 0 | 0% | 2.737% | 0 | 0% | 2.737% | 0 | 0% | 0.3011% | 0 | 0% | 0.3011% | 0 | 0% | 0.3011% | 0 | 0% | 0.7444% | 0 | 0% | 0.7444% | 0 | 0% | 0.7444% | 0 | 0% | 0.7676% | 0 | 0% | 0.7676% | 0 | 96.34% | 0.7676% | 0.00025345 | 0% | 5.566% | 0 | 0% | 5.566% | 0 | 0% | 5.566% | 0 | 0% | 1.527% | 0 | 0% | 1.527% | 0 | 0% | 1.527% | 0 |  |  |  | 0% | 11.8% | 0 | 0% | 11.8% | 0 | 0% | 11.8% | 0 | 0% | 0.3691% | 0 | 0% | 0.3691% | 0 | 0% | 0.3691% | 0 | 0% | 100% | 0 | 0% | 100% | 0 | 0% | 100% | 0 | 0% | 100% | 0 |  |  | 0 |  |  | 0 |  |  | 0
PUTAH CREEK 1102CB | 2.2548e-05 | 0 | 0.014476 | 0 | 0.014476 | 0.0020773 | 0.011555 | 0.005048 | 0% | 99% | 0 | 0% | 99% | 0 | 0% | 99% | 0 | 0% | 99% | 0 | 0% | 61.22% | 0 | 0% | 47.08% | 0 | 0% | 47.08% | 0 | 0% | 47.08% | 0 | 0 | 0% | 2.423% | 0 | 0% | 2.423% | 0 | 0% | 2.423% | 0 | 0% | 0.2963% | 0 | 0% | 0.2963% | 0 | 0% | 0.2963% | 0 | 0% | 0.8872% | 0 | 0% | 0.8872% | 0 | 0% | 0.8872% | 0 | 99.28% | 0.8962% | 0.0001288 | 0% | 0.8962% | 0 | 0% | 0.8962% | 0 | 0% | 6.631% | 0 | 0% | 6.631% | 0 | 0% | 6.631% | 0 | 0% | 0.5396% | 0 | 0% | 0.5396% | 0 | 0% | 0.5396% | 0 |  |  |  | 0% | 11.8% | 0 | 0% | 11.8% | 0 | 0% | 11.8% | 0 | 0% | 0.3505% | 0 | 0% | 0.3505% | 0 | 0% | 0.3505% | 0 | 0% | 100% | 0 | 0% | 100% | 0 | 0% | 100% | 0 | 0% | 100% | 0 |  |  | 0 |  |  | 0 |  |  | 0
SISQUOC 1102113874 | 2.0693e-05 | 0 | 0.023406 | 0 | 0.023406 | 0.0016121 | 0.02095 | 0.0076428 | 0% | 99% | 0 | 0% | 99% | 0 | 0% | 99% | 0 | 0% | 99% | 0 | 0% | 61.74% | 0 | 0% | 48.14% | 0 | 0% | 48.14% | 0 | 0% | 48.14% | 0 | 0 | 0% | 3.716% | 0 | 0% | 3.716% | 0 | 0% | 3.716% | 0 | 0% | 0.4122% | 0 | 0% | 0.4122% | 0 | 0% | 0.4122% | 0 | 0% | 1.048% | 0 | 0% | 1.048% | 0 | 0% | 1.048% | 0 | 0% | 1.096% | 0 | 0% | 1.096% | 0 | 0% | 1.096% | 0 | 0% | 7.894% | 0 | 0% | 7.894% | 0 | 0% | 7.894% | 0 | 0% | 0.3434% | 0 | 0% | 0.3434% | 0 | 0% | 0.3434% | 0 |  |  |  | 0% | 11.8% | 0 | 0% | 11.8% | 0 | 0% | 11.8% | 0 | 0% | 0.3613% | 0 | 0% | 0.3613% | 0 | 0% | 0.3613% | 0 | 0% | 100% | 0 | 0% | 100% | 0 | 0% | 100% | 0 | 0% | 100% | 0 |  |  | 0 |  |  | 0 |  |  | 0
FULTON 11054106 | 2.4781e-05 | 0 | 0.022785 | 0 | 0.022785 | 0.0055201 | 0.015815 | 0.0080711 | 0% | 99% | 0 | 0% | 99% | 0 | 0% | 99% | 0 | 0% | 99% | 0 | 0% | 63.37% | 0 | 0% | 48.78% | 0 | 0% | 48.78% | 0 | 0% | 48.78% | 0 | 0 | 0% | 2.954% | 0 | 0% | 2.954% | 0 | 0% | 2.954% | 0 | 0% | 0.3391% | 0 | 0% | 0.3391% | 0 | 0% | 0.3391% | 0 | 0% | 0.7858% | 0 | 0% | 0.7858% | 0 | 0% | 0.7858% | 0 | 0% | 0.8173% | 0 | 0% | 0.8173% | 0 | 100% | 0.8173% | 0.00018622 | 0% | 5.885% | 0 | 0% | 5.885% | 0 | 0% | 5.885% | 0 | 0% | 0.9234% | 0 | 0% | 0.9234% | 0 | 0% | 0.9234% | 0 |  |  |  | 0% | 11.8% | 0 | 0% | 11.8% | 0 | 0% | 11.8% | 0 | 0% | 0.3646% | 0 | 0% | 0.3646% | 0 | 0% | 0.3646% | 0 | 0% | 100% | 0 | 0% | 100% | 0 | 0% | 100% | 0 | 0% | 100% | 0 |  |  | 0 |  |  | 0 |  |  | 0
CATLETT 110237358 | 1.5011e-05 | 0 | 0.056462 | 0 | 0.056462 | 0.010441 | 0.042703 | 0.019727 | 0% | 99% | 0 | 0% | 99% | 0 | 0% | 99% | 0 | 0% | 99% | 0 | 0% | 61.74% | 0 | 0% | 48.67% | 0 | 0% | 48.67% | 0 | 0% | 48.67% | 0 | 0 | 0% | 2.873% | 0 | 0% | 2.873% | 0 | 0% | 2.873% | 0 | 0% | 0.3152% | 0 | 0% | 0.3152% | 0 | 0% | 0.3152% | 0 | 0% | 0.8672% | 0 | 0% | 0.8672% | 0 | 0% | 0.8672% | 0 | 0% | 0.8591% | 0 | 0% | 0.8591% | 0 | 99.16% | 0.8591% | 0.00048102 | 0% | 6.404% | 0 | 0% | 6.404% | 0 | 0% | 6.404% | 0 | 0% | 0.7173% | 0 | 0% | 0.7173% | 0 | 0% | 0.7173% | 0 |  |  |  | 0% | 11.8% | 0 | 0% | 11.8% | 0 | 0% | 11.8% | 0 | 0% | 0.3538% | 0 | 0% | 0.3538% | 0 | 0% | 0.3538% | 0 | 0% | 100% | 0 | 0% | 100% | 0 | 0% | 100% | 0 | 0% | 100% | 0 |  |  | 0 |  |  | 0 |  |  | 0
WHEATLAND 110591170 | 9.3432e-06 | 0 | 0.051894 | 0 | 0.051894 | 0.010298 | 0.036082 | 0.020596 | 0% | 99% | 0 | 0% | 99% | 0 | 0% | 99% | 0 | 0% | 99% | 0 | 0% | 62.85% | 0 | 0% | 48.93% | 0 | 0% | 48.93% | 0 | 0% | 48.93% | 0 | 0 | 0% | 2.6% | 0 | 0% | 2.6% | 0 | 0% | 2.6% | 0 | 0% | 0.2971% | 0 | 0% | 0.2971% | 0 | 0% | 0.2971% | 0 | 0% | 0.7899% | 0 | 0% | 0.7899% | 0 | 0% | 0.7899% | 0 | 99.96% | 0.807% | 0.00041863 | 0% | 0.807% | 0 | 0% | 0.807% | 0 | 0% | 5.901% | 0 | 0% | 5.901% | 0 | 0% | 5.901% | 0 | 0% | 0.8499% | 0 | 0% | 0.8499% | 0 | 0% | 0.8499% | 0 |  |  |  | 0% | 11.8% | 0 | 0% | 11.8% | 0 | 0% | 11.8% | 0 | 0% | 0.3613% | 0 | 0% | 0.3613% | 0 | 0% | 0.3613% | 0 | 0% | 100% | 0 | 0% | 100% | 0 | 0% | 100% | 0 | 0% | 100% | 0 |  |  | 0 |  |  | 0 |  |  | 0
FAIRWAY 110748506 | 2.682e-05 | 0 | 0.0097024 | 0 | 0.0097024 | 0.0005309 | 0.0091926 | 0.0027992 | 0% | 99% | 0 | 0% | 99% | 0 | 0% | 99% | 0 | 0% | 99% | 0 | 0% | 60.62% | 0 | 0% | 46.54% | 0 | 0% | 46.54% | 0 | 0% | 46.54% | 0 | 0 | 0% | 3.77% | 0 | 0% | 3.77% | 0 | 0% | 3.77% | 0 | 0% | 0.4175% | 0 | 0% | 0.4175% | 0 | 0% | 0.4175% | 0 | 0% | 1.121% | 0 | 0% | 1.121% | 0 | 0% | 1.121% | 0 | 0% | 1.189% | 0 | 0% | 1.189% | 0 | 0% | 1.189% | 0 | 0% | 8.523% | 0 | 0% | 8.523% | 0 | 0% | 8.523% | 0 | 0% | 0.3017% | 0 | 0% | 0.3017% | 0 | 0% | 0.3017% | 0 |  |  |  | 0% | 11.8% | 0 | 0% | 11.8% | 0 | 0% | 11.8% | 0 | 0% | 0.3654% | 0 | 0% | 0.3654% | 0 | 0% | 0.3654% | 0 | 0% | 100% | 0 | 0% | 100% | 0 | 0% | 100% | 0 | 0% | 100% | 0 |  |  | 0 |  |  | 0 |  |  | 0
FITCH MOUNTAIN 1113824468 | 2.8301e-05 | 0 | 0.070562 | 0 | 0.070562 | 0.033353 | 0.041803 | 0.015919 | 0% | 99% | 0 | 0% | 99% | 0 | 0% | 99% | 0 | 0% | 99% | 0 | 0% | 63.51% | 0 | 0% | 48.7% | 0 | 0% | 48.7% | 0 | 0% | 48.7% | 0 | 0 | 0% | 2.491% | 0 | 0% | 2.491% | 0 | 0% | 2.491% | 0 | 0% | 0.285% | 0 | 0% | 0.285% | 0 | 0% | 0.285% | 0 | 0% | 0.675% | 0 | 9.865% | 0.675% | 4.6985e-05 | 0% | 0.675% | 0 | 9.865% | 0.7073% | 4.9239e-05 | 0% | 0.7073% | 0 | 0% | 0.7073% | 0 | 0% | 5.074% | 0 | 0% | 5.074% | 0 | 0% | 5.074% | 0 | 0% | 1.935% | 0 | 0% | 1.935% | 0 | 0% | 1.935% | 0 |  |  |  | 0% | 11.8% | 0 | 4.664% | 11.8% | 0.00038832 | 0% | 11.8% | 0 | 0% | 0.3714% | 0 | 0% | 0.3714% | 0 | 0% | 0.3714% | 0 | 0% | 100% | 0 | 0% | 100% | 0 | 0% | 100% | 0 | 0% | 100% | 0 |  |  | 0 |  |  | 0 |  |  | 0
SALINAS 110678264 | 2.0466e-05 | 0 | 0.014082 | 0 | 0.014082 | 0.0011324 | 0.011957 | 0.0050872 | 0% | 99% | 0 | 0% | 99% | 0 | 0% | 99% | 0 | 0% | 99% | 0 | 0% | 63.32% | 0 | 0% | 49.74% | 0 | 0% | 49.74% | 0 | 0% | 49.74% | 0 | 0 | 0% | 3.742% | 0 | 0% | 3.742% | 0 | 0% | 3.742% | 0 | 0% | 0.4142% | 0 | 0% | 0.4142% | 0 | 0% | 0.4142% | 0 | 0% | 0.9956% | 0 | 0% | 0.9956% | 0 | 0% | 0.9956% | 0 | 0% | 1.046% | 0 | 0% | 1.046% | 0 | 0% | 1.046% | 0 | 0% | 7.495% | 0 | 0% | 7.495% | 0 | 0% | 7.495% | 0 | 0% | 0.3469% | 0 | 0% | 0.3469% | 0 | 0% | 0.3469% | 0 |  |  |  | 0% | 11.8% | 0 | 0% | 11.8% | 0 | 0% | 11.8% | 0 | 0% | 0.3643% | 0 | 0% | 0.3643% | 0 | 0% | 0.3643% | 0 | 0% | 100% | 0 | 0% | 100% | 0 | 0% | 100% | 0 | 0% | 100% | 0 |  |  | 0 |  |  | 0 |  |  | 0
SALMON CREEK 1101676 | 4.6826e-05 | 0 | 0.00023898 | 0.17691 | 0.17715 | 0.00013399 | 0.00013349 | 4.0996e-05 | 0% | 99% | 0 | 0% | 99% | 0 | 0% | 99% | 0 | 0% | 99% | 0 | 0% | 64.45% | 0 | 0% | 49.33% | 0 | 0% | 49.33% | 0 | 0% | 49.33% | 0 | 0.17691 | 0% | 2.93% | 0 | 0% | 2.93% | 0 | 0% | 2.93% | 0 | 0% | 0.3244% | 0 | 0% | 0.3244% | 0 | 0% | 0.3244% | 0 | 0% | 0.6455% | 0 | 0% | 0.6455% | 0 | 0% | 0.6455% | 0 | 100% | 0.6877% | 1.6434e-06 | 0% | 0.6877% | 0 | 0% | 0.6877% | 0 | 0% | 4.853% | 0 | 0% | 4.853% | 0 | 0% | 4.853% | 0 | 0% | 2.267% | 0 | 0% | 2.267% | 0 | 0% | 2.267% | 0 |  |  |  | 0% | 11.8% | 0 | 0% | 11.8% | 0 | 0% | 11.8% | 0 | 0% | 0.3774% | 0 | 0% | 0.3774% | 0 | 0% | 0.3774% | 0 | 0% | 100% | 0 | 0% | 100% | 0 | 0% | 100% | 0 | 0% | 100% | 0 |  |  | 0 |  |  | 0 |  |  | 0
PACIFIC PIPE GRAPEVI 1101CB | 2.4863e-05 | 0 | 0.00025378 | 0.01299 | 0.013244 | 1.4015e-05 | 0.00020753 | 0.00010603 | 0% | 99% | 0 | 0% | 99% | 0 | 0% | 99% | 0 | 0% | 99% | 0 | 0% | 61.36% | 0 | 0% | 46.47% | 0 | 0% | 46.47% | 0 | 0% | 46.47% | 0 | 0.01299 | 0% | 2.6% | 0 | 0% | 2.6% | 0 | 0% | 2.6% | 0 | 0% | 0.316% | 0 | 0% | 0.316% | 0 | 0% | 0.316% | 0 | 0% | 0.9362% | 0 | 0% | 0.9362% | 0 | 0% | 0.9362% | 0 | 0% | 1.003% | 0 | 0% | 1.003% | 0 | 0% | 1.003% | 0 | 0% | 7.177% | 0 | 0% | 7.177% | 0 | 0% | 7.177% | 0 | 0% | 0.1879% | 0 | 0% | 0.1879% | 0 | 0% | 0.1879% | 0 |  |  |  | 0% | 11.8% | 0 | 0% | 11.8% | 0 | 0% | 11.8% | 0 | 0% | 0.3664% | 0 | 0% | 0.3664% | 0 | 0% | 0.3664% | 0 | 0% | 100% | 0 | 0% | 100% | 0 | 0% | 100% | 0 | 0% | 100% | 0 |  |  | 0 |  |  | 0 |  |  | 0
RUSSELL (SMUD) 210141212 | 1.4902e-05 | 0 | 0.010633 | 0 | 0.010633 | 0.00093755 | 0.0094607 | 0.0033277 | 0% | 99% | 0 | 0% | 99% | 0 | 0% | 99% | 0 | 0% | 99% | 0 | 0% | 63.25% | 0 | 0% | 49.32% | 0 | 0% | 49.32% | 0 | 0% | 49.32% | 0 | 0 | 0% | 4.178% | 0 | 0% | 4.178% | 0 | 0% | 4.178% | 0 | 0% | 0.4702% | 0 | 0% | 0.4702% | 0 | 0% | 0.4702% | 0 | 0% | 1.016% | 0 | 0% | 1.016% | 0 | 0% | 1.016% | 0 | 0% | 1.064% | 0 | 0% | 1.064% | 0 | 0% | 1.064% | 0 | 0% | 7.611% | 0 | 0% | 7.611% | 0 | 0% | 7.611% | 0 | 0% | 0.4123% | 0 | 0% | 0.4123% | 0 | 0% | 0.4123% | 0 |  |  |  | 0% | 11.8% | 0 | 0% | 11.8% | 0 | 0% | 11.8% | 0 | 0% | 0.3579% | 0 | 0% | 0.3579% | 0 | 0% | 0.3579% | 0 | 0% | 100% | 0 | 0% | 100% | 0 | 0% | 100% | 0 | 0% | 100% | 0 |  |  | 0 |  |  | 0 |  |  | 0
NAPA 1102942 | 2.9166e-05 | 0 | 0.064794 | 0 | 0.064794 | 0.025818 | 0.043967 | 0.013856 | 0% | 99% | 0 | 0% | 99% | 0 | 0% | 99% | 0 | 0% | 99% | 0 | 0% | 63.28% | 0 | 0% | 49.23% | 0 | 0% | 49.23% | 0 | 0% | 49.23% | 0 | 0 | 0% | 3.188% | 0 | 0% | 3.188% | 0 | 0% | 3.188% | 0 | 0% | 0.3472% | 0 | 0% | 0.3472% | 0 | 0% | 0.3472% | 0 | 0% | 0.7872% | 0 | 0% | 0.7872% | 0 | 0% | 0.7872% | 0 | 60.74% | 0.8125% | 0.00031978 | 0% | 0.8125% | 0 | 2.825% | 0.8125% | 1.4872e-05 | 0% | 5.87% | 0 | 0% | 5.87% | 0 | 0% | 5.87% | 0 | 0% | 1.704% | 0 | 0% | 1.704% | 0 | 0% | 1.704% | 0 |  |  |  | 0% | 11.8% | 0 | 0% | 11.8% | 0 | 0% | 11.8% | 0 | 0% | 0.3674% | 0 | 0% | 0.3674% | 0 | 0% | 0.3674% | 0 | 0% | 100% | 0 | 0% | 100% | 0 | 0% | 100% | 0 | 0% | 100% | 0 |  |  | 0 |  |  | 0 |  |  | 0
LLAGAS 210137264 | 2.8986e-05 | 0 | 0.061484 | 0 | 0.061484 | 0.0064232 | 0.044892 | 0.028054 | 0% | 99% | 0 | 0% | 99% | 0 | 0% | 99% | 0 | 0% | 99% | 0 | 0% | 64.04% | 0 | 0% | 49.54% | 0 | 0% | 49.54% | 0 | 0% | 49.54% | 0 | 0 | 0% | 2.907% | 0 | 0% | 2.907% | 0 | 0% | 2.907% | 0 | 0% | 0.3378% | 0 | 0% | 0.3378% | 0 | 0% | 0.3378% | 0 | 0% | 0.8262% | 0 | 0% | 0.8262% | 0 | 0% | 0.8262% | 0 | 92.83% | 0.8608% | 0.0004913 | 0% | 0.8608% | 0 | 0% | 0.8608% | 0 | 0% | 6.206% | 0 | 0% | 6.206% | 0 | 0% | 6.206% | 0 | 0% | 0.3791% | 0 | 0% | 0.3791% | 0 | 0% | 0.3791% | 0 |  |  |  | 0% | 11.8% | 0 | 0% | 11.8% | 0 | 0% | 11.8% | 0 | 0% | 0.3625% | 0 | 0% | 0.3625% | 0 | 0% | 0.3625% | 0 | 0% | 100% | 0 | 0% | 100% | 0 | 0% | 100% | 0 | 0% | 100% | 0 |  |  | 0 |  |  | 0 |  |  | 0
REEDLEY 1104243924 | 8.0153e-06 | 0 | 0.00098084 | 0 | 0.00098084 | 0.00023437 | 0.00074874 | 0.00028308 | 0% | 99% | 0 | 0% | 99% | 0 | 0% | 99% | 0 | 0% | 99% | 0 | 0% | 60.43% | 0 | 0% | 48.97% | 0 | 0% | 48.97% | 0 | 0% | 48.97% | 0 | 0 | 0% | 2.447% | 0 | 0% | 2.447% | 0 | 0% | 2.447% | 0 | 0% | 0.2494% | 0 | 0% | 0.2494% | 0 | 0% | 0.2494% | 0 | 0% | 0.895% | 0 | 0% | 0.895% | 0 | 0% | 0.895% | 0 | 3.697% | 0.8466% | 3.0697e-07 | 0% | 0.8466% | 0 | 0% | 0.8466% | 0 | 0% | 6.529% | 0 | 0% | 6.529% | 0 | 0% | 6.529% | 0 | 0% | 0.9673% | 0 | 0% | 0.9673% | 0 | 0% | 0.9673% | 0 |  |  |  | 0% | 11.8% | 0 | 0% | 11.8% | 0 | 0% | 11.8% | 0 | 0% | 0.3472% | 0 | 0% | 0.3472% | 0 | 0% | 0.3472% | 0 | 0% | 100% | 0 | 0% | 100% | 0 | 0% | 100% | 0 | 0% | 100% | 0 |  |  | 0 |  |  | 0 |  |  | 0
SAN BENITO 210163516 | 2.0937e-05 | 0 | 0.087919 | 0 | 0.087919 | 0.0083723 | 0.062841 | 0.042298 | 0% | 99% | 0 | 0% | 99% | 0 | 0% | 99% | 0 | 0% | 99% | 0 | 0% | 63.8% | 0 | 0% | 49.61% | 0 | 0% | 49.61% | 0 | 0% | 49.61% | 0 | 0 | 0% | 2.967% | 0 | 0% | 2.967% | 0 | 0% | 2.967% | 0 | 0% | 0.335% | 0 | 0% | 0.335% | 0 | 0% | 0.335% | 0 | 0% | 0.8197% | 0 | 0% | 0.8197% | 0 | 0% | 0.8197% | 0 | 0% | 0.8473% | 0 | 0% | 0.8473% | 0 | 0% | 0.8473% | 0 | 0% | 6.135% | 0 | 0% | 6.135% | 0 | 0% | 6.135% | 0 | 0% | 0.3895% | 0 | 0% | 0.3895% | 0 | 0% | 0.3895% | 0 |  |  |  | 0% | 11.8% | 0 | 0% | 11.8% | 0 | 0% | 11.8% | 0 | 0% | 0.3634% | 0 | 0% | 0.3634% | 0 | 0% | 0.3634% | 0 | 0% | 100% | 0 | 0% | 100% | 0 | 0% | 100% | 0 | 0% | 100% | 0 |  |  | 0 |  |  | 0 |  |  | 0
KING CITY 11027024 | 1.2065e-05 | 0 | 0.033667 | 0 | 0.033667 | 0.0016655 | 0.02864 | 0.013163 | 0% | 99% | 0 | 0% | 99% | 0 | 0% | 99% | 0 | 0% | 99% | 0 | 0% | 63.07% | 0 | 0% | 49.83% | 0 | 0% | 49.83% | 0 | 0% | 49.83% | 0 | 0 | 0% | 4.271% | 0 | 0% | 4.271% | 0 | 0% | 4.271% | 0 | 0% | 0.4571% | 0 | 0% | 0.4571% | 0 | 0% | 0.4571% | 0 | 0% | 0.9985% | 0 | 0% | 0.9985% | 0 | 0% | 0.9985% | 0 | 0% | 1.037% | 0 | 90.26% | 1.037% | 0.00031507 | 0% | 1.037% | 0 | 0% | 7.456% | 0 | 0% | 7.456% | 0 | 0% | 7.456% | 0 | 0% | 0.2699% | 0 | 0% | 0.2699% | 0 | 0% | 0.2699% | 0 |  |  |  | 0% | 11.8% | 0 | 0% | 11.8% | 0 | 1.657% | 11.8% | 6.5843e-05 | 0% | 0.3628% | 0 | 0% | 0.3628% | 0 | 0% | 0.3628% | 0 | 0% | 100% | 0 | 0% | 100% | 0 | 0% | 100% | 0 | 0% | 100% | 0 |  |  | 0 |  |  | 0 |  |  | 0
MESA 1102CB | 3.2668e-06 | 0 | 0.0020494 | 0 | 0.0020494 | 7.7276e-05 | 0.0020881 | 0.00048072 | 0% | 99% | 0 | 0% | 99% | 0 | 0% | 99% | 0 | 0% | 99% | 0 | 0% | 57.16% | 0 | 0% | 47.08% | 0 | 0% | 47.08% | 0 | 0% | 47.08% | 0 | 0 | 0% | 2.939% | 0 | 0% | 2.939% | 0 | 0% | 2.939% | 0 | 0% | 0.2805% | 0 | 0% | 0.2805% | 0 | 0% | 0.2805% | 0 | 0% | 1.21% | 0 | 0% | 1.21% | 0 | 0% | 1.21% | 0 | 1.532% | 1.135% | 3.564e-07 | 0% | 1.135% | 0 | 0% | 1.135% | 0 | 0% | 8.839% | 0 | 0% | 8.839% | 0 | 0% | 8.839% | 0 | 0% | 0.199% | 0 | 0% | 0.199% | 0 | 0% | 0.199% | 0 |  |  |  | 0% | 11.8% | 0 | 0% | 11.8% | 0 | 0% | 11.8% | 0 | 0% | 0.3316% | 0 | 0% | 0.3316% | 0 | 0% | 0.3316% | 0 | 0% | 100% | 0 | 0% | 100% | 0 | 0% | 100% | 0 | 0% | 100% | 0 |  |  | 0 |  |  | 0 |  |  | 0
GLENN 1101CB | 2.302e-05 | 0 | 0.039334 | 0 | 0.039334 | 0.0037678 | 0.031805 | 0.015216 | 0% | 99% | 0 | 0% | 99% | 0 | 0% | 99% | 0 | 0% | 99% | 0 | 0% | 62.12% | 0 | 0% | 48.11% | 0 | 0% | 48.11% | 0 | 0% | 48.11% | 0 | 0 | 0% | 2.829% | 0 | 0% | 2.829% | 0 | 0% | 2.829% | 0 | 0% | 0.3365% | 0 | 0% | 0.3365% | 0 | 0% | 0.3365% | 0 | 0% | 0.9027% | 0 | 0% | 0.9027% | 0 | 0% | 0.9027% | 0 | 0% | 0.9207% | 0 | 0% | 0.9207% | 0 | 99.78% | 0.9207% | 0.00036132 | 0% | 6.744% | 0 | 0% | 6.744% | 0 | 0% | 6.744% | 0 | 0% | 0.4049% | 0 | 0% | 0.4049% | 0 | 0% | 0.4049% | 0 |  |  |  | 0% | 11.8% | 0 | 0% | 11.8% | 0 | 0% | 11.8% | 0 | 0% | 0.3524% | 0 | 0% | 0.3524% | 0 | 0% | 0.3524% | 0 | 0% | 100% | 0 | 0% | 100% | 0 | 0% | 100% | 0 | 0% | 100% | 0 |  |  | 0 |  |  | 0 |  |  | 0
BASALT 1106783176 | 2.1437e-05 | 0 | 0.051419 | 0 | 0.051419 | 0.0091049 | 0.043089 | 0.014201 | 0% | 99% | 0 | 0% | 99% | 0 | 0% | 99% | 0 | 0% | 99% | 0 | 0% | 63.32% | 0 | 0% | 49.55% | 0 | 0% | 49.55% | 0 | 0% | 49.55% | 0 | 0 | 0% | 4.116% | 0 | 0% | 4.116% | 0 | 0% | 4.116% | 0 | 0% | 0.4533% | 0 | 0% | 0.4533% | 0 | 0% | 0.4533% | 0 | 0% | 0.9667% | 0 | 0% | 0.9667% | 0 | 0% | 0.9667% | 0 | 41.44% | 1.009% | 0.00021508 | 0% | 1.009% | 0 | 0.8772% | 1.009% | 4.5535e-06 | 0% | 7.227% | 0 | 0% | 7.227% | 0 | 0% | 7.227% | 0 | 0% | 0.7491% | 0 | 0% | 0.7491% | 0 | 0% | 0.7491% | 0 |  |  |  | 0% | 11.8% | 0 | 0.5526% | 11.8% | 3.3529e-05 | 0% | 11.8% | 0 | 0% | 0.3614% | 0 | 0% | 0.3614% | 0 | 0% | 0.3614% | 0 | 0% | 100% | 0 | 0% | 100% | 0 | 0% | 100% | 0 | 0% | 100% | 0 |  |  | 0 |  |  | 0 |  |  | 0
HALF MOON BAY 1101903182 | 3.6564e-05 | 0.75562 | 0.006435 | 0 | 0.006435 | 0.003578 | 0.0040224 | 0.00070892 | 0% | 99% | 0 | 0% | 99% | 0 | 0% | 99% | 0 | 0% | 99% | 0 | 0% | 63.42% | 0 | 0% | 49.19% | 0 | 0% | 49.19% | 0 | 0% | 49.19% | 0 | 0 | 0% | 2.753% | 0 | 0% | 2.753% | 0 | 0% | 2.753% | 0 | 0% | 0.3012% | 0 | 0% | 0.3012% | 0 | 0% | 0.3012% | 0 | 0% | 0.7356% | 0 | 0% | 0.7356% | 0 | 0% | 0.7356% | 0 | 0% | 0.7691% | 0 | 0% | 0.7691% | 0 | 0% | 0.7691% | 0 | 0% | 5.526% | 0 | 0% | 5.526% | 0 | 0% | 5.526% | 0 | 0% | 2.302% | 0 | 0% | 2.302% | 0 | 0% | 2.302% | 0 |  |  |  | 0% | 11.8% | 0 | 0% | 11.8% | 0 | 0% | 11.8% | 0 | 0% | 0.3732% | 0 | 0% | 0.3732% | 0 | 0% | 0.3732% | 0 | 0% | 100% | 0 | 0% | 100% | 0 | 0% | 100% | 0 | 0% | 100% | 0 |  |  | 0 |  |  | 0 |  |  | 0
GEYSERVILLE 1101CB | 5.6616e-05 | 0 | 0.00019263 | 0 | 0.00019263 | 3.8845e-05 | 0.00015525 | 5.4678e-05 | 0% | 99% | 0 | 0% | 99% | 0 | 0% | 99% | 0 | 0% | 99% | 0 | 0% | 62.07% | 0 | 0% | 47.58% | 0 | 0% | 47.58% | 0 | 0% | 47.58% | 0 | 0 | 0% | 2.837% | 0 | 0% | 2.837% | 0 | 0% | 2.837% | 0 | 0% | 0.3384% | 0 | 0% | 0.3384% | 0 | 0% | 0.3384% | 0 | 0% | 0.9097% | 0 | 0% | 0.9097% | 0 | 61.98% | 0.9097% | 1.0861e-06 | 0% | 0.9433% | 0 | 61.98% | 0.9433% | 1.1262e-06 | 0% | 0.9433% | 0 | 0% | 6.846% | 0 | 0% | 6.846% | 0 | 0% | 6.846% | 0 | 0% | 0.8064% | 0 | 0% | 0.8064% | 0 | 0% | 0.8064% | 0 |  |  |  | 0% | 11.8% | 0 | 0% | 11.8% | 0 | 0% | 11.8% | 0 | 0% | 0.3577% | 0 | 0% | 0.3577% | 0 | 0% | 0.3577% | 0 | 0% | 100% | 0 | 0% | 100% | 0 | 0% | 100% | 0 | 0% | 100% | 0 |  |  | 0 |  |  | 0 |  |  | 0
CAPAY 110289646 | 1.8064e-05 | 0 | 0.024176 | 0 | 0.024176 | 0.0032933 | 0.019177 | 0.0087513 | 0% | 99% | 0 | 0% | 99% | 0 | 0% | 99% | 0 | 0% | 99% | 0 | 0% | 61.48% | 0 | 0% | 47.74% | 0 | 0% | 47.74% | 0 | 0% | 47.74% | 0 | 0 | 0% | 2.755% | 0 | 0% | 2.755% | 0 | 0% | 2.755% | 0 | 0% | 0.3195% | 0 | 0% | 0.3195% | 0 | 0% | 0.3195% | 0 | 0% | 0.8958% | 0 | 0% | 0.8958% | 0 | 0% | 0.8958% | 0 | 0% | 0.9048% | 0 | 0% | 0.9048% | 0 | 100% | 0.9048% | 0.00021873 | 0% | 6.677% | 0 | 0% | 6.677% | 0 | 0% | 6.677% | 0 | 0% | 0.5528% | 0 | 0% | 0.5528% | 0 | 0% | 0.5528% | 0 |  |  |  | 0% | 11.8% | 0 | 0% | 11.8% | 0 | 0% | 11.8% | 0 | 0% | 0.3532% | 0 | 0% | 0.3532% | 0 | 0% | 0.3532% | 0 | 0% | 100% | 0 | 0% | 100% | 0 | 0% | 100% | 0 | 0% | 100% | 0 |  |  | 0 |  |  | 0 |  |  | 0
WOODLAND 1113CB | 3.8281e-05 | 0 | 0.06501 | 0 | 0.06501 | 0.0060127 | 0.051584 | 0.026364 | 0% | 99% | 0 | 0% | 99% | 0 | 0% | 99% | 0 | 0% | 99% | 0 | 0% | 63.02% | 0 | 0% | 49.14% | 0 | 0% | 49.14% | 0 | 0% | 49.14% | 0 | 0 | 0% | 3.054% | 0 | 0% | 3.054% | 0 | 0% | 3.054% | 0 | 0% | 0.3546% | 0 | 0% | 0.3546% | 0 | 0% | 0.3546% | 0 | 0% | 0.8994% | 0 | 0% | 0.8994% | 0 | 0% | 0.8994% | 0 | 0% | 0.9336% | 0 | 0% | 0.9336% | 0 | 33.58% | 0.9336% | 0.0002038 | 0% | 6.759% | 0 | 0% | 6.759% | 0 | 0% | 6.759% | 0 | 0% | 0.3137% | 0 | 0% | 0.3137% | 0 | 0% | 0.3137% | 0 |  |  |  | 0% | 11.8% | 0 | 0% | 11.8% | 0 | 0% | 11.8% | 0 | 0% | 0.3592% | 0 | 0% | 0.3592% | 0 | 0% | 0.3592% | 0 | 0% | 100% | 0 | 0% | 100% | 0 | 0% | 100% | 0 | 0% | 100% | 0 |  |  | 0 |  |  | 0 |  |  | 0
CALISTOGA 1101959538 | 4.0969e-05 | 0.077659 | 0.020073 | 0.46286 | 0.48294 | 0.0097654 | 0.01207 | 0.0040905 | 0% | 99% | 0 | 0% | 99% | 0 | 0% | 99% | 0 | 0% | 99% | 0 | 0% | 63.15% | 0 | 0% | 48.6% | 0 | 0% | 48.6% | 0 | 0% | 48.6% | 0 | 0.46286 | 0% | 2.594% | 0 | 0% | 2.594% | 0 | 0% | 2.594% | 0 | 0% | 0.2925% | 0 | 0% | 0.2925% | 0 | 0% | 0.2925% | 0 | 0% | 0.6888% | 0 | 0% | 0.6888% | 0 | 0% | 0.6888% | 0 | 0% | 0.7156% | 0 | 10.16% | 0.7156% | 1.4591e-05 | 0% | 0.7156% | 0 | 0% | 5.159% | 0 | 0% | 5.159% | 0 | 0% | 5.159% | 0 | 0% | 2.086% | 0 | 0% | 2.086% | 0 | 0% | 2.086% | 0 |  |  |  | 0% | 11.8% | 0 | 0% | 11.8% | 0 | 0% | 11.8% | 0 | 0% | 0.3705% | 0 | 0% | 0.3705% | 0 | 0% | 0.3705% | 0 | 0% | 100% | 0 | 0% | 100% | 0 | 0% | 100% | 0 | 0% | 100% | 0 |  |  | 0 |  |  | 0 |  |  | 0
PEASE 11037276 | 2.6613e-05 | 0 | 0.072793 | 0 | 0.072793 | 0.019203 | 0.050812 | 0.024005 | 0% | 99% | 0 | 0% | 99% | 0 | 0% | 99% | 0 | 0% | 99% | 0 | 0% | 63.37% | 0 | 0% | 49.14% | 0 | 0% | 49.14% | 0 | 0% | 49.14% | 0 | 0 | 0% | 2.487% | 0 | 0% | 2.487% | 0 | 0% | 2.487% | 0 | 0% | 0.2886% | 0 | 0% | 0.2886% | 0 | 0% | 0.2886% | 0 | 0% | 0.7931% | 0 | 0% | 0.7931% | 0 | 0% | 0.7931% | 0 | 0% | 0.8132% | 0 | 0% | 0.8132% | 0 | 0% | 0.8132% | 0 | 0% | 5.936% | 0 | 0% | 5.936% | 0 | 0% | 5.936% | 0 | 0% | 0.9377% | 0 | 0% | 0.9377% | 0 | 0% | 0.9377% | 0 |  |  |  | 0% | 11.8% | 0 | 0% | 11.8% | 0 | 0% | 11.8% | 0 | 0% | 0.3616% | 0 | 0% | 0.3616% | 0 | 0% | 0.3616% | 0 | 0% | 100% | 0 | 0% | 100% | 0 | 0% | 100% | 0 | 0% | 100% | 0 |  |  | 0 |  |  | 0 |  |  | 0
SAN BENITO 2103CB | 3.5565e-05 | 0 | 0.002578 | 0 | 0.002578 | 0.00016391 | 0.0020189 | 0.0011471 | 0% | 99% | 0 | 0% | 99% | 0 | 0% | 99% | 0 | 0% | 99% | 0 | 0% | 63.52% | 0 | 0% | 48.62% | 0 | 0% | 48.62% | 0 | 0% | 48.62% | 0 | 0 | 0% | 3.283% | 0 | 0% | 3.283% | 0 | 0% | 3.283% | 0 | 0% | 0.3835% | 0 | 0% | 0.3835% | 0 | 0% | 0.3835% | 0 | 0% | 0.8872% | 0 | 0% | 0.8872% | 0 | 0% | 0.8872% | 0 | 0% | 0.9442% | 0 | 0% | 0.9442% | 0 | 100% | 0.9442% | 2.4341e-05 | 0% | 6.715% | 0 | 0% | 6.715% | 0 | 0% | 6.715% | 0 | 0% | 0.265% | 0 | 0% | 0.265% | 0 | 0% | 0.265% | 0 |  |  |  | 0% | 11.8% | 0 | 0% | 11.8% | 0 | 0% | 11.8% | 0 | 0% | 0.365% | 0 | 0% | 0.365% | 0 | 0% | 0.365% | 0 | 0% | 100% | 0 | 0% | 100% | 0 | 0% | 100% | 0 | 0% | 100% | 0 |  |  | 0 |  |  | 0 |  |  | 0
CORTINA 11013056 | 1.6932e-05 | 0 | 0.010954 | 0 | 0.010954 | 0.0010951 | 0.0089121 | 0.004142 | 0% | 99% | 0 | 0% | 99% | 0 | 0% | 99% | 0 | 0% | 99% | 0 | 0% | 61.14% | 0 | 0% | 47.64% | 0 | 0% | 47.64% | 0 | 0% | 47.64% | 0 | 0 | 0% | 2.786% | 0 | 0% | 2.786% | 0 | 0% | 2.786% | 0 | 0% | 0.3264% | 0 | 0% | 0.3264% | 0 | 0% | 0.3264% | 0 | 0% | 0.9082% | 0 | 0% | 0.9082% | 0 | 0% | 0.9082% | 0 | 0% | 0.9065% | 0 | 37.68% | 0.9065% | 3.7416e-05 | 62.32% | 0.9065% | 6.1876e-05 | 0% | 6.735% | 0 | 0% | 6.735% | 0 | 0% | 6.735% | 0 | 0% | 0.3863% | 0 | 0% | 0.3863% | 0 | 0% | 0.3863% | 0 |  |  |  | 0% | 11.8% | 0 | 0% | 11.8% | 0 | 0% | 11.8% | 0 | 0% | 0.3481% | 0 | 0% | 0.3481% | 0 | 0% | 0.3481% | 0 | 0% | 100% | 0 | 0% | 100% | 0 | 0% | 100% | 0 | 0% | 100% | 0 |  |  | 0 |  |  | 0 |  |  | 0
WYANDOTTE 11095973 | 2.9716e-05 | 0.038454 | 0.015629 | 0 | 0.015629 | 0.0077894 | 0.0079386 | 0.0044602 | 0% | 99% | 0 | 0% | 99% | 0 | 0% | 99% | 0 | 0% | 99% | 0 | 0% | 64.21% | 0 | 0% | 49.37% | 0 | 0% | 49.37% | 0 | 0% | 49.37% | 0 | 0 | 0% | 1.895% | 0 | 0% | 1.895% | 0 | 0% | 1.895% | 0 | 0% | 0.216% | 0 | 0% | 0.216% | 0 | 0% | 0.216% | 0 | 0% | 0.5827% | 0 | 6.459% | 0.5827% | 5.882e-06 | 0% | 0.5827% | 0 | 6.459% | 0.6032% | 6.0887e-06 | 0% | 0.6032% | 0 | 0% | 0.6032% | 0 | 0% | 4.373% | 0 | 0% | 4.373% | 0 | 0% | 4.373% | 0 | 0% | 1.81% | 0 | 0% | 1.81% | 0 | 0% | 1.81% | 0 |  |  |  | 8.661% | 11.8% | 0.00015973 | 0% | 11.8% | 0 | 0% | 11.8% | 0 | 0% | 0.3741% | 0 | 0% | 0.3741% | 0 | 0% | 0.3741% | 0 | 0% | 100% | 0 | 0% | 100% | 0 | 0% | 100% | 0 | 0% | 100% | 0 |  |  | 0 |  |  | 0 |  |  | 0
CHOLAME 11015939 | 6.1785e-06 | 0 | 0.0038105 | 0 | 0.0038105 | 0.0002496 | 0.0027294 | 0.0019432 | 0% | 99% | 0 | 0% | 99% | 0 | 0% | 99% | 0 | 0% | 99% | 0 | 0% | 63.71% | 0 | 0% | 50.16% | 0 | 0% | 50.16% | 0 | 0% | 50.16% | 0 | 0 | 0% | 3.226% | 0 | 0% | 3.226% | 0 | 0% | 3.226% | 0 | 0% | 0.3615% | 0 | 0% | 0.3615% | 0 | 0% | 0.3615% | 0 | 0% | 0.815% | 0 | 0% | 0.815% | 0 | 0% | 0.815% | 0 | 0% | 0.8402% | 0 | 100% | 0.8402% | 3.2016e-05 | 0% | 0.8402% | 0 | 0% | 6.075% | 0 | 0% | 6.075% | 0 | 0% | 6.075% | 0 | 0% | 0.342% | 0 | 0% | 0.342% | 0 | 0% | 0.342% | 0 |  |  |  | 0% | 11.8% | 0 | 0% | 11.8% | 0 | 0% | 11.8% | 0 | 0% | 0.3622% | 0 | 0% | 0.3622% | 0 | 0% | 0.3622% | 0 | 0% | 100% | 0 | 0% | 100% | 0 | 0% | 100% | 0 | 0% | 100% | 0 |  |  | 0 |  |  | 0 |  |  | 0
CORNING 11011440 | 1.8448e-05 | 0 | 0.08874 | 0 | 0.08874 | 0.015157 | 0.066621 | 0.032861 | 0% | 99% | 0 | 0% | 99% | 0 | 0% | 99% | 0 | 0% | 99% | 0 | 0% | 62.32% | 0 | 0% | 48.7% | 0 | 0% | 48.7% | 0 | 0% | 48.7% | 0 | 0 | 0% | 2.797% | 0 | 0% | 2.797% | 0 | 0% | 2.797% | 0 | 0% | 0.3174% | 0 | 0% | 0.3174% | 0 | 0% | 0.3174% | 0 | 0% | 0.8552% | 0 | 0% | 0.8552% | 0 | 0% | 0.8552% | 0 | 0% | 0.8681% | 0 | 0% | 0.8681% | 0 | 99.67% | 0.8681% | 0.0007678 | 0% | 6.374% | 0 | 0% | 6.374% | 0 | 0% | 6.374% | 0 | 0% | 0.6703% | 0 | 0% | 0.6703% | 0 | 0% | 0.6703% | 0 |  |  |  | 0% | 11.8% | 0 | 0% | 11.8% | 0 | 0% | 11.8% | 0 | 0% | 0.3576% | 0 | 0% | 0.3576% | 0 | 0% | 0.3576% | 0 | 0% | 100% | 0 | 0% | 100% | 0 | 0% | 100% | 0 | 0% | 100% | 0 |  |  | 0 |  |  | 0 |  |  | 0
HOLLISTER 210441808 | 2.2002e-05 | 0 | 0.045875 | 0 | 0.045875 | 0.0082694 | 0.03186 | 0.019135 | 0% | 99% | 0 | 0% | 99% | 0 | 0% | 99% | 0 | 0% | 99% | 0 | 0% | 63.82% | 0 | 0% | 49.44% | 0 | 0% | 49.44% | 0 | 0% | 49.44% | 0 | 0 | 0% | 2.894% | 0 | 0% | 2.894% | 0 | 0% | 2.894% | 0 | 0% | 0.3277% | 0 | 0% | 0.3277% | 0 | 0% | 0.3277% | 0 | 0% | 0.7899% | 0 | 6.664% | 0.7899% | 2.4148e-05 | 0% | 0.7899% | 0 | 6.664% | 0.8127% | 2.4843e-05 | 90.32% | 0.8127% | 0.00033671 | 0% | 0.8127% | 0 | 0% | 5.896% | 0 | 0% | 5.896% | 0 | 0% | 5.896% | 0 | 0% | 0.6494% | 0 | 0% | 0.6494% | 0 | 0% | 0.6494% | 0 |  |  |  | 0% | 11.8% | 0 | 0% | 11.8% | 0 | 0% | 11.8% | 0 | 0% | 0.3628% | 0 | 0% | 0.3628% | 0 | 0% | 0.3628% | 0 | 0% | 100% | 0 | 0% | 100% | 0 | 0% | 100% | 0 | 0% | 100% | 0 |  |  | 0 |  |  | 0 |  |  | 0
SAN MIGUEL 1104R54 | 9.9805e-06 | 0 | 0.027433 | 0 | 0.027433 | 0.0020428 | 0.019987 | 0.013413 | 0% | 99% | 0 | 0% | 99% | 0 | 0% | 99% | 0 | 0% | 99% | 0 | 0% | 63% | 0 | 0% | 49.84% | 0 | 0% | 49.84% | 0 | 0% | 49.84% | 0 | 0 | 0% | 2.849% | 0 | 0% | 2.849% | 0 | 0% | 2.849% | 0 | 0% | 0.3129% | 0 | 0% | 0.3129% | 0 | 0% | 0.3129% | 0 | 0% | 0.8355% | 0 | 0% | 0.8355% | 0 | 0% | 0.8355% | 0 | 0% | 0.8396% | 0 | 97.66% | 0.8396% | 0.00022494 | 0% | 0.8396% | 0 | 0% | 6.196% | 0 | 0% | 6.196% | 0 | 0% | 6.196% | 0 | 0% | 0.3541% | 0 | 0% | 0.3541% | 0 | 0% | 0.3541% | 0 |  |  |  | 0% | 11.8% | 0 | 0% | 11.8% | 0 | 0% | 11.8% | 0 | 0% | 0.3578% | 0 | 0% | 0.3578% | 0 | 0% | 0.3578% | 0 | 0% | 100% | 0 | 0% | 100% | 0 | 0% | 100% | 0 | 0% | 100% | 0 |  |  | 0 |  |  | 0 |  |  | 0
FIREBAUGH 1102CB | 3.2304e-05 | 0 | 0.041496 | 0 | 0.041496 | 0.003409 | 0.034094 | 0.016111 | 0% | 99% | 0 | 0% | 99% | 0 | 0% | 99% | 0 | 0% | 99% | 0 | 0% | 61.37% | 0 | 0% | 48.26% | 0 | 0% | 48.26% | 0 | 0% | 48.26% | 0 | 0 | 0% | 2.731% | 0 | 0% | 2.731% | 0 | 0% | 2.731% | 0 | 0% | 0.3134% | 0 | 0% | 0.3134% | 0 | 0% | 0.3134% | 0 | 0% | 0.9469% | 0 | 0% | 0.9469% | 0 | 0% | 0.9469% | 0 | 0% | 0.9637% | 0 | 60.31% | 0.9637% | 0.00024116 | 0% | 0.9637% | 0 | 0% | 7.093% | 0 | 0% | 7.093% | 0 | 0% | 7.093% | 0 | 0% | 0.3264% | 0 | 0% | 0.3264% | 0 | 0% | 0.3264% | 0 |  |  |  | 0% | 11.8% | 0 | 0% | 11.8% | 0 | 0% | 11.8% | 0 | 0% | 0.3557% | 0 | 0% | 0.3557% | 0 | 0% | 0.3557% | 0 | 0% | 100% | 0 | 0% | 100% | 0 | 0% | 100% | 0 | 0% | 100% | 0 |  |  | 0 |  |  | 0 |  |  | 0
WRIGHT 111084280 | 1.2603e-05 | 0 | 0.01462 | 0 | 0.01462 | 0.00074813 | 0.012032 | 0.0061095 | 0% | 99% | 0 | 0% | 99% | 0 | 0% | 99% | 0 | 0% | 99% | 0 | 0% | 59.89% | 0 | 0% | 47.59% | 0 | 0% | 47.59% | 0 | 0% | 47.59% | 0 | 0 | 0% | 2.915% | 0 | 0% | 2.915% | 0 | 0% | 2.915% | 0 | 0% | 0.3117% | 0 | 0% | 0.3117% | 0 | 0% | 0.3117% | 0 | 0% | 0.9565% | 0 | 0% | 0.9565% | 0 | 0% | 0.9565% | 0 | 0% | 0.9371% | 0 | 98.36% | 0.9371% | 0.00013476 | 0% | 0.9371% | 0 | 0% | 7.065% | 0 | 0% | 7.065% | 0 | 0% | 7.065% | 0 | 0% | 0.2368% | 0 | 0% | 0.2368% | 0 | 0% | 0.2368% | 0 |  |  |  | 0% | 11.8% | 0 | 0% | 11.8% | 0 | 0% | 11.8% | 0 | 0% | 0.35% | 0 | 0% | 0.35% | 0 | 0% | 0.35% | 0 | 0% | 100% | 0 | 0% | 100% | 0 | 0% | 100% | 0 | 0% | 100% | 0 |  |  | 0 |  |  | 0 |  |  | 0
VALLEY HOME 170339660 | 7.4713e-06 | 0 | 0.024826 | 0 | 0.024826 | 0.0026945 | 0.015573 | 0.013813 | 0% | 99% | 0 | 0% | 99% | 0 | 0% | 99% | 0 | 0% | 99% | 0 | 0% | 63.15% | 0 | 0% | 50.05% | 0 | 0% | 50.05% | 0 | 0% | 50.05% | 0 | 0 | 0% | 2.334% | 0 | 0% | 2.334% | 0 | 0% | 2.334% | 0 | 0% | 0.2594% | 0 | 0% | 0.2594% | 0 | 0% | 0.2594% | 0 | 0% | 0.7114% | 0 | 0% | 0.7114% | 0 | 0% | 0.7114% | 0 | 19.97% | 0.6965% | 3.4536e-05 | 0% | 0.6965% | 0 | 71.31% | 0.6965% | 0.00012331 | 0% | 5.23% | 0 | 0% | 5.23% | 0 | 0% | 5.23% | 0 | 0% | 0.4942% | 0 | 0% | 0.4942% | 0 | 0% | 0.4942% | 0 |  |  |  | 0% | 11.8% | 0 | 0% | 11.8% | 0 | 0% | 11.8% | 0 | 0% | 0.3578% | 0 | 0% | 0.3578% | 0 | 0% | 0.3578% | 0 | 0% | 100% | 0 | 0% | 100% | 0 | 0% | 100% | 0 | 0% | 100% | 0 |  |  | 0 |  |  | 0 |  |  | 0
SCHINDLER 11149120 | 2.1278e-05 | 0 | 0.012457 | 0 | 0.012457 | 0.0007938 | 0.0093532 | 0.0059506 | 0% | 99% | 0 | 0% | 99% | 0 | 0% | 99% | 0 | 0% | 99% | 0 | 0% | 61.49% | 0 | 0% | 47.84% | 0 | 0% | 47.84% | 0 | 0% | 47.84% | 0 | 0 | 0% | 2.695% | 0 | 0% | 2.695% | 0 | 0% | 2.695% | 0 | 0% | 0.3019% | 0 | 0% | 0.3019% | 0 | 0% | 0.3019% | 0 | 0% | 0.8658% | 0 | 0% | 0.8658% | 0 | 0% | 0.8658% | 0 | 0% | 0.8836% | 0 | 0% | 0.8836% | 0 | 0% | 0.8836% | 0 | 0% | 6.489% | 0 | 0% | 6.489% | 0 | 0% | 6.489% | 0 | 0% | 0.277% | 0 | 0% | 0.277% | 0 | 0% | 0.277% | 0 |  |  |  | 0% | 11.8% | 0 | 0% | 11.8% | 0 | 0% | 11.8% | 0 | 0% | 0.3608% | 0 | 0% | 0.3608% | 0 | 0% | 0.3608% | 0 | 0% | 100% | 0 | 0% | 100% | 0 | 0% | 100% | 0 | 0% | 100% | 0 |  |  | 0 |  |  | 0 |  |  | 0
OILFIELDS 1103CB | 2.8622e-05 | 0 | 0.016297 | 0 | 0.016297 | 0.00066452 | 0.013506 | 0.0068904 | 0% | 99% | 0 | 0% | 99% | 0 | 0% | 99% | 0 | 0% | 99% | 0 | 0% | 62.85% | 0 | 0% | 48.4% | 0 | 0% | 48.4% | 0 | 0% | 48.4% | 0 | 0 | 0% | 3.098% | 0 | 0% | 3.098% | 0 | 0% | 3.098% | 0 | 0% | 0.3693% | 0 | 0% | 0.3693% | 0 | 0% | 0.3693% | 0 | 0% | 0.9226% | 0 | 0% | 0.9226% | 0 | 0% | 0.9226% | 0 | 100% | 0.9519% | 0.00015514 | 0% | 0.9519% | 0 | 0% | 0.9519% | 0 | 0% | 6.912% | 0 | 0% | 6.912% | 0 | 0% | 6.912% | 0 | 0% | 0.2099% | 0 | 0% | 0.2099% | 0 | 0% | 0.2099% | 0 |  |  |  | 0% | 11.8% | 0 | 0% | 11.8% | 0 | 0% | 11.8% | 0 | 0% | 0.3533% | 0 | 0% | 0.3533% | 0 | 0% | 0.3533% | 0 | 0% | 100% | 0 | 0% | 100% | 0 | 0% | 100% | 0 | 0% | 100% | 0 |  |  | 0 |  |  | 0 |  |  | 0
HOLLISTER 2102CB | 2.8237e-05 | 0 | 0.045508 | 0 | 0.045508 | 0.0029469 | 0.0335 | 0.022366 | 0% | 99% | 0 | 0% | 99% | 0 | 0% | 99% | 0 | 0% | 99% | 0 | 0% | 64.26% | 0 | 0% | 49.73% | 0 | 0% | 49.73% | 0 | 0% | 49.73% | 0 | 0 | 0% | 3.086% | 0 | 0% | 3.086% | 0 | 0% | 3.086% | 0 | 0% | 0.3549% | 0 | 0% | 0.3549% | 0 | 0% | 0.3549% | 0 | 0% | 0.8365% | 0 | 0% | 0.8365% | 0 | 0% | 0.8365% | 0 | 0% | 0.8767% | 0 | 0% | 0.8767% | 0 | 99.11% | 0.8767% | 0.00039541 | 0% | 6.289% | 0 | 0% | 6.289% | 0 | 0% | 6.289% | 0 | 0% | 0.2647% | 0 | 0% | 0.2647% | 0 | 0% | 0.2647% | 0 |  |  |  | 0% | 11.8% | 0 | 0% | 11.8% | 0 | 0% | 11.8% | 0 | 0% | 0.364% | 0 | 0% | 0.364% | 0 | 0% | 0.364% | 0 | 0% | 100% | 0 | 0% | 100% | 0 | 0% | 100% | 0 | 0% | 100% | 0 |  |  | 0 |  |  | 0 |  |  | 0
MAXWELL 1105429752 | 1.6679e-05 | 0 | 0.027434 | 0 | 0.027434 | 0.0031908 | 0.020806 | 0.011458 | 0% | 99% | 0 | 0% | 99% | 0 | 0% | 99% | 0 | 0% | 99% | 0 | 0% | 61.99% | 0 | 0% | 47.8% | 0 | 0% | 47.8% | 0 | 0% | 47.8% | 0 | 0 | 0% | 2.526% | 0 | 0% | 2.526% | 0 | 0% | 2.526% | 0 | 0% | 0.3097% | 0 | 0% | 0.3097% | 0 | 0% | 0.3097% | 0 | 0% | 0.8321% | 0 | 0% | 0.8321% | 0 | 0% | 0.8321% | 0 | 0% | 0.8427% | 0 | 0% | 0.8427% | 0 | 0% | 0.8427% | 0 | 0% | 6.201% | 0 | 0% | 6.201% | 0 | 0% | 6.201% | 0 | 0% | 0.4586% | 0 | 0% | 0.4586% | 0 | 0% | 0.4586% | 0 |  |  |  | 0% | 11.8% | 0 | 0% | 11.8% | 0 | 0% | 11.8% | 0 | 0% | 0.3517% | 0 | 0% | 0.3517% | 0 | 0% | 0.3517% | 0 | 0% | 100% | 0 | 0% | 100% | 0 | 0% | 100% | 0 | 0% | 100% | 0 |  |  | 0 |  |  | 0 |  |  | 0
SAN ARDO 110291894 | 1.5122e-05 | 0 | 0.037214 | 0 | 0.037214 | 0.0037702 | 0.030241 | 0.014084 | 0% | 99% | 0 | 0% | 99% | 0 | 0% | 99% | 0 | 0% | 99% | 0 | 0% | 62.55% | 0 | 0% | 49.25% | 0 | 0% | 49.25% | 0 | 0% | 49.25% | 0 | 0 | 0% | 3.356% | 0 | 0% | 3.356% | 0 | 0% | 3.356% | 0 | 0% | 0.3741% | 0 | 0% | 0.3741% | 0 | 0% | 0.3741% | 0 | 0% | 0.9332% | 0 | 0% | 0.9332% | 0 | 0% | 0.9332% | 0 | 100% | 0.9519% | 0.00035424 | 0% | 0.9519% | 0 | 0% | 0.9519% | 0 | 0% | 6.95% | 0 | 0% | 6.95% | 0 | 0% | 6.95% | 0 | 0% | 0.466% | 0 | 0% | 0.466% | 0 | 0% | 0.466% | 0 |  |  |  | 0% | 11.8% | 0 | 0% | 11.8% | 0 | 0% | 11.8% | 0 | 0% | 0.3565% | 0 | 0% | 0.3565% | 0 | 0% | 0.3565% | 0 | 0% | 100% | 0 | 0% | 100% | 0 | 0% | 100% | 0 | 0% | 100% | 0 |  |  | 0 |  |  | 0 |  |  | 0
CUYAMA 2102CB | 1.7193e-05 | 0 | 0.042464 | 0 | 0.042464 | 0.0013183 | 0.03043 | 0.023141 | 0% | 99% | 0 | 0% | 99% | 0 | 0% | 99% | 0 | 0% | 99% | 0 | 0% | 63.38% | 0 | 0% | 49.68% | 0 | 0% | 49.68% | 0 | 0% | 49.68% | 0 | 0 | 0% | 2.652% | 0 | 0% | 2.652% | 0 | 0% | 2.652% | 0 | 0% | 0.3061% | 0 | 0% | 0.3061% | 0 | 0% | 0.3061% | 0 | 0% | 0.8082% | 0 | 0% | 0.8082% | 0 | 0% | 0.8082% | 0 | 0% | 0.8167% | 0 | 100% | 0.8167% | 0.00034683 | 0% | 0.8167% | 0 | 0% | 6.014% | 0 | 0% | 6.014% | 0 | 0% | 6.014% | 0 | 0% | 0.1403% | 0 | 0% | 0.1403% | 0 | 0% | 0.1403% | 0 |  |  |  | 0% | 11.8% | 0 | 0% | 11.8% | 0 | 0% | 11.8% | 0 | 0% | 0.3568% | 0 | 0% | 0.3568% | 0 | 0% | 0.3568% | 0 | 0% | 100% | 0 | 0% | 100% | 0 | 0% | 100% | 0 | 0% | 100% | 0 |  |  | 0 |  |  | 0 |  |  | 0
DUNNIGAN 110199650 | 1.3905e-05 | 0 | 0.023121 | 0 | 0.023121 | 0.0035597 | 0.017813 | 0.0085158 | 0% | 99% | 0 | 0% | 99% | 0 | 0% | 99% | 0 | 0% | 99% | 0 | 0% | 62.01% | 0 | 0% | 48.2% | 0 | 0% | 48.2% | 0 | 0% | 48.2% | 0 | 0 | 0% | 2.732% | 0 | 0% | 2.732% | 0 | 0% | 2.732% | 0 | 0% | 0.3181% | 0 | 0% | 0.3181% | 0 | 0% | 0.3181% | 0 | 0% | 0.8631% | 0 | 0% | 0.8631% | 0 | 0% | 0.8631% | 0 | 0% | 0.8713% | 0 | 0% | 0.8713% | 0 | 100% | 0.8713% | 0.00020145 | 0% | 6.423% | 0 | 0% | 6.423% | 0 | 0% | 6.423% | 0 | 0% | 0.6026% | 0 | 0% | 0.6026% | 0 | 0% | 0.6026% | 0 |  |  |  | 0% | 11.8% | 0 | 0% | 11.8% | 0 | 0% | 11.8% | 0 | 0% | 0.3535% | 0 | 0% | 0.3535% | 0 | 0% | 0.3535% | 0 | 0% | 100% | 0 | 0% | 100% | 0 | 0% | 100% | 0 | 0% | 100% | 0 |  |  | 0 |  |  | 0 |  |  | 0
VACA DIXON 110376158 | 1.3353e-05 | 0 | 0.016299 | 0 | 0.016299 | 0.004043 | 0.010944 | 0.0060829 | 0% | 99% | 0 | 0% | 99% | 0 | 0% | 99% | 0 | 0% | 99% | 0 | 0% | 63.04% | 0 | 0% | 49.4% | 0 | 0% | 49.4% | 0 | 0% | 49.4% | 0 | 0 | 0% | 2.675% | 0 | 0% | 2.675% | 0 | 0% | 2.675% | 0 | 0% | 0.2971% | 0 | 0% | 0.2971% | 0 | 0% | 0.2971% | 0 | 0% | 0.7666% | 0 | 0% | 0.7666% | 0 | 0% | 0.7666% | 0 | 100% | 0.7719% | 0.00012581 | 0% | 0.7719% | 0 | 0% | 0.7719% | 0 | 0% | 5.685% | 0 | 0% | 5.685% | 0 | 0% | 5.685% | 0 | 0% | 0.897% | 0 | 0% | 0.897% | 0 | 0% | 0.897% | 0 |  |  |  | 0% | 11.8% | 0 | 0% | 11.8% | 0 | 0% | 11.8% | 0 | 0% | 0.3611% | 0 | 0% | 0.3611% | 0 | 0% | 0.3611% | 0 | 0% | 100% | 0 | 0% | 100% | 0 | 0% | 100% | 0 | 0% | 100% | 0 |  |  | 0 |  |  | 0 |  |  | 0
ROSSMOOR 110542088 | 5.1787e-05 | 0 | 0.01109 | 0 | 0.01109 | 0.0053816 | 0.0066524 | 0.0023025 | 0% | 99% | 0 | 0% | 99% | 0 | 0% | 99% | 0 | 0% | 99% | 0 | 0% | 63.52% | 0 | 0% | 49.05% | 0 | 0% | 49.05% | 0 | 0% | 49.05% | 0 | 0 | 0% | 2.455% | 0 | 0% | 2.455% | 0 | 0% | 2.455% | 0 | 0% | 0.2697% | 0 | 0% | 0.2697% | 0 | 0% | 0.2697% | 0 | 0% | 0.6958% | 0 | 0% | 0.6958% | 0 | 0% | 0.6958% | 0 | 0% | 0.7089% | 0 | 95.86% | 0.7089% | 7.5364e-05 | 1.153% | 0.7089% | 9.0625e-07 | 0% | 5.185% | 0 | 0% | 5.185% | 0 | 0% | 5.185% | 0 | 0% | 1.356% | 0 | 0% | 1.356% | 0 | 0% | 1.356% | 0 |  |  |  | 0% | 11.8% | 0 | 0% | 11.8% | 0 | 0% | 11.8% | 0 | 0% | 0.3688% | 0 | 0% | 0.3688% | 0 | 0% | 0.3688% | 0 | 0% | 100% | 0 | 0% | 100% | 0 | 0% | 100% | 0 | 0% | 100% | 0 |  |  | 0 |  |  | 0 |  |  | 0
SONOMA 1102113082 | 2.8901e-05 | 0 | 0.0038325 | 0 | 0.0038325 | 0.0021032 | 0.002225 | 0.00062646 | 0% | 99% | 0 | 0% | 99% | 0 | 0% | 99% | 0 | 0% | 99% | 0 | 0% | 64.03% | 0 | 0% | 49.67% | 0 | 0% | 49.67% | 0 | 0% | 49.67% | 0 | 0 | 0% | 2.882% | 0 | 0% | 2.882% | 0 | 0% | 2.882% | 0 | 0% | 0.3089% | 0 | 0% | 0.3089% | 0 | 0% | 0.3089% | 0 | 0% | 0.6831% | 0 | 0% | 0.6831% | 0 | 0% | 0.6831% | 0 | 0% | 0.7139% | 0 | 0% | 0.7139% | 0 | 0% | 0.7139% | 0 | 0% | 5.113% | 0 | 0% | 5.113% | 0 | 0% | 5.113% | 0 | 0% | 2.237% | 0 | 0% | 2.237% | 0 | 0% | 2.237% | 0 |  |  |  | 28.41% | 11.8% | 0.00012849 | 0% | 11.8% | 0 | 0% | 11.8% | 0 | 0% | 0.3757% | 0 | 0% | 0.3757% | 0 | 0% | 0.3757% | 0 | 0% | 100% | 0 | 0% | 100% | 0 | 0% | 100% | 0 | 0% | 100% | 0 |  |  | 0 |  |  | 0 |  |  | 0
REEDLEY 110198400 | 2.7777e-05 | 0 | 0.03031 | 0 | 0.03031 | 0.005131 | 0.020719 | 0.013336 | 0% | 99% | 0 | 0% | 99% | 0 | 0% | 99% | 0 | 0% | 99% | 0 | 0% | 63.04% | 0 | 0% | 49.65% | 0 | 0% | 49.65% | 0 | 0% | 49.65% | 0 | 0 | 0% | 2.498% | 0 | 0% | 2.498% | 0 | 0% | 2.498% | 0 | 0% | 0.275% | 0 | 0% | 0.275% | 0 | 0% | 0.275% | 0 | 0% | 0.7942% | 0 | 0% | 0.7942% | 0 | 0% | 0.7942% | 0 | 0% | 0.8017% | 0 | 0% | 0.8017% | 0 | 0% | 0.8017% | 0 | 0% | 5.914% | 0 | 0% | 5.914% | 0 | 0% | 5.914% | 0 | 0% | 0.6329% | 0 | 0% | 0.6329% | 0 | 0% | 0.6329% | 0 |  |  |  | 0% | 11.8% | 0 | 0% | 11.8% | 0 | 0% | 11.8% | 0 | 0% | 0.3626% | 0 | 0% | 0.3626% | 0 | 0% | 0.3626% | 0 | 0% | 100% | 0 | 0% | 100% | 0 | 0% | 100% | 0 | 0% | 100% | 0 |  |  | 0 |  |  | 0 |  |  | 0
GREEN VALLEY 210211036 | 1.9909e-05 | 0 | 0.046383 | 0 | 0.046383 | 0.0067841 | 0.042897 | 0.010286 | 0% | 99% | 0 | 0% | 99% | 0 | 0% | 99% | 0 | 0% | 99% | 0 | 0% | 63.06% | 0 | 0% | 49.41% | 0 | 0% | 49.41% | 0 | 0% | 49.41% | 0 | 0 | 0% | 4.509% | 0 | 0% | 4.509% | 0 | 0% | 4.509% | 0 | 0% | 0.4901% | 0 | 0% | 0.4901% | 0 | 0% | 0.4901% | 0 | 0% | 1.085% | 0 | 0% | 1.085% | 0 | 0% | 1.085% | 0 | 0% | 1.143% | 0 | 0% | 1.143% | 0 | 0.6513% | 1.143% | 3.4523e-06 | 0% | 8.156% | 0 | 0% | 8.156% | 0 | 0% | 8.156% | 0 | 0% | 0.6832% | 0 | 0% | 0.6832% | 0 | 0% | 0.6832% | 0 |  |  |  | 0% | 11.8% | 0 | 0% | 11.8% | 0 | 0% | 11.8% | 0 | 0% | 0.3632% | 0 | 0% | 0.3632% | 0 | 0% | 0.3632% | 0 | 0% | 100% | 0 | 0% | 100% | 0 | 0% | 100% | 0 | 0% | 100% | 0 |  |  | 0 |  |  | 0 |  |  | 0
LAKEVILLE 1102530 | 2.0985e-05 | 0 | 0.020457 | 0 | 0.020457 | 0.0033888 | 0.016516 | 0.006543 | 0% | 99% | 0 | 0% | 99% | 0 | 0% | 99% | 0 | 0% | 99% | 0 | 0% | 62.57% | 0 | 0% | 48.37% | 0 | 0% | 48.37% | 0 | 0% | 48.37% | 0 | 0 | 0% | 3.291% | 0 | 0% | 3.291% | 0 | 0% | 3.291% | 0 | 0% | 0.3777% | 0 | 0% | 0.3777% | 0 | 0% | 0.3777% | 0 | 0% | 0.9145% | 0 | 0% | 0.9145% | 0 | 0% | 0.9145% | 0 | 0% | 0.9475% | 0 | 0% | 0.9475% | 0 | 0% | 0.9475% | 0 | 0% | 6.852% | 0 | 0% | 6.852% | 0 | 0% | 6.852% | 0 | 0% | 0.624% | 0 | 0% | 0.624% | 0 | 0% | 0.624% | 0 |  |  |  | 0% | 11.8% | 0 | 0% | 11.8% | 0 | 0% | 11.8% | 0 | 0% | 0.3584% | 0 | 0% | 0.3584% | 0 | 0% | 0.3584% | 0 | 0% | 100% | 0 | 0% | 100% | 0 | 0% | 100% | 0 | 0% | 100% | 0 |  |  | 0 |  |  | 0 |  |  | 0
VINA 11011570 | 1.5053e-05 | 0 | 0.061588 | 0.068189 | 0.12978 | 0.012204 | 0.046147 | 0.021276 | 0% | 99% | 0 | 0% | 99% | 0 | 0% | 99% | 0 | 0% | 99% | 0 | 0% | 62.46% | 0 | 0% | 49.1% | 0 | 0% | 49.1% | 0 | 0% | 49.1% | 0 | 0.068189 | 0% | 3.097% | 0 | 0% | 3.097% | 0 | 0% | 3.097% | 0 | 0% | 0.3438% | 0 | 0% | 0.3438% | 0 | 0% | 0.3438% | 0 | 0% | 0.8516% | 0 | 0% | 0.8516% | 0 | 0% | 0.8516% | 0 | 0% | 0.853% | 0 | 0% | 0.853% | 0 | 0.1392% | 0.853% | 7.3131e-07 | 0% | 6.295% | 0 | 0% | 6.295% | 0 | 0% | 6.295% | 0 | 0% | 0.8055% | 0 | 0% | 0.8055% | 0 | 0% | 0.8055% | 0 |  |  |  | 0% | 11.8% | 0 | 0% | 11.8% | 0 | 0% | 11.8% | 0 | 0% | 0.3555% | 0 | 0% | 0.3555% | 0 | 0% | 0.3555% | 0 | 0% | 100% | 0 | 0% | 100% | 0 | 0% | 100% | 0 | 0% | 100% | 0 |  |  | 0 |  |  | 0 |  |  | 0
SANTA MARIA 1109M30 | 2.3309e-05 | 0 | 0.081047 | 0 | 0.081047 | 0.0041267 | 0.077711 | 0.02295 | 0% | 99% | 0 | 0% | 99% | 0 | 0% | 99% | 0 | 0% | 99% | 0 | 0% | 61.98% | 0 | 0% | 48.66% | 0 | 0% | 48.66% | 0 | 0% | 48.66% | 0 | 0 | 0% | 4.028% | 0 | 0% | 4.028% | 0 | 0% | 4.028% | 0 | 0% | 0.4431% | 0 | 0% | 0.4431% | 0 | 0% | 0.4431% | 0 | 0% | 1.134% | 0 | 0% | 1.134% | 0 | 0% | 1.134% | 0 | 0% | 1.192% | 0 | 0% | 1.192% | 0 | 0% | 1.192% | 0 | 0% | 8.564% | 0 | 0% | 8.564% | 0 | 0% | 8.564% | 0 | 0% | 0.2731% | 0 | 0% | 0.2731% | 0 | 0% | 0.2731% | 0 |  |  |  | 0% | 11.8% | 0 | 0% | 11.8% | 0 | 0% | 11.8% | 0 | 0% | 0.3622% | 0 | 0% | 0.3622% | 0 | 0% | 0.3622% | 0 | 0% | 100% | 0 | 0% | 100% | 0 | 0% | 100% | 0 | 0% | 100% | 0 |  |  | 0 |  |  | 0 |  |  | 0
ORLAND B 11032538 | 2.2884e-05 | 0 | 0.020909 | 0 | 0.020909 | 0.0039062 | 0.016459 | 0.0066687 | 0% | 99% | 0 | 0% | 99% | 0 | 0% | 99% | 0 | 0% | 99% | 0 | 0% | 62.11% | 0 | 0% | 48.46% | 0 | 0% | 48.46% | 0 | 0% | 48.46% | 0 | 0 | 0% | 2.793% | 0 | 0% | 2.793% | 0 | 0% | 2.793% | 0 | 0% | 0.3211% | 0 | 0% | 0.3211% | 0 | 0% | 0.3211% | 0 | 0% | 0.8939% | 0 | 0% | 0.8939% | 0 | 0% | 0.8939% | 0 | 0% | 0.9087% | 0 | 0% | 0.9087% | 0 | 61.14% | 0.9087% | 0.00011618 | 0% | 6.672% | 0 | 0% | 6.672% | 0 | 0% | 6.672% | 0 | 0% | 0.7303% | 0 | 0% | 0.7303% | 0 | 0% | 0.7303% | 0 |  |  |  | 0% | 11.8% | 0 | 0% | 11.8% | 0 | 0% | 11.8% | 0 | 0% | 0.3556% | 0 | 0% | 0.3556% | 0 | 0% | 0.3556% | 0 | 0% | 100% | 0 | 0% | 100% | 0 | 0% | 100% | 0 | 0% | 100% | 0 |  |  | 0 |  |  | 0 |  |  | 0
GONZALES 110165704 | 1.3358e-05 | 0 | 0.01872 | 0 | 0.01872 | 0.001003 | 0.017134 | 0.0060674 | 0% | 99% | 0 | 0% | 99% | 0 | 0% | 99% | 0 | 0% | 99% | 0 | 0% | 63.32% | 0 | 0% | 50.2% | 0 | 0% | 50.2% | 0 | 0% | 50.2% | 0 | 0 | 0% | 4.782% | 0 | 0% | 4.782% | 0 | 0% | 4.782% | 0 | 0% | 0.5097% | 0 | 0% | 0.5097% | 0 | 0% | 0.5097% | 0 | 0% | 1.084% | 0 | 0% | 1.084% | 0 | 0% | 1.084% | 0 | 100% | 1.141% | 0.00021359 | 0% | 1.141% | 0 | 0% | 1.141% | 0 | 0% | 8.128% | 0 | 0% | 8.128% | 0 | 0% | 8.128% | 0 | 0% | 0.3002% | 0 | 0% | 0.3002% | 0 | 0% | 0.3002% | 0 |  |  |  | 0% | 11.8% | 0 | 9.795% | 11.8% | 0.00021636 | 0% | 11.8% | 0 | 0% | 0.3653% | 0 | 0% | 0.3653% | 0 | 0% | 0.3653% | 0 | 0% | 100% | 0 | 0% | 100% | 0 | 0% | 100% | 0 | 0% | 100% | 0 |  |  | 0 |  |  | 0 |  |  | 0
BUTTE 1104CB | 3.119e-05 | 0 | 0.029573 | 0 | 0.029573 | 0.0046894 | 0.021415 | 0.012134 | 0% | 99% | 0 | 0% | 99% | 0 | 0% | 99% | 0 | 0% | 99% | 0 | 0% | 63.25% | 0 | 0% | 48.76% | 0 | 0% | 48.76% | 0 | 0% | 48.76% | 0 | 0 | 0% | 2.644% | 0 | 0% | 2.644% | 0 | 0% | 2.644% | 0 | 0% | 0.3136% | 0 | 0% | 0.3136% | 0 | 0% | 0.3136% | 0 | 0% | 0.8132% | 0 | 0% | 0.8132% | 0 | 0% | 0.8132% | 0 | 0% | 0.8469% | 0 | 0% | 0.8469% | 0 | 0% | 0.8469% | 0 | 0% | 6.12% | 0 | 0% | 6.12% | 0 | 0% | 6.12% | 0 | 0% | 0.5705% | 0 | 0% | 0.5705% | 0 | 0% | 0.5705% | 0 |  |  |  | 0% | 11.8% | 0 | 0% | 11.8% | 0 | 0% | 11.8% | 0 | 0% | 0.3621% | 0 | 0% | 0.3621% | 0 | 0% | 0.3621% | 0 | 0% | 100% | 0 | 0% | 100% | 0 | 0% | 100% | 0 | 0% | 100% | 0 |  |  | 0 |  |  | 0 |  |  | 0
GREEN VALLEY 210210260 | 2.8205e-05 | 0 | 0.11216 | 0 | 0.11216 | 0.014696 | 0.095667 | 0.034663 | 0% | 99% | 0 | 0% | 99% | 0 | 0% | 99% | 0 | 0% | 99% | 0 | 0% | 63.93% | 0 | 0% | 49.81% | 0 | 0% | 49.81% | 0 | 0% | 49.81% | 0 | 0 | 0% | 3.957% | 0 | 0% | 3.957% | 0 | 0% | 3.957% | 0 | 0% | 0.44% | 0 | 0% | 0.44% | 0 | 0% | 0.44% | 0 | 0% | 0.9879% | 0 | 0% | 0.9879% | 0 | 0% | 0.9879% | 0 | 0% | 1.042% | 0 | 0% | 1.042% | 0 | 0.1254% | 1.042% | 1.4652e-06 | 0% | 7.432% | 0 | 0% | 7.432% | 0 | 0% | 7.432% | 0 | 0% | 0.5359% | 0 | 0% | 0.5359% | 0 | 0% | 0.5359% | 0 |  |  |  | 0% | 11.8% | 0 | 0% | 11.8% | 0 | 0% | 11.8% | 0 | 0% | 0.3636% | 0 | 0% | 0.3636% | 0 | 0% | 0.3636% | 0 | 0% | 100% | 0 | 0% | 100% | 0 | 0% | 100% | 0 | 0% | 100% | 0 |  |  | 0 |  |  | 0 |  |  | 0
TRES PINOS 11114064 | 6.339e-06 | 0 | 0.017566 | 0 | 0.017566 | 0.0024727 | 0.014217 | 0.0060239 | 0% | 99% | 0 | 0% | 99% | 0 | 0% | 99% | 0 | 0% | 99% | 0 | 0% | 61.86% | 0 | 0% | 48.96% | 0 | 0% | 48.96% | 0 | 0% | 48.96% | 0 | 0 | 0% | 3.344% | 0 | 0% | 3.344% | 0 | 0% | 3.344% | 0 | 0% | 0.362% | 0 | 0% | 0.362% | 0 | 0% | 0.362% | 0 | 0% | 0.9292% | 0 | 0% | 0.9292% | 0 | 0% | 0.9292% | 0 | 0% | 0.9245% | 0 | 0% | 0.9245% | 0 | 0% | 0.9245% | 0 | 0% | 6.856% | 0 | 0% | 6.856% | 0 | 0% | 6.856% | 0 | 0% | 0.6258% | 0 | 0% | 0.6258% | 0 | 0% | 0.6258% | 0 |  |  |  | 0% | 11.8% | 0 | 0% | 11.8% | 0 | 0% | 11.8% | 0 | 0% | 0.3521% | 0 | 0% | 0.3521% | 0 | 0% | 0.3521% | 0 | 0% | 100% | 0 | 0% | 100% | 0 | 0% | 100% | 0 | 0% | 100% | 0 |  |  | 0 |  |  | 0 |  |  | 0
MERCED 1108CB | 3.033e-05 | 0 | 0.072576 | 0 | 0.072576 | 0.01091 | 0.054775 | 0.028178 | 0% | 99% | 0 | 0% | 99% | 0 | 0% | 99% | 0 | 0% | 99% | 0 | 0% | 62.49% | 0 | 0% | 48.65% | 0 | 0% | 48.65% | 0 | 0% | 48.65% | 0 | 0 | 0% | 2.613% | 0 | 0% | 2.613% | 0 | 0% | 2.613% | 0 | 0% | 0.3032% | 0 | 0% | 0.3032% | 0 | 0% | 0.3032% | 0 | 0% | 0.8667% | 0 | 0% | 0.8667% | 0 | 0% | 0.8667% | 0 | 10.37% | 0.8951% | 6.7353e-05 | 0% | 0.8951% | 0 | 17.17% | 0.8951% | 0.00011157 | 0% | 6.521% | 0 | 0% | 6.521% | 0 | 0% | 6.521% | 0 | 0% | 0.5723% | 0 | 0% | 0.5723% | 0 | 0% | 0.5723% | 0 |  |  |  | 0% | 11.8% | 0 | 0% | 11.8% | 0 | 0% | 11.8% | 0 | 0% | 0.3617% | 0 | 0% | 0.3617% | 0 | 0% | 0.3617% | 0 | 0% | 100% | 0 | 0% | 100% | 0 | 0% | 100% | 0 | 0% | 100% | 0 |  |  | 0 |  |  | 0 |  |  | 0
CALISTOGA 1101134232 | 4.1483e-05 | 0 | 0.023142 | 0.53309 | 0.55623 | 0.0097712 | 0.01525 | 0.0049107 | 0% | 99% | 0 | 0% | 99% | 0 | 0% | 99% | 0 | 0% | 99% | 0 | 0% | 63.14% | 0 | 0% | 48.4% | 0 | 0% | 48.4% | 0 | 0% | 48.4% | 0 | 0.53309 | 0% | 2.78% | 0 | 0% | 2.78% | 0 | 0% | 2.78% | 0 | 0% | 0.3158% | 0 | 0% | 0.3158% | 0 | 0% | 0.3158% | 0 | 0% | 0.7541% | 0 | 8.298% | 0.7541% | 1.4481e-05 | 0% | 0.7541% | 0 | 0% | 0.7911% | 0 | 39.98% | 0.7911% | 7.319e-05 | 8.298% | 0.7911% | 1.5192e-05 | 0% | 5.676% | 0 | 0% | 5.676% | 0 | 0% | 5.676% | 0 | 0% | 1.713% | 0 | 0% | 1.713% | 0 | 0% | 1.713% | 0 |  |  |  | 0% | 11.8% | 0 | 0% | 11.8% | 0 | 0% | 11.8% | 0 | 0% | 0.3696% | 0 | 0% | 0.3696% | 0 | 0% | 0.3696% | 0 | 0% | 100% | 0 | 0% | 100% | 0 | 0% | 100% | 0 | 0% | 100% | 0 |  |  | 0 |  |  | 0 |  |  | 0
DUNBAR 11034882 | 5.5898e-05 | 0 | 0.00085585 | 5.945 | 5.9459 | 0.0001678 | 0.00067167 | 0.00026751 | 0% | 99% | 0 | 0% | 99% | 0 | 0% | 99% | 0 | 0% | 99% | 0 | 0% | 63.2% | 0 | 0% | 48.56% | 0 | 0% | 48.56% | 0 | 0% | 48.56% | 0 | 5.945 | 0% | 3.566% | 0 | 0% | 3.566% | 0 | 0% | 3.566% | 0 | 0% | 0.3968% | 0 | 0% | 0.3968% | 0 | 0% | 0.3968% | 0 | 0% | 0.9103% | 0 | 100% | 0.9103% | 7.7908e-06 | 0% | 0.9103% | 0 | 100% | 0.9658% | 8.2655e-06 | 0% | 0.9658% | 0 | 0% | 0.9658% | 0 | 0% | 6.879% | 0 | 0% | 6.879% | 0 | 0% | 6.879% | 0 | 0% | 0.7634% | 0 | 0% | 0.7634% | 0 | 0% | 0.7634% | 0 |  |  |  | 0% | 11.8% | 0 | 0% | 11.8% | 0 | 0% | 11.8% | 0 | 55.56% | 0.3687% | 1.753e-06 | 0% | 0.3687% | 0 | 0% | 0.3687% | 0 | 0% | 100% | 0 | 0% | 100% | 0 | 0% | 100% | 0 | 0% | 100% | 0 |  |  | 0 |  |  | 0 |  |  | 0
SOLEDAD 21057056 | 2.7911e-05 | 0 | 0.052848 | 0 | 0.052848 | 0.0024801 | 0.046192 | 0.019689 | 0% | 99% | 0 | 0% | 99% | 0 | 0% | 99% | 0 | 0% | 99% | 0 | 0% | 62.69% | 0 | 0% | 48.62% | 0 | 0% | 48.62% | 0 | 0% | 48.62% | 0 | 0 | 0% | 4.051% | 0 | 0% | 4.051% | 0 | 0% | 4.051% | 0 | 0% | 0.4408% | 0 | 0% | 0.4408% | 0 | 0% | 0.4408% | 0 | 0% | 1.034% | 0 | 0% | 1.034% | 0 | 0% | 1.034% | 0 | 72.46% | 1.098% | 0.00042055 | 0% | 1.098% | 0 | 0% | 1.098% | 0 | 0% | 7.821% | 0 | 0% | 7.821% | 0 | 0% | 7.821% | 0 | 0% | 0.2388% | 0 | 0% | 0.2388% | 0 | 0% | 0.2388% | 0 |  |  |  | 0% | 11.8% | 0 | 0% | 11.8% | 0 | 0% | 11.8% | 0 | 0% | 0.3687% | 0 | 0% | 0.3687% | 0 | 0% | 0.3687% | 0 | 0% | 100% | 0 | 0% | 100% | 0 | 0% | 100% | 0 | 0% | 100% | 0 |  |  | 0 |  |  | 0 |  |  | 0
SANTA MARIA 1109CB | 2.2407e-05 | 0 | 0.087003 | 0 | 0.087003 | 0.0057496 | 0.077118 | 0.029674 | 0% | 99% | 0 | 0% | 99% | 0 | 0% | 99% | 0 | 0% | 99% | 0 | 0% | 63.22% | 0 | 0% | 49.79% | 0 | 0% | 49.79% | 0 | 0% | 49.79% | 0 | 0 | 0% | 3.823% | 0 | 0% | 3.823% | 0 | 0% | 3.823% | 0 | 0% | 0.4216% | 0 | 0% | 0.4216% | 0 | 0% | 0.4216% | 0 | 0% | 1.041% | 0 | 0% | 1.041% | 0 | 0% | 1.041% | 0 | 0% | 1.094% | 0 | 0% | 1.094% | 0 | 0% | 1.094% | 0 | 0% | 7.847% | 0 | 0% | 7.847% | 0 | 0% | 7.847% | 0 | 0% | 0.3147% | 0 | 0% | 0.3147% | 0 | 0% | 0.3147% | 0 |  |  |  | 0% | 11.8% | 0 | 0% | 11.8% | 0 | 0% | 11.8% | 0 | 0% | 0.3637% | 0 | 0% | 0.3637% | 0 | 0% | 0.3637% | 0 | 0% | 100% | 0 | 0% | 100% | 0 | 0% | 100% | 0 | 0% | 100% | 0 |  |  | 0 |  |  | 0 |  |  | 0
GLENN 110137496 | 1.4341e-05 | 0 | 0.05485 | 0 | 0.05485 | 0.010069 | 0.041025 | 0.019859 | 0% | 99% | 0 | 0% | 99% | 0 | 0% | 99% | 0 | 0% | 99% | 0 | 0% | 62.6% | 0 | 0% | 49.22% | 0 | 0% | 49.22% | 0 | 0% | 49.22% | 0 | 0 | 0% | 3.142% | 0 | 0% | 3.142% | 0 | 0% | 3.142% | 0 | 0% | 0.35% | 0 | 0% | 0.35% | 0 | 0% | 0.35% | 0 | 0% | 0.8519% | 0 | 0% | 0.8519% | 0 | 0% | 0.8519% | 0 | 9.689% | 0.8618% | 4.58e-05 | 0% | 0.8618% | 0 | 0% | 0.8618% | 0 | 0% | 6.318% | 0 | 0% | 6.318% | 0 | 0% | 6.318% | 0 | 0% | 0.7645% | 0 | 0% | 0.7645% | 0 | 0% | 0.7645% | 0 |  |  |  | 0% | 11.8% | 0 | 0% | 11.8% | 0 | 0% | 11.8% | 0 | 0% | 0.3575% | 0 | 0% | 0.3575% | 0 | 0% | 0.3575% | 0 | 0% | 100% | 0 | 0% | 100% | 0 | 0% | 100% | 0 | 0% | 100% | 0 |  |  | 0 |  |  | 0 |  |  | 0
BIG LAGOON 1101CB | 3.2713e-05 | 0 | 0.02688 | 0 | 0.02688 | 0.022188 | 0.010736 | 0.0018486 | 0% | 99% | 0 | 0% | 99% | 0 | 0% | 99% | 0 | 0% | 99% | 0 | 0% | 61.98% | 0 | 0% | 48.78% | 0 | 0% | 48.78% | 0 | 0% | 48.78% | 0 | 0 | 0% | 1.861% | 0 | 0% | 1.861% | 0 | 0% | 1.861% | 0 | 0% | 0.2055% | 0 | 0% | 0.2055% | 0 | 0% | 0.2055% | 0 | 0% | 0.4677% | 0 | 0% | 0.4677% | 0 | 0% | 0.4677% | 0 | 0% | 0.4931% | 0 | 0% | 0.4931% | 0 | 0% | 0.4931% | 0 | 0% | 3.519% | 0 | 0% | 3.519% | 0 | 0% | 3.519% | 0 | 0% | 4.818% | 0 | 0% | 4.818% | 0 | 0% | 4.818% | 0 |  |  |  | 0% | 11.8% | 0 | 0% | 11.8% | 0 | 0% | 11.8% | 0 | 0% | 0.3836% | 0 | 0% | 0.3836% | 0 | 0% | 0.3836% | 0 | 0% | 100% | 0 | 0% | 100% | 0 | 0% | 100% | 0 | 0% | 100% | 0 |  |  | 0 |  |  | 0 |  |  | 0
FULTON 1105172 | 2.6585e-05 | 0 | 0.046924 | 0 | 0.046924 | 0.018224 | 0.028041 | 0.014436 | 0% | 99% | 0 | 0% | 99% | 0 | 0% | 99% | 0 | 0% | 99% | 0 | 0% | 63.85% | 0 | 0% | 49.03% | 0 | 0% | 49.03% | 0 | 0% | 49.03% | 0 | 0 | 0% | 2.569% | 0 | 0% | 2.569% | 0 | 0% | 2.569% | 0 | 0% | 0.2935% | 0 | 0% | 0.2935% | 0 | 0% | 0.2935% | 0 | 0% | 0.6753% | 0 | 0% | 0.6753% | 0 | 0% | 0.6753% | 0 | 0% | 0.7015% | 0 | 0% | 0.7015% | 0 | 100% | 0.7015% | 0.0003292 | 0% | 5.052% | 0 | 0% | 5.052% | 0 | 0% | 5.052% | 0 | 0% | 1.466% | 0 | 0% | 1.466% | 0 | 0% | 1.466% | 0 |  |  |  | 0% | 11.8% | 0 | 0% | 11.8% | 0 | 0% | 11.8% | 0 | 0% | 0.3693% | 0 | 0% | 0.3693% | 0 | 0% | 0.3693% | 0 | 0% | 100% | 0 | 0% | 100% | 0 | 0% | 100% | 0 | 0% | 100% | 0 |  |  | 0 |  |  | 0 |  |  | 0
WOODWARD 2108979850 | 6.3027e-06 | 0 | 0.02821 | 0 | 0.02821 | 0.0042448 | 0.022612 | 0.0096361 | 0% | 99% | 0 | 0% | 99% | 0 | 0% | 99% | 0 | 0% | 99% | 0 | 0% | 61.28% | 0 | 0% | 47.78% | 0 | 0% | 47.78% | 0 | 0% | 47.78% | 0 | 0 | 0% | 2.608% | 0 | 0% | 2.608% | 0 | 0% | 2.608% | 0 | 0% | 0.3004% | 0 | 0% | 0.3004% | 0 | 0% | 0.3004% | 0 | 0% | 0.9041% | 0 | 0% | 0.9041% | 0 | 0% | 0.9041% | 0 | 0% | 0.9071% | 0 | 0% | 0.9071% | 0 | 4.003% | 0.9071% | 1.0242e-05 | 0% | 6.733% | 0 | 0% | 6.733% | 0 | 0% | 6.733% | 0 | 0% | 0.7148% | 0 | 0% | 0.7148% | 0 | 0% | 0.7148% | 0 |  |  |  | 0% | 11.8% | 0 | 0% | 11.8% | 0 | 0% | 11.8% | 0 | 0% | 0.3515% | 0 | 0% | 0.3515% | 0 | 0% | 0.3515% | 0 | 0% | 100% | 0 | 0% | 100% | 0 | 0% | 100% | 0 | 0% | 100% | 0 |  |  | 0 |  |  | 0 |  |  | 0
MALAGA 1109CB | 5.0131e-05 | 0 | 0.026166 | 0 | 0.026166 | 0.0042408 | 0.019109 | 0.010501 | 0% | 99% | 0 | 0% | 99% | 0 | 0% | 99% | 0 | 0% | 99% | 0 | 0% | 62.9% | 0 | 0% | 48.75% | 0 | 0% | 48.75% | 0 | 0% | 48.75% | 0 | 0 | 0% | 2.653% | 0 | 0% | 2.653% | 0 | 0% | 2.653% | 0 | 0% | 0.3026% | 0 | 0% | 0.3026% | 0 | 0% | 0.3026% | 0 | 0% | 0.8453% | 0 | 0% | 0.8453% | 0 | 0% | 0.8453% | 0 | 100% | 0.8805% | 0.0002304 | 0% | 0.8805% | 0 | 0% | 0.8805% | 0 | 0% | 6.379% | 0 | 0% | 6.379% | 0 | 0% | 6.379% | 0 | 0% | 0.6105% | 0 | 0% | 0.6105% | 0 | 0% | 0.6105% | 0 |  |  |  | 0% | 11.8% | 0 | 0% | 11.8% | 0 | 0% | 11.8% | 0 | 0% | 0.366% | 0 | 0% | 0.366% | 0 | 0% | 0.366% | 0 | 0% | 100% | 0 | 0% | 100% | 0 | 0% | 100% | 0 | 0% | 100% | 0 |  |  | 0 |  |  | 0 |  |  | 0
CORNING 110164132 | 2.6472e-05 | 0 | 0.021782 | 0 | 0.021782 | 0.003671 | 0.01634 | 0.0081711 | 0% | 99% | 0 | 0% | 99% | 0 | 0% | 99% | 0 | 0% | 99% | 0 | 0% | 62.61% | 0 | 0% | 48.52% | 0 | 0% | 48.52% | 0 | 0% | 48.52% | 0 | 0 | 0% | 2.635% | 0 | 0% | 2.635% | 0 | 0% | 2.635% | 0 | 0% | 0.3079% | 0 | 0% | 0.3079% | 0 | 0% | 0.3079% | 0 | 0% | 0.8462% | 0 | 0% | 0.8462% | 0 | 0% | 0.8462% | 0 | 0% | 0.8664% | 0 | 0% | 0.8664% | 0 | 96.03% | 0.8664% | 0.00018123 | 0% | 6.335% | 0 | 0% | 6.335% | 0 | 0% | 6.335% | 0 | 0% | 0.622% | 0 | 0% | 0.622% | 0 | 0% | 0.622% | 0 |  |  |  | 0% | 11.8% | 0 | 0% | 11.8% | 0 | 0% | 11.8% | 0 | 0% | 0.3581% | 0 | 0% | 0.3581% | 0 | 0% | 0.3581% | 0 | 0% | 100% | 0 | 0% | 100% | 0 | 0% | 100% | 0 | 0% | 100% | 0 |  |  | 0 |  |  | 0 |  |  | 0
CORNING 110193362 | 2.3233e-05 | 0 | 0.0017782 | 0 | 0.0017782 | 0.00026455 | 0.0014944 | 0.00054181 | 0% | 99% | 0 | 0% | 99% | 0 | 0% | 99% | 0 | 0% | 99% | 0 | 0% | 59.83% | 0 | 0% | 45.09% | 0 | 0% | 45.09% | 0 | 0% | 45.09% | 0 | 0 | 0% | 2.266% | 0 | 0% | 2.266% | 0 | 0% | 2.266% | 0 | 0% | 0.2838% | 0 | 0% | 0.2838% | 0 | 0% | 0.2838% | 0 | 0% | 0.9427% | 0 | 0% | 0.9427% | 0 | 0% | 0.9427% | 0 | 0% | 0.9722% | 0 | 0% | 0.9722% | 0 | 100% | 0.9722% | 1.7288e-05 | 0% | 7.137% | 0 | 0% | 7.137% | 0 | 0% | 7.137% | 0 | 0% | 0.5755% | 0 | 0% | 0.5755% | 0 | 0% | 0.5755% | 0 |  |  |  | 35% | 11.8% | 7.3441e-05 | 0% | 11.8% | 0 | 0% | 11.8% | 0 | 0% | 0.3543% | 0 | 0% | 0.3543% | 0 | 0% | 0.3543% | 0 | 0% | 100% | 0 | 0% | 100% | 0 | 0% | 100% | 0 | 0% | 100% | 0 |  |  | 0 |  |  | 0 |  |  | 0
DAVIS 1112CB | 3.9555e-05 | 0 | 0.016027 | 0 | 0.016027 | 0.0039285 | 0.011283 | 0.0055291 | 0% | 99% | 0 | 0% | 99% | 0 | 0% | 99% | 0 | 0% | 99% | 0 | 0% | 63.69% | 0 | 0% | 49.13% | 0 | 0% | 49.13% | 0 | 0% | 49.13% | 0 | 0 | 0% | 2.353% | 0 | 0% | 2.353% | 0 | 0% | 2.353% | 0 | 0% | 0.2893% | 0 | 0% | 0.2893% | 0 | 0% | 0.2893% | 0 | 0% | 0.7772% | 0 | 0% | 0.7772% | 0 | 0% | 0.7772% | 0 | 100% | 0.7984% | 0.00012796 | 0% | 0.7984% | 0 | 0% | 0.7984% | 0 | 0% | 5.822% | 0 | 0% | 5.822% | 0 | 0% | 5.822% | 0 | 0% | 0.8018% | 0 | 0% | 0.8018% | 0 | 0% | 0.8018% | 0 |  |  |  | 0% | 11.8% | 0 | 0% | 11.8% | 0 | 0% | 11.8% | 0 | 0% | 0.3583% | 0 | 0% | 0.3583% | 0 | 0% | 0.3583% | 0 | 0% | 100% | 0 | 0% | 100% | 0 | 0% | 100% | 0 | 0% | 100% | 0 |  |  | 0 |  |  | 0 |  |  | 0
VALLEY HOME 17031532 | 8.4311e-06 | 0 | 0.053723 | 0 | 0.053723 | 0.0060051 | 0.03352 | 0.029998 | 0% | 99% | 0 | 0% | 99% | 0 | 0% | 99% | 0 | 0% | 99% | 0 | 0% | 63.34% | 0 | 0% | 50.12% | 0 | 0% | 50.12% | 0 | 0% | 50.12% | 0 | 0 | 0% | 2.345% | 0 | 0% | 2.345% | 0 | 0% | 2.345% | 0 | 0% | 0.2617% | 0 | 0% | 0.2617% | 0 | 0% | 0.2617% | 0 | 0% | 0.7041% | 0 | 0% | 0.7041% | 0 | 0% | 0.7041% | 0 | 52.61% | 0.691% | 0.00019531 | 0% | 0.691% | 0 | 45.82% | 0.691% | 0.00017009 | 0% | 5.176% | 0 | 0% | 5.176% | 0 | 0% | 5.176% | 0 | 0% | 0.4966% | 0 | 0% | 0.4966% | 0 | 0% | 0.4966% | 0 |  |  |  | 0% | 11.8% | 0 | 0% | 11.8% | 0 | 0% | 11.8% | 0 | 0% | 0.358% | 0 | 0% | 0.358% | 0 | 0% | 0.358% | 0 | 0% | 100% | 0 | 0% | 100% | 0 | 0% | 100% | 0 | 0% | 100% | 0 |  |  | 0 |  |  | 0 |  |  | 0
MORGAN HILL 2108XR328 | 2.7337e-05 | 0 | 0.045651 | 0 | 0.045651 | 0.0060319 | 0.03202 | 0.021029 | 0% | 99% | 0 | 0% | 99% | 0 | 0% | 99% | 0 | 0% | 99% | 0 | 0% | 64.62% | 0 | 0% | 50.33% | 0 | 0% | 50.33% | 0 | 0% | 50.33% | 0 | 0 | 0% | 2.851% | 0 | 0% | 2.851% | 0 | 0% | 2.851% | 0 | 0% | 0.3255% | 0 | 0% | 0.3255% | 0 | 0% | 0.3255% | 0 | 0% | 0.7976% | 0 | 13.16% | 0.7976% | 4.7925e-05 | 0% | 0.7976% | 0 | 13.16% | 0.8285% | 4.9777e-05 | 0% | 0.8285% | 0 | 0% | 0.8285% | 0 | 0% | 5.982% | 0 | 0% | 5.982% | 0 | 0% | 5.982% | 0 | 0% | 0.4317% | 0 | 0% | 0.4317% | 0 | 0% | 0.4317% | 0 |  |  |  | 0% | 11.8% | 0 | 0% | 11.8% | 0 | 0% | 11.8% | 0 | 0% | 0.3644% | 0 | 0% | 0.3644% | 0 | 0% | 0.3644% | 0 | 0% | 100% | 0 | 0% | 100% | 0 | 0% | 100% | 0 | 0% | 100% | 0 |  |  | 0 |  |  | 0 |  |  | 0
WATSONVILLE 2101905574 | 2.1149e-05 | 0 | 0.006362 | 0 | 0.006362 | 0.0039929 | 0.0031421 | 0.0010988 | 0% | 99% | 0 | 0% | 99% | 0 | 0% | 99% | 0 | 0% | 99% | 0 | 0% | 63.57% | 0 | 0% | 49.39% | 0 | 0% | 49.39% | 0 | 0% | 49.39% | 0 | 0 | 0% | 2.285% | 0 | 0% | 2.285% | 0 | 0% | 2.285% | 0 | 0% | 0.2419% | 0 | 0% | 0.2419% | 0 | 0% | 0.2419% | 0 | 0% | 0.5817% | 0 | 0% | 0.5817% | 0 | 0% | 0.5817% | 0 | 0% | 0.5956% | 0 | 0% | 0.5956% | 0 | 0% | 0.5956% | 0 | 0% | 4.33% | 0 | 0% | 4.33% | 0 | 0% | 4.33% | 0 | 0% | 2.714% | 0 | 0% | 2.714% | 0 | 0% | 2.714% | 0 |  |  |  | 0% | 11.8% | 0 | 0% | 11.8% | 0 | 0% | 11.8% | 0 | 0% | 0.3765% | 0 | 0% | 0.3765% | 0 | 0% | 0.3765% | 0 | 0% | 100% | 0 | 0% | 100% | 0 | 0% | 100% | 0 | 0% | 100% | 0 |  |  | 0 |  |  | 0 |  |  | 0
PUEBLO 210375612 | 3.6185e-05 | 0 | 0.043947 | 0.1166 | 0.16054 | 0.017743 | 0.028416 | 0.010721 | 0% | 99% | 0 | 0% | 99% | 0 | 0% | 99% | 0 | 0% | 99% | 0 | 0% | 63.68% | 0 | 0% | 48.91% | 0 | 0% | 48.91% | 0 | 0% | 48.91% | 0 | 0.1166 | 0% | 2.759% | 0 | 0% | 2.759% | 0 | 0% | 2.759% | 0 | 0% | 0.3095% | 0 | 0% | 0.3095% | 0 | 0% | 0.3095% | 0 | 0% | 0.7417% | 0 | 0% | 0.7417% | 0 | 0% | 0.7417% | 0 | 0% | 0.7721% | 0 | 0% | 0.7721% | 0 | 39.64% | 0.7721% | 0.0001345 | 0% | 5.564% | 0 | 0% | 5.564% | 0 | 0% | 5.564% | 0 | 0% | 1.562% | 0 | 0% | 1.562% | 0 | 0% | 1.562% | 0 |  |  |  | 0% | 11.8% | 0 | 1.305% | 11.8% | 6.7697e-05 | 0% | 11.8% | 0 | 0% | 0.369% | 0 | 0% | 0.369% | 0 | 0% | 0.369% | 0 | 0% | 100% | 0 | 0% | 100% | 0 | 0% | 100% | 0 | 0% | 100% | 0 |  |  | 0 |  |  | 0 |  |  | 0
TIVY VALLEY 11067210 | 1.6543e-05 | 0 | 0.02449 | 0 | 0.02449 | 0.0076756 | 0.015855 | 0.0081664 | 0% | 99% | 0 | 0% | 99% | 0 | 0% | 99% | 0 | 0% | 99% | 0 | 0% | 62.45% | 0 | 0% | 48.43% | 0 | 0% | 48.43% | 0 | 0% | 48.43% | 0 | 0 | 0% | 2.242% | 0 | 0% | 2.242% | 0 | 0% | 2.242% | 0 | 0% | 0.2556% | 0 | 0% | 0.2556% | 0 | 0% | 0.2556% | 0 | 0% | 0.737% | 0 | 0% | 0.737% | 0 | 0% | 0.737% | 0 | 0% | 0.7448% | 0 | 4.092% | 0.7448% | 7.4636e-06 | 95.41% | 0.7448% | 0.00017404 | 0% | 5.494% | 0 | 0% | 5.494% | 0 | 0% | 5.494% | 0 | 0% | 1.322% | 0 | 0% | 1.322% | 0 | 0% | 1.322% | 0 |  |  |  | 0% | 11.8% | 0 | 0% | 11.8% | 0 | 0% | 11.8% | 0 | 0% | 0.3628% | 0 | 0% | 0.3628% | 0 | 0% | 0.3628% | 0 | 0% | 100% | 0 | 0% | 100% | 0 | 0% | 100% | 0 | 0% | 100% | 0 |  |  | 0 |  |  | 0 |  |  | 0
GERBER 11023771 | 1.5309e-05 | 0 | 0.03232 | 0 | 0.03232 | 0.0047263 | 0.024688 | 0.012418 | 0% | 99% | 0 | 0% | 99% | 0 | 0% | 99% | 0 | 0% | 99% | 0 | 0% | 62.44% | 0 | 0% | 48.97% | 0 | 0% | 48.97% | 0 | 0% | 48.97% | 0 | 0 | 0% | 2.992% | 0 | 0% | 2.992% | 0 | 0% | 2.992% | 0 | 0% | 0.339% | 0 | 0% | 0.339% | 0 | 0% | 0.339% | 0 | 0% | 0.86% | 0 | 0% | 0.86% | 0 | 0% | 0.86% | 0 | 0% | 0.8626% | 0 | 0% | 0.8626% | 0 | 0% | 0.8626% | 0 | 0% | 6.366% | 0 | 0% | 6.366% | 0 | 0% | 6.366% | 0 | 0% | 0.5953% | 0 | 0% | 0.5953% | 0 | 0% | 0.5953% | 0 |  |  |  | 0% | 11.8% | 0 | 0% | 11.8% | 0 | 0% | 11.8% | 0 | 0% | 0.3535% | 0 | 0% | 0.3535% | 0 | 0% | 0.3535% | 0 | 0% | 100% | 0 | 0% | 100% | 0 | 0% | 100% | 0 | 0% | 100% | 0 |  |  | 0 |  |  | 0 |  |  | 0
COTTLE 170889662 | 6.7119e-06 | 0 | 0.051104 | 0 | 0.051104 | 0.0074873 | 0.030445 | 0.028217 | 0% | 99% | 0 | 0% | 99% | 0 | 0% | 99% | 0 | 0% | 99% | 0 | 0% | 63.26% | 0 | 0% | 50.61% | 0 | 0% | 50.61% | 0 | 0% | 50.61% | 0 | 0 | 0% | 2.284% | 0 | 0% | 2.284% | 0 | 0% | 2.284% | 0 | 0% | 0.2409% | 0 | 0% | 0.2409% | 0 | 0% | 0.2409% | 0 | 0% | 0.6828% | 0 | 0% | 0.6828% | 0 | 0% | 0.6828% | 0 | 0% | 0.6474% | 0 | 100% | 0.6474% | 0.00033086 | 0% | 0.6474% | 0 | 0% | 4.959% | 0 | 0% | 4.959% | 0 | 0% | 4.959% | 0 | 0% | 0.6922% | 0 | 0% | 0.6922% | 0 | 0% | 0.6922% | 0 |  |  |  | 0% | 11.8% | 0 | 0% | 11.8% | 0 | 0% | 11.8% | 0 | 0% | 0.3567% | 0 | 0% | 0.3567% | 0 | 0% | 0.3567% | 0 | 0% | 100% | 0 | 0% | 100% | 0 | 0% | 100% | 0 | 0% | 100% | 0 |  |  | 0 |  |  | 0 |  |  | 0
STOREY 110890070 | 1.4082e-05 | 0 | 0.054249 | 0 | 0.054249 | 0.011235 | 0.038614 | 0.020384 | 0% | 99% | 0 | 0% | 99% | 0 | 0% | 99% | 0 | 0% | 99% | 0 | 0% | 61.65% | 0 | 0% | 48.44% | 0 | 0% | 48.44% | 0 | 0% | 48.44% | 0 | 0 | 0% | 2.347% | 0 | 0% | 2.347% | 0 | 0% | 2.347% | 0 | 0% | 0.2564% | 0 | 0% | 0.2564% | 0 | 0% | 0.2564% | 0 | 0% | 0.821% | 0 | 0% | 0.821% | 0 | 0% | 0.821% | 0 | 95.18% | 0.8148% | 0.00042072 | 0% | 0.8148% | 0 | 0% | 0.8148% | 0 | 0% | 6.093% | 0 | 0% | 6.093% | 0 | 0% | 6.093% | 0 | 0% | 0.8521% | 0 | 0% | 0.8521% | 0 | 0% | 0.8521% | 0 |  |  |  | 0% | 11.8% | 0 | 0% | 11.8% | 0 | 0% | 11.8% | 0 | 0% | 0.3579% | 0 | 0% | 0.3579% | 0 | 0% | 0.3579% | 0 | 0% | 100% | 0 | 0% | 100% | 0 | 0% | 100% | 0 | 0% | 100% | 0 |  |  | 0 |  |  | 0 |  |  | 0
VASCO 1103CB | 2.7843e-05 | 0 | 0.035557 | 0 | 0.035557 | 0.0025521 | 0.028629 | 0.014853 | 0% | 99% | 0 | 0% | 99% | 0 | 0% | 99% | 0 | 0% | 99% | 0 | 0% | 63.78% | 0 | 0% | 49.8% | 0 | 0% | 49.8% | 0 | 0% | 49.8% | 0 | 0 | 0% | 3.46% | 0 | 0% | 3.46% | 0 | 0% | 3.46% | 0 | 0% | 0.3895% | 0 | 0% | 0.3895% | 0 | 0% | 0.3895% | 0 | 0% | 0.9246% | 0 | 0% | 0.9246% | 0 | 0% | 0.9246% | 0 | 0% | 0.9705% | 0 | 0% | 0.9705% | 0 | 0% | 0.9705% | 0 | 0% | 6.963% | 0 | 0% | 6.963% | 0 | 0% | 6.963% | 0 | 0% | 0.293% | 0 | 0% | 0.293% | 0 | 0% | 0.293% | 0 |  |  |  | 0% | 11.8% | 0 | 0% | 11.8% | 0 | 0% | 11.8% | 0 | 0% | 0.3637% | 0 | 0% | 0.3637% | 0 | 0% | 0.3637% | 0 | 0% | 100% | 0 | 0% | 100% | 0 | 0% | 100% | 0 | 0% | 100% | 0 |  |  | 0 |  |  | 0 |  |  | 0
HERDLYN 1102608254 | 2.1509e-05 | 0 | 0.088804 | 0 | 0.088804 | 0.0076849 | 0.069978 | 0.037312 | 0% | 99% | 0 | 0% | 99% | 0 | 0% | 99% | 0 | 0% | 99% | 0 | 0% | 62.69% | 0 | 0% | 49.54% | 0 | 0% | 49.54% | 0 | 0% | 49.54% | 0 | 0 | 0% | 3.392% | 0 | 0% | 3.392% | 0 | 0% | 3.392% | 0 | 0% | 0.3713% | 0 | 0% | 0.3713% | 0 | 0% | 0.3713% | 0 | 0% | 0.9161% | 0 | 0% | 0.9161% | 0 | 0% | 0.9161% | 0 | 68.06% | 0.9452% | 0.0005713 | 0% | 0.9452% | 0 | 0% | 0.9452% | 0 | 0% | 6.855% | 0 | 0% | 6.855% | 0 | 0% | 6.855% | 0 | 0% | 0.3218% | 0 | 0% | 0.3218% | 0 | 0% | 0.3218% | 0 |  |  |  | 0% | 11.8% | 0 | 0% | 11.8% | 0 | 0% | 11.8% | 0 | 0% | 0.3626% | 0 | 0% | 0.3626% | 0 | 0% | 0.3626% | 0 | 0% | 100% | 0 | 0% | 100% | 0 | 0% | 100% | 0 | 0% | 100% | 0 |  |  | 0 |  |  | 0 |  |  | 0
VACA DIXON 1105CB | 2.2869e-05 | 0 | 0.078294 | 0 | 0.078294 | 0.020354 | 0.0555 | 0.025519 | 0% | 99% | 0 | 0% | 99% | 0 | 0% | 99% | 0 | 0% | 99% | 0 | 0% | 62.27% | 0 | 0% | 48.45% | 0 | 0% | 48.45% | 0 | 0% | 48.45% | 0 | 0 | 0% | 2.524% | 0 | 0% | 2.524% | 0 | 0% | 2.524% | 0 | 0% | 0.2853% | 0 | 0% | 0.2853% | 0 | 0% | 0.2853% | 0 | 0% | 0.8069% | 0 | 0% | 0.8069% | 0 | 0% | 0.8069% | 0 | 39.87% | 0.8143% | 0.00025418 | 58.96% | 0.8143% | 0.00037589 | 0% | 0.8143% | 0 | 0% | 6.011% | 0 | 0% | 6.011% | 0 | 0% | 6.011% | 0 | 0% | 0.911% | 0 | 0% | 0.911% | 0 | 0% | 0.911% | 0 |  |  |  | 0% | 11.8% | 0 | 0% | 11.8% | 0 | 0% | 11.8% | 0 | 0% | 0.3594% | 0 | 0% | 0.3594% | 0 | 0% | 0.3594% | 0 | 0% | 100% | 0 | 0% | 100% | 0 | 0% | 100% | 0 | 0% | 100% | 0 |  |  | 0 |  |  | 0 |  |  | 0
MIRABEL 1101831090 | 2.4796e-05 | 0 | 0.00012655 | 0 | 0.00012655 | 3.8323e-05 | 8.9887e-05 | 3.5644e-05 | 0% | 99% | 0 | 0% | 99% | 0 | 0% | 99% | 0 | 0% | 99% | 0 | 0% | 63.23% | 0 | 0% | 48.27% | 0 | 0% | 48.27% | 0 | 0% | 48.27% | 0 | 0 | 0% | 3.253% | 0 | 0% | 3.253% | 0 | 0% | 3.253% | 0 | 0% | 0.3653% | 0 | 0% | 0.3653% | 0 | 0% | 0.3653% | 0 | 0% | 0.8159% | 0 | 0% | 0.8159% | 0 | 0% | 0.8159% | 0 | 0% | 0.8625% | 0 | 0% | 0.8625% | 0 | 100% | 0.8625% | 1.0915e-06 | 0% | 6.148% | 0 | 0% | 6.148% | 0 | 0% | 6.148% | 0 | 0% | 1.109% | 0 | 0% | 1.109% | 0 | 0% | 1.109% | 0 |  |  |  | 34.17% | 11.8% | 5.1031e-06 | 0% | 11.8% | 0 | 0% | 11.8% | 0 | 0% | 0.3697% | 0 | 0% | 0.3697% | 0 | 0% | 0.3697% | 0 | 0% | 100% | 0 | 0% | 100% | 0 | 0% | 100% | 0 | 0% | 100% | 0 |  |  | 0 |  |  | 0 |  |  | 0
VACA DIXON 1103CB | 4.8615e-05 | 0 | 0.013089 | 0 | 0.013089 | 0.0014759 | 0.011385 | 0.0040861 | 0% | 99% | 0 | 0% | 99% | 0 | 0% | 99% | 0 | 0% | 99% | 0 | 0% | 61.03% | 0 | 0% | 46.37% | 0 | 0% | 46.37% | 0 | 0% | 46.37% | 0 | 0 | 0% | 2.845% | 0 | 0% | 2.845% | 0 | 0% | 2.845% | 0 | 0% | 0.3472% | 0 | 0% | 0.3472% | 0 | 0% | 0.3472% | 0 | 0% | 0.9734% | 0 | 0% | 0.9734% | 0 | 0% | 0.9734% | 0 | 0% | 1.017% | 0 | 100% | 1.017% | 0.00013312 | 0% | 1.017% | 0 | 0% | 7.364% | 0 | 0% | 7.364% | 0 | 0% | 7.364% | 0 | 0% | 0.4014% | 0 | 0% | 0.4014% | 0 | 0% | 0.4014% | 0 |  |  |  | 0% | 11.8% | 0 | 0% | 11.8% | 0 | 0% | 11.8% | 0 | 0% | 0.3555% | 0 | 0% | 0.3555% | 0 | 0% | 0.3555% | 0 | 0% | 100% | 0 | 0% | 100% | 0 | 0% | 100% | 0 | 0% | 100% | 0 |  |  | 0 |  |  | 0 |  |  | 0
DUNBAR 1101835658 | 4.1309e-05 | 0.092253 | 0.0056955 | 0.64959 | 0.65529 | 0.0034677 | 0.0031168 | 0.0007901 | 0% | 99% | 0 | 0% | 99% | 0 | 0% | 99% | 0 | 0% | 99% | 0 | 0% | 63.9% | 0 | 0% | 49.55% | 0 | 0% | 49.55% | 0 | 0% | 49.55% | 0 | 0.64959 | 0% | 2.579% | 0 | 0% | 2.579% | 0 | 0% | 2.579% | 0 | 0% | 0.2744% | 0 | 0% | 0.2744% | 0 | 0% | 0.2744% | 0 | 0% | 0.6474% | 0 | 0% | 0.6474% | 0 | 0% | 0.6474% | 0 | 0% | 0.673% | 0 | 0% | 0.673% | 0 | 46.63% | 0.673% | 1.7872e-05 | 0% | 4.845% | 0 | 0% | 4.845% | 0 | 0% | 4.845% | 0 | 0% | 2.366% | 0 | 0% | 2.366% | 0 | 0% | 2.366% | 0 |  |  |  | 0% | 11.8% | 0 | 0% | 11.8% | 0 | 0% | 11.8% | 0 | 0% | 0.3769% | 0 | 0% | 0.3769% | 0 | 0% | 0.3769% | 0 | 0% | 100% | 0 | 0% | 100% | 0 | 0% | 100% | 0 | 0% | 100% | 0 |  |  | 0 |  |  | 0 |  |  | 0
CORNING 11041706 | 1.5713e-05 | 0 | 0.088887 | 0 | 0.088887 | 0.019339 | 0.067467 | 0.028286 | 0% | 99% | 0 | 0% | 99% | 0 | 0% | 99% | 0 | 0% | 99% | 0 | 0% | 62% | 0 | 0% | 48.61% | 0 | 0% | 48.61% | 0 | 0% | 48.61% | 0 | 0 | 0% | 2.706% | 0 | 0% | 2.706% | 0 | 0% | 2.706% | 0 | 0% | 0.3021% | 0 | 0% | 0.3021% | 0 | 0% | 0.3021% | 0 | 0% | 0.8659% | 0 | 0% | 0.8659% | 0 | 0% | 0.8659% | 0 | 0% | 0.8692% | 0 | 0% | 0.8692% | 0 | 99.34% | 0.8692% | 0.00076751 | 0% | 6.434% | 0 | 0% | 6.434% | 0 | 0% | 6.434% | 0 | 0% | 0.8655% | 0 | 0% | 0.8655% | 0 | 0% | 0.8655% | 0 |  |  |  | 0% | 11.8% | 0 | 0% | 11.8% | 0 | 0% | 11.8% | 0 | 0% | 0.3558% | 0 | 0% | 0.3558% | 0 | 0% | 0.3558% | 0 | 0% | 100% | 0 | 0% | 100% | 0 | 0% | 100% | 0 | 0% | 100% | 0 |  |  | 0 |  |  | 0 |  |  | 0
GREEN VALLEY 210310438 | 3.084e-05 | 0 | 0.046406 | 0 | 0.046406 | 0.017877 | 0.029465 | 0.01275 | 0% | 99% | 0 | 0% | 99% | 0 | 0% | 99% | 0 | 0% | 99% | 0 | 0% | 63.28% | 0 | 0% | 49.02% | 0 | 0% | 49.02% | 0 | 0% | 49.02% | 0 | 0 | 0% | 2.358% | 0 | 0% | 2.358% | 0 | 0% | 2.358% | 0 | 0% | 0.2641% | 0 | 0% | 0.2641% | 0 | 0% | 0.2641% | 0 | 0% | 0.7359% | 0 | 0% | 0.7359% | 0 | 0% | 0.7359% | 0 | 0% | 0.7547% | 0 | 41.21% | 0.7547% | 0.00014435 | 58.59% | 0.7547% | 0.0002052 | 0% | 5.513% | 0 | 0% | 5.513% | 0 | 0% | 5.513% | 0 | 0% | 1.398% | 0 | 0% | 1.398% | 0 | 0% | 1.398% | 0 |  |  |  | 0% | 11.8% | 0 | 0% | 11.8% | 0 | 0% | 11.8% | 0 | 0% | 0.3678% | 0 | 0% | 0.3678% | 0 | 0% | 0.3678% | 0 | 0% | 100% | 0 | 0% | 100% | 0 | 0% | 100% | 0 | 0% | 100% | 0 |  |  | 0 |  |  | 0 |  |  | 0
CASTROVILLE 21043718 | 2.6834e-05 | 0 | 0.062294 | 0 | 0.062294 | 0.0047375 | 0.057626 | 0.018309 | 0% | 99% | 0 | 0% | 99% | 0 | 0% | 99% | 0 | 0% | 99% | 0 | 0% | 63.17% | 0 | 0% | 48.84% | 0 | 0% | 48.84% | 0 | 0% | 48.84% | 0 | 0 | 0% | 4.199% | 0 | 0% | 4.199% | 0 | 0% | 4.199% | 0 | 0% | 0.474% | 0 | 0% | 0.474% | 0 | 0% | 0.474% | 0 | 0% | 1.061% | 0 | 0% | 1.061% | 0 | 0% | 1.061% | 0 | 0% | 1.122% | 0 | 0% | 1.122% | 0 | 98.64% | 1.122% | 0.00068954 | 0% | 7.992% | 0 | 0% | 7.992% | 0 | 0% | 7.992% | 0 | 0% | 0.3444% | 0 | 0% | 0.3444% | 0 | 0% | 0.3444% | 0 |  |  |  | 0% | 11.8% | 0 | 0% | 11.8% | 0 | 0% | 11.8% | 0 | 0% | 0.3602% | 0 | 0% | 0.3602% | 0 | 0% | 0.3602% | 0 | 0% | 100% | 0 | 0% | 100% | 0 | 0% | 100% | 0 | 0% | 100% | 0 |  |  | 0 |  |  | 0 |  |  | 0
DAIRYVILLE 11014679 | 1.2281e-05 | 0 | 0.010762 | 0.012798 | 0.02356 | 0.002837 | 0.0075054 | 0.003595 | 0% | 99% | 0 | 0% | 99% | 0 | 0% | 99% | 0 | 0% | 99% | 0 | 0% | 62.97% | 0 | 0% | 49.08% | 0 | 0% | 49.08% | 0 | 0% | 49.08% | 0 | 0.012798 | 0% | 2.88% | 0 | 0% | 2.88% | 0 | 0% | 2.88% | 0 | 0% | 0.3261% | 0 | 0% | 0.3261% | 0 | 0% | 0.3261% | 0 | 0% | 0.7859% | 0 | 26.79% | 0.7859% | 2.2654e-05 | 0% | 0.7859% | 0 | 40.7% | 0.7958% | 3.4863e-05 | 0% | 0.7958% | 0 | 0% | 0.7958% | 0 | 0% | 5.83% | 0 | 0% | 5.83% | 0 | 0% | 5.83% | 0 | 0% | 1.093% | 0 | 0% | 1.093% | 0 | 0% | 1.093% | 0 |  |  |  | 0% | 11.8% | 0 | 0% | 11.8% | 0 | 0% | 11.8% | 0 | 0% | 0.3595% | 0 | 0% | 0.3595% | 0 | 0% | 0.3595% | 0 | 0% | 100% | 0 | 0% | 100% | 0 | 0% | 100% | 0 | 0% | 100% | 0 |  |  | 0 |  |  | 0 |  |  | 0
ANITA 1106CB | 2.944e-05 | 0 | 0.058364 | 0 | 0.058364 | 0.013287 | 0.04216 | 0.020141 | 0% | 99% | 0 | 0% | 99% | 0 | 0% | 99% | 0 | 0% | 99% | 0 | 0% | 63.18% | 0 | 0% | 48.22% | 0 | 0% | 48.22% | 0 | 0% | 48.22% | 0 | 0 | 0% | 2.508% | 0 | 0% | 2.508% | 0 | 0% | 2.508% | 0 | 0% | 0.3092% | 0 | 0% | 0.3092% | 0 | 0% | 0.3092% | 0 | 0% | 0.7949% | 0 | 0% | 0.7949% | 0 | 0% | 0.7949% | 0 | 99.89% | 0.8296% | 0.00048364 | 0% | 0.8296% | 0 | 0% | 0.8296% | 0 | 0% | 5.985% | 0 | 0% | 5.985% | 0 | 0% | 5.985% | 0 | 0% | 0.8401% | 0 | 0% | 0.8401% | 0 | 0% | 0.8401% | 0 |  |  |  | 0% | 11.8% | 0 | 0% | 11.8% | 0 | 0% | 11.8% | 0 | 0% | 0.3601% | 0 | 0% | 0.3601% | 0 | 0% | 0.3601% | 0 | 0% | 100% | 0 | 0% | 100% | 0 | 0% | 100% | 0 | 0% | 100% | 0 |  |  | 0 |  |  | 0 |  |  | 0
JAMESON 1102CB | 4.7263e-05 | 0 | 0.028849 | 0 | 0.028849 | 0.0041207 | 0.023326 | 0.009918 | 0% | 99% | 0 | 0% | 99% | 0 | 0% | 99% | 0 | 0% | 99% | 0 | 0% | 64.17% | 0 | 0% | 49.74% | 0 | 0% | 49.74% | 0 | 0% | 49.74% | 0 | 0 | 0% | 3.776% | 0 | 0% | 3.776% | 0 | 0% | 3.776% | 0 | 0% | 0.4243% | 0 | 0% | 0.4243% | 0 | 0% | 0.4243% | 0 | 0% | 0.9261% | 0 | 0% | 0.9261% | 0 | 0% | 0.9261% | 0 | 0% | 0.9802% | 0 | 0% | 0.9802% | 0 | 0% | 0.9802% | 0 | 0% | 6.973% | 0 | 0% | 6.973% | 0 | 0% | 6.973% | 0 | 0% | 0.4645% | 0 | 0% | 0.4645% | 0 | 0% | 0.4645% | 0 |  |  |  | 0% | 11.8% | 0 | 0% | 11.8% | 0 | 0% | 11.8% | 0 | 0% | 0.3653% | 0 | 0% | 0.3653% | 0 | 0% | 0.3653% | 0 | 0% | 100% | 0 | 0% | 100% | 0 | 0% | 100% | 0 | 0% | 100% | 0 |  |  | 0 |  |  | 0 |  |  | 0
TEMBLOR 11043013 | 1.9866e-05 | 0 | 0.011568 | 0 | 0.011568 | 0.00061345 | 0.0080767 | 0.0062937 | 0% | 99% | 0 | 0% | 99% | 0 | 0% | 99% | 0 | 0% | 99% | 0 | 0% | 64.15% | 0 | 0% | 50.69% | 0 | 0% | 50.69% | 0 | 0% | 50.69% | 0 | 0 | 0% | 3.086% | 0 | 0% | 3.086% | 0 | 0% | 3.086% | 0 | 0% | 0.3397% | 0 | 0% | 0.3397% | 0 | 0% | 0.3397% | 0 | 0% | 0.8005% | 0 | 0% | 0.8005% | 0 | 0% | 0.8005% | 0 | 97.11% | 0.815% | 9.1558e-05 | 0% | 0.815% | 0 | 0% | 0.815% | 0 | 0% | 5.949% | 0 | 0% | 5.949% | 0 | 0% | 5.949% | 0 | 0% | 0.2016% | 0 | 0% | 0.2016% | 0 | 0% | 0.2016% | 0 |  |  |  | 0% | 11.8% | 0 | 0% | 11.8% | 0 | 0% | 11.8% | 0 | 0% | 0.3624% | 0 | 0% | 0.3624% | 0 | 0% | 0.3624% | 0 | 0% | 100% | 0 | 0% | 100% | 0 | 0% | 100% | 0 | 0% | 100% | 0 |  |  | 0 |  |  | 0 |  |  | 0
LOGAN CREEK 210268318 | 1.9099e-05 | 0 | 0.070564 | 0 | 0.070564 | 0.015043 | 0.051901 | 0.024455 | 0% | 99% | 0 | 0% | 99% | 0 | 0% | 99% | 0 | 0% | 99% | 0 | 0% | 62.84% | 0 | 0% | 49.14% | 0 | 0% | 49.14% | 0 | 0% | 49.14% | 0 | 0 | 0% | 2.787% | 0 | 0% | 2.787% | 0 | 0% | 2.787% | 0 | 0% | 0.3163% | 0 | 0% | 0.3163% | 0 | 0% | 0.3163% | 0 | 0% | 0.8338% | 0 | 0% | 0.8338% | 0 | 0% | 0.8338% | 0 | 0% | 0.8445% | 0 | 0% | 0.8445% | 0 | 0% | 0.8445% | 0 | 0% | 6.201% | 0 | 0% | 6.201% | 0 | 0% | 6.201% | 0 | 0% | 0.8101% | 0 | 0% | 0.8101% | 0 | 0% | 0.8101% | 0 |  |  |  | 0% | 11.8% | 0 | 0% | 11.8% | 0 | 0% | 11.8% | 0 | 55.56% | 0.3577% | 0.00014023 | 0% | 0.3577% | 0 | 0% | 0.3577% | 0 | 0% | 100% | 0 | 0% | 100% | 0 | 0% | 100% | 0 | 0% | 100% | 0 |  |  | 0 |  |  | 0 |  |  | 0
MARYSVILLE 1108740650 | 2.1364e-05 | 0 | 0.031969 | 0 | 0.031969 | 0.0039535 | 0.025121 | 0.012334 | 0% | 99% | 0 | 0% | 99% | 0 | 0% | 99% | 0 | 0% | 99% | 0 | 0% | 62.23% | 0 | 0% | 47.61% | 0 | 0% | 47.61% | 0 | 0% | 47.61% | 0 | 0 | 0% | 2.763% | 0 | 0% | 2.763% | 0 | 0% | 2.763% | 0 | 0% | 0.3366% | 0 | 0% | 0.3366% | 0 | 0% | 0.3366% | 0 | 0% | 0.8689% | 0 | 0% | 0.8689% | 0 | 0% | 0.8689% | 0 | 0% | 0.9029% | 0 | 0% | 0.9029% | 0 | 0% | 0.9029% | 0 | 0% | 6.536% | 0 | 0% | 6.536% | 0 | 0% | 6.536% | 0 | 0% | 0.473% | 0 | 0% | 0.473% | 0 | 0% | 0.473% | 0 |  |  |  | 0% | 11.8% | 0 | 0% | 11.8% | 0 | 0% | 11.8% | 0 | 0% | 0.3567% | 0 | 0% | 0.3567% | 0 | 0% | 0.3567% | 0 | 0% | 100% | 0 | 0% | 100% | 0 | 0% | 100% | 0 | 0% | 100% | 0 |  |  | 0 |  |  | 0 |  |  | 0
CARNERAS 1103430670 | 1.0579e-05 | 0 | 0.030634 | 0 | 0.030634 | 0.0016809 | 0.020494 | 0.017506 | 0% | 99% | 0 | 0% | 99% | 0 | 0% | 99% | 0 | 0% | 99% | 0 | 0% | 62.15% | 0 | 0% | 50.15% | 0 | 0% | 50.15% | 0 | 0% | 50.15% | 0 | 0 | 0% | 2.659% | 0 | 0% | 2.659% | 0 | 0% | 2.659% | 0 | 0% | 0.2755% | 0 | 0% | 0.2755% | 0 | 0% | 0.2755% | 0 | 0% | 0.7741% | 0 | 0% | 0.7741% | 0 | 0% | 0.7741% | 0 | 0% | 0.7325% | 0 | 99.39% | 0.7325% | 0.00022301 | 0% | 0.7325% | 0 | 0% | 5.622% | 0 | 0% | 5.622% | 0 | 0% | 5.622% | 0 | 0% | 0.2204% | 0 | 0% | 0.2204% | 0 | 0% | 0.2204% | 0 |  |  |  | 0% | 11.8% | 0 | 0% | 11.8% | 0 | 0% | 11.8% | 0 | 0% | 0.3532% | 0 | 0% | 0.3532% | 0 | 0% | 0.3532% | 0 | 0% | 100% | 0 | 0% | 100% | 0 | 0% | 100% | 0 | 0% | 100% | 0 |  |  | 0 |  |  | 0 |  |  | 0
WESTLEY 1103434305 | 2.0692e-05 | 0 | 0.018469 | 0 | 0.018469 | 0.0013361 | 0.014299 | 0.0082885 | 0% | 99% | 0 | 0% | 99% | 0 | 0% | 99% | 0 | 0% | 99% | 0 | 0% | 60.8% | 0 | 0% | 47.59% | 0 | 0% | 47.59% | 0 | 0% | 47.59% | 0 | 0 | 0% | 2.598% | 0 | 0% | 2.598% | 0 | 0% | 2.598% | 0 | 0% | 0.2903% | 0 | 0% | 0.2903% | 0 | 0% | 0.2903% | 0 | 0% | 0.8918% | 0 | 0% | 0.8918% | 0 | 0% | 0.8918% | 0 | 0% | 0.897% | 0 | 0% | 0.897% | 0 | 0% | 0.897% | 0 | 0% | 6.655% | 0 | 0% | 6.655% | 0 | 0% | 6.655% | 0 | 0% | 0.2608% | 0 | 0% | 0.2608% | 0 | 0% | 0.2608% | 0 |  |  |  | 0% | 11.8% | 0 | 0% | 11.8% | 0 | 0% | 11.8% | 0 | 0% | 0.3567% | 0 | 0% | 0.3567% | 0 | 0% | 0.3567% | 0 | 0% | 100% | 0 | 0% | 100% | 0 | 0% | 100% | 0 | 0% | 100% | 0 |  |  | 0 |  |  | 0 |  |  | 0
SALMON CREEK 1101571972 | 1.7074e-05 | 0 | 0.0067248 | 0.014303 | 0.021028 | 0.0026419 | 0.0050649 | 0.0010042 | 0% | 99% | 0 | 0% | 99% | 0 | 0% | 99% | 0 | 0% | 99% | 0 | 0% | 63.11% | 0 | 0% | 49.17% | 0 | 0% | 49.17% | 0 | 0% | 49.17% | 0 | 0.014303 | 0% | 3.745% | 0 | 0% | 3.745% | 0 | 0% | 3.745% | 0 | 0% | 0.4057% | 0 | 0% | 0.4057% | 0 | 0% | 0.4057% | 0 | 0% | 0.8821% | 0 | 0% | 0.8821% | 0 | 0% | 0.8821% | 0 | 100% | 0.9281% | 6.2411e-05 | 0% | 0.9281% | 0 | 0% | 0.9281% | 0 | 0% | 6.62% | 0 | 0% | 6.62% | 0 | 0% | 6.62% | 0 | 0% | 1.702% | 0 | 0% | 1.702% | 0 | 0% | 1.702% | 0 |  |  |  | 0% | 11.8% | 0 | 0% | 11.8% | 0 | 0% | 11.8% | 0 | 0% | 0.3698% | 0 | 0% | 0.3698% | 0 | 0% | 0.3698% | 0 | 0% | 100% | 0 | 0% | 100% | 0 | 0% | 100% | 0 | 0% | 100% | 0 |  |  | 0 |  |  | 0 |  |  | 0
KERN OIL 11063301 | 1.4449e-05 | 0 | 0.073076 | 0 | 0.073076 | 0.0081054 | 0.053008 | 0.033547 | 0% | 99% | 0 | 0% | 99% | 0 | 0% | 99% | 0 | 0% | 99% | 0 | 0% | 61.09% | 0 | 0% | 48.05% | 0 | 0% | 48.05% | 0 | 0% | 48.05% | 0 | 0 | 0% | 2.428% | 0 | 0% | 2.428% | 0 | 0% | 2.428% | 0 | 0% | 0.2629% | 0 | 0% | 0.2629% | 0 | 0% | 0.2629% | 0 | 0% | 0.8425% | 0 | 1.168% | 0.8425% | 7.1934e-06 | 0% | 0.8425% | 0 | 1.168% | 0.8359% | 7.1369e-06 | 59.99% | 0.8359% | 0.00036641 | 0.06075% | 0.8359% | 3.7105e-07 | 0% | 6.262% | 0 | 0% | 6.262% | 0 | 0% | 6.262% | 0 | 0% | 0.4403% | 0 | 0% | 0.4403% | 0 | 0% | 0.4403% | 0 |  |  |  | 0% | 11.8% | 0 | 0% | 11.8% | 0 | 0% | 11.8% | 0 | 0% | 0.358% | 0 | 0% | 0.358% | 0 | 0% | 0.358% | 0 | 0% | 100% | 0 | 0% | 100% | 0 | 0% | 100% | 0 | 0% | 100% | 0 |  |  | 0 |  |  | 0 |  |  | 0
SANTA MARIA 1109M24 | 2.708e-05 | 0 | 0.023077 | 0 | 0.023077 | 0.0010757 | 0.021052 | 0.0077679 | 0% | 99% | 0 | 0% | 99% | 0 | 0% | 99% | 0 | 0% | 99% | 0 | 0% | 61.35% | 0 | 0% | 47.28% | 0 | 0% | 47.28% | 0 | 0% | 47.28% | 0 | 0 | 0% | 3.791% | 0 | 0% | 3.791% | 0 | 0% | 3.791% | 0 | 0% | 0.4149% | 0 | 0% | 0.4149% | 0 | 0% | 0.4149% | 0 | 0% | 1.073% | 0 | 0% | 1.073% | 0 | 0% | 1.073% | 0 | 0% | 1.133% | 0 | 0% | 1.133% | 0 | 0% | 1.133% | 0 | 0% | 8.135% | 0 | 0% | 8.135% | 0 | 0% | 8.135% | 0 | 0% | 0.247% | 0 | 0% | 0.247% | 0 | 0% | 0.247% | 0 |  |  |  | 0% | 11.8% | 0 | 0% | 11.8% | 0 | 0% | 11.8% | 0 | 0% | 0.3657% | 0 | 0% | 0.3657% | 0 | 0% | 0.3657% | 0 | 0% | 100% | 0 | 0% | 100% | 0 | 0% | 100% | 0 | 0% | 100% | 0 |  |  | 0 |  |  | 0 |  |  | 0
WOODCHUCK 2101R2770 | 3.0223e-06 | 0 | 0.00081092 | 0 | 0.00081092 | 0.00036171 | 0.00062242 | 6.6372e-05 | 0% | 99% | 0 | 0% | 99% | 0 | 0% | 99% | 0 | 0% | 99% | 0 | 0% | 56.61% | 0 | 0% | 47.23% | 0 | 0% | 47.23% | 0 | 0% | 47.23% | 0 | 0 | 0% | 2.56% | 0 | 0% | 2.56% | 0 | 0% | 2.56% | 0 | 0% | 0.2194% | 0 | 0% | 0.2194% | 0 | 0% | 0.2194% | 0 | 0% | 0.9101% | 0 | 20.15% | 0.9101% | 1.487e-06 | 0% | 0.9101% | 0 | 20.15% | 0.7597% | 1.2411e-06 | 79.85% | 0.7597% | 4.9191e-06 | 0% | 0.7597% | 0 | 0% | 6.364% | 0 | 0% | 6.364% | 0 | 0% | 6.364% | 0 | 0% | 1.267% | 0 | 0% | 1.267% | 0 | 0% | 1.267% | 0 |  |  |  | 0% | 11.8% | 0 | 0% | 11.8% | 0 | 0% | 11.8% | 0 | 0% | 0.3285% | 0 | 0% | 0.3285% | 0 | 0% | 0.3285% | 0 | 0% | 100% | 0 | 0% | 100% | 0 | 0% | 100% | 0 | 0% | 100% | 0 |  |  | 0 |  |  | 0 |  |  | 0
DOLAN ROAD 1101156268 | 3.579e-05 | 0.025784 | 0.015154 | 0 | 0.015154 | 0.010736 | 0.0071884 | 0.0017088 | 0% | 99% | 0 | 0% | 99% | 0 | 0% | 99% | 0 | 0% | 99% | 0 | 0% | 63.21% | 0 | 0% | 48.81% | 0 | 0% | 48.81% | 0 | 0% | 48.81% | 0 | 0 | 0% | 2.153% | 0 | 0% | 2.153% | 0 | 0% | 2.153% | 0 | 0% | 0.2334% | 0 | 0% | 0.2334% | 0 | 0% | 0.2334% | 0 | 0% | 0.5573% | 0 | 0% | 0.5573% | 0 | 0% | 0.5573% | 0 | 0% | 0.5829% | 0 | 74.4% | 0.5829% | 6.5716e-05 | 25.6% | 0.5829% | 2.2612e-05 | 0% | 4.186% | 0 | 0% | 4.186% | 0 | 0% | 4.186% | 0 | 0% | 3.243% | 0 | 0% | 3.243% | 0 | 0% | 3.243% | 0 |  |  |  | 0% | 11.8% | 0 | 0% | 11.8% | 0 | 0% | 11.8% | 0 | 0% | 0.3801% | 0 | 0% | 0.3801% | 0 | 0% | 0.3801% | 0 | 0% | 100% | 0 | 0% | 100% | 0 | 0% | 100% | 0 | 0% | 100% | 0 |  |  | 0 |  |  | 0 |  |  | 0
PASO ROBLES 1108P28 | 1.7764e-05 | 0 | 0.016866 | 0 | 0.016866 | 0.0013271 | 0.014334 | 0.0061922 | 0% | 99% | 0 | 0% | 99% | 0 | 0% | 99% | 0 | 0% | 99% | 0 | 0% | 61.84% | 0 | 0% | 48.12% | 0 | 0% | 48.12% | 0 | 0% | 48.12% | 0 | 0 | 0% | 3.171% | 0 | 0% | 3.171% | 0 | 0% | 3.171% | 0 | 0% | 0.3606% | 0 | 0% | 0.3606% | 0 | 0% | 0.3606% | 0 | 0% | 0.9716% | 0 | 0% | 0.9716% | 0 | 0% | 0.9716% | 0 | 0% | 1.002% | 0 | 100% | 1.002% | 0.00016891 | 0% | 1.002% | 0 | 0% | 7.292% | 0 | 0% | 7.292% | 0 | 0% | 7.292% | 0 | 0% | 0.3401% | 0 | 0% | 0.3401% | 0 | 0% | 0.3401% | 0 |  |  |  | 0% | 11.8% | 0 | 0% | 11.8% | 0 | 0% | 11.8% | 0 | 0% | 0.3569% | 0 | 0% | 0.3569% | 0 | 0% | 0.3569% | 0 | 0% | 100% | 0 | 0% | 100% | 0 | 0% | 100% | 0 | 0% | 100% | 0 |  |  | 0 |  |  | 0 |  |  | 0
TEMPLETON 2109P32 | 1.2572e-05 | 0 | 0.026202 | 0 | 0.026202 | 0.0023396 | 0.021188 | 0.010425 | 0% | 99% | 0 | 0% | 99% | 0 | 0% | 99% | 0 | 0% | 99% | 0 | 0% | 63.12% | 0 | 0% | 49.38% | 0 | 0% | 49.38% | 0 | 0% | 49.38% | 0 | 0 | 0% | 3.48% | 0 | 0% | 3.48% | 0 | 0% | 3.48% | 0 | 0% | 0.3875% | 0 | 0% | 0.3875% | 0 | 0% | 0.3875% | 0 | 0% | 0.9245% | 0 | 0% | 0.9245% | 0 | 0% | 0.9245% | 0 | 0% | 0.9559% | 0 | 96.1% | 0.9559% | 0.0002407 | 0% | 0.9559% | 0 | 0% | 6.913% | 0 | 0% | 6.913% | 0 | 0% | 6.913% | 0 | 0% | 0.4164% | 0 | 0% | 0.4164% | 0 | 0% | 0.4164% | 0 |  |  |  | 0% | 11.8% | 0 | 0% | 11.8% | 0 | 0% | 11.8% | 0 | 0% | 0.3598% | 0 | 0% | 0.3598% | 0 | 0% | 0.3598% | 0 | 0% | 100% | 0 | 0% | 100% | 0 | 0% | 100% | 0 | 0% | 100% | 0 |  |  | 0 |  |  | 0 |  |  | 0
ALTO 1121508 | 2.6401e-05 | 0 | 0.033245 | 0 | 0.033245 | 0.013403 | 0.023728 | 0.0059486 | 0% | 99% | 0 | 0% | 99% | 0 | 0% | 99% | 0 | 0% | 99% | 0 | 0% | 63.57% | 0 | 0% | 49.5% | 0 | 0% | 49.5% | 0 | 0% | 49.5% | 0 | 0 | 0% | 3.335% | 0 | 0% | 3.335% | 0 | 0% | 3.335% | 0 | 0% | 0.3657% | 0 | 0% | 0.3657% | 0 | 0% | 0.3657% | 0 | 0% | 0.8311% | 0 | 24% | 0.8311% | 6.6298e-05 | 0% | 0.8311% | 0 | 24% | 0.8703% | 6.9426e-05 | 74.56% | 0.8703% | 0.00021573 | 0% | 0.8703% | 0 | 0% | 6.235% | 0 | 0% | 6.235% | 0 | 0% | 6.235% | 0 | 0% | 1.638% | 0 | 0% | 1.638% | 0 | 0% | 1.638% | 0 |  |  |  | 0% | 11.8% | 0 | 0% | 11.8% | 0 | 0% | 11.8% | 0 | 0% | 0.3694% | 0 | 0% | 0.3694% | 0 | 0% | 0.3694% | 0 | 0% | 100% | 0 | 0% | 100% | 0 | 0% | 100% | 0 | 0% | 100% | 0 |  |  | 0 |  |  | 0 |  |  | 0
PASO ROBLES 1107826368 | 1.0499e-05 | 0 | 0.025864 | 0 | 0.025864 | 0.0028099 | 0.02054 | 0.010166 | 0% | 99% | 0 | 0% | 99% | 0 | 0% | 99% | 0 | 0% | 99% | 0 | 0% | 62.34% | 0 | 0% | 49.05% | 0 | 0% | 49.05% | 0 | 0% | 49.05% | 0 | 0 | 0% | 3.015% | 0 | 0% | 3.015% | 0 | 0% | 3.015% | 0 | 0% | 0.3348% | 0 | 0% | 0.3348% | 0 | 0% | 0.3348% | 0 | 0% | 0.9085% | 0 | 2.498% | 0.9085% | 5.8704e-06 | 0% | 0.9085% | 0 | 2.498% | 0.9159% | 5.9183e-06 | 97.28% | 0.9159% | 0.00023045 | 0% | 0.9159% | 0 | 0% | 6.752% | 0 | 0% | 6.752% | 0 | 0% | 6.752% | 0 | 0% | 0.4689% | 0 | 0% | 0.4689% | 0 | 0% | 0.4689% | 0 |  |  |  | 0% | 11.8% | 0 | 0% | 11.8% | 0 | 0% | 11.8% | 0 | 0% | 0.355% | 0 | 0% | 0.355% | 0 | 0% | 0.355% | 0 | 0% | 100% | 0 | 0% | 100% | 0 | 0% | 100% | 0 | 0% | 100% | 0 |  |  | 0 |  |  | 0 |  |  | 0
SISQUOC 1104CB | 1.8611e-05 | 0 | 0.055226 | 0 | 0.055226 | 0.0042697 | 0.055313 | 0.011984 | 0% | 99% | 0 | 0% | 99% | 0 | 0% | 99% | 0 | 0% | 99% | 0 | 0% | 60.35% | 0 | 0% | 46.72% | 0 | 0% | 46.72% | 0 | 0% | 46.72% | 0 | 0 | 0% | 4.18% | 0 | 0% | 4.18% | 0 | 0% | 4.18% | 0 | 0% | 0.4548% | 0 | 0% | 0.4548% | 0 | 0% | 0.4548% | 0 | 0% | 1.185% | 0 | 0% | 1.185% | 0 | 0% | 1.185% | 0 | 0% | 1.25% | 0 | 0% | 1.25% | 0 | 2.856% | 1.25% | 1.9706e-05 | 0% | 8.974% | 0 | 0% | 8.974% | 0 | 0% | 8.974% | 0 | 0% | 0.4506% | 0 | 0% | 0.4506% | 0 | 0% | 0.4506% | 0 |  |  |  | 0% | 11.8% | 0 | 0% | 11.8% | 0 | 0% | 11.8% | 0 | 0% | 0.363% | 0 | 0% | 0.363% | 0 | 0% | 0.363% | 0 | 0% | 100% | 0 | 0% | 100% | 0 | 0% | 100% | 0 | 0% | 100% | 0 |  |  | 0 |  |  | 0 |  |  | 0
MORGAN HILL 2106XR002 | 2.6447e-05 | 0 | 0.044764 | 0 | 0.044764 | 0.010053 | 0.02937 | 0.018586 | 0% | 99% | 0 | 0% | 99% | 0 | 0% | 99% | 0 | 0% | 99% | 0 | 0% | 64.04% | 0 | 0% | 49.76% | 0 | 0% | 49.76% | 0 | 0% | 49.76% | 0 | 0 | 0% | 2.465% | 0 | 0% | 2.465% | 0 | 0% | 2.465% | 0 | 0% | 0.2809% | 0 | 0% | 0.2809% | 0 | 0% | 0.2809% | 0 | 0% | 0.7464% | 0 | 0% | 0.7464% | 0 | 0% | 0.7464% | 0 | 0% | 0.7624% | 0 | 0% | 0.7624% | 0 | 0% | 0.7624% | 0 | 0% | 5.572% | 0 | 0% | 5.572% | 0 | 0% | 5.572% | 0 | 0% | 0.7507% | 0 | 0% | 0.7507% | 0 | 0% | 0.7507% | 0 |  |  |  | 0% | 11.8% | 0 | 0% | 11.8% | 0 | 0% | 11.8% | 0 | 0% | 0.3637% | 0 | 0% | 0.3637% | 0 | 0% | 0.3637% | 0 | 0% | 100% | 0 | 0% | 100% | 0 | 0% | 100% | 0 | 0% | 100% | 0 |  |  | 0 |  |  | 0 |  |  | 0
BELLEVUE 110298544 | 2.0457e-05 | 0 | 0.012533 | 0 | 0.012533 | 0.0048066 | 0.0077614 | 0.0036733 | 0% | 99% | 0 | 0% | 99% | 0 | 0% | 99% | 0 | 0% | 99% | 0 | 0% | 62.88% | 0 | 0% | 48.65% | 0 | 0% | 48.65% | 0 | 0% | 48.65% | 0 | 0 | 0% | 2.334% | 0 | 0% | 2.334% | 0 | 0% | 2.334% | 0 | 0% | 0.2671% | 0 | 0% | 0.2671% | 0 | 0% | 0.2671% | 0 | 0% | 0.6978% | 0 | 0% | 0.6978% | 0 | 0% | 0.6978% | 0 | 0% | 0.7033% | 0 | 0% | 0.7033% | 0 | 100% | 0.7033% | 8.8138e-05 | 0% | 5.179% | 0 | 0% | 5.179% | 0 | 0% | 5.179% | 0 | 0% | 1.499% | 0 | 0% | 1.499% | 0 | 0% | 1.499% | 0 |  |  |  | 0% | 11.8% | 0 | 0% | 11.8% | 0 | 0% | 11.8% | 0 | 0% | 0.3631% | 0 | 0% | 0.3631% | 0 | 0% | 0.3631% | 0 | 0% | 100% | 0 | 0% | 100% | 0 | 0% | 100% | 0 | 0% | 100% | 0 |  |  | 0 |  |  | 0 |  |  | 0
CORNING 110485182 | 1.9481e-05 | 0 | 0.035437 | 0 | 0.035437 | 0.0070469 | 0.02643 | 0.012447 | 0% | 99% | 0 | 0% | 99% | 0 | 0% | 99% | 0 | 0% | 99% | 0 | 0% | 62.64% | 0 | 0% | 49.11% | 0 | 0% | 49.11% | 0 | 0% | 49.11% | 0 | 0 | 0% | 2.765% | 0 | 0% | 2.765% | 0 | 0% | 2.765% | 0 | 0% | 0.3125% | 0 | 0% | 0.3125% | 0 | 0% | 0.3125% | 0 | 0% | 0.848% | 0 | 0% | 0.848% | 0 | 0% | 0.848% | 0 | 0% | 0.8566% | 0 | 0% | 0.8566% | 0 | 100% | 0.8566% | 0.00030356 | 0% | 6.306% | 0 | 0% | 6.306% | 0 | 0% | 6.306% | 0 | 0% | 0.7663% | 0 | 0% | 0.7663% | 0 | 0% | 0.7663% | 0 |  |  |  | 0% | 11.8% | 0 | 0% | 11.8% | 0 | 0% | 11.8% | 0 | 0% | 0.3571% | 0 | 0% | 0.3571% | 0 | 0% | 0.3571% | 0 | 0% | 100% | 0 | 0% | 100% | 0 | 0% | 100% | 0 | 0% | 100% | 0 |  |  | 0 |  |  | 0 |  |  | 0
OILFIELDS 110293788 | 9.4571e-06 | 0 | 0.034946 | 0 | 0.034946 | 0.0026428 | 0.029049 | 0.013597 | 0% | 99% | 0 | 0% | 99% | 0 | 0% | 99% | 0 | 0% | 99% | 0 | 0% | 61.95% | 0 | 0% | 48.71% | 0 | 0% | 48.71% | 0 | 0% | 48.71% | 0 | 0 | 0% | 3.361% | 0 | 0% | 3.361% | 0 | 0% | 3.361% | 0 | 0% | 0.3763% | 0 | 0% | 0.3763% | 0 | 0% | 0.3763% | 0 | 0% | 0.9468% | 0 | 0% | 0.9468% | 0 | 0% | 0.9468% | 0 | 99.88% | 0.9612% | 0.0003355 | 0% | 0.9612% | 0 | 0% | 0.9612% | 0 | 0% | 7.044% | 0 | 0% | 7.044% | 0 | 0% | 7.044% | 0 | 0% | 0.3703% | 0 | 0% | 0.3703% | 0 | 0% | 0.3703% | 0 |  |  |  | 0% | 11.8% | 0 | 0% | 11.8% | 0 | 0% | 11.8% | 0 | 0% | 0.3541% | 0 | 0% | 0.3541% | 0 | 0% | 0.3541% | 0 | 0% | 100% | 0 | 0% | 100% | 0 | 0% | 100% | 0 | 0% | 100% | 0 |  |  | 0 |  |  | 0 |  |  | 0
PUEBLO 1104CB | 3.9896e-05 | 0 | 0.027062 | 0.0646 | 0.091662 | 0.0075957 | 0.020385 | 0.0070912 | 0% | 99% | 0 | 0% | 99% | 0 | 0% | 99% | 0 | 0% | 99% | 0 | 0% | 63.23% | 0 | 0% | 48.58% | 0 | 0% | 48.58% | 0 | 0% | 48.58% | 0 | 0.0646 | 0% | 3.096% | 0 | 0% | 3.096% | 0 | 0% | 3.096% | 0 | 0% | 0.3555% | 0 | 0% | 0.3555% | 0 | 0% | 0.3555% | 0 | 0% | 0.8553% | 0 | 0% | 0.8553% | 0 | 1.587% | 0.8553% | 3.6732e-06 | 0% | 0.8981% | 0 | 1.587% | 0.8981% | 3.8569e-06 | 0% | 0.8981% | 0 | 0% | 6.442% | 0 | 0% | 6.442% | 0 | 0% | 6.442% | 0 | 0% | 1.138% | 0 | 0% | 1.138% | 0 | 0% | 1.138% | 0 |  |  |  | 0% | 11.8% | 0 | 0% | 11.8% | 0 | 0% | 11.8% | 0 | 0% | 0.3646% | 0 | 0% | 0.3646% | 0 | 0% | 0.3646% | 0 | 0% | 100% | 0 | 0% | 100% | 0 | 0% | 100% | 0 | 0% | 100% | 0 |  |  | 0 |  |  | 0 |  |  | 0
CHOLAME 2102X18 | 1.003e-05 | 0 | 0.0098616 | 0 | 0.0098616 | 0.00045739 | 0.0081637 | 0.0041594 | 0% | 99% | 0 | 0% | 99% | 0 | 0% | 99% | 0 | 0% | 99% | 0 | 0% | 61.1% | 0 | 0% | 47.25% | 0 | 0% | 47.25% | 0 | 0% | 47.25% | 0 | 0 | 0% | 3.024% | 0 | 0% | 3.024% | 0 | 0% | 3.024% | 0 | 0% | 0.3487% | 0 | 0% | 0.3487% | 0 | 0% | 0.3487% | 0 | 0% | 0.9435% | 0 | 0% | 0.9435% | 0 | 12.1% | 0.9435% | 1.1262e-05 | 0% | 0.9793% | 0 | 12.1% | 0.9793% | 1.1689e-05 | 0% | 0.9793% | 0 | 0% | 7.111% | 0 | 0% | 7.111% | 0 | 0% | 7.111% | 0 | 0% | 0.2519% | 0 | 0% | 0.2519% | 0 | 0% | 0.2519% | 0 |  |  |  | 0% | 11.8% | 0 | 2.837% | 11.8% | 3.3017e-05 | 0% | 11.8% | 0 | 0% | 0.3593% | 0 | 0% | 0.3593% | 0 | 0% | 0.3593% | 0 | 0% | 100% | 0 | 0% | 100% | 0 | 0% | 100% | 0 | 0% | 100% | 0 |  |  | 0 |  |  | 0 |  |  | 0
SISQUOC 1103CB | 1.9858e-05 | 0 | 0.028316 | 0 | 0.028316 | 0.0018367 | 0.027687 | 0.0071746 | 0% | 99% | 0 | 0% | 99% | 0 | 0% | 99% | 0 | 0% | 99% | 0 | 0% | 61.19% | 0 | 0% | 47.62% | 0 | 0% | 47.62% | 0 | 0% | 47.62% | 0 | 0 | 0% | 4.077% | 0 | 0% | 4.077% | 0 | 0% | 4.077% | 0 | 0% | 0.4505% | 0 | 0% | 0.4505% | 0 | 0% | 0.4505% | 0 | 0% | 1.138% | 0 | 0% | 1.138% | 0 | 0% | 1.138% | 0 | 0% | 1.189% | 0 | 0% | 1.189% | 0 | 0% | 1.189% | 0 | 0% | 8.574% | 0 | 0% | 8.574% | 0 | 0% | 8.574% | 0 | 0% | 0.3494% | 0 | 0% | 0.3494% | 0 | 0% | 0.3494% | 0 |  |  |  | 0% | 11.8% | 0 | 0% | 11.8% | 0 | 0% | 11.8% | 0 | 0% | 0.3579% | 0 | 0% | 0.3579% | 0 | 0% | 0.3579% | 0 | 0% | 100% | 0 | 0% | 100% | 0 | 0% | 100% | 0 | 0% | 100% | 0 |  |  | 0 |  |  | 0 |  |  | 0
VIERRA 1701CB | 5.9569e-05 | 0 | 0.017237 | 0 | 0.017237 | 0.00067129 | 0.010422 | 0.011247 | 0% | 99% | 0 | 0% | 99% | 0 | 0% | 99% | 0 | 0% | 99% | 0 | 0% | 65.2% | 0 | 0% | 50.91% | 0 | 0% | 50.91% | 0 | 0% | 50.91% | 0 | 0 | 0% | 2.127% | 0 | 0% | 2.127% | 0 | 0% | 2.127% | 0 | 0% | 0.2545% | 0 | 0% | 0.2545% | 0 | 0% | 0.2545% | 0 | 0% | 0.6843% | 0 | 0% | 0.6843% | 0 | 0% | 0.6843% | 0 | 0% | 0.7223% | 0 | 0% | 0.7223% | 0 | 0% | 0.7223% | 0 | 0% | 5.19% | 0 | 0% | 5.19% | 0 | 0% | 5.19% | 0 | 0% | 0.159% | 0 | 0% | 0.159% | 0 | 0% | 0.159% | 0 |  |  |  | 0% | 11.8% | 0 | 0% | 11.8% | 0 | 0% | 11.8% | 0 | 0% | 0.371% | 0 | 0% | 0.371% | 0 | 0% | 0.371% | 0 | 0% | 100% | 0 | 0% | 100% | 0 | 0% | 100% | 0 | 0% | 100% | 0 |  |  | 0 |  |  | 0 |  |  | 0
WOODSIDE 110176194 | 5.5447e-05 | 0 | 0.017262 | 0 | 0.017262 | 0.011914 | 0.0076387 | 0.002821 | 0% | 99% | 0 | 0% | 99% | 0 | 0% | 99% | 0 | 0% | 99% | 0 | 0% | 63.85% | 0 | 0% | 48.95% | 0 | 0% | 48.95% | 0 | 0% | 48.95% | 0 | 0 | 0% | 1.953% | 0 | 0% | 1.953% | 0 | 0% | 1.953% | 0 | 0% | 0.2171% | 0 | 0% | 0.2171% | 0 | 0% | 0.2171% | 0 | 0% | 0.5076% | 0 | 0% | 0.5076% | 0 | 0% | 0.5076% | 0 | 0% | 0.5241% | 0 | 0% | 0.5241% | 0 | 9.334% | 0.5241% | 8.4441e-06 | 0% | 3.791% | 0 | 0% | 3.791% | 0 | 0% | 3.791% | 0 | 0% | 2.882% | 0 | 0% | 2.882% | 0 | 0% | 2.882% | 0 |  |  |  | 0% | 11.8% | 0 | 0% | 11.8% | 0 | 0% | 11.8% | 0 | 0% | 0.378% | 0 | 0% | 0.378% | 0 | 0% | 0.378% | 0 | 0% | 100% | 0 | 0% | 100% | 0 | 0% | 100% | 0 | 0% | 100% | 0 |  |  | 0 |  |  | 0 |  |  | 0
WILLOW PASS 210721135 | 3.0708e-05 | 0 | 0.00015672 | 0 | 0.00015672 | 1.2163e-05 | 0.00014482 | 4.6152e-05 | 0% | 99% | 0 | 0% | 99% | 0 | 0% | 99% | 0 | 0% | 99% | 0 | 0% | 63.2% | 0 | 0% | 49.78% | 0 | 0% | 49.78% | 0 | 0% | 49.78% | 0 | 0 | 0% | 4.388% | 0 | 0% | 4.388% | 0 | 0% | 4.388% | 0 | 0% | 0.4845% | 0 | 0% | 0.4845% | 0 | 0% | 0.4845% | 0 | 0% | 1.071% | 0 | 0% | 1.071% | 0 | 100% | 1.071% | 1.6786e-06 | 0% | 1.121% | 0 | 100% | 1.121% | 1.7573e-06 | 0% | 1.121% | 0 | 0% | 8.029% | 0 | 0% | 8.029% | 0 | 0% | 8.029% | 0 | 0% | 0.2763% | 0 | 0% | 0.2763% | 0 | 0% | 0.2763% | 0 |  |  |  | 0% | 11.8% | 0 | 0% | 11.8% | 0 | 0% | 11.8% | 0 | 0% | 0.3594% | 0 | 0% | 0.3594% | 0 | 0% | 0.3594% | 0 | 0% | 100% | 0 | 0% | 100% | 0 | 0% | 100% | 0 | 0% | 100% | 0 |  |  | 0 |  |  | 0 |  |  | 0
WOODWARD 210892960 | 1.0658e-05 | 0 | 0.0019049 | 0 | 0.0019049 | 0.00025597 | 0.0014172 | 0.00079587 | 0% | 99% | 0 | 0% | 99% | 0 | 0% | 99% | 0 | 0% | 99% | 0 | 0% | 60.79% | 0 | 0% | 48.6% | 0 | 0% | 48.6% | 0 | 0% | 48.6% | 0 | 0 | 0% | 2.379% | 0 | 0% | 2.379% | 0 | 0% | 2.379% | 0 | 0% | 0.2589% | 0 | 0% | 0.2589% | 0 | 0% | 0.2589% | 0 | 0% | 0.8311% | 0 | 0% | 0.8311% | 0 | 0% | 0.8311% | 0 | 0% | 0.7565% | 0 | 0% | 0.7565% | 0 | 0% | 0.7565% | 0 | 0% | 5.968% | 0 | 0% | 5.968% | 0 | 0% | 5.968% | 0 | 0% | 0.6622% | 0 | 0% | 0.6622% | 0 | 0% | 0.6622% | 0 |  |  |  | 0% | 11.8% | 0 | 0% | 11.8% | 0 | 0% | 11.8% | 0 | 0% | 0.3367% | 0 | 0% | 0.3367% | 0 | 0% | 0.3367% | 0 | 0% | 100% | 0 | 0% | 100% | 0 | 0% | 100% | 0 | 0% | 100% | 0 |  |  | 0 |  |  | 0 |  |  | 0
CORDELIA 1104CB | 3.3262e-05 | 0 | 0.025335 | 0 | 0.025335 | 0.0031488 | 0.02055 | 0.0091385 | 0% | 99% | 0 | 0% | 99% | 0 | 0% | 99% | 0 | 0% | 99% | 0 | 0% | 62.76% | 0 | 0% | 48.22% | 0 | 0% | 48.22% | 0 | 0% | 48.22% | 0 | 0 | 0% | 3.267% | 0 | 0% | 3.267% | 0 | 0% | 3.267% | 0 | 0% | 0.3782% | 0 | 0% | 0.3782% | 0 | 0% | 0.3782% | 0 | 0% | 0.917% | 0 | 0% | 0.917% | 0 | 0% | 0.917% | 0 | 0% | 0.9606% | 0 | 0% | 0.9606% | 0 | 0% | 0.9606% | 0 | 0% | 6.906% | 0 | 0% | 6.906% | 0 | 0% | 6.906% | 0 | 0% | 0.4096% | 0 | 0% | 0.4096% | 0 | 0% | 0.4096% | 0 |  |  |  | 0% | 11.8% | 0 | 0% | 11.8% | 0 | 0% | 11.8% | 0 | 0% | 0.361% | 0 | 0% | 0.361% | 0 | 0% | 0.361% | 0 | 0% | 100% | 0 | 0% | 100% | 0 | 0% | 100% | 0 | 0% | 100% | 0 |  |  | 0 |  |  | 0 |  |  | 0
WYANDOTTE 11095575 | 1.7581e-05 | 0 | 0.022318 | 0 | 0.022318 | 0.0085469 | 0.013125 | 0.0072563 | 0% | 99% | 0 | 0% | 99% | 0 | 0% | 99% | 0 | 0% | 99% | 0 | 0% | 63.32% | 0 | 0% | 49.07% | 0 | 0% | 49.07% | 0 | 0% | 49.07% | 0 | 0 | 0% | 2.18% | 0 | 0% | 2.18% | 0 | 0% | 2.18% | 0 | 0% | 0.245% | 0 | 0% | 0.245% | 0 | 0% | 0.245% | 0 | 0% | 0.6672% | 0 | 0% | 0.6672% | 0 | 0% | 0.6672% | 0 | 0% | 0.6752% | 0 | 0% | 0.6752% | 0 | 0% | 0.6752% | 0 | 0% | 4.964% | 0 | 0% | 4.964% | 0 | 0% | 4.964% | 0 | 0% | 1.469% | 0 | 0% | 1.469% | 0 | 0% | 1.469% | 0 |  |  |  | 8.661% | 11.8% | 0.0002281 | 0% | 11.8% | 0 | 0% | 11.8% | 0 | 0% | 0.3664% | 0 | 0% | 0.3664% | 0 | 0% | 0.3664% | 0 | 0% | 100% | 0 | 0% | 100% | 0 | 0% | 100% | 0 | 0% | 100% | 0 |  |  | 0 |  |  | 0 |  |  | 0
STONE CORRAL 11107481F | 1.916e-05 | 0 | 0.030973 | 0 | 0.030973 | 0.0045988 | 0.020719 | 0.014828 | 0% | 99% | 0 | 0% | 99% | 0 | 0% | 99% | 0 | 0% | 99% | 0 | 0% | 63.19% | 0 | 0% | 49.42% | 0 | 0% | 49.42% | 0 | 0% | 49.42% | 0 | 0 | 0% | 2.285% | 0 | 0% | 2.285% | 0 | 0% | 2.285% | 0 | 0% | 0.2642% | 0 | 0% | 0.2642% | 0 | 0% | 0.2642% | 0 | 0% | 0.7558% | 0 | 0% | 0.7558% | 0 | 0% | 0.7558% | 0 | 0% | 0.762% | 0 | 100% | 0.762% | 0.00023603 | 0% | 0.762% | 0 | 0% | 5.626% | 0 | 0% | 5.626% | 0 | 0% | 5.626% | 0 | 0% | 0.6017% | 0 | 0% | 0.6017% | 0 | 0% | 0.6017% | 0 |  |  |  | 0% | 11.8% | 0 | 0% | 11.8% | 0 | 0% | 11.8% | 0 | 0% | 0.3599% | 0 | 0% | 0.3599% | 0 | 0% | 0.3599% | 0 | 0% | 100% | 0 | 0% | 100% | 0 | 0% | 100% | 0 | 0% | 100% | 0 |  |  | 0 |  |  | 0 |  |  | 0
PEABODY 2107CB | 5.5335e-05 | 0 | 0.045739 | 0 | 0.045739 | 0.0030929 | 0.039343 | 0.01685 | 0% | 99% | 0 | 0% | 99% | 0 | 0% | 99% | 0 | 0% | 99% | 0 | 0% | 64.19% | 0 | 0% | 50.2% | 0 | 0% | 50.2% | 0 | 0% | 50.2% | 0 | 0 | 0% | 3.977% | 0 | 0% | 3.977% | 0 | 0% | 3.977% | 0 | 0% | 0.4427% | 0 | 0% | 0.4427% | 0 | 0% | 0.4427% | 0 | 0% | 0.9941% | 0 | 0% | 0.9941% | 0 | 0% | 0.9941% | 0 | 0% | 1.052% | 0 | 0% | 1.052% | 0 | 0% | 1.052% | 0 | 0% | 7.496% | 0 | 0% | 7.496% | 0 | 0% | 7.496% | 0 | 0% | 0.2313% | 0 | 0% | 0.2313% | 0 | 0% | 0.2313% | 0 |  |  |  | 0% | 11.8% | 0 | 0% | 11.8% | 0 | 0% | 11.8% | 0 | 0% | 0.3645% | 0 | 0% | 0.3645% | 0 | 0% | 0.3645% | 0 | 0% | 100% | 0 | 0% | 100% | 0 | 0% | 100% | 0 | 0% | 100% | 0 |  |  | 0 |  |  | 0 |  |  | 0
GERBER 110137366 | 2.9246e-05 | 0 | 0.021099 | 0 | 0.021099 | 0.0037788 | 0.015713 | 0.0078561 | 0% | 99% | 0 | 0% | 99% | 0 | 0% | 99% | 0 | 0% | 99% | 0 | 0% | 62.28% | 0 | 0% | 47.71% | 0 | 0% | 47.71% | 0 | 0% | 47.71% | 0 | 0 | 0% | 2.619% | 0 | 0% | 2.619% | 0 | 0% | 2.619% | 0 | 0% | 0.313% | 0 | 0% | 0.313% | 0 | 0% | 0.313% | 0 | 0% | 0.8303% | 0 | 0% | 0.8303% | 0 | 0% | 0.8303% | 0 | 0% | 0.8573% | 0 | 0% | 0.8573% | 0 | 0% | 0.8573% | 0 | 0% | 6.235% | 0 | 0% | 6.235% | 0 | 0% | 6.235% | 0 | 0% | 0.682% | 0 | 0% | 0.682% | 0 | 0% | 0.682% | 0 |  |  |  | 0% | 11.8% | 0 | 0% | 11.8% | 0 | 0% | 11.8% | 0 | 0% | 0.3591% | 0 | 0% | 0.3591% | 0 | 0% | 0.3591% | 0 | 0% | 100% | 0 | 0% | 100% | 0 | 0% | 100% | 0 | 0% | 100% | 0 |  |  | 0 |  |  | 0 |  |  | 0
CORNING 110283910 | 1.7788e-05 | 0 | 0.083866 | 0 | 0.083866 | 0.02079 | 0.059249 | 0.028672 | 0% | 99% | 0 | 0% | 99% | 0 | 0% | 99% | 0 | 0% | 99% | 0 | 0% | 62.81% | 0 | 0% | 48.95% | 0 | 0% | 48.95% | 0 | 0% | 48.95% | 0 | 0 | 0% | 2.694% | 0 | 0% | 2.694% | 0 | 0% | 2.694% | 0 | 0% | 0.3065% | 0 | 0% | 0.3065% | 0 | 0% | 0.3065% | 0 | 0% | 0.7974% | 0 | 0% | 0.7974% | 0 | 0% | 0.7974% | 0 | 0% | 0.8065% | 0 | 0% | 0.8065% | 0 | 0% | 0.8065% | 0 | 0% | 5.925% | 0 | 0% | 5.925% | 0 | 0% | 5.925% | 0 | 0% | 0.9335% | 0 | 0% | 0.9335% | 0 | 0% | 0.9335% | 0 |  |  |  | 0% | 11.8% | 0 | 0% | 11.8% | 0 | 0% | 11.8% | 0 | 0% | 0.3588% | 0 | 0% | 0.3588% | 0 | 0% | 0.3588% | 0 | 0% | 100% | 0 | 0% | 100% | 0 | 0% | 100% | 0 | 0% | 100% | 0 |  |  | 0 |  |  | 0 |  |  | 0
GERBER 110241572 | 1.8821e-05 | 0 | 0.055438 | 0 | 0.055438 | 0.012288 | 0.040148 | 0.019427 | 0% | 99% | 0 | 0% | 99% | 0 | 0% | 99% | 0 | 0% | 99% | 0 | 0% | 62.49% | 0 | 0% | 48.63% | 0 | 0% | 48.63% | 0 | 0% | 48.63% | 0 | 0 | 0% | 2.612% | 0 | 0% | 2.612% | 0 | 0% | 2.612% | 0 | 0% | 0.2997% | 0 | 0% | 0.2997% | 0 | 0% | 0.2997% | 0 | 0% | 0.8152% | 0 | 0% | 0.8152% | 0 | 0% | 0.8152% | 0 | 0% | 0.8221% | 0 | 0% | 0.8221% | 0 | 0% | 0.8221% | 0 | 0% | 6.061% | 0 | 0% | 6.061% | 0 | 0% | 6.061% | 0 | 0% | 0.835% | 0 | 0% | 0.835% | 0 | 0% | 0.835% | 0 |  |  |  | 0% | 11.8% | 0 | 0% | 11.8% | 0 | 0% | 11.8% | 0 | 0% | 0.357% | 0 | 0% | 0.357% | 0 | 0% | 0.357% | 0 | 0% | 100% | 0 | 0% | 100% | 0 | 0% | 100% | 0 | 0% | 100% | 0 |  |  | 0 |  |  | 0 |  |  | 0
HOLLISTER 21054042 | 1.0071e-05 | 0 | 0.034011 | 0 | 0.034011 | 0.0042242 | 0.026381 | 0.013484 | 0% | 99% | 0 | 0% | 99% | 0 | 0% | 99% | 0 | 0% | 99% | 0 | 0% | 62.44% | 0 | 0% | 49.1% | 0 | 0% | 49.1% | 0 | 0% | 49.1% | 0 | 0 | 0% | 3.149% | 0 | 0% | 3.149% | 0 | 0% | 3.149% | 0 | 0% | 0.348% | 0 | 0% | 0.348% | 0 | 0% | 0.348% | 0 | 0% | 0.883% | 0 | 0% | 0.883% | 0 | 0% | 0.883% | 0 | 0% | 0.8872% | 0 | 0% | 0.8872% | 0 | 13.07% | 0.8872% | 3.9441e-05 | 0% | 6.539% | 0 | 0% | 6.539% | 0 | 0% | 6.539% | 0 | 0% | 0.5398% | 0 | 0% | 0.5398% | 0 | 0% | 0.5398% | 0 |  |  |  | 0% | 11.8% | 0 | 0% | 11.8% | 0 | 0% | 11.8% | 0 | 0% | 0.3552% | 0 | 0% | 0.3552% | 0 | 0% | 0.3552% | 0 | 0% | 100% | 0 | 0% | 100% | 0 | 0% | 100% | 0 | 0% | 100% | 0 |  |  | 0 |  |  | 0 |  |  | 0
LLAGAS 2104XR148 | 3.4534e-05 | 0 | 0.12494 | 0 | 0.12494 | 0.010171 | 0.1015 | 0.050307 | 0% | 99% | 0 | 0% | 99% | 0 | 0% | 99% | 0 | 0% | 99% | 0 | 0% | 63.79% | 0 | 0% | 48.92% | 0 | 0% | 48.92% | 0 | 0% | 48.92% | 0 | 0 | 0% | 3.227% | 0 | 0% | 3.227% | 0 | 0% | 3.227% | 0 | 0% | 0.3863% | 0 | 0% | 0.3863% | 0 | 0% | 0.3863% | 0 | 0% | 0.9011% | 0 | 0% | 0.9011% | 0 | 0% | 0.9011% | 0 | 84.76% | 0.9495% | 0.0010055 | 0% | 0.9495% | 0 | 0% | 0.9495% | 0 | 0% | 6.791% | 0 | 0% | 6.791% | 0 | 0% | 6.791% | 0 | 0% | 0.3299% | 0 | 0% | 0.3299% | 0 | 0% | 0.3299% | 0 |  |  |  | 0% | 11.8% | 0 | 0% | 11.8% | 0 | 0% | 11.8% | 0 | 0% | 0.3586% | 0 | 0% | 0.3586% | 0 | 0% | 0.3586% | 0 | 0% | 100% | 0 | 0% | 100% | 0 | 0% | 100% | 0 | 0% | 100% | 0 |  |  | 0 |  |  | 0 |  |  | 0
RAWSON 11033314 | 3.0498e-05 | 0 | 0.053976 | 0 | 0.053976 | 0.020434 | 0.032711 | 0.016828 | 0% | 99% | 0 | 0% | 99% | 0 | 0% | 99% | 0 | 0% | 99% | 0 | 0% | 63.44% | 0 | 0% | 49.12% | 0 | 0% | 49.12% | 0 | 0% | 49.12% | 0 | 0 | 0% | 2.31% | 0 | 0% | 2.31% | 0 | 0% | 2.31% | 0 | 0% | 0.2575% | 0 | 0% | 0.2575% | 0 | 0% | 0.2575% | 0 | 0% | 0.692% | 0 | 1.271% | 0.692% | 4.7462e-06 | 0% | 0.692% | 0 | 100% | 0.6959% | 0.00037562 | 0% | 0.6959% | 0 | 0% | 0.6959% | 0 | 0% | 5.135% | 0 | 0% | 5.135% | 0 | 0% | 5.135% | 0 | 0% | 1.378% | 0 | 0% | 1.378% | 0 | 0% | 1.378% | 0 |  |  |  | 0% | 11.8% | 0 | 0% | 11.8% | 0 | 0% | 11.8% | 0 | 0% | 0.365% | 0 | 0% | 0.365% | 0 | 0% | 0.365% | 0 | 0% | 100% | 0 | 0% | 100% | 0 | 0% | 100% | 0 | 0% | 100% | 0 |  |  | 0 |  |  | 0 |  |  | 0
RENFRO 2107454076 | 6.5301e-05 | 0 | 0.017401 | 0 | 0.017401 | 0.0010131 | 0.012277 | 0.0092686 | 0% | 99% | 0 | 0% | 99% | 0 | 0% | 99% | 0 | 0% | 99% | 0 | 0% | 63.57% | 0 | 0% | 48.94% | 0 | 0% | 48.94% | 0 | 0% | 48.94% | 0 | 0 | 0% | 2.715% | 0 | 0% | 2.715% | 0 | 0% | 2.715% | 0 | 0% | 0.317% | 0 | 0% | 0.317% | 0 | 0% | 0.317% | 0 | 0% | 0.8029% | 0 | 0% | 0.8029% | 0 | 0% | 0.8029% | 0 | 0% | 0.8513% | 0 | 100% | 0.8513% | 0.00014814 | 0% | 0.8513% | 0 | 0% | 6.092% | 0 | 0% | 6.092% | 0 | 0% | 6.092% | 0 | 0% | 0.1946% | 0 | 0% | 0.1946% | 0 | 0% | 0.1946% | 0 |  |  |  | 0% | 11.8% | 0 | 0% | 11.8% | 0 | 0% | 11.8% | 0 | 0% | 0.3686% | 0 | 0% | 0.3686% | 0 | 0% | 0.3686% | 0 | 0% | 100% | 0 | 0% | 100% | 0 | 0% | 100% | 0 | 0% | 100% | 0 |  |  | 0 |  |  | 0 |  |  | 0
CORNING 110237396 | 1.8786e-05 | 0 | 0.031471 | 0 | 0.031471 | 0.0057464 | 0.022741 | 0.012312 | 0% | 99% | 0 | 0% | 99% | 0 | 0% | 99% | 0 | 0% | 99% | 0 | 0% | 62.42% | 0 | 0% | 48.98% | 0 | 0% | 48.98% | 0 | 0% | 48.98% | 0 | 0 | 0% | 2.554% | 0 | 0% | 2.554% | 0 | 0% | 2.554% | 0 | 0% | 0.2886% | 0 | 0% | 0.2886% | 0 | 0% | 0.2886% | 0 | 0% | 0.8191% | 0 | 0% | 0.8191% | 0 | 0% | 0.8191% | 0 | 0% | 0.8197% | 0 | 0% | 0.8197% | 0 | 0% | 0.8197% | 0 | 0% | 6.078% | 0 | 0% | 6.078% | 0 | 0% | 6.078% | 0 | 0% | 0.6722% | 0 | 0% | 0.6722% | 0 | 0% | 0.6722% | 0 |  |  |  | 0% | 11.8% | 0 | 0% | 11.8% | 0 | 0% | 11.8% | 0 | 0% | 0.3565% | 0 | 0% | 0.3565% | 0 | 0% | 0.3565% | 0 | 0% | 100% | 0 | 0% | 100% | 0 | 0% | 100% | 0 | 0% | 100% | 0 |  |  | 0 |  |  | 0 |  |  | 0
HOLLISTER 210683518 | 2.0434e-05 | 0 | 0.021661 | 0 | 0.021661 | 0.0024779 | 0.015602 | 0.01 | 0% | 99% | 0 | 0% | 99% | 0 | 0% | 99% | 0 | 0% | 99% | 0 | 0% | 64.1% | 0 | 0% | 50.02% | 0 | 0% | 50.02% | 0 | 0% | 50.02% | 0 | 0 | 0% | 3.113% | 0 | 0% | 3.113% | 0 | 0% | 3.113% | 0 | 0% | 0.347% | 0 | 0% | 0.347% | 0 | 0% | 0.347% | 0 | 0% | 0.8248% | 0 | 0% | 0.8248% | 0 | 0% | 0.8248% | 0 | 0% | 0.8545% | 0 | 0% | 0.8545% | 0 | 0% | 0.8545% | 0 | 0% | 6.17% | 0 | 0% | 6.17% | 0 | 0% | 6.17% | 0 | 0% | 0.4498% | 0 | 0% | 0.4498% | 0 | 0% | 0.4498% | 0 |  |  |  | 0% | 11.8% | 0 | 0% | 11.8% | 0 | 0% | 11.8% | 0 | 0% | 0.3642% | 0 | 0% | 0.3642% | 0 | 0% | 0.3642% | 0 | 0% | 100% | 0 | 0% | 100% | 0 | 0% | 100% | 0 | 0% | 100% | 0 |  |  | 0 |  |  | 0 |  |  | 0
RICHMOND R 1129BR348 | 3.3787e-05 | 0 | 0.00051731 | 0 | 0.00051731 | 4.5597e-05 | 0.00043338 | 0.00019175 | 0% | 99% | 0 | 0% | 99% | 0 | 0% | 99% | 0 | 0% | 99% | 0 | 0% | 63.07% | 0 | 0% | 49.68% | 0 | 0% | 49.68% | 0 | 0% | 49.68% | 0 | 0 | 0% | 4.164% | 0 | 0% | 4.164% | 0 | 0% | 4.164% | 0 | 0% | 0.4585% | 0 | 0% | 0.4585% | 0 | 0% | 0.4585% | 0 | 0% | 0.9661% | 0 | 0% | 0.9661% | 0 | 0% | 0.9661% | 0 | 0% | 1.018% | 0 | 0% | 1.018% | 0 | 0% | 1.018% | 0 | 0% | 7.249% | 0 | 0% | 7.249% | 0 | 0% | 7.249% | 0 | 0% | 0.354% | 0 | 0% | 0.354% | 0 | 0% | 0.354% | 0 |  |  |  | 0% | 11.8% | 0 | 0% | 11.8% | 0 | 0% | 11.8% | 0 | 0% | 0.364% | 0 | 0% | 0.364% | 0 | 0% | 0.364% | 0 | 0% | 100% | 0 | 0% | 100% | 0 | 0% | 100% | 0 | 0% | 100% | 0 |  |  | 0 |  |  | 0 |  |  | 0
LAMMERS 110113686 | 2.0539e-05 | 0 | 0.019345 | 0 | 0.019345 | 0.0012493 | 0.014862 | 0.0089747 | 0% | 99% | 0 | 0% | 99% | 0 | 0% | 99% | 0 | 0% | 99% | 0 | 0% | 63.19% | 0 | 0% | 50.12% | 0 | 0% | 50.12% | 0 | 0% | 50.12% | 0 | 0 | 0% | 3.478% | 0 | 0% | 3.478% | 0 | 0% | 3.478% | 0 | 0% | 0.3775% | 0 | 0% | 0.3775% | 0 | 0% | 0.3775% | 0 | 0% | 0.8926% | 0 | 0% | 0.8926% | 0 | 0% | 0.8926% | 0 | 0% | 0.9221% | 0 | 0% | 0.9221% | 0 | 0% | 0.9221% | 0 | 0% | 6.673% | 0 | 0% | 6.673% | 0 | 0% | 6.673% | 0 | 0% | 0.2586% | 0 | 0% | 0.2586% | 0 | 0% | 0.2586% | 0 |  |  |  | 0% | 11.8% | 0 | 0% | 11.8% | 0 | 0% | 11.8% | 0 | 0% | 0.3641% | 0 | 0% | 0.3641% | 0 | 0% | 0.3641% | 0 | 0% | 100% | 0 | 0% | 100% | 0 | 0% | 100% | 0 | 0% | 100% | 0 |  |  | 0 |  |  | 0 |  |  | 0
CHOLAME 2102X24 | 1.5789e-05 | 0 | 0.035968 | 0 | 0.035968 | 0.0014187 | 0.027086 | 0.018138 | 0% | 99% | 0 | 0% | 99% | 0 | 0% | 99% | 0 | 0% | 99% | 0 | 0% | 63.14% | 0 | 0% | 48.97% | 0 | 0% | 48.97% | 0 | 0% | 48.97% | 0 | 0 | 0% | 2.66% | 0 | 0% | 2.66% | 0 | 0% | 2.66% | 0 | 0% | 0.3232% | 0 | 0% | 0.3232% | 0 | 0% | 0.3232% | 0 | 0% | 0.8248% | 0 | 0% | 0.8248% | 0 | 0% | 0.8248% | 0 | 8.749% | 0.8405% | 2.6448e-05 | 91.25% | 0.8405% | 0.00027586 | 0% | 0.8405% | 0 | 0% | 6.149% | 0 | 0% | 6.149% | 0 | 0% | 6.149% | 0 | 0% | 0.2125% | 0 | 0% | 0.2125% | 0 | 0% | 0.2125% | 0 |  |  |  | 0% | 11.8% | 0 | 0% | 11.8% | 0 | 0% | 11.8% | 0 | 0% | 0.3531% | 0 | 0% | 0.3531% | 0 | 0% | 0.3531% | 0 | 0% | 100% | 0 | 0% | 100% | 0 | 0% | 100% | 0 | 0% | 100% | 0 |  |  | 0 |  |  | 0 |  |  | 0
UKIAH 1114544 | 2.0614e-05 | 0 | 0.024596 | 0 | 0.024596 | 0.0063132 | 0.01865 | 0.0069359 | 0% | 99% | 0 | 0% | 99% | 0 | 0% | 99% | 0 | 0% | 99% | 0 | 0% | 62.21% | 0 | 0% | 48.15% | 0 | 0% | 48.15% | 0 | 0% | 48.15% | 0 | 0 | 0% | 2.915% | 0 | 0% | 2.915% | 0 | 0% | 2.915% | 0 | 0% | 0.3299% | 0 | 0% | 0.3299% | 0 | 0% | 0.3299% | 0 | 0% | 0.8619% | 0 | 9.524% | 0.8619% | 2.0192e-05 | 0% | 0.8619% | 0 | 9.524% | 0.8832% | 2.069e-05 | 0.304% | 0.8832% | 6.604e-07 | 0% | 0.8832% | 0 | 0% | 6.445% | 0 | 0% | 6.445% | 0 | 0% | 6.445% | 0 | 0% | 1.119% | 0 | 0% | 1.119% | 0 | 0% | 1.119% | 0 |  |  |  | 0% | 11.8% | 0 | 6.525% | 11.8% | 0.00018937 | 0% | 11.8% | 0 | 0% | 0.3599% | 0 | 0% | 0.3599% | 0 | 0% | 0.3599% | 0 | 0% | 100% | 0 | 0% | 100% | 0 | 0% | 100% | 0 | 0% | 100% | 0 |  |  | 0 |  |  | 0 |  |  | 0
SAN BENITO 2104CB | 2.8021e-05 | 0 | 0.0084139 | 0 | 0.0084139 | 0.00085074 | 0.006033 | 0.0040284 | 0% | 99% | 0 | 0% | 99% | 0 | 0% | 99% | 0 | 0% | 99% | 0 | 0% | 64.83% | 0 | 0% | 50.07% | 0 | 0% | 50.07% | 0 | 0% | 50.07% | 0 | 0 | 0% | 3.314% | 0 | 0% | 3.314% | 0 | 0% | 3.314% | 0 | 0% | 0.3759% | 0 | 0% | 0.3759% | 0 | 0% | 0.3759% | 0 | 0% | 0.8173% | 0 | 4.102% | 0.8173% | 2.821e-06 | 0% | 0.8173% | 0 | 4.102% | 0.869% | 2.9993e-06 | 0% | 0.869% | 0 | 84.24% | 0.869% | 6.1592e-05 | 0% | 6.163% | 0 | 0% | 6.163% | 0 | 0% | 6.163% | 0 | 0% | 0.3858% | 0 | 0% | 0.3858% | 0 | 0% | 0.3858% | 0 |  |  |  | 0% | 11.8% | 0 | 0% | 11.8% | 0 | 0% | 11.8% | 0 | 0% | 0.3688% | 0 | 0% | 0.3688% | 0 | 0% | 0.3688% | 0 | 0% | 100% | 0 | 0% | 100% | 0 | 0% | 100% | 0 | 0% | 100% | 0 |  |  | 0 |  |  | 0 |  |  | 0
BUTTE 11042058 | 2.5051e-05 | 0 | 0.038817 | 0 | 0.038817 | 0.014843 | 0.023214 | 0.012285 | 0% | 99% | 0 | 0% | 99% | 0 | 0% | 99% | 0 | 0% | 99% | 0 | 0% | 63.53% | 0 | 0% | 48.87% | 0 | 0% | 48.87% | 0 | 0% | 48.87% | 0 | 0 | 0% | 2.168% | 0 | 0% | 2.168% | 0 | 0% | 2.168% | 0 | 0% | 0.2519% | 0 | 0% | 0.2519% | 0 | 0% | 0.2519% | 0 | 0% | 0.6741% | 0 | 0% | 0.6741% | 0 | 0% | 0.6741% | 0 | 0% | 0.6909% | 0 | 0% | 0.6909% | 0 | 0% | 0.6909% | 0 | 0% | 5.04% | 0 | 0% | 5.04% | 0 | 0% | 5.04% | 0 | 0% | 1.405% | 0 | 0% | 1.405% | 0 | 0% | 1.405% | 0 |  |  |  | 0% | 11.8% | 0 | 0% | 11.8% | 0 | 0% | 11.8% | 0 | 0% | 0.3668% | 0 | 0% | 0.3668% | 0 | 0% | 0.3668% | 0 | 0% | 100% | 0 | 0% | 100% | 0 | 0% | 100% | 0 | 0% | 100% | 0 |  |  | 0 |  |  | 0 |  |  | 0
PUEBLO 2102698 | 3.0418e-05 | 0 | 0.1052 | 1.2495 | 1.3547 | 0.040772 | 0.069463 | 0.026211 | 0% | 99% | 0 | 0% | 99% | 0 | 0% | 99% | 0 | 0% | 99% | 0 | 0% | 63.99% | 0 | 0% | 49.28% | 0 | 0% | 49.28% | 0 | 0% | 49.28% | 0 | 1.2495 | 0% | 2.887% | 0 | 0% | 2.887% | 0 | 0% | 2.887% | 0 | 0% | 0.3242% | 0 | 0% | 0.3242% | 0 | 0% | 0.3242% | 0 | 0% | 0.7532% | 0 | 0% | 0.7532% | 0 | 0% | 0.7532% | 0 | 0% | 0.783% | 0 | 0% | 0.783% | 0 | 5.483% | 0.783% | 4.5167e-05 | 0% | 5.639% | 0 | 0% | 5.639% | 0 | 0% | 5.639% | 0 | 0% | 1.447% | 0 | 0% | 1.447% | 0 | 0% | 1.447% | 0 |  |  |  | 0% | 11.8% | 0 | 15.12% | 11.8% | 0.0018773 | 0% | 11.8% | 0 | 0% | 0.3677% | 0 | 0% | 0.3677% | 0 | 0% | 0.3677% | 0 | 0% | 100% | 0 | 0% | 100% | 0 | 0% | 100% | 0 | 0% | 100% | 0 |  |  | 0 |  |  | 0 |  |  | 0
LLAGAS 21013835 | 2.345e-05 | 0 | 0.0075209 | 0 | 0.0075209 | 0.0015097 | 0.0049252 | 0.0033198 | 0% | 99% | 0 | 0% | 99% | 0 | 0% | 99% | 0 | 0% | 99% | 0 | 0% | 63.97% | 0 | 0% | 49.78% | 0 | 0% | 49.78% | 0 | 0% | 49.78% | 0 | 0 | 0% | 2.443% | 0 | 0% | 2.443% | 0 | 0% | 2.443% | 0 | 0% | 0.2778% | 0 | 0% | 0.2778% | 0 | 0% | 0.2778% | 0 | 0% | 0.7407% | 0 | 0% | 0.7407% | 0 | 0% | 0.7407% | 0 | 100% | 0.7508% | 5.6464e-05 | 0% | 0.7508% | 0 | 0% | 0.7508% | 0 | 0% | 5.512% | 0 | 0% | 5.512% | 0 | 0% | 5.512% | 0 | 0% | 0.6947% | 0 | 0% | 0.6947% | 0 | 0% | 0.6947% | 0 |  |  |  | 0% | 11.8% | 0 | 0% | 11.8% | 0 | 0% | 11.8% | 0 | 0% | 0.3619% | 0 | 0% | 0.3619% | 0 | 0% | 0.3619% | 0 | 0% | 100% | 0 | 0% | 100% | 0 | 0% | 100% | 0 | 0% | 100% | 0 |  |  | 0 |  |  | 0 |  |  | 0
TASSAJARA 2106CB | 3.7017e-05 | 0 | 0.0095833 | 0 | 0.0095833 | 0.0022584 | 0.0066332 | 0.003538 | 0% | 99% | 0 | 0% | 99% | 0 | 0% | 99% | 0 | 0% | 99% | 0 | 0% | 65.65% | 0 | 0% | 50.89% | 0 | 0% | 50.89% | 0 | 0% | 50.89% | 0 | 0 | 0% | 3.372% | 0 | 0% | 3.372% | 0 | 0% | 3.372% | 0 | 0% | 0.374% | 0 | 0% | 0.374% | 0 | 0% | 0.374% | 0 | 0% | 0.7926% | 0 | 0% | 0.7926% | 0 | 0% | 0.7926% | 0 | 0% | 0.8339% | 0 | 66.09% | 0.8339% | 5.2814e-05 | 0% | 0.8339% | 0 | 0% | 5.942% | 0 | 0% | 5.942% | 0 | 0% | 5.942% | 0 | 0% | 0.6189% | 0 | 0% | 0.6189% | 0 | 0% | 0.6189% | 0 |  |  |  | 0% | 11.8% | 0 | 0% | 11.8% | 0 | 0% | 11.8% | 0 | 0% | 0.3688% | 0 | 0% | 0.3688% | 0 | 0% | 0.3688% | 0 | 0% | 100% | 0 | 0% | 100% | 0 | 0% | 100% | 0 | 0% | 100% | 0 |  |  | 0 |  |  | 0 |  |  | 0
CORNING 110137546 | 1.3369e-05 | 0 | 0.023941 | 0 | 0.023941 | 0.0043964 | 0.017633 | 0.009023 | 0% | 99% | 0 | 0% | 99% | 0 | 0% | 99% | 0 | 0% | 99% | 0 | 0% | 62.4% | 0 | 0% | 49.15% | 0 | 0% | 49.15% | 0 | 0% | 49.15% | 0 | 0 | 0% | 2.791% | 0 | 0% | 2.791% | 0 | 0% | 2.791% | 0 | 0% | 0.3086% | 0 | 0% | 0.3086% | 0 | 0% | 0.3086% | 0 | 0% | 0.8398% | 0 | 0% | 0.8398% | 0 | 0% | 0.8398% | 0 | 0% | 0.8416% | 0 | 0% | 0.8416% | 0 | 100% | 0.8416% | 0.00020147 | 0% | 6.225% | 0 | 0% | 6.225% | 0 | 0% | 6.225% | 0 | 0% | 0.7296% | 0 | 0% | 0.7296% | 0 | 0% | 0.7296% | 0 |  |  |  | 0% | 11.8% | 0 | 0% | 11.8% | 0 | 0% | 11.8% | 0 | 0% | 0.3567% | 0 | 0% | 0.3567% | 0 | 0% | 0.3567% | 0 | 0% | 100% | 0 | 0% | 100% | 0 | 0% | 100% | 0 | 0% | 100% | 0 |  |  | 0 |  |  | 0 |  |  | 0
MARICOPA 11023558 | 2.3242e-05 | 0 | 0.032945 | 0 | 0.032945 | 0.0020256 | 0.024992 | 0.015714 | 0% | 99% | 0 | 0% | 99% | 0 | 0% | 99% | 0 | 0% | 99% | 0 | 0% | 62.64% | 0 | 0% | 49.57% | 0 | 0% | 49.57% | 0 | 0% | 49.57% | 0 | 0 | 0% | 2.835% | 0 | 0% | 2.835% | 0 | 0% | 2.835% | 0 | 0% | 0.3107% | 0 | 0% | 0.3107% | 0 | 0% | 0.3107% | 0 | 0% | 0.8787% | 0 | 0% | 0.8787% | 0 | 0% | 0.8787% | 0 | 0% | 0.8886% | 0 | 76.67% | 0.8886% | 0.00022443 | 22.16% | 0.8886% | 6.488e-05 | 0% | 6.555% | 0 | 0% | 6.555% | 0 | 0% | 6.555% | 0 | 0% | 0.2043% | 0 | 0% | 0.2043% | 0 | 0% | 0.2043% | 0 |  |  |  | 0% | 11.8% | 0 | 0% | 11.8% | 0 | 0% | 11.8% | 0 | 0% | 0.3594% | 0 | 0% | 0.3594% | 0 | 0% | 0.3594% | 0 | 0% | 100% | 0 | 0% | 100% | 0 | 0% | 100% | 0 | 0% | 100% | 0 |  |  | 0 |  |  | 0 |  |  | 0
TYLER 1104CB | 2.6349e-05 | 0 | 0.059799 | 0 | 0.059799 | 0.01087 | 0.043606 | 0.023091 | 0% | 99% | 0 | 0% | 99% | 0 | 0% | 99% | 0 | 0% | 99% | 0 | 0% | 62.22% | 0 | 0% | 48.09% | 0 | 0% | 48.09% | 0 | 0% | 48.09% | 0 | 0 | 0% | 2.549% | 0 | 0% | 2.549% | 0 | 0% | 2.549% | 0 | 0% | 0.2953% | 0 | 0% | 0.2953% | 0 | 0% | 0.2953% | 0 | 0% | 0.8234% | 0 | 0% | 0.8234% | 0 | 0% | 0.8234% | 0 | 0% | 0.8394% | 0 | 0% | 0.8394% | 0 | 0% | 0.8394% | 0 | 0% | 6.16% | 0 | 0% | 6.16% | 0 | 0% | 6.16% | 0 | 0% | 0.636% | 0 | 0% | 0.636% | 0 | 0% | 0.636% | 0 |  |  |  | 0% | 11.8% | 0 | 0% | 11.8% | 0 | 0% | 11.8% | 0 | 0% | 0.3594% | 0 | 0% | 0.3594% | 0 | 0% | 0.3594% | 0 | 0% | 100% | 0 | 0% | 100% | 0 | 0% | 100% | 0 | 0% | 100% | 0 |  |  | 0 |  |  | 0 |  |  | 0
CHOLAME 1101R22 | 7.3926e-06 | 0 | 0.029584 | 0 | 0.029584 | 0.0024097 | 0.022556 | 0.013409 | 0% | 99% | 0 | 0% | 99% | 0 | 0% | 99% | 0 | 0% | 99% | 0 | 0% | 62.87% | 0 | 0% | 49.61% | 0 | 0% | 49.61% | 0 | 0% | 49.61% | 0 | 0 | 0% | 3.155% | 0 | 0% | 3.155% | 0 | 0% | 3.155% | 0 | 0% | 0.3487% | 0 | 0% | 0.3487% | 0 | 0% | 0.3487% | 0 | 0% | 0.8702% | 0 | 0% | 0.8702% | 0 | 0% | 0.8702% | 0 | 0% | 0.887% | 0 | 99.35% | 0.887% | 0.0002607 | 0% | 0.887% | 0 | 0% | 6.478% | 0 | 0% | 6.478% | 0 | 0% | 6.478% | 0 | 0% | 0.3927% | 0 | 0% | 0.3927% | 0 | 0% | 0.3927% | 0 |  |  |  | 0% | 11.8% | 0 | 0% | 11.8% | 0 | 0% | 11.8% | 0 | 0% | 0.359% | 0 | 0% | 0.359% | 0 | 0% | 0.359% | 0 | 0% | 100% | 0 | 0% | 100% | 0 | 0% | 100% | 0 | 0% | 100% | 0 |  |  | 0 |  |  | 0 |  |  | 0
LAMONT 11043855 | 2.927e-05 | 0 | 0.017768 | 0 | 0.017768 | 0.00093712 | 0.013646 | 0.0084645 | 0% | 99% | 0 | 0% | 99% | 0 | 0% | 99% | 0 | 0% | 99% | 0 | 0% | 61.67% | 0 | 0% | 47.89% | 0 | 0% | 47.89% | 0 | 0% | 47.89% | 0 | 0 | 0% | 2.453% | 0 | 0% | 2.453% | 0 | 0% | 2.453% | 0 | 0% | 0.2904% | 0 | 0% | 0.2904% | 0 | 0% | 0.2904% | 0 | 0% | 0.8657% | 0 | 0% | 0.8657% | 0 | 0% | 0.8657% | 0 | 0% | 0.8804% | 0 | 0% | 0.8804% | 0 | 0% | 0.8804% | 0 | 0% | 6.488% | 0 | 0% | 6.488% | 0 | 0% | 6.488% | 0 | 0% | 0.2045% | 0 | 0% | 0.2045% | 0 | 0% | 0.2045% | 0 |  |  |  | 0% | 11.8% | 0 | 0% | 11.8% | 0 | 0% | 11.8% | 0 | 0% | 0.3562% | 0 | 0% | 0.3562% | 0 | 0% | 0.3562% | 0 | 0% | 100% | 0 | 0% | 100% | 0 | 0% | 100% | 0 | 0% | 100% | 0 |  |  | 0 |  |  | 0 |  |  | 0
CAPAY 110237148 | 2.5821e-05 | 0 | 0.017952 | 0 | 0.017952 | 0.0031617 | 0.014378 | 0.0057478 | 0% | 99% | 0 | 0% | 99% | 0 | 0% | 99% | 0 | 0% | 99% | 0 | 0% | 62.62% | 0 | 0% | 48.52% | 0 | 0% | 48.52% | 0 | 0% | 48.52% | 0 | 0 | 0% | 3.015% | 0 | 0% | 3.015% | 0 | 0% | 3.015% | 0 | 0% | 0.3505% | 0 | 0% | 0.3505% | 0 | 0% | 0.3505% | 0 | 0% | 0.9003% | 0 | 0% | 0.9003% | 0 | 0% | 0.9003% | 0 | 0% | 0.9288% | 0 | 0% | 0.9288% | 0 | 100% | 0.9288% | 0.00016675 | 0% | 6.744% | 0 | 0% | 6.744% | 0 | 0% | 6.744% | 0 | 0% | 0.7155% | 0 | 0% | 0.7155% | 0 | 0% | 0.7155% | 0 |  |  |  | 0% | 11.8% | 0 | 0% | 11.8% | 0 | 0% | 11.8% | 0 | 0% | 0.3571% | 0 | 0% | 0.3571% | 0 | 0% | 0.3571% | 0 | 0% | 100% | 0 | 0% | 100% | 0 | 0% | 100% | 0 | 0% | 100% | 0 |  |  | 0 |  |  | 0 |  |  | 0
KING CITY 11047092 | 1.4868e-05 | 0 | 0.041407 | 0 | 0.041407 | 0.0021118 | 0.037459 | 0.014146 | 0% | 99% | 0 | 0% | 99% | 0 | 0% | 99% | 0 | 0% | 99% | 0 | 0% | 62.12% | 0 | 0% | 48.43% | 0 | 0% | 48.43% | 0 | 0% | 48.43% | 0 | 0 | 0% | 3.87% | 0 | 0% | 3.87% | 0 | 0% | 3.87% | 0 | 0% | 0.43% | 0 | 0% | 0.43% | 0 | 0% | 0.43% | 0 | 0% | 1.045% | 0 | 0% | 1.045% | 0 | 0% | 1.045% | 0 | 0% | 1.091% | 0 | 0% | 1.091% | 0 | 0% | 1.091% | 0 | 0% | 7.858% | 0 | 0% | 7.858% | 0 | 0% | 7.858% | 0 | 0% | 0.291% | 0 | 0% | 0.291% | 0 | 0% | 0.291% | 0 |  |  |  | 0% | 11.8% | 0 | 0% | 11.8% | 0 | 0% | 11.8% | 0 | 0% | 0.3595% | 0 | 0% | 0.3595% | 0 | 0% | 0.3595% | 0 | 0% | 100% | 0 | 0% | 100% | 0 | 0% | 100% | 0 | 0% | 100% | 0 |  |  | 0 |  |  | 0 |  |  | 0
ALHAMBRA 1101CB | 3.693e-05 | 0 | 0.061257 | 0 | 0.061257 | 0.023015 | 0.041903 | 0.014551 | 0% | 99% | 0 | 0% | 99% | 0 | 0% | 99% | 0 | 0% | 99% | 0 | 0% | 63.62% | 0 | 0% | 49.42% | 0 | 0% | 49.42% | 0 | 0% | 49.42% | 0 | 0 | 0% | 3.002% | 0 | 0% | 3.002% | 0 | 0% | 3.002% | 0 | 0% | 0.3287% | 0 | 0% | 0.3287% | 0 | 0% | 0.3287% | 0 | 0% | 0.793% | 0 | 2.425% | 0.793% | 1.1782e-05 | 0% | 0.793% | 0 | 99.06% | 0.8175% | 0.00049606 | 0% | 0.8175% | 0 | 0% | 0.8175% | 0 | 0% | 5.925% | 0 | 0% | 5.925% | 0 | 0% | 5.925% | 0 | 0% | 1.103% | 0 | 0% | 1.103% | 0 | 0% | 1.103% | 0 |  |  |  | 0% | 11.8% | 0 | 0% | 11.8% | 0 | 0% | 11.8% | 0 | 0% | 0.3673% | 0 | 0% | 0.3673% | 0 | 0% | 0.3673% | 0 | 0% | 100% | 0 | 0% | 100% | 0 | 0% | 100% | 0 | 0% | 100% | 0 |  |  | 0 |  |  | 0 |  |  | 0
PALMER 1101CB | 2.2403e-05 | 0 | 0.0079979 | 0 | 0.0079979 | 0.0010244 | 0.0072267 | 0.0021246 | 0% | 99% | 0 | 0% | 99% | 0 | 0% | 99% | 0 | 0% | 99% | 0 | 0% | 61.89% | 0 | 0% | 47.76% | 0 | 0% | 47.76% | 0 | 0% | 47.76% | 0 | 0 | 0% | 4.045% | 0 | 0% | 4.045% | 0 | 0% | 4.045% | 0 | 0% | 0.449% | 0 | 0% | 0.449% | 0 | 0% | 0.449% | 0 | 0% | 1.043% | 0 | 0% | 1.043% | 0 | 0% | 1.043% | 0 | 0% | 1.095% | 0 | 0% | 1.095% | 0 | 0% | 1.095% | 0 | 0% | 7.849% | 0 | 0% | 7.849% | 0 | 0% | 7.849% | 0 | 0% | 0.5448% | 0 | 0% | 0.5448% | 0 | 0% | 0.5448% | 0 |  |  |  | 0% | 11.8% | 0 | 0% | 11.8% | 0 | 0% | 11.8% | 0 | 0% | 0.3614% | 0 | 0% | 0.3614% | 0 | 0% | 0.3614% | 0 | 0% | 100% | 0 | 0% | 100% | 0 | 0% | 100% | 0 | 0% | 100% | 0 |  |  | 0 |  |  | 0 |  |  | 0
ECHO SUMMIT 1101927328 | 2.4289e-05 | 0 | 0.011642 | 0 | 0.011642 | 0.0044574 | 0.0099729 | 0.00067283 | 0% | 99% | 0 | 0% | 99% | 0 | 0% | 99% | 0 | 0% | 99% | 0 | 0% | 61.69% | 0 | 0% | 48.69% | 0 | 0% | 48.69% | 0 | 0% | 48.69% | 0 | 0 | 0% | 3.936% | 0 | 0% | 3.936% | 0 | 0% | 3.936% | 0 | 0% | 0.4233% | 0 | 0% | 0.4233% | 0 | 0% | 0.4233% | 0 | 0% | 1.009% | 0 | 0% | 1.009% | 0 | 0% | 1.009% | 0 | 0% | 1.043% | 0 | 73% | 1.043% | 8.8593e-05 | 0% | 1.043% | 0 | 0% | 7.539% | 0 | 0% | 7.539% | 0 | 0% | 7.539% | 0 | 0% | 1.362% | 0 | 0% | 1.362% | 0 | 0% | 1.362% | 0 |  |  |  | 0% | 11.8% | 0 | 14.49% | 11.8% | 0.00019905 | 0% | 11.8% | 0 | 0% | 0.3622% | 0 | 0% | 0.3622% | 0 | 0% | 0.3622% | 0 | 0% | 100% | 0 | 0% | 100% | 0 | 0% | 100% | 0 | 0% | 100% | 0 |  |  | 0 |  |  | 0 |  |  | 0
CLEAR LAKE 1101CB | 3.0674e-05 | 0 | 0.036992 | 0.040178 | 0.077171 | 0.0071413 | 0.028299 | 0.012553 | 0% | 99% | 0 | 0% | 99% | 0 | 0% | 99% | 0 | 0% | 99% | 0 | 0% | 62.93% | 0 | 0% | 48.36% | 0 | 0% | 48.36% | 0 | 0% | 48.36% | 0 | 0.040178 | 0% | 2.515% | 0 | 0% | 2.515% | 0 | 0% | 2.515% | 0 | 0% | 0.3078% | 0 | 0% | 0.3078% | 0 | 0% | 0.3078% | 0 | 0% | 0.8454% | 0 | 52.45% | 0.8454% | 0.00016402 | 0% | 0.8454% | 0 | 99.69% | 0.8703% | 0.00032095 | 0% | 0.8703% | 0 | 52.45% | 0.8703% | 0.00016885 | 0% | 6.341% | 0 | 0% | 6.341% | 0 | 0% | 6.341% | 0 | 0% | 0.7691% | 0 | 0% | 0.7691% | 0 | 0% | 0.7691% | 0 |  |  |  | 0% | 11.8% | 0 | 0% | 11.8% | 0 | 0% | 11.8% | 0 | 0% | 0.3558% | 0 | 0% | 0.3558% | 0 | 0% | 0.3558% | 0 | 0% | 100% | 0 | 0% | 100% | 0 | 0% | 100% | 0 | 0% | 100% | 0 |  |  | 0 |  |  | 0 |  |  | 0
RICHMOND R 1122BR02 | 2.5663e-05 | 0 | 0.0077256 | 0 | 0.0077256 | 0.0016564 | 0.0062207 | 0.0021459 | 0% | 99% | 0 | 0% | 99% | 0 | 0% | 99% | 0 | 0% | 99% | 0 | 0% | 63.42% | 0 | 0% | 49.91% | 0 | 0% | 49.91% | 0 | 0% | 49.91% | 0 | 0 | 0% | 3.758% | 0 | 0% | 3.758% | 0 | 0% | 3.758% | 0 | 0% | 0.4085% | 0 | 0% | 0.4085% | 0 | 0% | 0.4085% | 0 | 0% | 0.9361% | 0 | 0% | 0.9361% | 0 | 0% | 0.9361% | 0 | 0% | 0.9692% | 0 | 0% | 0.9692% | 0 | 0% | 0.9692% | 0 | 0% | 6.994% | 0 | 0% | 6.994% | 0 | 0% | 6.994% | 0 | 0% | 0.7791% | 0 | 0% | 0.7791% | 0 | 0% | 0.7791% | 0 |  |  |  | 0% | 11.8% | 0 | 0% | 11.8% | 0 | 0% | 11.8% | 0 | 0% | 0.3632% | 0 | 0% | 0.3632% | 0 | 0% | 0.3632% | 0 | 0% | 100% | 0 | 0% | 100% | 0 | 0% | 100% | 0 | 0% | 100% | 0 |  |  | 0 |  |  | 0 |  |  | 0
CASTROVILLE 21033014 | 1.8668e-05 | 0 | 0.022624 | 0 | 0.022624 | 0.0014914 | 0.022208 | 0.0056543 | 0% | 99% | 0 | 0% | 99% | 0 | 0% | 99% | 0 | 0% | 99% | 0 | 0% | 62.95% | 0 | 0% | 49.41% | 0 | 0% | 49.41% | 0 | 0% | 49.41% | 0 | 0 | 0% | 4.59% | 0 | 0% | 4.59% | 0 | 0% | 4.59% | 0 | 0% | 0.5055% | 0 | 0% | 0.5055% | 0 | 0% | 0.5055% | 0 | 0% | 1.145% | 0 | 0% | 1.145% | 0 | 0% | 1.145% | 0 | 0% | 1.208% | 0 | 0% | 1.208% | 0 | 99.43% | 1.208% | 0.00027181 | 0% | 8.615% | 0 | 0% | 8.615% | 0 | 0% | 8.615% | 0 | 0% | 0.3397% | 0 | 0% | 0.3397% | 0 | 0% | 0.3397% | 0 |  |  |  | 0% | 11.8% | 0 | 0% | 11.8% | 0 | 0% | 11.8% | 0 | 0% | 0.3607% | 0 | 0% | 0.3607% | 0 | 0% | 0.3607% | 0 | 0% | 100% | 0 | 0% | 100% | 0 | 0% | 100% | 0 | 0% | 100% | 0 |  |  | 0 |  |  | 0 |  |  | 0
SHEPHERD 2111CB | 2.3047e-05 | 0 | 0.051464 | 0 | 0.051464 | 0.0054352 | 0.039768 | 0.02157 | 0% | 99% | 0 | 0% | 99% | 0 | 0% | 99% | 0 | 0% | 99% | 0 | 0% | 62.15% | 0 | 0% | 47.78% | 0 | 0% | 47.78% | 0 | 0% | 47.78% | 0 | 0 | 0% | 2.28% | 0 | 0% | 2.28% | 0 | 0% | 2.28% | 0 | 0% | 0.2808% | 0 | 0% | 0.2808% | 0 | 0% | 0.2808% | 0 | 0% | 0.8574% | 0 | 0% | 0.8574% | 0 | 0% | 0.8574% | 0 | 0% | 0.8739% | 0 | 0% | 0.8739% | 0 | 52.2% | 0.8739% | 0.0002348 | 0% | 6.433% | 0 | 0% | 6.433% | 0 | 0% | 6.433% | 0 | 0% | 0.4722% | 0 | 0% | 0.4722% | 0 | 0% | 0.4722% | 0 |  |  |  | 0% | 11.8% | 0 | 0% | 11.8% | 0 | 0% | 11.8% | 0 | 0% | 0.3539% | 0 | 0% | 0.3539% | 0 | 0% | 0.3539% | 0 | 0% | 100% | 0 | 0% | 100% | 0 | 0% | 100% | 0 | 0% | 100% | 0 |  |  | 0 |  |  | 0 |  |  | 0
SANTA NELLA 11017200 | 1.1346e-05 | 0 | 0.032316 | 0 | 0.032316 | 0.0016468 | 0.027177 | 0.013105 | 0% | 99% | 0 | 0% | 99% | 0 | 0% | 99% | 0 | 0% | 99% | 0 | 0% | 60.5% | 0 | 0% | 48.45% | 0 | 0% | 48.45% | 0 | 0% | 48.45% | 0 | 0 | 0% | 3.416% | 0 | 0% | 3.416% | 0 | 0% | 3.416% | 0 | 0% | 0.3626% | 0 | 0% | 0.3626% | 0 | 0% | 0.3626% | 0 | 0% | 0.9732% | 0 | 0% | 0.9732% | 0 | 0% | 0.9732% | 0 | 0% | 0.9545% | 0 | 0% | 0.9545% | 0 | 0% | 0.9545% | 0 | 0% | 7.159% | 0 | 0% | 7.159% | 0 | 0% | 7.159% | 0 | 0% | 0.2627% | 0 | 0% | 0.2627% | 0 | 0% | 0.2627% | 0 |  |  |  | 0% | 11.8% | 0 | 0% | 11.8% | 0 | 0% | 11.8% | 0 | 0% | 0.3496% | 0 | 0% | 0.3496% | 0 | 0% | 0.3496% | 0 | 0% | 100% | 0 | 0% | 100% | 0 | 0% | 100% | 0 | 0% | 100% | 0 |  |  | 0 |  |  | 0 |  |  | 0
LAKEVILLE 1102CB | 3.3362e-05 | 0 | 0.0080043 | 0 | 0.0080043 | 0.00098544 | 0.0069046 | 0.0024956 | 0% | 99% | 0 | 0% | 99% | 0 | 0% | 99% | 0 | 0% | 99% | 0 | 0% | 62.62% | 0 | 0% | 47.8% | 0 | 0% | 47.8% | 0 | 0% | 47.8% | 0 | 0 | 0% | 3.216% | 0 | 0% | 3.216% | 0 | 0% | 3.216% | 0 | 0% | 0.3911% | 0 | 0% | 0.3911% | 0 | 0% | 0.3911% | 0 | 0% | 0.9503% | 0 | 0% | 0.9503% | 0 | 0% | 0.9503% | 0 | 0% | 0.9953% | 0 | 0% | 0.9953% | 0 | 0% | 0.9953% | 0 | 0% | 7.154% | 0 | 0% | 7.154% | 0 | 0% | 7.154% | 0 | 0% | 0.4808% | 0 | 0% | 0.4808% | 0 | 0% | 0.4808% | 0 |  |  |  | 0% | 11.8% | 0 | 0% | 11.8% | 0 | 0% | 11.8% | 0 | 0% | 0.3541% | 0 | 0% | 0.3541% | 0 | 0% | 0.3541% | 0 | 0% | 100% | 0 | 0% | 100% | 0 | 0% | 100% | 0 | 0% | 100% | 0 |  |  | 0 |  |  | 0 |  |  | 0
PUTAH CREEK 1105CB | 3.3914e-05 | 0 | 0.0091542 | 0 | 0.0091542 | 0.0011855 | 0.0071952 | 0.0034971 | 0% | 99% | 0 | 0% | 99% | 0 | 0% | 99% | 0 | 0% | 99% | 0 | 0% | 62.32% | 0 | 0% | 48.04% | 0 | 0% | 48.04% | 0 | 0% | 48.04% | 0 | 0 | 0% | 2.6% | 0 | 0% | 2.6% | 0 | 0% | 2.6% | 0 | 0% | 0.3096% | 0 | 0% | 0.3096% | 0 | 0% | 0.3096% | 0 | 0% | 0.8832% | 0 | 0% | 0.8832% | 0 | 0% | 0.8832% | 0 | 100% | 0.914% | 8.3666e-05 | 0% | 0.914% | 0 | 0% | 0.914% | 0 | 0% | 6.654% | 0 | 0% | 6.654% | 0 | 0% | 6.654% | 0 | 0% | 0.4531% | 0 | 0% | 0.4531% | 0 | 0% | 0.4531% | 0 |  |  |  | 0% | 11.8% | 0 | 0% | 11.8% | 0 | 0% | 11.8% | 0 | 0% | 0.3585% | 0 | 0% | 0.3585% | 0 | 0% | 0.3585% | 0 | 0% | 100% | 0 | 0% | 100% | 0 | 0% | 100% | 0 | 0% | 100% | 0 |  |  | 0 |  |  | 0 |  |  | 0
EDENVALE 2105XR392 | 3.0267e-05 | 0 | 0.012108 | 0 | 0.012108 | 0.0012915 | 0.0098494 | 0.0045714 | 0% | 99% | 0 | 0% | 99% | 0 | 0% | 99% | 0 | 0% | 99% | 0 | 0% | 62.3% | 0 | 0% | 47.09% | 0 | 0% | 47.09% | 0 | 0% | 47.09% | 0 | 0 | 0% | 2.62% | 0 | 0% | 2.62% | 0 | 0% | 2.62% | 0 | 0% | 0.3339% | 0 | 0% | 0.3339% | 0 | 0% | 0.3339% | 0 | 0% | 0.8858% | 0 | 3.957% | 0.8858% | 4.244e-06 | 0% | 0.8858% | 0 | 3.957% | 0.9262% | 4.4377e-06 | 0% | 0.9262% | 0 | 0% | 0.9262% | 0 | 0% | 6.69% | 0 | 0% | 6.69% | 0 | 0% | 6.69% | 0 | 0% | 0.3788% | 0 | 0% | 0.3788% | 0 | 0% | 0.3788% | 0 |  |  |  | 0% | 11.8% | 0 | 0% | 11.8% | 0 | 0% | 11.8% | 0 | 0% | 0.3544% | 0 | 0% | 0.3544% | 0 | 0% | 0.3544% | 0 | 0% | 100% | 0 | 0% | 100% | 0 | 0% | 100% | 0 | 0% | 100% | 0 |  |  | 0 |  |  | 0 |  |  | 0
TEMPLETON 2113A24 | 3.4424e-05 | 0 | 0.0068699 | 0 | 0.0068699 | 0.0012568 | 0.0052077 | 0.0024505 | 0% | 99% | 0 | 0% | 99% | 0 | 0% | 99% | 0 | 0% | 99% | 0 | 0% | 63.57% | 0 | 0% | 48.31% | 0 | 0% | 48.31% | 0 | 0% | 48.31% | 0 | 0 | 0% | 2.614% | 0 | 0% | 2.614% | 0 | 0% | 2.614% | 0 | 0% | 0.326% | 0 | 0% | 0.326% | 0 | 0% | 0.326% | 0 | 0% | 0.8327% | 0 | 0% | 0.8327% | 0 | 0% | 0.8327% | 0 | 100% | 0.8762% | 6.0193e-05 | 0% | 0.8762% | 0 | 0% | 0.8762% | 0 | 0% | 6.294% | 0 | 0% | 6.294% | 0 | 0% | 6.294% | 0 | 0% | 0.7362% | 0 | 0% | 0.7362% | 0 | 0% | 0.7362% | 0 |  |  |  | 0% | 11.8% | 0 | 0% | 11.8% | 0 | 0% | 11.8% | 0 | 0% | 0.3594% | 0 | 0% | 0.3594% | 0 | 0% | 0.3594% | 0 | 0% | 100% | 0 | 0% | 100% | 0 | 0% | 100% | 0 | 0% | 100% | 0 |  |  | 0 |  |  | 0 |  |  | 0
HIGHWAY 11058962 | 2.3254e-05 | 0 | 0.0024923 | 0 | 0.0024923 | 0.00027518 | 0.0018077 | 0.0011515 | 0% | 99% | 0 | 0% | 99% | 0 | 0% | 99% | 0 | 0% | 99% | 0 | 0% | 65.43% | 0 | 0% | 51.39% | 0 | 0% | 51.39% | 0 | 0% | 51.39% | 0 | 0 | 0% | 3.797% | 0 | 0% | 3.797% | 0 | 0% | 3.797% | 0 | 0% | 0.416% | 0 | 0% | 0.416% | 0 | 0% | 0.416% | 0 | 0% | 0.8369% | 0 | 0% | 0.8369% | 0 | 0% | 0.8369% | 0 | 0% | 0.8843% | 0 | 0% | 0.8843% | 0 | 0% | 0.8843% | 0 | 0% | 6.273% | 0 | 0% | 6.273% | 0 | 0% | 6.273% | 0 | 0% | 0.4379% | 0 | 0% | 0.4379% | 0 | 0% | 0.4379% | 0 |  |  |  | 0% | 11.8% | 0 | 0% | 11.8% | 0 | 0% | 11.8% | 0 | 0% | 0.3695% | 0 | 0% | 0.3695% | 0 | 0% | 0.3695% | 0 | 0% | 100% | 0 | 0% | 100% | 0 | 0% | 100% | 0 | 0% | 100% | 0 |  |  | 0 |  |  | 0 |  |  | 0
PEABODY 21079784 | 1.4142e-05 | 0 | 0.041675 | 0 | 0.041675 | 0.003471 | 0.036838 | 0.013776 | 0% | 99% | 0 | 0% | 99% | 0 | 0% | 99% | 0 | 0% | 99% | 0 | 0% | 60.9% | 0 | 0% | 47.15% | 0 | 0% | 47.15% | 0 | 0% | 47.15% | 0 | 0 | 0% | 3.329% | 0 | 0% | 3.329% | 0 | 0% | 3.329% | 0 | 0% | 0.383% | 0 | 0% | 0.383% | 0 | 0% | 0.383% | 0 | 0% | 1.002% | 0 | 0% | 1.002% | 0 | 0% | 1.002% | 0 | 0% | 1.034% | 0 | 0% | 1.034% | 0 | 0% | 1.034% | 0 | 0% | 7.521% | 0 | 0% | 7.521% | 0 | 0% | 7.521% | 0 | 0% | 0.3619% | 0 | 0% | 0.3619% | 0 | 0% | 0.3619% | 0 |  |  |  | 0% | 11.8% | 0 | 0% | 11.8% | 0 | 0% | 11.8% | 0 | 0% | 0.3548% | 0 | 0% | 0.3548% | 0 | 0% | 0.3548% | 0 | 0% | 100% | 0 | 0% | 100% | 0 | 0% | 100% | 0 | 0% | 100% | 0 |  |  | 0 |  |  | 0 |  |  | 0
CORNING 110237398 | 2.3221e-05 | 0 | 0.030263 | 0 | 0.030263 | 0.0050495 | 0.022158 | 0.012066 | 0% | 99% | 0 | 0% | 99% | 0 | 0% | 99% | 0 | 0% | 99% | 0 | 0% | 62.12% | 0 | 0% | 48.26% | 0 | 0% | 48.26% | 0 | 0% | 48.26% | 0 | 0 | 0% | 2.397% | 0 | 0% | 2.397% | 0 | 0% | 2.397% | 0 | 0% | 0.2789% | 0 | 0% | 0.2789% | 0 | 0% | 0.2789% | 0 | 0% | 0.8231% | 0 | 0% | 0.8231% | 0 | 0% | 0.8231% | 0 | 0% | 0.8293% | 0 | 0% | 0.8293% | 0 | 8.69% | 0.8293% | 2.1808e-05 | 0% | 6.135% | 0 | 0% | 6.135% | 0 | 0% | 6.135% | 0 | 0% | 0.6064% | 0 | 0% | 0.6064% | 0 | 0% | 0.6064% | 0 |  |  |  | 0% | 11.8% | 0 | 0% | 11.8% | 0 | 0% | 11.8% | 0 | 0% | 0.3562% | 0 | 0% | 0.3562% | 0 | 0% | 0.3562% | 0 | 0% | 100% | 0 | 0% | 100% | 0 | 0% | 100% | 0 | 0% | 100% | 0 |  |  | 0 |  |  | 0 |  |  | 0
ANITA 11062418 | 1.3613e-05 | 0 | 0.023133 | 0 | 0.023133 | 0.0041126 | 0.017336 | 0.0085737 | 0% | 99% | 0 | 0% | 99% | 0 | 0% | 99% | 0 | 0% | 99% | 0 | 0% | 62.81% | 0 | 0% | 49.4% | 0 | 0% | 49.4% | 0 | 0% | 49.4% | 0 | 0 | 0% | 3.091% | 0 | 0% | 3.091% | 0 | 0% | 3.091% | 0 | 0% | 0.3443% | 0 | 0% | 0.3443% | 0 | 0% | 0.3443% | 0 | 0% | 0.8509% | 0 | 0% | 0.8509% | 0 | 0% | 0.8509% | 0 | 100% | 0.8637% | 0.00019981 | 0% | 0.8637% | 0 | 0% | 0.8637% | 0 | 0% | 6.321% | 0 | 0% | 6.321% | 0 | 0% | 6.321% | 0 | 0% | 0.6735% | 0 | 0% | 0.6735% | 0 | 0% | 0.6735% | 0 |  |  |  | 0% | 11.8% | 0 | 0% | 11.8% | 0 | 0% | 11.8% | 0 | 0% | 0.3582% | 0 | 0% | 0.3582% | 0 | 0% | 0.3582% | 0 | 0% | 100% | 0 | 0% | 100% | 0 | 0% | 100% | 0 | 0% | 100% | 0 |  |  | 0 |  |  | 0 |  |  | 0
MARICOPA 1101931236 | 1.7622e-05 | 0 | 0.084046 | 0 | 0.084046 | 0.0043949 | 0.063157 | 0.041528 | 0% | 99% | 0 | 0% | 99% | 0 | 0% | 99% | 0 | 0% | 99% | 0 | 0% | 62.41% | 0 | 0% | 49.01% | 0 | 0% | 49.01% | 0 | 0% | 49.01% | 0 | 0 | 0% | 2.811% | 0 | 0% | 2.811% | 0 | 0% | 2.811% | 0 | 0% | 0.3101% | 0 | 0% | 0.3101% | 0 | 0% | 0.3101% | 0 | 0% | 0.866% | 0 | 0% | 0.866% | 0 | 0% | 0.866% | 0 | 0% | 0.8779% | 0 | 0% | 0.8779% | 0 | 81.06% | 0.8779% | 0.00059809 | 0% | 6.468% | 0 | 0% | 6.468% | 0 | 0% | 6.468% | 0 | 0% | 0.2059% | 0 | 0% | 0.2059% | 0 | 0% | 0.2059% | 0 |  |  |  | 0% | 11.8% | 0 | 0% | 11.8% | 0 | 0% | 11.8% | 0 | 0% | 0.3598% | 0 | 0% | 0.3598% | 0 | 0% | 0.3598% | 0 | 0% | 100% | 0 | 0% | 100% | 0 | 0% | 100% | 0 | 0% | 100% | 0 |  |  | 0 |  |  | 0 |  |  | 0
TAFT 110189056 | 2.9419e-05 | 0 | 0.012418 | 0 | 0.012418 | 0.0010888 | 0.0087816 | 0.006246 | 0% | 99% | 0 | 0% | 99% | 0 | 0% | 99% | 0 | 0% | 99% | 0 | 0% | 64.09% | 0 | 0% | 51.41% | 0 | 0% | 51.41% | 0 | 0% | 51.41% | 0 | 0 | 0% | 3.006% | 0 | 0% | 3.006% | 0 | 0% | 3.006% | 0 | 0% | 0.3179% | 0 | 0% | 0.3179% | 0 | 0% | 0.3179% | 0 | 0% | 0.8263% | 0 | 0% | 0.8263% | 0 | 0% | 0.8263% | 0 | 0% | 0.8313% | 0 | 0% | 0.8313% | 0 | 63.65% | 0.8313% | 6.5704e-05 | 0% | 6.127% | 0 | 0% | 6.127% | 0 | 0% | 6.127% | 0 | 0% | 0.2282% | 0 | 0% | 0.2282% | 0 | 0% | 0.2282% | 0 |  |  |  | 0% | 11.8% | 0 | 0% | 11.8% | 0 | 0% | 11.8% | 0 | 0% | 0.3623% | 0 | 0% | 0.3623% | 0 | 0% | 0.3623% | 0 | 0% | 100% | 0 | 0% | 100% | 0 | 0% | 100% | 0 | 0% | 100% | 0 |  |  | 0 |  |  | 0 |  |  | 0
CASTROVILLE 21045002 | 2.6464e-05 | 0 | 0.050143 | 0 | 0.050143 | 0.0061338 | 0.042718 | 0.016229 | 0% | 99% | 0 | 0% | 99% | 0 | 0% | 99% | 0 | 0% | 99% | 0 | 0% | 64.13% | 0 | 0% | 49.95% | 0 | 0% | 49.95% | 0 | 0% | 49.95% | 0 | 0 | 0% | 4.08% | 0 | 0% | 4.08% | 0 | 0% | 4.08% | 0 | 0% | 0.4511% | 0 | 0% | 0.4511% | 0 | 0% | 0.4511% | 0 | 0% | 0.9852% | 0 | 0% | 0.9852% | 0 | 0% | 0.9852% | 0 | 0% | 1.042% | 0 | 0% | 1.042% | 0 | 100% | 1.042% | 0.00052274 | 0% | 7.415% | 0 | 0% | 7.415% | 0 | 0% | 7.415% | 0 | 0% | 0.4215% | 0 | 0% | 0.4215% | 0 | 0% | 0.4215% | 0 |  |  |  | 0% | 11.8% | 0 | 0% | 11.8% | 0 | 0% | 11.8% | 0 | 0% | 0.3651% | 0 | 0% | 0.3651% | 0 | 0% | 0.3651% | 0 | 0% | 100% | 0 | 0% | 100% | 0 | 0% | 100% | 0 | 0% | 100% | 0 |  |  | 0 |  |  | 0 |  |  | 0
LLAGAS 2101XR244 | 2.3623e-05 | 0 | 0.069551 | 0 | 0.069551 | 0.012896 | 0.051362 | 0.026013 | 0% | 99% | 0 | 0% | 99% | 0 | 0% | 99% | 0 | 0% | 99% | 0 | 0% | 63.57% | 0 | 0% | 49.16% | 0 | 0% | 49.16% | 0 | 0% | 49.16% | 0 | 0 | 0% | 2.795% | 0 | 0% | 2.795% | 0 | 0% | 2.795% | 0 | 0% | 0.3278% | 0 | 0% | 0.3278% | 0 | 0% | 0.3278% | 0 | 0% | 0.8275% | 0 | 0% | 0.8275% | 0 | 0% | 0.8275% | 0 | 95.1% | 0.8548% | 0.00056537 | 0% | 0.8548% | 0 | 4.745% | 0.8548% | 2.8211e-05 | 0% | 6.197% | 0 | 0% | 6.197% | 0 | 0% | 6.197% | 0 | 0% | 0.6592% | 0 | 0% | 0.6592% | 0 | 0% | 0.6592% | 0 |  |  |  | 0% | 11.8% | 0 | 0% | 11.8% | 0 | 0% | 11.8% | 0 | 0% | 0.3599% | 0 | 0% | 0.3599% | 0 | 0% | 0.3599% | 0 | 0% | 100% | 0 | 0% | 100% | 0 | 0% | 100% | 0 | 0% | 100% | 0 |  |  | 0 |  |  | 0 |  |  | 0
KETTLEMAN HILLS 2104CB | 2.6404e-05 | 0 | 0.017996 | 0 | 0.017996 | 0.00066344 | 0.015382 | 0.0073125 | 0% | 99% | 0 | 0% | 99% | 0 | 0% | 99% | 0 | 0% | 99% | 0 | 0% | 60.6% | 0 | 0% | 46.37% | 0 | 0% | 46.37% | 0 | 0% | 46.37% | 0 | 0 | 0% | 2.725% | 0 | 0% | 2.725% | 0 | 0% | 2.725% | 0 | 0% | 0.3195% | 0 | 0% | 0.3195% | 0 | 0% | 0.3195% | 0 | 0% | 0.9805% | 0 | 0% | 0.9805% | 0 | 0% | 0.9805% | 0 | 0% | 1.025% | 0 | 100% | 1.025% | 0.00018451 | 0% | 1.025% | 0 | 0% | 7.447% | 0 | 0% | 7.447% | 0 | 0% | 7.447% | 0 | 0% | 0.17% | 0 | 0% | 0.17% | 0 | 0% | 0.17% | 0 |  |  |  | 0% | 11.8% | 0 | 0% | 11.8% | 0 | 0% | 11.8% | 0 | 0% | 0.361% | 0 | 0% | 0.361% | 0 | 0% | 0.361% | 0 | 0% | 100% | 0 | 0% | 100% | 0 | 0% | 100% | 0 | 0% | 100% | 0 |  |  | 0 |  |  | 0 |  |  | 0
GLENN 11012550 | 1.7986e-05 | 0 | 0.04864 | 0 | 0.04864 | 0.01035 | 0.035889 | 0.016897 | 0% | 99% | 0 | 0% | 99% | 0 | 0% | 99% | 0 | 0% | 99% | 0 | 0% | 62.03% | 0 | 0% | 48.24% | 0 | 0% | 48.24% | 0 | 0% | 48.24% | 0 | 0 | 0% | 2.596% | 0 | 0% | 2.596% | 0 | 0% | 2.596% | 0 | 0% | 0.2971% | 0 | 0% | 0.2971% | 0 | 0% | 0.2971% | 0 | 0% | 0.8327% | 0 | 0% | 0.8327% | 0 | 0% | 0.8327% | 0 | 0% | 0.8367% | 0 | 0% | 0.8367% | 0 | 0% | 0.8367% | 0 | 0% | 6.19% | 0 | 0% | 6.19% | 0 | 0% | 6.19% | 0 | 0% | 0.8011% | 0 | 0% | 0.8011% | 0 | 0% | 0.8011% | 0 |  |  |  | 0% | 11.8% | 0 | 0% | 11.8% | 0 | 0% | 11.8% | 0 | 0% | 0.3561% | 0 | 0% | 0.3561% | 0 | 0% | 0.3561% | 0 | 0% | 100% | 0 | 0% | 100% | 0 | 0% | 100% | 0 | 0% | 100% | 0 |  |  | 0 |  |  | 0 |  |  | 0
SOLEDAD 210242506 | 2.5441e-05 | 0 | 0.058228 | 0 | 0.058228 | 0.0023326 | 0.055093 | 0.018155 | 0% | 99% | 0 | 0% | 99% | 0 | 0% | 99% | 0 | 0% | 99% | 0 | 0% | 62.01% | 0 | 0% | 48.48% | 0 | 0% | 48.48% | 0 | 0% | 48.48% | 0 | 0 | 0% | 4.537% | 0 | 0% | 4.537% | 0 | 0% | 4.537% | 0 | 0% | 0.4871% | 0 | 0% | 0.4871% | 0 | 0% | 0.4871% | 0 | 0% | 1.115% | 0 | 0% | 1.115% | 0 | 0% | 1.115% | 0 | 0% | 1.175% | 0 | 0% | 1.175% | 0 | 98.71% | 1.175% | 0.0006754 | 0% | 8.399% | 0 | 0% | 8.399% | 0 | 0% | 8.399% | 0 | 0% | 0.2412% | 0 | 0% | 0.2412% | 0 | 0% | 0.2412% | 0 |  |  |  | 0% | 11.8% | 0 | 0% | 11.8% | 0 | 0% | 11.8% | 0 | 0% | 0.3647% | 0 | 0% | 0.3647% | 0 | 0% | 0.3647% | 0 | 0% | 100% | 0 | 0% | 100% | 0 | 0% | 100% | 0 | 0% | 100% | 0 |  |  | 0 |  |  | 0 |  |  | 0
PLEASANT GROVE 21106128 | 1.561e-05 | 0 | 0.033781 | 0 | 0.033781 | 0.0060677 | 0.024344 | 0.013439 | 0% | 99% | 0 | 0% | 99% | 0 | 0% | 99% | 0 | 0% | 99% | 0 | 0% | 62.53% | 0 | 0% | 49.04% | 0 | 0% | 49.04% | 0 | 0% | 49.04% | 0 | 0 | 0% | 2.72% | 0 | 0% | 2.72% | 0 | 0% | 2.72% | 0 | 0% | 0.3034% | 0 | 0% | 0.3034% | 0 | 0% | 0.3034% | 0 | 0% | 0.8178% | 0 | 0% | 0.8178% | 0 | 0% | 0.8178% | 0 | 0% | 0.8225% | 0 | 0% | 0.8225% | 0 | 100% | 0.8225% | 0.00027785 | 0% | 6.071% | 0 | 0% | 6.071% | 0 | 0% | 6.071% | 0 | 0% | 0.7359% | 0 | 0% | 0.7359% | 0 | 0% | 0.7359% | 0 |  |  |  | 0% | 11.8% | 0 | 0% | 11.8% | 0 | 0% | 11.8% | 0 | 0% | 0.3581% | 0 | 0% | 0.3581% | 0 | 0% | 0.3581% | 0 | 0% | 100% | 0 | 0% | 100% | 0 | 0% | 100% | 0 | 0% | 100% | 0 |  |  | 0 |  |  | 0 |  |  | 0
WOODWARD 2107CB | 2.7359e-05 | 0 | 0.036269 | 0 | 0.036269 | 0.0061126 | 0.025929 | 0.015038 | 0% | 99% | 0 | 0% | 99% | 0 | 0% | 99% | 0 | 0% | 99% | 0 | 0% | 62.66% | 0 | 0% | 47.94% | 0 | 0% | 47.94% | 0 | 0% | 47.94% | 0 | 0 | 0% | 2.23% | 0 | 0% | 2.23% | 0 | 0% | 2.23% | 0 | 0% | 0.2699% | 0 | 0% | 0.2699% | 0 | 0% | 0.2699% | 0 | 0% | 0.8007% | 0 | 0% | 0.8007% | 0 | 0% | 0.8007% | 0 | 0% | 0.8286% | 0 | 0% | 0.8286% | 0 | 0% | 0.8286% | 0 | 0% | 6.039% | 0 | 0% | 6.039% | 0 | 0% | 6.039% | 0 | 0% | 0.6794% | 0 | 0% | 0.6794% | 0 | 0% | 0.6794% | 0 |  |  |  | 0% | 11.8% | 0 | 0% | 11.8% | 0 | 0% | 11.8% | 0 | 0% | 0.3614% | 0 | 0% | 0.3614% | 0 | 0% | 0.3614% | 0 | 0% | 100% | 0 | 0% | 100% | 0 | 0% | 100% | 0 | 0% | 100% | 0 |  |  | 0 |  |  | 0 |  |  | 0
GONZALES 1104CB | 2.5211e-05 | 0 | 0.089551 | 0 | 0.089551 | 0.0047694 | 0.077494 | 0.033979 | 0% | 99% | 0 | 0% | 99% | 0 | 0% | 99% | 0 | 0% | 99% | 0 | 0% | 63.45% | 0 | 0% | 49.72% | 0 | 0% | 49.72% | 0 | 0% | 49.72% | 0 | 0 | 0% | 4.267% | 0 | 0% | 4.267% | 0 | 0% | 4.267% | 0 | 0% | 0.4622% | 0 | 0% | 0.4622% | 0 | 0% | 0.4622% | 0 | 0% | 1.014% | 0 | 0% | 1.014% | 0 | 0% | 1.014% | 0 | 98.01% | 1.071% | 0.00093982 | 0% | 1.071% | 0 | 0% | 1.071% | 0 | 0% | 7.625% | 0 | 0% | 7.625% | 0 | 0% | 7.625% | 0 | 0% | 0.2571% | 0 | 0% | 0.2571% | 0 | 0% | 0.2571% | 0 |  |  |  | 0% | 11.8% | 0 | 0% | 11.8% | 0 | 0% | 11.8% | 0 | 0% | 0.3668% | 0 | 0% | 0.3668% | 0 | 0% | 0.3668% | 0 | 0% | 100% | 0 | 0% | 100% | 0 | 0% | 100% | 0 | 0% | 100% | 0 |  |  | 0 |  |  | 0 |  |  | 0
TEMPLETON 2109R34 | 7.6856e-06 | 0 | 0.043044 | 0 | 0.043044 | 0.0036717 | 0.033622 | 0.01858 | 0% | 99% | 0 | 0% | 99% | 0 | 0% | 99% | 0 | 0% | 99% | 0 | 0% | 63.79% | 0 | 0% | 50.46% | 0 | 0% | 50.46% | 0 | 0% | 50.46% | 0 | 0 | 0% | 3.462% | 0 | 0% | 3.462% | 0 | 0% | 3.462% | 0 | 0% | 0.3744% | 0 | 0% | 0.3744% | 0 | 0% | 0.3744% | 0 | 0% | 0.8988% | 0 | 0% | 0.8988% | 0 | 0% | 0.8988% | 0 | 92.03% | 0.9147% | 0.00036234 | 0% | 0.9147% | 0 | 0% | 0.9147% | 0 | 0% | 6.674% | 0 | 0% | 6.674% | 0 | 0% | 6.674% | 0 | 0% | 0.4223% | 0 | 0% | 0.4223% | 0 | 0% | 0.4223% | 0 |  |  |  | 0% | 11.8% | 0 | 0% | 11.8% | 0 | 0% | 11.8% | 0 | 0% | 0.3588% | 0 | 0% | 0.3588% | 0 | 0% | 0.3588% | 0 | 0% | 100% | 0 | 0% | 100% | 0 | 0% | 100% | 0 | 0% | 100% | 0 |  |  | 0 |  |  | 0 |  |  | 0
WATSONVILLE 210110788 | 2.737e-05 | 0 | 0.052677 | 0 | 0.052677 | 0.0063924 | 0.039344 | 0.022644 | 0% | 99% | 0 | 0% | 99% | 0 | 0% | 99% | 0 | 0% | 99% | 0 | 0% | 63.95% | 0 | 0% | 49.82% | 0 | 0% | 49.82% | 0 | 0% | 49.82% | 0 | 0 | 0% | 3.216% | 0 | 0% | 3.216% | 0 | 0% | 3.216% | 0 | 0% | 0.3561% | 0 | 0% | 0.3561% | 0 | 0% | 0.3561% | 0 | 0% | 0.864% | 0 | 0% | 0.864% | 0 | 0% | 0.864% | 0 | 0% | 0.8989% | 0 | 0% | 0.8989% | 0 | 0% | 0.8989% | 0 | 0% | 6.481% | 0 | 0% | 6.481% | 0 | 0% | 6.481% | 0 | 0% | 0.4485% | 0 | 0% | 0.4485% | 0 | 0% | 0.4485% | 0 |  |  |  | 0% | 11.8% | 0 | 0% | 11.8% | 0 | 0% | 11.8% | 0 | 0% | 0.3654% | 0 | 0% | 0.3654% | 0 | 0% | 0.3654% | 0 | 0% | 100% | 0 | 0% | 100% | 0 | 0% | 100% | 0 | 0% | 100% | 0 |  |  | 0 |  |  | 0 |  |  | 0
PUTAH CREEK 110594238 | 1.835e-05 | 0 | 0.015025 | 0 | 0.015025 | 0.0016126 | 0.011724 | 0.0061678 | 0% | 99% | 0 | 0% | 99% | 0 | 0% | 99% | 0 | 0% | 99% | 0 | 0% | 61.81% | 0 | 0% | 48.56% | 0 | 0% | 48.56% | 0 | 0% | 48.56% | 0 | 0 | 0% | 2.727% | 0 | 0% | 2.727% | 0 | 0% | 2.727% | 0 | 0% | 0.3148% | 0 | 0% | 0.3148% | 0 | 0% | 0.3148% | 0 | 0% | 0.8675% | 0 | 0% | 0.8675% | 0 | 0% | 0.8675% | 0 | 99.53% | 0.8553% | 0.00012789 | 0% | 0.8553% | 0 | 0% | 0.8553% | 0 | 0% | 6.396% | 0 | 0% | 6.396% | 0 | 0% | 6.396% | 0 | 0% | 0.4288% | 0 | 0% | 0.4288% | 0 | 0% | 0.4288% | 0 |  |  |  | 0% | 11.8% | 0 | 0% | 11.8% | 0 | 0% | 11.8% | 0 | 0% | 0.348% | 0 | 0% | 0.348% | 0 | 0% | 0.348% | 0 | 0% | 100% | 0 | 0% | 100% | 0 | 0% | 100% | 0 | 0% | 100% | 0 |  |  | 0 |  |  | 0 |  |  | 0
WHEATLAND 11041348 | 1.4916e-05 | 0 | 0.025927 | 0 | 0.025927 | 0.0069151 | 0.017873 | 0.0088689 | 0% | 99% | 0 | 0% | 99% | 0 | 0% | 99% | 0 | 0% | 99% | 0 | 0% | 62.84% | 0 | 0% | 49.03% | 0 | 0% | 49.03% | 0 | 0% | 49.03% | 0 | 0 | 0% | 2.607% | 0 | 0% | 2.607% | 0 | 0% | 2.607% | 0 | 0% | 0.2924% | 0 | 0% | 0.2924% | 0 | 0% | 0.2924% | 0 | 0% | 0.7826% | 0 | 0% | 0.7826% | 0 | 0% | 0.7826% | 0 | 0% | 0.7939% | 0 | 0% | 0.7939% | 0 | 56.63% | 0.7939% | 0.00011657 | 0% | 5.828% | 0 | 0% | 5.828% | 0 | 0% | 5.828% | 0 | 0% | 1.091% | 0 | 0% | 1.091% | 0 | 0% | 1.091% | 0 |  |  |  | 0% | 11.8% | 0 | 0% | 11.8% | 0 | 0% | 11.8% | 0 | 0% | 0.3615% | 0 | 0% | 0.3615% | 0 | 0% | 0.3615% | 0 | 0% | 100% | 0 | 0% | 100% | 0 | 0% | 100% | 0 | 0% | 100% | 0 |  |  | 0 |  |  | 0 |  |  | 0
CORNING 11021900 | 1.0233e-05 | 0 | 0.027948 | 0 | 0.027948 | 0.0034405 | 0.022565 | 0.010278 | 0% | 99% | 0 | 0% | 99% | 0 | 0% | 99% | 0 | 0% | 99% | 0 | 0% | 61.13% | 0 | 0% | 48.08% | 0 | 0% | 48.08% | 0 | 0% | 48.08% | 0 | 0 | 0% | 2.892% | 0 | 0% | 2.892% | 0 | 0% | 2.892% | 0 | 0% | 0.3218% | 0 | 0% | 0.3218% | 0 | 0% | 0.3218% | 0 | 0% | 0.9161% | 0 | 0% | 0.9161% | 0 | 0% | 0.9161% | 0 | 0% | 0.906% | 0 | 0% | 0.906% | 0 | 64.8% | 0.906% | 0.00016408 | 0% | 6.773% | 0 | 0% | 6.773% | 0 | 0% | 6.773% | 0 | 0% | 0.5303% | 0 | 0% | 0.5303% | 0 | 0% | 0.5303% | 0 |  |  |  | 29.3% | 11.8% | 0.00096639 | 0% | 11.8% | 0 | 0% | 11.8% | 0 | 0% | 0.3498% | 0 | 0% | 0.3498% | 0 | 0% | 0.3498% | 0 | 0% | 100% | 0 | 0% | 100% | 0 | 0% | 100% | 0 | 0% | 100% | 0 |  |  | 0 |  |  | 0 |  |  | 0
CARNERAS 11031584 | 1.4311e-05 | 0 | 0.025261 | 0 | 0.025261 | 0.0010607 | 0.020108 | 0.011627 | 0% | 99% | 0 | 0% | 99% | 0 | 0% | 99% | 0 | 0% | 99% | 0 | 0% | 60.21% | 0 | 0% | 47.08% | 0 | 0% | 47.08% | 0 | 0% | 47.08% | 0 | 0 | 0% | 2.56% | 0 | 0% | 2.56% | 0 | 0% | 2.56% | 0 | 0% | 0.286% | 0 | 0% | 0.286% | 0 | 0% | 0.286% | 0 | 0% | 0.9142% | 0 | 0% | 0.9142% | 0 | 0% | 0.9142% | 0 | 0% | 0.9125% | 0 | 97.89% | 0.9125% | 0.00022563 | 0% | 0.9125% | 0 | 0% | 6.82% | 0 | 0% | 6.82% | 0 | 0% | 6.82% | 0 | 0% | 0.19% | 0 | 0% | 0.19% | 0 | 0% | 0.19% | 0 |  |  |  | 0% | 11.8% | 0 | 0% | 11.8% | 0 | 0% | 11.8% | 0 | 0% | 0.3544% | 0 | 0% | 0.3544% | 0 | 0% | 0.3544% | 0 | 0% | 100% | 0 | 0% | 100% | 0 | 0% | 100% | 0 | 0% | 100% | 0 |  |  | 0 |  |  | 0 |  |  | 0
GABILAN 11013722 | 1.7836e-05 | 0 | 0.050918 | 0 | 0.050918 | 0.0067166 | 0.041931 | 0.017458 | 0% | 99% | 0 | 0% | 99% | 0 | 0% | 99% | 0 | 0% | 99% | 0 | 0% | 62.92% | 0 | 0% | 48.86% | 0 | 0% | 48.86% | 0 | 0% | 48.86% | 0 | 0 | 0% | 3.443% | 0 | 0% | 3.443% | 0 | 0% | 3.443% | 0 | 0% | 0.389% | 0 | 0% | 0.389% | 0 | 0% | 0.389% | 0 | 0% | 0.9454% | 0 | 0% | 0.9454% | 0 | 0% | 0.9454% | 0 | 0% | 0.9889% | 0 | 0% | 0.9889% | 0 | 0% | 0.9889% | 0 | 0% | 7.109% | 0 | 0% | 7.109% | 0 | 0% | 7.109% | 0 | 0% | 0.5396% | 0 | 0% | 0.5396% | 0 | 0% | 0.5396% | 0 |  |  |  | 0% | 11.8% | 0 | 0% | 11.8% | 0 | 0% | 11.8% | 0 | 0% | 0.3623% | 0 | 0% | 0.3623% | 0 | 0% | 0.3623% | 0 | 0% | 100% | 0 | 0% | 100% | 0 | 0% | 100% | 0 | 0% | 100% | 0 |  |  | 0 |  |  | 0 |  |  | 0
PANORAMA 1102CB | 3.0453e-05 | 0 | 0.068501 | 0 | 0.068501 | 0.021408 | 0.044038 | 0.023491 | 0% | 99% | 0 | 0% | 99% | 0 | 0% | 99% | 0 | 0% | 99% | 0 | 0% | 62.62% | 0 | 0% | 48.11% | 0 | 0% | 48.11% | 0 | 0% | 48.11% | 0 | 0 | 0% | 2.158% | 0 | 0% | 2.158% | 0 | 0% | 2.158% | 0 | 0% | 0.253% | 0 | 0% | 0.253% | 0 | 0% | 0.253% | 0 | 0% | 0.72% | 0 | 6.202% | 0.72% | 3.059e-05 | 0% | 0.72% | 0 | 6.202% | 0.729% | 3.0974e-05 | 0.633% | 0.729% | 3.1612e-06 | 0% | 0.729% | 0 | 0% | 5.374% | 0 | 0% | 5.374% | 0 | 0% | 5.374% | 0 | 0% | 1.263% | 0 | 0% | 1.263% | 0 | 0% | 1.263% | 0 |  |  |  | 0% | 11.8% | 0 | 0% | 11.8% | 0 | 0% | 11.8% | 0 | 0% | 0.3621% | 0 | 0% | 0.3621% | 0 | 0% | 0.3621% | 0 | 0% | 100% | 0 | 0% | 100% | 0 | 0% | 100% | 0 | 0% | 100% | 0 |  |  | 0 |  |  | 0 |  |  | 0
CORNING 11031368 | 1.7609e-05 | 0 | 0.062032 | 0 | 0.062032 | 0.012683 | 0.045154 | 0.022703 | 0% | 99% | 0 | 0% | 99% | 0 | 0% | 99% | 0 | 0% | 99% | 0 | 0% | 63.16% | 0 | 0% | 49.3% | 0 | 0% | 49.3% | 0 | 0% | 49.3% | 0 | 0 | 0% | 2.898% | 0 | 0% | 2.898% | 0 | 0% | 2.898% | 0 | 0% | 0.3283% | 0 | 0% | 0.3283% | 0 | 0% | 0.3283% | 0 | 0% | 0.8222% | 0 | 0% | 0.8222% | 0 | 0% | 0.8222% | 0 | 0% | 0.8391% | 0 | 0% | 0.8391% | 0 | 99.6% | 0.8391% | 0.00051842 | 0% | 6.124% | 0 | 0% | 6.124% | 0 | 0% | 6.124% | 0 | 0% | 0.8172% | 0 | 0% | 0.8172% | 0 | 0% | 0.8172% | 0 |  |  |  | 0% | 11.8% | 0 | 0% | 11.8% | 0 | 0% | 11.8% | 0 | 0% | 0.3596% | 0 | 0% | 0.3596% | 0 | 0% | 0.3596% | 0 | 0% | 100% | 0 | 0% | 100% | 0 | 0% | 100% | 0 | 0% | 100% | 0 |  |  | 0 |  |  | 0 |  |  | 0
HALF MOON BAY 110155210 | 2.1385e-05 | 0 | 0.0014906 | 0 | 0.0014906 | 0.00029996 | 0.0012928 | 0.00034267 | 0% | 99% | 0 | 0% | 99% | 0 | 0% | 99% | 0 | 0% | 99% | 0 | 0% | 63.5% | 0 | 0% | 49.02% | 0 | 0% | 49.02% | 0 | 0% | 49.02% | 0 | 0 | 0% | 3.835% | 0 | 0% | 3.835% | 0 | 0% | 3.835% | 0 | 0% | 0.4444% | 0 | 0% | 0.4444% | 0 | 0% | 0.4444% | 0 | 0% | 0.9664% | 0 | 0% | 0.9664% | 0 | 0% | 0.9664% | 0 | 0% | 1.011% | 0 | 0% | 1.011% | 0 | 0% | 1.011% | 0 | 0% | 7.237% | 0 | 0% | 7.237% | 0 | 0% | 7.237% | 0 | 0% | 0.7937% | 0 | 0% | 0.7937% | 0 | 0% | 0.7937% | 0 |  |  |  | 0% | 11.8% | 0 | 0% | 11.8% | 0 | 0% | 11.8% | 0 | 0% | 0.3558% | 0 | 0% | 0.3558% | 0 | 0% | 0.3558% | 0 | 0% | 100% | 0 | 0% | 100% | 0 | 0% | 100% | 0 | 0% | 100% | 0 |  |  | 0 |  |  | 0 |  |  | 0
HOLLISTER 21044068 | 1.9313e-05 | 0 | 0.10924 | 0 | 0.10924 | 0.016127 | 0.078028 | 0.047676 | 0% | 99% | 0 | 0% | 99% | 0 | 0% | 99% | 0 | 0% | 99% | 0 | 0% | 63.82% | 0 | 0% | 49.95% | 0 | 0% | 49.95% | 0 | 0% | 49.95% | 0 | 0 | 0% | 3.035% | 0 | 0% | 3.035% | 0 | 0% | 3.035% | 0 | 0% | 0.3353% | 0 | 0% | 0.3353% | 0 | 0% | 0.3353% | 0 | 0% | 0.8171% | 0 | 0% | 0.8171% | 0 | 0% | 0.8171% | 0 | 0% | 0.8357% | 0 | 12.71% | 0.8357% | 0.000116 | 87.27% | 0.8357% | 0.00079665 | 0% | 6.084% | 0 | 0% | 6.084% | 0 | 0% | 6.084% | 0 | 0% | 0.5012% | 0 | 0% | 0.5012% | 0 | 0% | 0.5012% | 0 |  |  |  | 0% | 11.8% | 0 | 0% | 11.8% | 0 | 0% | 11.8% | 0 | 0% | 0.3623% | 0 | 0% | 0.3623% | 0 | 0% | 0.3623% | 0 | 0% | 100% | 0 | 0% | 100% | 0 | 0% | 100% | 0 | 0% | 100% | 0 |  |  | 0 |  |  | 0 |  |  | 0
FORT BRAGG A 110233064 | 2.7233e-05 | 0.032212 | 0.018362 | 0 | 0.018362 | 0.010038 | 0.011395 | 0.0024087 | 0% | 99% | 0 | 0% | 99% | 0 | 0% | 99% | 0 | 0% | 99% | 0 | 0% | 62.65% | 0 | 0% | 49.11% | 0 | 0% | 49.11% | 0 | 0% | 49.11% | 0 | 0 | 0% | 2.652% | 0 | 0% | 2.652% | 0 | 0% | 2.652% | 0 | 0% | 0.2903% | 0 | 0% | 0.2903% | 0 | 0% | 0.2903% | 0 | 0% | 0.7249% | 0 | 0% | 0.7249% | 0 | 2.626% | 0.7249% | 3.4951e-06 | 0% | 0.7532% | 0 | 2.626% | 0.7532% | 3.6313e-06 | 0% | 0.7532% | 0 | 0% | 5.436% | 0 | 0% | 5.436% | 0 | 0% | 5.436% | 0 | 0% | 2.607% | 0 | 0% | 2.607% | 0 | 0% | 2.607% | 0 |  |  |  | 0% | 11.8% | 0 | 0% | 11.8% | 0 | 0.7666% | 11.8% | 1.6609e-05 | 55.56% | 0.3723% | 3.7979e-05 | 0% | 0.3723% | 0 | 0% | 0.3723% | 0 | 0% | 100% | 0 | 0% | 100% | 0 | 0% | 100% | 0 | 0% | 100% | 0 |  |  | 0 |  |  | 0 |  |  | 0
WOODWARD 2108D412 | 1.8873e-05 | 0 | 0.0084649 | 0 | 0.0084649 | 0.0017145 | 0.005094 | 0.0041828 | 0% | 99% | 0 | 0% | 99% | 0 | 0% | 99% | 0 | 0% | 99% | 0 | 0% | 64.59% | 0 | 0% | 50.13% | 0 | 0% | 50.13% | 0 | 0% | 50.13% | 0 | 0 | 0% | 2.423% | 0 | 0% | 2.423% | 0 | 0% | 2.423% | 0 | 0% | 0.2747% | 0 | 0% | 0.2747% | 0 | 0% | 0.2747% | 0 | 0% | 0.6772% | 0 | 0% | 0.6772% | 0 | 0% | 0.6772% | 0 | 0% | 0.6905% | 0 | 0% | 0.6905% | 0 | 95.44% | 0.6905% | 5.5781e-05 | 0% | 5.038% | 0 | 0% | 5.038% | 0 | 0% | 5.038% | 0 | 0% | 0.8759% | 0 | 0% | 0.8759% | 0 | 0% | 0.8759% | 0 |  |  |  | 0% | 11.8% | 0 | 0% | 11.8% | 0 | 0% | 11.8% | 0 | 0% | 0.3655% | 0 | 0% | 0.3655% | 0 | 0% | 0.3655% | 0 | 0% | 100% | 0 | 0% | 100% | 0 | 0% | 100% | 0 | 0% | 100% | 0 |  |  | 0 |  |  | 0 |  |  | 0
LLAGAS 2106CB | 2.9421e-05 | 0 | 0.066052 | 0 | 0.066052 | 0.0066875 | 0.052749 | 0.026329 | 0% | 99% | 0 | 0% | 99% | 0 | 0% | 99% | 0 | 0% | 99% | 0 | 0% | 63.69% | 0 | 0% | 49.01% | 0 | 0% | 49.01% | 0 | 0% | 49.01% | 0 | 0 | 0% | 3.112% | 0 | 0% | 3.112% | 0 | 0% | 3.112% | 0 | 0% | 0.3714% | 0 | 0% | 0.3714% | 0 | 0% | 0.3714% | 0 | 0% | 0.8857% | 0 | 0% | 0.8857% | 0 | 0% | 0.8857% | 0 | 99.18% | 0.9259% | 0.00060657 | 0% | 0.9259% | 0 | 0% | 0.9259% | 0 | 0% | 6.657% | 0 | 0% | 6.657% | 0 | 0% | 6.657% | 0 | 0% | 0.385% | 0 | 0% | 0.385% | 0 | 0% | 0.385% | 0 |  |  |  | 0% | 11.8% | 0 | 0% | 11.8% | 0 | 0% | 11.8% | 0 | 0% | 0.3578% | 0 | 0% | 0.3578% | 0 | 0% | 0.3578% | 0 | 0% | 100% | 0 | 0% | 100% | 0 | 0% | 100% | 0 | 0% | 100% | 0 |  |  | 0 |  |  | 0 |  |  | 0
SOLEDAD 2105328826 | 3.2072e-05 | 0 | 0.02181 | 0 | 0.02181 | 0.0008234 | 0.018859 | 0.0086384 | 0% | 99% | 0 | 0% | 99% | 0 | 0% | 99% | 0 | 0% | 99% | 0 | 0% | 63.67% | 0 | 0% | 49.65% | 0 | 0% | 49.65% | 0 | 0% | 49.65% | 0 | 0 | 0% | 4.251% | 0 | 0% | 4.251% | 0 | 0% | 4.251% | 0 | 0% | 0.4618% | 0 | 0% | 0.4618% | 0 | 0% | 0.4618% | 0 | 0% | 1.014% | 0 | 0% | 1.014% | 0 | 0% | 1.014% | 0 | 0% | 1.079% | 0 | 0% | 1.079% | 0 | 85.01% | 1.079% | 0.0002 | 0% | 7.654% | 0 | 0% | 7.654% | 0 | 0% | 7.654% | 0 | 0% | 0.2139% | 0 | 0% | 0.2139% | 0 | 0% | 0.2139% | 0 |  |  |  | 0% | 11.8% | 0 | 0% | 11.8% | 0 | 0% | 11.8% | 0 | 0% | 0.3686% | 0 | 0% | 0.3686% | 0 | 0% | 0.3686% | 0 | 0% | 100% | 0 | 0% | 100% | 0 | 0% | 100% | 0 | 0% | 100% | 0 |  |  | 0 |  |  | 0 |  |  | 0
GONZALES 110422420 | 1.7581e-05 | 0 | 0.027899 | 0 | 0.027899 | 0.0013341 | 0.026295 | 0.0085985 | 0% | 99% | 0 | 0% | 99% | 0 | 0% | 99% | 0 | 0% | 99% | 0 | 0% | 63.12% | 0 | 0% | 49.72% | 0 | 0% | 49.72% | 0 | 0% | 49.72% | 0 | 0 | 0% | 4.751% | 0 | 0% | 4.751% | 0 | 0% | 4.751% | 0 | 0% | 0.5123% | 0 | 0% | 0.5123% | 0 | 0% | 0.5123% | 0 | 0% | 1.113% | 0 | 0% | 1.113% | 0 | 0% | 1.113% | 0 | 31.54% | 1.181% | 0.00010393 | 0% | 1.181% | 0 | 0% | 1.181% | 0 | 0% | 8.383% | 0 | 0% | 8.383% | 0 | 0% | 8.383% | 0 | 0% | 0.2787% | 0 | 0% | 0.2787% | 0 | 0% | 0.2787% | 0 |  |  |  | 0% | 11.8% | 0 | 0% | 11.8% | 0 | 0% | 11.8% | 0 | 0% | 0.3665% | 0 | 0% | 0.3665% | 0 | 0% | 0.3665% | 0 | 0% | 100% | 0 | 0% | 100% | 0 | 0% | 100% | 0 | 0% | 100% | 0 |  |  | 0 |  |  | 0 |  |  | 0
TAMARACK 1102CB | 2.5079e-05 | 0 | 0.0072961 | 0 | 0.0072961 | 0.0026289 | 0.0060612 | 0.00078436 | 0% | 99% | 0 | 0% | 99% | 0 | 0% | 99% | 0 | 0% | 99% | 0 | 0% | 61.68% | 0 | 0% | 48.36% | 0 | 0% | 48.36% | 0 | 0% | 48.36% | 0 | 0 | 0% | 3.777% | 0 | 0% | 3.777% | 0 | 0% | 3.777% | 0 | 0% | 0.4128% | 0 | 0% | 0.4128% | 0 | 0% | 0.4128% | 0 | 0% | 0.9599% | 0 | 0% | 0.9599% | 0 | 8.126% | 0.9599% | 5.691e-06 | 0% | 0.9882% | 0 | 8.126% | 0.9882% | 5.8591e-06 | 0% | 0.9882% | 0 | 0% | 7.158% | 0 | 0% | 7.158% | 0 | 0% | 7.158% | 0 | 0% | 1.255% | 0 | 0% | 1.255% | 0 | 0% | 1.255% | 0 |  |  |  | 0% | 11.8% | 0 | 0% | 11.8% | 0 | 0% | 11.8% | 0 | 0% | 0.36% | 0 | 0% | 0.36% | 0 | 0% | 0.36% | 0 | 0% | 100% | 0 | 0% | 100% | 0 | 0% | 100% | 0 | 0% | 100% | 0 |  |  | 0 |  |  | 0 |  |  | 0
PURISIMA 1101Y40 | 7.6482e-06 | 0 | 0.014985 | 0 | 0.014985 | 0.002777 | 0.013235 | 0.0034468 | 0% | 99% | 0 | 0% | 99% | 0 | 0% | 99% | 0 | 0% | 99% | 0 | 0% | 61.97% | 0 | 0% | 49.16% | 0 | 0% | 49.16% | 0 | 0% | 49.16% | 0 | 0 | 0% | 4.381% | 0 | 0% | 4.381% | 0 | 0% | 4.381% | 0 | 0% | 0.4616% | 0 | 0% | 0.4616% | 0 | 0% | 0.4616% | 0 | 0% | 1.044% | 0 | 0% | 1.044% | 0 | 0% | 1.044% | 0 | 0% | 1.081% | 0 | 0% | 1.081% | 0 | 0% | 1.081% | 0 | 0% | 7.795% | 0 | 0% | 7.795% | 0 | 0% | 7.795% | 0 | 0% | 0.8431% | 0 | 0% | 0.8431% | 0 | 0% | 0.8431% | 0 |  |  |  | 0% | 11.8% | 0 | 9.431% | 11.8% | 0.00016675 | 0% | 11.8% | 0 | 0% | 0.3632% | 0 | 0% | 0.3632% | 0 | 0% | 0.3632% | 0 | 0% | 100% | 0 | 0% | 100% | 0 | 0% | 100% | 0 | 0% | 100% | 0 |  |  | 0 |  |  | 0 |  |  | 0
MESA 1104M08 | 1.8769e-05 | 0 | 0.11051 | 0 | 0.11051 | 0.0059889 | 0.10267 | 0.034853 | 0% | 99% | 0 | 0% | 99% | 0 | 0% | 99% | 0 | 0% | 99% | 0 | 0% | 62.49% | 0 | 0% | 48.7% | 0 | 0% | 48.7% | 0 | 0% | 48.7% | 0 | 0 | 0% | 4.219% | 0 | 0% | 4.219% | 0 | 0% | 4.219% | 0 | 0% | 0.4605% | 0 | 0% | 0.4605% | 0 | 0% | 0.4605% | 0 | 0% | 1.091% | 0 | 0% | 1.091% | 0 | 0% | 1.091% | 0 | 0% | 1.156% | 0 | 0% | 1.156% | 0 | 0% | 1.156% | 0 | 0% | 8.249% | 0 | 0% | 8.249% | 0 | 0% | 8.249% | 0 | 0% | 0.2961% | 0 | 0% | 0.2961% | 0 | 0% | 0.2961% | 0 |  |  |  | 0% | 11.8% | 0 | 0% | 11.8% | 0 | 0% | 11.8% | 0 | 0% | 0.3658% | 0 | 0% | 0.3658% | 0 | 0% | 0.3658% | 0 | 0% | 100% | 0 | 0% | 100% | 0 | 0% | 100% | 0 | 0% | 100% | 0 |  |  | 0 |  |  | 0 |  |  | 0
VINA 110135730 | 1.3189e-05 | 0 | 0.014367 | 0.15648 | 0.17084 | 0.0020015 | 0.011241 | 0.0054151 | 0% | 99% | 0 | 0% | 99% | 0 | 0% | 99% | 0 | 0% | 99% | 0 | 0% | 62.49% | 0 | 0% | 48.96% | 0 | 0% | 48.96% | 0 | 0% | 48.96% | 0 | 0.15648 | 0% | 3.232% | 0 | 0% | 3.232% | 0 | 0% | 3.232% | 0 | 0% | 0.3668% | 0 | 0% | 0.3668% | 0 | 0% | 0.3668% | 0 | 0% | 0.876% | 0 | 0% | 0.876% | 0 | 0% | 0.876% | 0 | 0% | 0.8836% | 0 | 0% | 0.8836% | 0 | 94.64% | 0.8836% | 0.00012015 | 0% | 6.487% | 0 | 0% | 6.487% | 0 | 0% | 6.487% | 0 | 0% | 0.5613% | 0 | 0% | 0.5613% | 0 | 0% | 0.5613% | 0 |  |  |  | 0% | 11.8% | 0 | 0% | 11.8% | 0 | 0% | 11.8% | 0 | 0% | 0.3535% | 0 | 0% | 0.3535% | 0 | 0% | 0.3535% | 0 | 0% | 100% | 0 | 0% | 100% | 0 | 0% | 100% | 0 | 0% | 100% | 0 |  |  | 0 |  |  | 0 |  |  | 0
TRES PINOS 1111CB | 2.4658e-05 | 0 | 0.0053929 | 0 | 0.0053929 | 0.00096075 | 0.0038414 | 0.0022014 | 0% | 99% | 0 | 0% | 99% | 0 | 0% | 99% | 0 | 0% | 99% | 0 | 0% | 62.81% | 0 | 0% | 49.12% | 0 | 0% | 49.12% | 0 | 0% | 49.12% | 0 | 0 | 0% | 2.734% | 0 | 0% | 2.734% | 0 | 0% | 2.734% | 0 | 0% | 0.3043% | 0 | 0% | 0.3043% | 0 | 0% | 0.3043% | 0 | 0% | 0.8121% | 0 | 0% | 0.8121% | 0 | 0% | 0.8121% | 0 | 0% | 0.8175% | 0 | 0% | 0.8175% | 0 | 0% | 0.8175% | 0 | 0% | 6.028% | 0 | 0% | 6.028% | 0 | 0% | 6.028% | 0 | 0% | 0.5767% | 0 | 0% | 0.5767% | 0 | 0% | 0.5767% | 0 |  |  |  | 0% | 11.8% | 0 | 0% | 11.8% | 0 | 0% | 11.8% | 0 | 0% | 0.3593% | 0 | 0% | 0.3593% | 0 | 0% | 0.3593% | 0 | 0% | 100% | 0 | 0% | 100% | 0 | 0% | 100% | 0 | 0% | 100% | 0 |  |  | 0 |  |  | 0 |  |  | 0
CAPAY 11012256 | 1.8468e-05 | 0 | 0.063346 | 0 | 0.063346 | 0.012994 | 0.048901 | 0.020371 | 0% | 99% | 0 | 0% | 99% | 0 | 0% | 99% | 0 | 0% | 99% | 0 | 0% | 62.16% | 0 | 0% | 48.56% | 0 | 0% | 48.56% | 0 | 0% | 48.56% | 0 | 0 | 0% | 2.9% | 0 | 0% | 2.9% | 0 | 0% | 2.9% | 0 | 0% | 0.3287% | 0 | 0% | 0.3287% | 0 | 0% | 0.3287% | 0 | 0% | 0.8733% | 0 | 0% | 0.8733% | 0 | 0% | 0.8733% | 0 | 53.97% | 0.883% | 0.00030186 | 0% | 0.883% | 0 | 45.76% | 0.883% | 0.00025598 | 0% | 6.495% | 0 | 0% | 6.495% | 0 | 0% | 6.495% | 0 | 0% | 0.8586% | 0 | 0% | 0.8586% | 0 | 0% | 0.8586% | 0 |  |  |  | 0% | 11.8% | 0 | 0% | 11.8% | 0 | 0% | 11.8% | 0 | 0% | 0.3558% | 0 | 0% | 0.3558% | 0 | 0% | 0.3558% | 0 | 0% | 100% | 0 | 0% | 100% | 0 | 0% | 100% | 0 | 0% | 100% | 0 |  |  | 0 |  |  | 0 |  |  | 0
CORRAL 11012128 | 1.3308e-05 | 0 | 0.040301 | 0 | 0.040301 | 0.0072534 | 0.031323 | 0.013762 | 0% | 99% | 0 | 0% | 99% | 0 | 0% | 99% | 0 | 0% | 99% | 0 | 0% | 62.25% | 0 | 0% | 48.34% | 0 | 0% | 48.34% | 0 | 0% | 48.34% | 0 | 0 | 0% | 2.836% | 0 | 0% | 2.836% | 0 | 0% | 2.836% | 0 | 0% | 0.3282% | 0 | 0% | 0.3282% | 0 | 0% | 0.3282% | 0 | 0% | 0.8759% | 0 | 0% | 0.8759% | 0 | 0% | 0.8759% | 0 | 7.185% | 0.9016% | 2.6104e-05 | 0% | 0.9016% | 0 | 0% | 0.9016% | 0 | 0% | 6.566% | 0 | 0% | 6.566% | 0 | 0% | 6.566% | 0 | 0% | 0.8054% | 0 | 0% | 0.8054% | 0 | 0% | 0.8054% | 0 |  |  |  | 0% | 11.8% | 0 | 0% | 11.8% | 0 | 0% | 11.8% | 0 | 0% | 0.3583% | 0 | 0% | 0.3583% | 0 | 0% | 0.3583% | 0 | 0% | 100% | 0 | 0% | 100% | 0 | 0% | 100% | 0 | 0% | 100% | 0 |  |  | 0 |  |  | 0 |  |  | 0
CARBONA 110145186 | 1.3407e-05 | 0 | 0.029535 | 0 | 0.029535 | 0.0014965 | 0.023522 | 0.013339 | 0% | 99% | 0 | 0% | 99% | 0 | 0% | 99% | 0 | 0% | 99% | 0 | 0% | 61.49% | 0 | 0% | 48.48% | 0 | 0% | 48.48% | 0 | 0% | 48.48% | 0 | 0 | 0% | 3.107% | 0 | 0% | 3.107% | 0 | 0% | 3.107% | 0 | 0% | 0.3397% | 0 | 0% | 0.3397% | 0 | 0% | 0.3397% | 0 | 0% | 0.9201% | 0 | 0% | 0.9201% | 0 | 0% | 0.9201% | 0 | 0% | 0.9332% | 0 | 0% | 0.9332% | 0 | 0% | 0.9332% | 0 | 0% | 6.864% | 0 | 0% | 6.864% | 0 | 0% | 6.864% | 0 | 0% | 0.2194% | 0 | 0% | 0.2194% | 0 | 0% | 0.2194% | 0 |  |  |  | 0% | 11.8% | 0 | 0% | 11.8% | 0 | 0% | 11.8% | 0 | 0% | 0.3585% | 0 | 0% | 0.3585% | 0 | 0% | 0.3585% | 0 | 0% | 100% | 0 | 0% | 100% | 0 | 0% | 100% | 0 | 0% | 100% | 0 |  |  | 0 |  |  | 0 |  |  | 0
COTTLE 1707376892 | 3.3191e-05 | 0 | 0.023683 | 0 | 0.023683 | 0.0030912 | 0.014351 | 0.013316 | 0% | 99% | 0 | 0% | 99% | 0 | 0% | 99% | 0 | 0% | 99% | 0 | 0% | 65.32% | 0 | 0% | 51.33% | 0 | 0% | 51.33% | 0 | 0% | 51.33% | 0 | 0 | 0% | 2.098% | 0 | 0% | 2.098% | 0 | 0% | 2.098% | 0 | 0% | 0.2464% | 0 | 0% | 0.2464% | 0 | 0% | 0.2464% | 0 | 0% | 0.6838% | 0 | 0% | 0.6838% | 0 | 0% | 0.6838% | 0 | 1.156% | 0.7049% | 1.9301e-06 | 0% | 0.7049% | 0 | 10.64% | 0.7049% | 1.7754e-05 | 0% | 5.132% | 0 | 0% | 5.132% | 0 | 0% | 5.132% | 0 | 0% | 0.4614% | 0 | 0% | 0.4614% | 0 | 0% | 0.4614% | 0 |  |  |  | 0% | 11.8% | 0 | 0% | 11.8% | 0 | 0% | 11.8% | 0 | 0% | 0.3669% | 0 | 0% | 0.3669% | 0 | 0% | 0.3669% | 0 | 0% | 100% | 0 | 0% | 100% | 0 | 0% | 100% | 0 | 0% | 100% | 0 |  |  | 0 |  |  | 0 |  |  | 0
LOS MOLINOS 1102CB | 2.6047e-05 | 0 | 0.10703 | 1.3106 | 1.4177 | 0.040509 | 0.06866 | 0.029842 | 0% | 99% | 0 | 0% | 99% | 0 | 0% | 99% | 0 | 0% | 99% | 0 | 0% | 63.13% | 0 | 0% | 48.9% | 0 | 0% | 48.9% | 0 | 0% | 48.9% | 0 | 1.3106 | 0% | 2.465% | 0 | 0% | 2.465% | 0 | 0% | 2.465% | 0 | 0% | 0.275% | 0 | 0% | 0.275% | 0 | 0% | 0.275% | 0 | 0% | 0.7327% | 0 | 0% | 0.7327% | 0 | 0% | 0.7327% | 0 | 0% | 0.745% | 0 | 0% | 0.745% | 0 | 2.222% | 0.745% | 1.7718e-05 | 0% | 5.46% | 0 | 0% | 5.46% | 0 | 0% | 5.46% | 0 | 0% | 1.438% | 0 | 0% | 1.438% | 0 | 0% | 1.438% | 0 |  |  |  | 0% | 11.8% | 0 | 0% | 11.8% | 0 | 0% | 11.8% | 0 | 0% | 0.3653% | 0 | 0% | 0.3653% | 0 | 0% | 0.3653% | 0 | 0% | 100% | 0 | 0% | 100% | 0 | 0% | 100% | 0 | 0% | 100% | 0 |  |  | 0 |  |  | 0 |  |  | 0
TIVY VALLEY 1107CB | 8.6844e-06 | 0.01563 | 0.034667 | 0 | 0.034667 | 0.0043561 | 0.026581 | 0.014087 | 0% | 99% | 0 | 0% | 99% | 0 | 0% | 99% | 0 | 0% | 99% | 0 | 0% | 61.13% | 0 | 0% | 48.63% | 0 | 0% | 48.63% | 0 | 0% | 48.63% | 0 | 0 | 0% | 2.458% | 0 | 0% | 2.458% | 0 | 0% | 2.458% | 0 | 0% | 0.2731% | 0 | 0% | 0.2731% | 0 | 0% | 0.2731% | 0 | 0% | 0.8654% | 0 | 0% | 0.8654% | 0 | 4.291% | 0.8654% | 1.2874e-05 | 0% | 0.8368% | 0 | 4.291% | 0.8368% | 1.2449e-05 | 71.43% | 0.8368% | 0.00020723 | 0% | 6.357% | 0 | 0% | 6.357% | 0 | 0% | 6.357% | 0 | 0% | 0.5354% | 0 | 0% | 0.5354% | 0 | 0% | 0.5354% | 0 |  |  |  | 0% | 11.8% | 0 | 0% | 11.8% | 0 | 0% | 11.8% | 0 | 0% | 0.3473% | 0 | 0% | 0.3473% | 0 | 0% | 0.3473% | 0 | 0% | 100% | 0 | 0% | 100% | 0 | 0% | 100% | 0 | 0% | 100% | 0 |  |  | 0 |  |  | 0 |  |  | 0
BAHIA 1102946 | 3.7571e-05 | 0 | 0.0088296 | 0 | 0.0088296 | 0.00081261 | 0.0075031 | 0.0031523 | 0% | 99% | 0 | 0% | 99% | 0 | 0% | 99% | 0 | 0% | 99% | 0 | 0% | 62.57% | 0 | 0% | 48.47% | 0 | 0% | 48.47% | 0 | 0% | 48.47% | 0 | 0 | 0% | 3.658% | 0 | 0% | 3.658% | 0 | 0% | 3.658% | 0 | 0% | 0.419% | 0 | 0% | 0.419% | 0 | 0% | 0.419% | 0 | 0% | 0.9664% | 0 | 0% | 0.9664% | 0 | 0% | 0.9664% | 0 | 0% | 1.027% | 0 | 0% | 1.027% | 0 | 100% | 1.027% | 9.0694e-05 | 0% | 7.308% | 0 | 0% | 7.308% | 0 | 0% | 7.308% | 0 | 0% | 0.3684% | 0 | 0% | 0.3684% | 0 | 0% | 0.3684% | 0 |  |  |  | 0% | 11.8% | 0 | 0% | 11.8% | 0 | 0% | 11.8% | 0 | 0% | 0.3635% | 0 | 0% | 0.3635% | 0 | 0% | 0.3635% | 0 | 0% | 100% | 0 | 0% | 100% | 0 | 0% | 100% | 0 | 0% | 100% | 0 |  |  | 0 |  |  | 0 |  |  | 0
CASTROVILLE 210422428 | 2.8728e-05 | 0 | 0.037887 | 0 | 0.037887 | 0.0035851 | 0.03029 | 0.015336 | 0% | 99% | 0 | 0% | 99% | 0 | 0% | 99% | 0 | 0% | 99% | 0 | 0% | 64.62% | 0 | 0% | 50.79% | 0 | 0% | 50.79% | 0 | 0% | 50.79% | 0 | 0 | 0% | 3.824% | 0 | 0% | 3.824% | 0 | 0% | 3.824% | 0 | 0% | 0.4177% | 0 | 0% | 0.4177% | 0 | 0% | 0.4177% | 0 | 0% | 0.9342% | 0 | 0% | 0.9342% | 0 | 0% | 0.9342% | 0 | 0% | 0.9887% | 0 | 0% | 0.9887% | 0 | 99.89% | 0.9887% | 0.00037419 | 0% | 7.039% | 0 | 0% | 7.039% | 0 | 0% | 7.039% | 0 | 0% | 0.3729% | 0 | 0% | 0.3729% | 0 | 0% | 0.3729% | 0 |  |  |  | 0% | 11.8% | 0 | 0% | 11.8% | 0 | 0% | 11.8% | 0 | 0% | 0.3691% | 0 | 0% | 0.3691% | 0 | 0% | 0.3691% | 0 | 0% | 100% | 0 | 0% | 100% | 0 | 0% | 100% | 0 | 0% | 100% | 0 |  |  | 0 |  |  | 0 |  |  | 0
IGNACIO 11041274 | 3.4765e-05 | 0 | 0.0099418 | 0 | 0.0099418 | 0.0011921 | 0.0084015 | 0.0033198 | 0% | 99% | 0 | 0% | 99% | 0 | 0% | 99% | 0 | 0% | 99% | 0 | 0% | 62.3% | 0 | 0% | 48.42% | 0 | 0% | 48.42% | 0 | 0% | 48.42% | 0 | 0 | 0% | 3.422% | 0 | 0% | 3.422% | 0 | 0% | 3.422% | 0 | 0% | 0.4093% | 0 | 0% | 0.4093% | 0 | 0% | 0.4093% | 0 | 0% | 0.9283% | 0 | 0% | 0.9283% | 0 | 0% | 0.9283% | 0 | 0% | 0.9689% | 0 | 0% | 0.9689% | 0 | 41.5% | 0.9689% | 3.9973e-05 | 0% | 6.959% | 0 | 0% | 6.959% | 0 | 0% | 6.959% | 0 | 0% | 0.5129% | 0 | 0% | 0.5129% | 0 | 0% | 0.5129% | 0 |  |  |  | 0% | 11.8% | 0 | 0% | 11.8% | 0 | 0% | 11.8% | 0 | 0% | 0.3536% | 0 | 0% | 0.3536% | 0 | 0% | 0.3536% | 0 | 0% | 100% | 0 | 0% | 100% | 0 | 0% | 100% | 0 | 0% | 100% | 0 |  |  | 0 |  |  | 0 |  |  | 0
COTTLE 1708968888 | 9.6845e-06 | 0 | 0.035215 | 0 | 0.035215 | 0.0037707 | 0.020424 | 0.021547 | 0% | 99% | 0 | 0% | 99% | 0 | 0% | 99% | 0 | 0% | 99% | 0 | 0% | 64.34% | 0 | 0% | 50.57% | 0 | 0% | 50.57% | 0 | 0% | 50.57% | 0 | 0 | 0% | 2.246% | 0 | 0% | 2.246% | 0 | 0% | 2.246% | 0 | 0% | 0.2544% | 0 | 0% | 0.2544% | 0 | 0% | 0.2544% | 0 | 0% | 0.6505% | 0 | 0% | 0.6505% | 0 | 0% | 0.6505% | 0 | 0% | 0.6506% | 0 | 77.49% | 0.6506% | 0.00017755 | 0.07045% | 0.6506% | 1.6141e-07 | 0% | 4.811% | 0 | 0% | 4.811% | 0 | 0% | 4.811% | 0 | 0% | 0.4862% | 0 | 0% | 0.4862% | 0 | 0% | 0.4862% | 0 |  |  |  | 0% | 11.8% | 0 | 0% | 11.8% | 0 | 0% | 11.8% | 0 | 0% | 0.3632% | 0 | 0% | 0.3632% | 0 | 0% | 0.3632% | 0 | 0% | 100% | 0 | 0% | 100% | 0 | 0% | 100% | 0 | 0% | 100% | 0 |  |  | 0 |  |  | 0 |  |  | 0
ESQUON 11022490 | 2.4359e-05 | 0 | 0.011571 | 0 | 0.011571 | 0.0030675 | 0.0080208 | 0.003942 | 0% | 99% | 0 | 0% | 99% | 0 | 0% | 99% | 0 | 0% | 99% | 0 | 0% | 62.46% | 0 | 0% | 47.91% | 0 | 0% | 47.91% | 0 | 0% | 47.91% | 0 | 0 | 0% | 2.163% | 0 | 0% | 2.163% | 0 | 0% | 2.163% | 0 | 0% | 0.2618% | 0 | 0% | 0.2618% | 0 | 0% | 0.2618% | 0 | 0% | 0.7693% | 0 | 0% | 0.7693% | 0 | 0% | 0.7693% | 0 | 0% | 0.7872% | 0 | 0% | 0.7872% | 0 | 0% | 0.7872% | 0 | 0% | 5.769% | 0 | 0% | 5.769% | 0 | 0% | 5.769% | 0 | 0% | 0.9792% | 0 | 0% | 0.9792% | 0 | 0% | 0.9792% | 0 |  |  |  | 0% | 11.8% | 0 | 0% | 11.8% | 0 | 0% | 11.8% | 0 | 0% | 0.3597% | 0 | 0% | 0.3597% | 0 | 0% | 0.3597% | 0 | 0% | 100% | 0 | 0% | 100% | 0 | 0% | 100% | 0 | 0% | 100% | 0 |  |  | 0 |  |  | 0 |  |  | 0
SONOMA 1105138 | 2.7585e-05 | 0.037946 | 0.083483 | 0.042349 | 0.12583 | 0.028807 | 0.060178 | 0.019455 | 0% | 99% | 0 | 0% | 99% | 0 | 0% | 99% | 0 | 0% | 99% | 0 | 0% | 63.21% | 0 | 0% | 49.14% | 0 | 0% | 49.14% | 0 | 0% | 49.14% | 0 | 0.042349 | 0% | 3.194% | 0 | 0% | 3.194% | 0 | 0% | 3.194% | 0 | 0% | 0.3522% | 0 | 0% | 0.3522% | 0 | 0% | 0.3522% | 0 | 0% | 0.8259% | 0 | 0% | 0.8259% | 0 | 0.2649% | 0.8259% | 1.8266e-06 | 0% | 0.85% | 0 | 0.2649% | 0.85% | 1.8799e-06 | 99.22% | 0.85% | 0.00070407 | 0% | 6.159% | 0 | 0% | 6.159% | 0 | 0% | 6.159% | 0 | 0% | 1.337% | 0 | 0% | 1.337% | 0 | 0% | 1.337% | 0 |  |  |  | 0% | 11.8% | 0 | 0% | 11.8% | 0 | 0% | 11.8% | 0 | 0% | 0.364% | 0 | 0% | 0.364% | 0 | 0% | 0.364% | 0 | 0% | 100% | 0 | 0% | 100% | 0 | 0% | 100% | 0 | 0% | 100% | 0 |  |  | 0 |  |  | 0 |  |  | 0
COALINGA NO 2 1106CB | 1.6877e-05 | 0 | 0.038637 | 0 | 0.038637 | 0.0020898 | 0.031002 | 0.017097 | 0% | 99% | 0 | 0% | 99% | 0 | 0% | 99% | 0 | 0% | 99% | 0 | 0% | 60.44% | 0 | 0% | 47.37% | 0 | 0% | 47.37% | 0 | 0% | 47.37% | 0 | 0 | 0% | 2.759% | 0 | 0% | 2.759% | 0 | 0% | 2.759% | 0 | 0% | 0.305% | 0 | 0% | 0.305% | 0 | 0% | 0.305% | 0 | 0% | 0.9204% | 0 | 0% | 0.9204% | 0 | 0% | 0.9204% | 0 | 35.85% | 0.9167% | 0.00012697 | 0% | 0.9167% | 0 | 0% | 0.9167% | 0 | 0% | 6.845% | 0 | 0% | 6.845% | 0 | 0% | 6.845% | 0 | 0% | 0.2596% | 0 | 0% | 0.2596% | 0 | 0% | 0.2596% | 0 |  |  |  | 0% | 11.8% | 0 | 0% | 11.8% | 0 | 0% | 11.8% | 0 | 0% | 0.3535% | 0 | 0% | 0.3535% | 0 | 0% | 0.3535% | 0 | 0% | 100% | 0 | 0% | 100% | 0 | 0% | 100% | 0 | 0% | 100% | 0 |  |  | 0 |  |  | 0 |  |  | 0
CORDELIA 11048772 | 1.4331e-05 | 0 | 0.077791 | 0 | 0.077791 | 0.0083477 | 0.06769 | 0.025012 | 0% | 99% | 0 | 0% | 99% | 0 | 0% | 99% | 0 | 0% | 99% | 0 | 0% | 62.22% | 0 | 0% | 48.65% | 0 | 0% | 48.65% | 0 | 0% | 48.65% | 0 | 0 | 0% | 3.521% | 0 | 0% | 3.521% | 0 | 0% | 3.521% | 0 | 0% | 0.4113% | 0 | 0% | 0.4113% | 0 | 0% | 0.4113% | 0 | 0% | 0.967% | 0 | 0% | 0.967% | 0 | 0% | 0.967% | 0 | 0% | 0.9946% | 0 | 0% | 0.9946% | 0 | 0% | 0.9946% | 0 | 0% | 7.213% | 0 | 0% | 7.213% | 0 | 0% | 7.213% | 0 | 0% | 0.4891% | 0 | 0% | 0.4891% | 0 | 0% | 0.4891% | 0 |  |  |  | 0% | 11.8% | 0 | 0% | 11.8% | 0 | 0% | 11.8% | 0 | 0% | 0.3514% | 0 | 0% | 0.3514% | 0 | 0% | 0.3514% | 0 | 0% | 100% | 0 | 0% | 100% | 0 | 0% | 100% | 0 | 0% | 100% | 0 |  |  | 0 |  |  | 0 |  |  | 0
SALMON CREEK 1101668 | 2.0813e-05 | 0 | 0.01539 | 0.40199 | 0.41738 | 0.0048095 | 0.01328 | 0.001902 | 0% | 99% | 0 | 0% | 99% | 0 | 0% | 99% | 0 | 0% | 99% | 0 | 0% | 60.2% | 0 | 0% | 46.6% | 0 | 0% | 46.6% | 0 | 0% | 46.6% | 0 | 0.40199 | 0% | 3.428% | 0 | 0% | 3.428% | 0 | 0% | 3.428% | 0 | 0% | 0.3738% | 0 | 0% | 0.3738% | 0 | 0% | 0.3738% | 0 | 0% | 1.013% | 0 | 0% | 1.013% | 0 | 0% | 1.013% | 0 | 100% | 1.061% | 0.00016322 | 0% | 1.061% | 0 | 0% | 1.061% | 0 | 0% | 7.66% | 0 | 0% | 7.66% | 0 | 0% | 7.66% | 0 | 0% | 1.65% | 0 | 0% | 1.65% | 0 | 0% | 1.65% | 0 |  |  |  | 0% | 11.8% | 0 | 0% | 11.8% | 0 | 0% | 11.8% | 0 | 0% | 0.3656% | 0 | 0% | 0.3656% | 0 | 0% | 0.3656% | 0 | 0% | 100% | 0 | 0% | 100% | 0 | 0% | 100% | 0 | 0% | 100% | 0 |  |  | 0 |  |  | 0 |  |  | 0
PANORAMA 11021526 | 1.7639e-05 | 0 | 0.0084673 | 0 | 0.0084673 | 0.0029722 | 0.0054079 | 0.0026192 | 0% | 99% | 0 | 0% | 99% | 0 | 0% | 99% | 0 | 0% | 99% | 0 | 0% | 62.46% | 0 | 0% | 48.88% | 0 | 0% | 48.88% | 0 | 0% | 48.88% | 0 | 0 | 0% | 2.572% | 0 | 0% | 2.572% | 0 | 0% | 2.572% | 0 | 0% | 0.2824% | 0 | 0% | 0.2824% | 0 | 0% | 0.2824% | 0 | 0% | 0.7262% | 0 | 0% | 0.7262% | 0 | 0% | 0.7262% | 0 | 0% | 0.719% | 0 | 0% | 0.719% | 0 | 0% | 0.719% | 0 | 0% | 5.35% | 0 | 0% | 5.35% | 0 | 0% | 5.35% | 0 | 0% | 1.578% | 0 | 0% | 1.578% | 0 | 0% | 1.578% | 0 |  |  |  | 0% | 11.8% | 0 | 20.39% | 11.8% | 0.00020377 | 0% | 11.8% | 0 | 0% | 0.3608% | 0 | 0% | 0.3608% | 0 | 0% | 0.3608% | 0 | 0% | 100% | 0 | 0% | 100% | 0 | 0% | 100% | 0 | 0% | 100% | 0 |  |  | 0 |  |  | 0 |  |  | 0
SANTA MARIA 1112M148 | 1.5876e-05 | 0 | 0.0038087 | 0 | 0.0038087 | 0.00031181 | 0.0033363 | 0.0012995 | 0% | 99% | 0 | 0% | 99% | 0 | 0% | 99% | 0 | 0% | 99% | 0 | 0% | 61.67% | 0 | 0% | 48.74% | 0 | 0% | 48.74% | 0 | 0% | 48.74% | 0 | 0 | 0% | 3.76% | 0 | 0% | 3.76% | 0 | 0% | 3.76% | 0 | 0% | 0.4039% | 0 | 0% | 0.4039% | 0 | 0% | 0.4039% | 0 | 0% | 1.019% | 0 | 0% | 1.019% | 0 | 0% | 1.019% | 0 | 0% | 1.037% | 0 | 0% | 1.037% | 0 | 0% | 1.037% | 0 | 0% | 7.587% | 0 | 0% | 7.587% | 0 | 0% | 7.587% | 0 | 0% | 0.391% | 0 | 0% | 0.391% | 0 | 0% | 0.391% | 0 |  |  |  | 0% | 11.8% | 0 | 0% | 11.8% | 0 | 0% | 11.8% | 0 | 0% | 0.3564% | 0 | 0% | 0.3564% | 0 | 0% | 0.3564% | 0 | 0% | 100% | 0 | 0% | 100% | 0 | 0% | 100% | 0 | 0% | 100% | 0 |  |  | 0 |  |  | 0 |  |  | 0
ORTIGA 11063770 | 1.2375e-05 | 0 | 0.015665 | 0 | 0.015665 | 0.0008127 | 0.012181 | 0.0073566 | 0% | 99% | 0 | 0% | 99% | 0 | 0% | 99% | 0 | 0% | 99% | 0 | 0% | 61.97% | 0 | 0% | 49.36% | 0 | 0% | 49.36% | 0 | 0% | 49.36% | 0 | 0 | 0% | 3.193% | 0 | 0% | 3.193% | 0 | 0% | 3.193% | 0 | 0% | 0.3458% | 0 | 0% | 0.3458% | 0 | 0% | 0.3458% | 0 | 0% | 0.8951% | 0 | 0% | 0.8951% | 0 | 0% | 0.8951% | 0 | 0% | 0.8948% | 0 | 100% | 0.8948% | 0.00014017 | 0% | 0.8948% | 0 | 0% | 6.623% | 0 | 0% | 6.623% | 0 | 0% | 6.623% | 0 | 0% | 0.2395% | 0 | 0% | 0.2395% | 0 | 0% | 0.2395% | 0 |  |  |  | 0% | 11.8% | 0 | 0% | 11.8% | 0 | 0% | 11.8% | 0 | 0% | 0.356% | 0 | 0% | 0.356% | 0 | 0% | 0.356% | 0 | 0% | 100% | 0 | 0% | 100% | 0 | 0% | 100% | 0 | 0% | 100% | 0 |  |  | 0 |  |  | 0 |  |  | 0
LOS MOLINOS 110163998 | 2.3842e-05 | 0 | 0.063744 | 0.14077 | 0.20452 | 0.015642 | 0.044816 | 0.022349 | 0% | 99% | 0 | 0% | 99% | 0 | 0% | 99% | 0 | 0% | 99% | 0 | 0% | 62.6% | 0 | 0% | 48.43% | 0 | 0% | 48.43% | 0 | 0% | 48.43% | 0 | 0.14077 | 0% | 2.517% | 0 | 0% | 2.517% | 0 | 0% | 2.517% | 0 | 0% | 0.2915% | 0 | 0% | 0.2915% | 0 | 0% | 0.2915% | 0 | 0% | 0.7877% | 0 | 0% | 0.7877% | 0 | 0% | 0.7877% | 0 | 0% | 0.7986% | 0 | 0% | 0.7986% | 0 | 0% | 0.7986% | 0 | 0% | 5.869% | 0 | 0% | 5.869% | 0 | 0% | 5.869% | 0 | 0% | 0.9808% | 0 | 0% | 0.9808% | 0 | 0% | 0.9808% | 0 |  |  |  | 0% | 11.8% | 0 | 0% | 11.8% | 0 | 0% | 11.8% | 0 | 0% | 0.3589% | 0 | 0% | 0.3589% | 0 | 0% | 0.3589% | 0 | 0% | 100% | 0 | 0% | 100% | 0 | 0% | 100% | 0 | 0% | 100% | 0 |  |  | 0 |  |  | 0 |  |  | 0
WYANDOTTE 11021502 | 1.5031e-05 | 0 | 0.044411 | 0 | 0.044411 | 0.0088603 | 0.030698 | 0.018138 | 0% | 99% | 0 | 0% | 99% | 0 | 0% | 99% | 0 | 0% | 99% | 0 | 0% | 63.25% | 0 | 0% | 49.1% | 0 | 0% | 49.1% | 0 | 0% | 49.1% | 0 | 0 | 0% | 2.854% | 0 | 0% | 2.854% | 0 | 0% | 2.854% | 0 | 0% | 0.3262% | 0 | 0% | 0.3262% | 0 | 0% | 0.3262% | 0 | 0% | 0.7776% | 0 | 0% | 0.7776% | 0 | 0% | 0.7776% | 0 | 0% | 0.8022% | 0 | 3.608% | 0.8022% | 1.2854e-05 | 96.2% | 0.8022% | 0.00034272 | 0% | 5.811% | 0 | 0% | 5.811% | 0 | 0% | 5.811% | 0 | 0% | 0.7922% | 0 | 0% | 0.7922% | 0 | 0% | 0.7922% | 0 |  |  |  | 0% | 11.8% | 0 | 0% | 11.8% | 0 | 0% | 11.8% | 0 | 0% | 0.3633% | 0 | 0% | 0.3633% | 0 | 0% | 0.3633% | 0 | 0% | 100% | 0 | 0% | 100% | 0 | 0% | 100% | 0 | 0% | 100% | 0 |  |  | 0 |  |  | 0 |  |  | 0
CARRIZO PLAINS 11013527 | 8.2276e-06 | 0 | 0.078689 | 0 | 0.078689 | 0.0061932 | 0.059534 | 0.0365 | 0% | 99% | 0 | 0% | 99% | 0 | 0% | 99% | 0 | 0% | 99% | 0 | 0% | 60.42% | 0 | 0% | 49.52% | 0 | 0% | 49.52% | 0 | 0% | 49.52% | 0 | 0 | 0% | 3.018% | 0 | 0% | 3.018% | 0 | 0% | 3.018% | 0 | 0% | 0.3022% | 0 | 0% | 0.3022% | 0 | 0% | 0.3022% | 0 | 0% | 0.8778% | 0 | 0% | 0.8778% | 0 | 0% | 0.8778% | 0 | 99.84% | 0.8076% | 0.00063448 | 0% | 0.8076% | 0 | 0% | 0.8076% | 0 | 0% | 6.309% | 0 | 0% | 6.309% | 0 | 0% | 6.309% | 0 | 0% | 0.3372% | 0 | 0% | 0.3372% | 0 | 0% | 0.3372% | 0 |  |  |  | 0% | 11.8% | 0 | 0.08045% | 11.8% | 7.4704e-06 | 0% | 11.8% | 0 | 0% | 0.3435% | 0 | 0% | 0.3435% | 0 | 0% | 0.3435% | 0 | 0% | 100% | 0 | 0% | 100% | 0 | 0% | 100% | 0 | 0% | 100% | 0 |  |  | 0 |  |  | 0 |  |  | 0
PRUNEDALE 110736920 | 2.1246e-05 | 0 | 0.02417 | 0 | 0.02417 | 0.0117 | 0.01497 | 0.004732 | 0% | 99% | 0 | 0% | 99% | 0 | 0% | 99% | 0 | 0% | 99% | 0 | 0% | 62.85% | 0 | 0% | 48.79% | 0 | 0% | 48.79% | 0 | 0% | 48.79% | 0 | 0 | 0% | 2.722% | 0 | 0% | 2.722% | 0 | 0% | 2.722% | 0 | 0% | 0.2939% | 0 | 0% | 0.2939% | 0 | 0% | 0.2939% | 0 | 0% | 0.7204% | 0 | 0% | 0.7204% | 0 | 0% | 0.7204% | 0 | 0% | 0.742% | 0 | 4.317% | 0.742% | 7.742e-06 | 95.68% | 0.742% | 0.0001716 | 0% | 5.383% | 0 | 0% | 5.383% | 0 | 0% | 5.383% | 0 | 0% | 2.086% | 0 | 0% | 2.086% | 0 | 0% | 2.086% | 0 |  |  |  | 0% | 11.8% | 0 | 0% | 11.8% | 0 | 0% | 11.8% | 0 | 0% | 0.3711% | 0 | 0% | 0.3711% | 0 | 0% | 0.3711% | 0 | 0% | 100% | 0 | 0% | 100% | 0 | 0% | 100% | 0 | 0% | 100% | 0 |  |  | 0 |  |  | 0 |  |  | 0
SILVERADO 2104940 | 6.6021e-05 | 0 | 0.022371 | 0.79017 | 0.81254 | 0.011651 | 0.011975 | 0.0054424 | 0% | 99% | 0 | 0% | 99% | 0 | 0% | 99% | 0 | 0% | 99% | 0 | 0% | 64.86% | 0 | 0% | 49.41% | 0 | 0% | 49.41% | 0 | 0% | 49.41% | 0 | 0.79017 | 0% | 2.293% | 0 | 0% | 2.293% | 0 | 0% | 2.293% | 0 | 0% | 0.2592% | 0 | 0% | 0.2592% | 0 | 0% | 0.2592% | 0 | 0% | 0.6159% | 0 | 22.19% | 0.6159% | 3.0575e-05 | 0% | 0.6159% | 0 | 22.19% | 0.6504% | 3.2289e-05 | 0% | 0.6504% | 0 | 77.81% | 0.6504% | 0.00011322 | 0% | 4.647% | 0 | 0% | 4.647% | 0 | 0% | 4.647% | 0 | 0% | 1.85% | 0 | 0% | 1.85% | 0 | 0% | 1.85% | 0 |  |  |  | 0% | 11.8% | 0 | 0% | 11.8% | 0 | 0% | 11.8% | 0 | 0% | 0.3768% | 0 | 0% | 0.3768% | 0 | 0% | 0.3768% | 0 | 0% | 100% | 0 | 0% | 100% | 0 | 0% | 100% | 0 | 0% | 100% | 0 |  |  | 0 |  |  | 0 |  |  | 0
EL CERRITO G 1110BR236 | 4.214e-05 | 0.61374 | 0.0018259 | 0 | 0.0018259 | 0.00078478 | 0.0011929 | 0.00039501 | 0% | 99% | 0 | 0% | 99% | 0 | 0% | 99% | 0 | 0% | 99% | 0 | 0% | 62.35% | 0 | 0% | 49.24% | 0 | 0% | 49.24% | 0 | 0% | 49.24% | 0 | 0 | 0% | 2.376% | 0 | 0% | 2.376% | 0 | 0% | 2.376% | 0 | 0% | 0.2557% | 0 | 0% | 0.2557% | 0 | 0% | 0.2557% | 0 | 0% | 0.7586% | 0 | 2.801% | 0.7586% | 3.8794e-07 | 26.11% | 0.7586% | 3.6163e-06 | 2.801% | 0.7433% | 3.8008e-07 | 26.11% | 0.7433% | 3.543e-06 | 47.28% | 0.7433% | 6.4161e-06 | 0% | 5.591% | 0 | 0% | 5.591% | 0 | 0% | 5.591% | 0 | 0% | 1.569% | 0 | 0% | 1.569% | 0 | 0% | 1.569% | 0 |  |  |  | 0% | 11.8% | 0 | 0% | 11.8% | 0 | 0% | 11.8% | 0 | 0% | 0.3604% | 0 | 0% | 0.3604% | 0 | 0% | 0.3604% | 0 | 0% | 100% | 0 | 0% | 100% | 0 | 0% | 100% | 0 | 0% | 100% | 0 |  |  | 0 |  |  | 0 |  |  | 0
GERBER 11011444 | 1.674e-05 | 0 | 0.047465 | 0 | 0.047465 | 0.010685 | 0.034432 | 0.016563 | 0% | 99% | 0 | 0% | 99% | 0 | 0% | 99% | 0 | 0% | 99% | 0 | 0% | 62.74% | 0 | 0% | 48.87% | 0 | 0% | 48.87% | 0 | 0% | 48.87% | 0 | 0 | 0% | 2.659% | 0 | 0% | 2.659% | 0 | 0% | 2.659% | 0 | 0% | 0.304% | 0 | 0% | 0.304% | 0 | 0% | 0.304% | 0 | 0% | 0.8173% | 0 | 0% | 0.8173% | 0 | 0% | 0.8173% | 0 | 0% | 0.8294% | 0 | 0% | 0.8294% | 0 | 0% | 0.8294% | 0 | 0% | 6.089% | 0 | 0% | 6.089% | 0 | 0% | 6.089% | 0 | 0% | 0.8475% | 0 | 0% | 0.8475% | 0 | 0% | 0.8475% | 0 |  |  |  | 0% | 11.8% | 0 | 0% | 11.8% | 0 | 0% | 11.8% | 0 | 0% | 0.3585% | 0 | 0% | 0.3585% | 0 | 0% | 0.3585% | 0 | 0% | 100% | 0 | 0% | 100% | 0 | 0% | 100% | 0 | 0% | 100% | 0 |  |  | 0 |  |  | 0 |  |  | 0
SANTA MARIA 110556064 | 2.2555e-05 | 0 | 0.0057254 | 0 | 0.0057254 | 0.00041227 | 0.00496 | 0.0020678 | 0% | 99% | 0 | 0% | 99% | 0 | 0% | 99% | 0 | 0% | 99% | 0 | 0% | 63.61% | 0 | 0% | 50.19% | 0 | 0% | 50.19% | 0 | 0% | 50.19% | 0 | 0 | 0% | 4.191% | 0 | 0% | 4.191% | 0 | 0% | 4.191% | 0 | 0% | 0.4524% | 0 | 0% | 0.4524% | 0 | 0% | 0.4524% | 0 | 0% | 1.017% | 0 | 0% | 1.017% | 0 | 0% | 1.017% | 0 | 0% | 1.07% | 0 | 0% | 1.07% | 0 | 0% | 1.07% | 0 | 0% | 7.645% | 0 | 0% | 7.645% | 0 | 0% | 7.645% | 0 | 0% | 0.3476% | 0 | 0% | 0.3476% | 0 | 0% | 0.3476% | 0 |  |  |  | 0% | 11.8% | 0 | 0% | 11.8% | 0 | 0% | 11.8% | 0 | 0% | 0.3662% | 0 | 0% | 0.3662% | 0 | 0% | 0.3662% | 0 | 0% | 100% | 0 | 0% | 100% | 0 | 0% | 100% | 0 | 0% | 100% | 0 |  |  | 0 |  |  | 0 |  |  | 0
WHEATLAND 110436326 | 2.1275e-05 | 0 | 0.048549 | 0 | 0.048549 | 0.010018 | 0.034361 | 0.01871 | 0% | 99% | 0 | 0% | 99% | 0 | 0% | 99% | 0 | 0% | 99% | 0 | 0% | 62.78% | 0 | 0% | 48.64% | 0 | 0% | 48.64% | 0 | 0% | 48.64% | 0 | 0 | 0% | 2.515% | 0 | 0% | 2.515% | 0 | 0% | 2.515% | 0 | 0% | 0.2932% | 0 | 0% | 0.2932% | 0 | 0% | 0.2932% | 0 | 0% | 0.7941% | 0 | 0% | 0.7941% | 0 | 0% | 0.7941% | 0 | 0% | 0.8126% | 0 | 0% | 0.8126% | 0 | 99.63% | 0.8126% | 0.00039305 | 0% | 5.939% | 0 | 0% | 5.939% | 0 | 0% | 5.939% | 0 | 0% | 0.778% | 0 | 0% | 0.778% | 0 | 0% | 0.778% | 0 |  |  |  | 0% | 11.8% | 0 | 0% | 11.8% | 0 | 0% | 11.8% | 0 | 0% | 0.3604% | 0 | 0% | 0.3604% | 0 | 0% | 0.3604% | 0 | 0% | 100% | 0 | 0% | 100% | 0 | 0% | 100% | 0 | 0% | 100% | 0 |  |  | 0 |  |  | 0 |  |  | 0
COTTLE 1701246168 | 1.4838e-05 | 0 | 0.052721 | 0 | 0.052721 | 0.014119 | 0.029962 | 0.02443 | 0% | 99% | 0 | 0% | 99% | 0 | 0% | 99% | 0 | 0% | 99% | 0 | 0% | 63.36% | 0 | 0% | 49.65% | 0 | 0% | 49.65% | 0 | 0% | 49.65% | 0 | 0 | 0% | 1.958% | 0 | 0% | 1.958% | 0 | 0% | 1.958% | 0 | 0% | 0.2175% | 0 | 0% | 0.2175% | 0 | 0% | 0.2175% | 0 | 0% | 0.6428% | 0 | 0% | 0.6428% | 0 | 0% | 0.6428% | 0 | 6.795% | 0.6328% | 2.2669e-05 | 40.69% | 0.6328% | 0.00013575 | 9.25% | 0.6328% | 3.0858e-05 | 0% | 4.742% | 0 | 0% | 4.742% | 0 | 0% | 4.742% | 0 | 0% | 1.163% | 0 | 0% | 1.163% | 0 | 0% | 1.163% | 0 |  |  |  | 0% | 11.8% | 0 | 0% | 11.8% | 0 | 0% | 11.8% | 0 | 0% | 0.3631% | 0 | 0% | 0.3631% | 0 | 0% | 0.3631% | 0 | 0% | 100% | 0 | 0% | 100% | 0 | 0% | 100% | 0 | 0% | 100% | 0 |  |  | 0 |  |  | 0 |  |  | 0
TRES VIAS 11015667 | 2.7507e-05 | 0 | 0.0070405 | 0 | 0.0070405 | 0.0022452 | 0.0045125 | 0.0023918 | 0% | 99% | 0 | 0% | 99% | 0 | 0% | 99% | 0 | 0% | 99% | 0 | 0% | 62.85% | 0 | 0% | 49.19% | 0 | 0% | 49.19% | 0 | 0% | 49.19% | 0 | 0 | 0% | 2.192% | 0 | 0% | 2.192% | 0 | 0% | 2.192% | 0 | 0% | 0.2409% | 0 | 0% | 0.2409% | 0 | 0% | 0.2409% | 0 | 0% | 0.7309% | 0 | 0% | 0.7309% | 0 | 0% | 0.7309% | 0 | 0% | 0.7245% | 0 | 0% | 0.7245% | 0 | 100% | 0.7245% | 5.1011e-05 | 0% | 5.408% | 0 | 0% | 5.408% | 0 | 0% | 5.408% | 0 | 0% | 1.113% | 0 | 0% | 1.113% | 0 | 0% | 1.113% | 0 |  |  |  | 0% | 11.8% | 0 | 0% | 11.8% | 0 | 0% | 11.8% | 0 | 0% | 0.361% | 0 | 0% | 0.361% | 0 | 0% | 0.361% | 0 | 0% | 100% | 0 | 0% | 100% | 0 | 0% | 100% | 0 | 0% | 100% | 0 |  |  | 0 |  |  | 0 |  |  | 0
LAKEVIEW 11023548 | 1.6765e-05 | 0 | 0.0085495 | 0 | 0.0085495 | 0.00055641 | 0.0064892 | 0.0040649 | 0% | 99% | 0 | 0% | 99% | 0 | 0% | 99% | 0 | 0% | 99% | 0 | 0% | 62.36% | 0 | 0% | 48.66% | 0 | 0% | 48.66% | 0 | 0% | 48.66% | 0 | 0 | 0% | 2.843% | 0 | 0% | 2.843% | 0 | 0% | 2.843% | 0 | 0% | 0.3229% | 0 | 0% | 0.3229% | 0 | 0% | 0.3229% | 0 | 0% | 0.8614% | 0 | 0% | 0.8614% | 0 | 0% | 0.8614% | 0 | 0% | 0.8815% | 0 | 0% | 0.8815% | 0 | 99.85% | 0.8815% | 7.5252e-05 | 0% | 6.446% | 0 | 0% | 6.446% | 0 | 0% | 6.446% | 0 | 0% | 0.2581% | 0 | 0% | 0.2581% | 0 | 0% | 0.2581% | 0 |  |  |  | 0% | 11.8% | 0 | 0% | 11.8% | 0 | 0% | 11.8% | 0 | 0% | 0.3595% | 0 | 0% | 0.3595% | 0 | 0% | 0.3595% | 0 | 0% | 100% | 0 | 0% | 100% | 0 | 0% | 100% | 0 | 0% | 100% | 0 |  |  | 0 |  |  | 0 |  |  | 0
CLARKSVILLE 211011142 | 2.5314e-05 | 0 | 0.019312 | 0 | 0.019312 | 0.0055032 | 0.012773 | 0.0068222 | 0% | 99% | 0 | 0% | 99% | 0 | 0% | 99% | 0 | 0% | 99% | 0 | 0% | 64.2% | 0 | 0% | 49.44% | 0 | 0% | 49.44% | 0 | 0% | 49.44% | 0 | 0 | 0% | 2.654% | 0 | 0% | 2.654% | 0 | 0% | 2.654% | 0 | 0% | 0.3055% | 0 | 0% | 0.3055% | 0 | 0% | 0.3055% | 0 | 0% | 0.7485% | 0 | 0% | 0.7485% | 0 | 0% | 0.7485% | 0 | 0% | 0.785% | 0 | 0% | 0.785% | 0 | 96.95% | 0.785% | 0.00014699 | 0% | 5.638% | 0 | 0% | 5.638% | 0 | 0% | 5.638% | 0 | 0% | 1.136% | 0 | 0% | 1.136% | 0 | 0% | 1.136% | 0 |  |  |  | 0% | 11.8% | 0 | 0% | 11.8% | 0 | 0% | 11.8% | 0 | 0% | 0.3681% | 0 | 0% | 0.3681% | 0 | 0% | 0.3681% | 0 | 0% | 100% | 0 | 0% | 100% | 0 | 0% | 100% | 0 | 0% | 100% | 0 |  |  | 0 |  |  | 0 |  |  | 0
GREEN VALLEY 210112824 | 2.3637e-05 | 0 | 0.04523 | 0 | 0.04523 | 0.0062026 | 0.031942 | 0.020636 | 0% | 99% | 0 | 0% | 99% | 0 | 0% | 99% | 0 | 0% | 99% | 0 | 0% | 64.13% | 0 | 0% | 49.81% | 0 | 0% | 49.81% | 0 | 0% | 49.81% | 0 | 0 | 0% | 3.07% | 0 | 0% | 3.07% | 0 | 0% | 3.07% | 0 | 0% | 0.3413% | 0 | 0% | 0.3413% | 0 | 0% | 0.3413% | 0 | 0% | 0.8093% | 0 | 0% | 0.8093% | 0 | 0% | 0.8093% | 0 | 0% | 0.8399% | 0 | 0% | 0.8399% | 0 | 12.34% | 0.8399% | 4.6888e-05 | 0% | 6.06% | 0 | 0% | 6.06% | 0 | 0% | 6.06% | 0 | 0% | 0.5133% | 0 | 0% | 0.5133% | 0 | 0% | 0.5133% | 0 |  |  |  | 0% | 11.8% | 0 | 0% | 11.8% | 0 | 0% | 11.8% | 0 | 0% | 0.3658% | 0 | 0% | 0.3658% | 0 | 0% | 0.3658% | 0 | 0% | 100% | 0 | 0% | 100% | 0 | 0% | 100% | 0 | 0% | 100% | 0 |  |  | 0 |  |  | 0 |  |  | 0
PEABODY 210240382 | 2.3512e-05 | 0 | 0.0081589 | 0 | 0.0081589 | 0.0005687 | 0.0072074 | 0.0028274 | 0% | 99% | 0 | 0% | 99% | 0 | 0% | 99% | 0 | 0% | 99% | 0 | 0% | 61.61% | 0 | 0% | 47.63% | 0 | 0% | 47.63% | 0 | 0% | 47.63% | 0 | 0 | 0% | 3.454% | 0 | 0% | 3.454% | 0 | 0% | 3.454% | 0 | 0% | 0.3936% | 0 | 0% | 0.3936% | 0 | 0% | 0.3936% | 0 | 0% | 1.004% | 0 | 0% | 1.004% | 0 | 0% | 1.004% | 0 | 0% | 1.04% | 0 | 0% | 1.04% | 0 | 0% | 1.04% | 0 | 0% | 7.546% | 0 | 0% | 7.546% | 0 | 0% | 7.546% | 0 | 0% | 0.2557% | 0 | 0% | 0.2557% | 0 | 0% | 0.2557% | 0 |  |  |  | 0% | 11.8% | 0 | 0% | 11.8% | 0 | 0% | 11.8% | 0 | 0% | 0.3564% | 0 | 0% | 0.3564% | 0 | 0% | 0.3564% | 0 | 0% | 100% | 0 | 0% | 100% | 0 | 0% | 100% | 0 | 0% | 100% | 0 |  |  | 0 |  |  | 0 |  |  | 0
CLOVERDALE 110294476 | 2.6863e-05 | 0 | 0.0087843 | 0.090336 | 0.09912 | 0.0034013 | 0.0054478 | 0.0025674 | 0% | 99% | 0 | 0% | 99% | 0 | 0% | 99% | 0 | 0% | 99% | 0 | 0% | 64.26% | 0 | 0% | 49.63% | 0 | 0% | 49.63% | 0 | 0% | 49.63% | 0 | 0.090336 | 0% | 2.9% | 0 | 0% | 2.9% | 0 | 0% | 2.9% | 0 | 0% | 0.3209% | 0 | 0% | 0.3209% | 0 | 0% | 0.3209% | 0 | 0% | 0.7146% | 0 | 9.759% | 0.7146% | 6.1257e-06 | 7.374% | 0.7146% | 4.6285e-06 | 17.13% | 0.7523% | 1.1321e-05 | 82.87% | 0.7523% | 5.4759e-05 | 0% | 0.7523% | 0 | 0% | 5.369% | 0 | 0% | 5.369% | 0 | 0% | 5.369% | 0 | 0% | 1.557% | 0 | 0% | 1.557% | 0 | 0% | 1.557% | 0 |  |  |  | 0% | 11.8% | 0 | 0% | 11.8% | 0 | 0% | 11.8% | 0 | 0% | 0.3732% | 0 | 0% | 0.3732% | 0 | 0% | 0.3732% | 0 | 0% | 100% | 0 | 0% | 100% | 0 | 0% | 100% | 0 | 0% | 100% | 0 |  |  | 0 |  |  | 0 |  |  | 0
STOREY 110741316 | 3.3451e-05 | 0 | 0.033101 | 0 | 0.033101 | 0.0043594 | 0.025062 | 0.013599 | 0% | 99% | 0 | 0% | 99% | 0 | 0% | 99% | 0 | 0% | 99% | 0 | 0% | 62.8% | 0 | 0% | 49.26% | 0 | 0% | 49.26% | 0 | 0% | 49.26% | 0 | 0 | 0% | 2.778% | 0 | 0% | 2.778% | 0 | 0% | 2.778% | 0 | 0% | 0.3113% | 0 | 0% | 0.3113% | 0 | 0% | 0.3113% | 0 | 0% | 0.8777% | 0 | 0% | 0.8777% | 0 | 0% | 0.8777% | 0 | 52.93% | 0.9049% | 0.00015856 | 0% | 0.9049% | 0 | 0% | 0.9049% | 0 | 0% | 6.593% | 0 | 0% | 6.593% | 0 | 0% | 6.593% | 0 | 0% | 0.5261% | 0 | 0% | 0.5261% | 0 | 0% | 0.5261% | 0 |  |  |  | 0% | 11.8% | 0 | 0% | 11.8% | 0 | 0% | 11.8% | 0 | 0% | 0.3635% | 0 | 0% | 0.3635% | 0 | 0% | 0.3635% | 0 | 0% | 100% | 0 | 0% | 100% | 0 | 0% | 100% | 0 | 0% | 100% | 0 |  |  | 0 |  |  | 0 |  |  | 0
PUTAH CREEK 1105665952 | 9.4436e-06 | 0.060491 | 0.0016872 | 0.13949 | 0.14118 | 0.00024097 | 0.0014175 | 0.0005344 | 0% | 99% | 0 | 0% | 99% | 0 | 0% | 99% | 0 | 0% | 99% | 0 | 0% | 60.13% | 0 | 0% | 49.29% | 0 | 0% | 49.29% | 0 | 0% | 49.29% | 0 | 0.13949 | 0% | 2.897% | 0 | 0% | 2.897% | 0 | 0% | 2.897% | 0 | 0% | 0.29% | 0 | 0% | 0.29% | 0 | 0% | 0.29% | 0 | 0% | 0.9768% | 0 | 0% | 0.9768% | 0 | 0% | 0.9768% | 0 | 0% | 0.9161% | 0 | 0% | 0.9161% | 0 | 14.17% | 0.9161% | 2.1895e-06 | 0% | 7.092% | 0 | 0% | 7.092% | 0 | 0% | 7.092% | 0 | 0% | 0.6302% | 0 | 0% | 0.6302% | 0 | 0% | 0.6302% | 0 |  |  |  | 0% | 11.8% | 0 | 4.51% | 11.8% | 8.9789e-06 | 0% | 11.8% | 0 | 0% | 0.341% | 0 | 0% | 0.341% | 0 | 0% | 0.341% | 0 | 0% | 100% | 0 | 0% | 100% | 0 | 0% | 100% | 0 | 0% | 100% | 0 |  |  | 0 |  |  | 0 |  |  | 0
HOLLISTER 21054724 | 1.0411e-05 | 0 | 0.030313 | 0 | 0.030313 | 0.0025697 | 0.025132 | 0.011697 | 0% | 99% | 0 | 0% | 99% | 0 | 0% | 99% | 0 | 0% | 99% | 0 | 0% | 62.32% | 0 | 0% | 49.08% | 0 | 0% | 49.08% | 0 | 0% | 49.08% | 0 | 0 | 0% | 3.501% | 0 | 0% | 3.501% | 0 | 0% | 3.501% | 0 | 0% | 0.388% | 0 | 0% | 0.388% | 0 | 0% | 0.388% | 0 | 0% | 0.9421% | 0 | 0% | 0.9421% | 0 | 0% | 0.9421% | 0 | 95.22% | 0.9534% | 0.0002752 | 0% | 0.9534% | 0 | 0% | 0.9534% | 0 | 0% | 6.988% | 0 | 0% | 6.988% | 0 | 0% | 6.988% | 0 | 0% | 0.4057% | 0 | 0% | 0.4057% | 0 | 0% | 0.4057% | 0 |  |  |  | 0% | 11.8% | 0 | 0% | 11.8% | 0 | 0% | 11.8% | 0 | 0% | 0.3539% | 0 | 0% | 0.3539% | 0 | 0% | 0.3539% | 0 | 0% | 100% | 0 | 0% | 100% | 0 | 0% | 100% | 0 | 0% | 100% | 0 |  |  | 0 |  |  | 0 |  |  | 0
TYLER 11041522 | 1.5394e-05 | 0 | 0.029868 | 0 | 0.029868 | 0.0059495 | 0.022243 | 0.010629 | 0% | 99% | 0 | 0% | 99% | 0 | 0% | 99% | 0 | 0% | 99% | 0 | 0% | 62.05% | 0 | 0% | 48.81% | 0 | 0% | 48.81% | 0 | 0% | 48.81% | 0 | 0 | 0% | 2.693% | 0 | 0% | 2.693% | 0 | 0% | 2.693% | 0 | 0% | 0.2994% | 0 | 0% | 0.2994% | 0 | 0% | 0.2994% | 0 | 0% | 0.841% | 0 | 0% | 0.841% | 0 | 0% | 0.841% | 0 | 0% | 0.829% | 0 | 0% | 0.829% | 0 | 0% | 0.829% | 0 | 0% | 6.2% | 0 | 0% | 6.2% | 0 | 0% | 6.2% | 0 | 0% | 0.781% | 0 | 0% | 0.781% | 0 | 0% | 0.781% | 0 |  |  |  | 0% | 11.8% | 0 | 0% | 11.8% | 0 | 0% | 11.8% | 0 | 0% | 0.3527% | 0 | 0% | 0.3527% | 0 | 0% | 0.3527% | 0 | 0% | 100% | 0 | 0% | 100% | 0 | 0% | 100% | 0 | 0% | 100% | 0 |  |  | 0 |  |  | 0 |  |  | 0
SONOMA 1105308 | 2.9495e-05 | 0 | 0.055265 | 0 | 0.055265 | 0.012175 | 0.043732 | 0.015926 | 0% | 99% | 0 | 0% | 99% | 0 | 0% | 99% | 0 | 0% | 99% | 0 | 0% | 63.35% | 0 | 0% | 49.37% | 0 | 0% | 49.37% | 0 | 0% | 49.37% | 0 | 0 | 0% | 3.575% | 0 | 0% | 3.575% | 0 | 0% | 3.575% | 0 | 0% | 0.3948% | 0 | 0% | 0.3948% | 0 | 0% | 0.3948% | 0 | 0% | 0.9083% | 0 | 0% | 0.9083% | 0 | 0% | 0.9083% | 0 | 0% | 0.9417% | 0 | 0% | 0.9417% | 0 | 96.42% | 0.9417% | 0.00050181 | 0% | 6.791% | 0 | 0% | 6.791% | 0 | 0% | 6.791% | 0 | 0% | 0.8531% | 0 | 0% | 0.8531% | 0 | 0% | 0.8531% | 0 |  |  |  | 0% | 11.8% | 0 | 0% | 11.8% | 0 | 0% | 11.8% | 0 | 0% | 0.3625% | 0 | 0% | 0.3625% | 0 | 0% | 0.3625% | 0 | 0% | 100% | 0 | 0% | 100% | 0 | 0% | 100% | 0 | 0% | 100% | 0 |  |  | 0 |  |  | 0 |  |  | 0
DEL MAR 11032716 | 5.2989e-05 | 0 | 0.0070133 | 0 | 0.0070133 | 0.001313 | 0.0053399 | 0.002463 | 0% | 99% | 0 | 0% | 99% | 0 | 0% | 99% | 0 | 0% | 99% | 0 | 0% | 62.83% | 0 | 0% | 47.95% | 0 | 0% | 47.95% | 0 | 0% | 47.95% | 0 | 0 | 0% | 2.507% | 0 | 0% | 2.507% | 0 | 0% | 2.507% | 0 | 0% | 0.3105% | 0 | 0% | 0.3105% | 0 | 0% | 0.3105% | 0 | 0% | 0.8443% | 0 | 0% | 0.8443% | 0 | 0% | 0.8443% | 0 | 0% | 0.8868% | 0 | 100% | 0.8868% | 6.2192e-05 | 0% | 0.8868% | 0 | 0% | 6.392% | 0 | 0% | 6.392% | 0 | 0% | 6.392% | 0 | 0% | 0.8059% | 0 | 0% | 0.8059% | 0 | 0% | 0.8059% | 0 |  |  |  | 0% | 11.8% | 0 | 0% | 11.8% | 0 | 0% | 11.8% | 0 | 0% | 0.3608% | 0 | 0% | 0.3608% | 0 | 0% | 0.3608% | 0 | 0% | 100% | 0 | 0% | 100% | 0 | 0% | 100% | 0 | 0% | 100% | 0 |  |  | 0 |  |  | 0 |  |  | 0
LOS OSITOS 21037086 | 2.371e-05 | 0 | 0.082718 | 0 | 0.082718 | 0.0028095 | 0.073167 | 0.031542 | 0% | 99% | 0 | 0% | 99% | 0 | 0% | 99% | 0 | 0% | 99% | 0 | 0% | 63.47% | 0 | 0% | 49.54% | 0 | 0% | 49.54% | 0 | 0% | 49.54% | 0 | 0 | 0% | 4.349% | 0 | 0% | 4.349% | 0 | 0% | 4.349% | 0 | 0% | 0.4722% | 0 | 0% | 0.4722% | 0 | 0% | 0.4722% | 0 | 0% | 1.034% | 0 | 0% | 1.034% | 0 | 0% | 1.034% | 0 | 0% | 1.097% | 0 | 78.38% | 1.097% | 0.00071098 | 0% | 1.097% | 0 | 0% | 7.794% | 0 | 0% | 7.794% | 0 | 0% | 7.794% | 0 | 0% | 0.2115% | 0 | 0% | 0.2115% | 0 | 0% | 0.2115% | 0 |  |  |  | 0% | 11.8% | 0 | 0% | 11.8% | 0 | 0% | 11.8% | 0 | 55.56% | 0.3668% | 0.00016858 | 0% | 0.3668% | 0 | 0% | 0.3668% | 0 | 0% | 100% | 0 | 0% | 100% | 0 | 0% | 100% | 0 | 0% | 100% | 0 |  |  | 0 |  |  | 0 |  |  | 0
HOLLISTER 21024780 | 1.6948e-05 | 0 | 0.022428 | 0 | 0.022428 | 0.0027244 | 0.018125 | 0.0083037 | 0% | 99% | 0 | 0% | 99% | 0 | 0% | 99% | 0 | 0% | 99% | 0 | 0% | 62.62% | 0 | 0% | 49.2% | 0 | 0% | 49.2% | 0 | 0% | 49.2% | 0 | 0 | 0% | 3.11% | 0 | 0% | 3.11% | 0 | 0% | 3.11% | 0 | 0% | 0.3475% | 0 | 0% | 0.3475% | 0 | 0% | 0.3475% | 0 | 0% | 0.9163% | 0 | 0% | 0.9163% | 0 | 0% | 0.9163% | 0 | 0% | 0.9245% | 0 | 92.08% | 0.9245% | 0.00019093 | 0% | 0.9245% | 0 | 0% | 6.803% | 0 | 0% | 6.803% | 0 | 0% | 6.803% | 0 | 0% | 0.4701% | 0 | 0% | 0.4701% | 0 | 0% | 0.4701% | 0 |  |  |  | 0% | 11.8% | 0 | 0% | 11.8% | 0 | 0% | 11.8% | 0 | 0% | 0.3536% | 0 | 0% | 0.3536% | 0 | 0% | 0.3536% | 0 | 0% | 100% | 0 | 0% | 100% | 0 | 0% | 100% | 0 | 0% | 100% | 0 |  |  | 0 |  |  | 0 |  |  | 0
TASSAJARA 210865438 | 5.1387e-05 | 0 | 0.010833 | 0 | 0.010833 | 0.0076201 | 0.0048107 | 0.0016504 | 0% | 99% | 0 | 0% | 99% | 0 | 0% | 99% | 0 | 0% | 99% | 0 | 0% | 63.75% | 0 | 0% | 48.76% | 0 | 0% | 48.76% | 0 | 0% | 48.76% | 0 | 0 | 0% | 1.794% | 0 | 0% | 1.794% | 0 | 0% | 1.794% | 0 | 0% | 0.1914% | 0 | 0% | 0.1914% | 0 | 0% | 0.1914% | 0 | 0% | 0.5136% | 0 | 0% | 0.5136% | 0 | 0% | 0.5136% | 0 | 0% | 0.5062% | 0 | 63.18% | 0.5062% | 3.4647e-05 | 0% | 0.5062% | 0 | 0% | 3.781% | 0 | 0% | 3.781% | 0 | 0% | 3.781% | 0 | 0% | 1.792% | 0 | 0% | 1.792% | 0 | 0% | 1.792% | 0 |  |  |  | 0% | 11.8% | 0 | 0% | 11.8% | 0 | 0% | 11.8% | 0 | 0% | 0.3733% | 0 | 0% | 0.3733% | 0 | 0% | 0.3733% | 0 | 0% | 100% | 0 | 0% | 100% | 0 | 0% | 100% | 0 | 0% | 100% | 0 |  |  | 0 |  |  | 0 |  |  | 0
ECHO SUMMIT 1101265728 | 2.5486e-05 | 0 | 0.0074165 | 0 | 0.0074165 | 0.003055 | 0.0060532 | 0.00053203 | 0% | 99% | 0 | 0% | 99% | 0 | 0% | 99% | 0 | 0% | 99% | 0 | 0% | 62.01% | 0 | 0% | 48.6% | 0 | 0% | 48.6% | 0 | 0% | 48.6% | 0 | 0 | 0% | 3.864% | 0 | 0% | 3.864% | 0 | 0% | 3.864% | 0 | 0% | 0.4194% | 0 | 0% | 0.4194% | 0 | 0% | 0.4194% | 0 | 0% | 0.954% | 0 | 8.668% | 0.954% | 6.1328e-06 | 0% | 0.954% | 0 | 8.668% | 0.9937% | 6.3884e-06 | 85.39% | 0.9937% | 6.2934e-05 | 0% | 0.9937% | 0 | 0% | 7.142% | 0 | 0% | 7.142% | 0 | 0% | 7.142% | 0 | 0% | 1.442% | 0 | 0% | 1.442% | 0 | 0% | 1.442% | 0 |  |  |  | 0% | 11.8% | 0 | 14.49% | 11.8% | 0.00012681 | 0% | 11.8% | 0 | 0% | 0.365% | 0 | 0% | 0.365% | 0 | 0% | 0.365% | 0 | 0% | 100% | 0 | 0% | 100% | 0 | 0% | 100% | 0 | 0% | 100% | 0 |  |  | 0 |  |  | 0 |  |  | 0
ECHO SUMMIT 1101927812 | 4.9101e-05 | 0 | 0.0022561 | 0 | 0.0022561 | 0.00071467 | 0.0019965 | 0.00022162 | 0% | 99% | 0 | 0% | 99% | 0 | 0% | 99% | 0 | 0% | 99% | 0 | 0% | 62.39% | 0 | 0% | 48.85% | 0 | 0% | 48.85% | 0 | 0% | 48.85% | 0 | 0 | 0% | 4.453% | 0 | 0% | 4.453% | 0 | 0% | 4.453% | 0 | 0% | 0.4846% | 0 | 0% | 0.4846% | 0 | 0% | 0.4846% | 0 | 0% | 1.029% | 0 | 79.54% | 1.029% | 1.8469e-05 | 0% | 1.029% | 0 | 79.54% | 1.085% | 1.9471e-05 | 20.46% | 1.085% | 5.0074e-06 | 0% | 1.085% | 0 | 0% | 7.722% | 0 | 0% | 7.722% | 0 | 0% | 7.722% | 0 | 0% | 1.236% | 0 | 0% | 1.236% | 0 | 0% | 1.236% | 0 |  |  |  | 0% | 11.8% | 0 | 14.49% | 11.8% | 3.8576e-05 | 0% | 11.8% | 0 | 0% | 0.3646% | 0 | 0% | 0.3646% | 0 | 0% | 0.3646% | 0 | 0% | 100% | 0 | 0% | 100% | 0 | 0% | 100% | 0 | 0% | 100% | 0 |  |  | 0 |  |  | 0 |  |  | 0
TULARE LAKE 1104CB | 3.5367e-05 | 0 | 0.0096437 | 0 | 0.0096437 | 0.00049032 | 0.0081576 | 0.0038884 | 0% | 99% | 0 | 0% | 99% | 0 | 0% | 99% | 0 | 0% | 99% | 0 | 0% | 60.9% | 0 | 0% | 46.92% | 0 | 0% | 46.92% | 0 | 0% | 46.92% | 0 | 0 | 0% | 2.754% | 0 | 0% | 2.754% | 0 | 0% | 2.754% | 0 | 0% | 0.3175% | 0 | 0% | 0.3175% | 0 | 0% | 0.3175% | 0 | 0% | 0.9721% | 0 | 0% | 0.9721% | 0 | 0% | 0.9721% | 0 | 0% | 1.004% | 0 | 96.6% | 1.004% | 9.3564e-05 | 0% | 1.004% | 0 | 0% | 7.344% | 0 | 0% | 7.344% | 0 | 0% | 7.344% | 0 | 0% | 0.2252% | 0 | 0% | 0.2252% | 0 | 0% | 0.2252% | 0 |  |  |  | 0% | 11.8% | 0 | 0% | 11.8% | 0 | 0% | 11.8% | 0 | 0% | 0.3588% | 0 | 0% | 0.3588% | 0 | 0% | 0.3588% | 0 | 0% | 100% | 0 | 0% | 100% | 0 | 0% | 100% | 0 | 0% | 100% | 0 |  |  | 0 |  |  | 0 |  |  | 0
TIVY VALLEY 11067150 | 1.8898e-05 | 0 | 0.034476 | 0 | 0.034476 | 0.01255 | 0.020869 | 0.011398 | 0% | 99% | 0 | 0% | 99% | 0 | 0% | 99% | 0 | 0% | 99% | 0 | 0% | 62.88% | 0 | 0% | 48.7% | 0 | 0% | 48.7% | 0 | 0% | 48.7% | 0 | 0 | 0% | 2.18% | 0 | 0% | 2.18% | 0 | 0% | 2.18% | 0 | 0% | 0.2473% | 0 | 0% | 0.2473% | 0 | 0% | 0.2473% | 0 | 0% | 0.688% | 0 | 0% | 0.688% | 0 | 0% | 0.688% | 0 | 0% | 0.6987% | 0 | 62.19% | 0.6987% | 0.00014982 | 37.05% | 0.6987% | 8.9246e-05 | 0% | 5.134% | 0 | 0% | 5.134% | 0 | 0% | 5.134% | 0 | 0% | 1.593% | 0 | 0% | 1.593% | 0 | 0% | 1.593% | 0 |  |  |  | 0% | 11.8% | 0 | 0% | 11.8% | 0 | 0% | 11.8% | 0 | 0% | 0.3664% | 0 | 0% | 0.3664% | 0 | 0% | 0.3664% | 0 | 0% | 100% | 0 | 0% | 100% | 0 | 0% | 100% | 0 | 0% | 100% | 0 |  |  | 0 |  |  | 0 |  |  | 0
ELK HILLS 1106CB | 1.7652e-05 | 0 | 0.024233 | 0 | 0.024233 | 0.0016217 | 0.018884 | 0.010996 | 0% | 99% | 0 | 0% | 99% | 0 | 0% | 99% | 0 | 0% | 99% | 0 | 0% | 61.38% | 0 | 0% | 48.07% | 0 | 0% | 48.07% | 0 | 0% | 48.07% | 0 | 0 | 0% | 2.656% | 0 | 0% | 2.656% | 0 | 0% | 2.656% | 0 | 0% | 0.2968% | 0 | 0% | 0.2968% | 0 | 0% | 0.2968% | 0 | 0% | 0.8901% | 0 | 0% | 0.8901% | 0 | 0% | 0.8901% | 0 | 0% | 0.8917% | 0 | 0% | 0.8917% | 0 | 0% | 0.8917% | 0 | 0% | 6.631% | 0 | 0% | 6.631% | 0 | 0% | 6.631% | 0 | 0% | 0.2555% | 0 | 0% | 0.2555% | 0 | 0% | 0.2555% | 0 |  |  |  | 0% | 11.8% | 0 | 0% | 11.8% | 0 | 0% | 11.8% | 0 | 0% | 0.3552% | 0 | 0% | 0.3552% | 0 | 0% | 0.3552% | 0 | 0% | 100% | 0 | 0% | 100% | 0 | 0% | 100% | 0 | 0% | 100% | 0 |  |  | 0 |  |  | 0 |  |  | 0
CASTROVILLE 21045004 | 2.1752e-05 | 0 | 0.04911 | 0 | 0.04911 | 0.0036608 | 0.047617 | 0.012563 | 0% | 99% | 0 | 0% | 99% | 0 | 0% | 99% | 0 | 0% | 99% | 0 | 0% | 63.71% | 0 | 0% | 49.66% | 0 | 0% | 49.66% | 0 | 0% | 49.66% | 0 | 0 | 0% | 4.809% | 0 | 0% | 4.809% | 0 | 0% | 4.809% | 0 | 0% | 0.53% | 0 | 0% | 0.53% | 0 | 0% | 0.53% | 0 | 0% | 1.124% | 0 | 0% | 1.124% | 0 | 0% | 1.124% | 0 | 0% | 1.195% | 0 | 0% | 1.195% | 0 | 98.74% | 1.195% | 0.00057927 | 0% | 8.462% | 0 | 0% | 8.462% | 0 | 0% | 8.462% | 0 | 0% | 0.3706% | 0 | 0% | 0.3706% | 0 | 0% | 0.3706% | 0 |  |  |  | 0% | 11.8% | 0 | 0% | 11.8% | 0 | 0% | 11.8% | 0 | 0% | 0.3626% | 0 | 0% | 0.3626% | 0 | 0% | 0.3626% | 0 | 0% | 100% | 0 | 0% | 100% | 0 | 0% | 100% | 0 | 0% | 100% | 0 |  |  | 0 |  |  | 0 |  |  | 0
CHOLAME 1101CB | 1.4206e-05 | 0 | 0.031661 | 0 | 0.031661 | 0.0018071 | 0.026518 | 0.012834 | 0% | 99% | 0 | 0% | 99% | 0 | 0% | 99% | 0 | 0% | 99% | 0 | 0% | 61.46% | 0 | 0% | 47.99% | 0 | 0% | 47.99% | 0 | 0% | 47.99% | 0 | 0 | 0% | 2.743% | 0 | 0% | 2.743% | 0 | 0% | 2.743% | 0 | 0% | 0.3264% | 0 | 0% | 0.3264% | 0 | 0% | 0.3264% | 0 | 0% | 0.9309% | 0 | 0% | 0.9309% | 0 | 0% | 0.9309% | 0 | 0% | 0.9412% | 0 | 96.45% | 0.9412% | 0.0002874 | 0% | 0.9412% | 0 | 0% | 6.942% | 0 | 0% | 6.942% | 0 | 0% | 6.942% | 0 | 0% | 0.275% | 0 | 0% | 0.275% | 0 | 0% | 0.275% | 0 |  |  |  | 0% | 11.8% | 0 | 0% | 11.8% | 0 | 0% | 11.8% | 0 | 0% | 0.3494% | 0 | 0% | 0.3494% | 0 | 0% | 0.3494% | 0 | 0% | 100% | 0 | 0% | 100% | 0 | 0% | 100% | 0 | 0% | 100% | 0 |  |  | 0 |  |  | 0 |  |  | 0
CORDELIA 111015722 | 3.1978e-05 | 0 | 0.0086578 | 0 | 0.0086578 | 0.0020078 | 0.0063611 | 0.0028863 | 0% | 99% | 0 | 0% | 99% | 0 | 0% | 99% | 0 | 0% | 99% | 0 | 0% | 64.53% | 0 | 0% | 50.31% | 0 | 0% | 50.31% | 0 | 0% | 50.31% | 0 | 0 | 0% | 3.427% | 0 | 0% | 3.427% | 0 | 0% | 3.427% | 0 | 0% | 0.3782% | 0 | 0% | 0.3782% | 0 | 0% | 0.3782% | 0 | 0% | 0.8463% | 0 | 0% | 0.8463% | 0 | 0% | 0.8463% | 0 | 0% | 0.8843% | 0 | 0% | 0.8843% | 0 | 64.18% | 0.8843% | 4.9141e-05 | 0% | 6.339% | 0 | 0% | 6.339% | 0 | 0% | 6.339% | 0 | 0% | 0.6883% | 0 | 0% | 0.6883% | 0 | 0% | 0.6883% | 0 |  |  |  | 0% | 11.8% | 0 | 0% | 11.8% | 0 | 0% | 11.8% | 0 | 0% | 0.367% | 0 | 0% | 0.367% | 0 | 0% | 0.367% | 0 | 0% | 100% | 0 | 0% | 100% | 0 | 0% | 100% | 0 | 0% | 100% | 0 |  |  | 0 |  |  | 0 |  |  | 0
VACA DIXON 1102CB | 3.5222e-05 | 0 | 0.011072 | 0 | 0.011072 | 0.0014471 | 0.0093704 | 0.003577 | 0% | 99% | 0 | 0% | 99% | 0 | 0% | 99% | 0 | 0% | 99% | 0 | 0% | 62.19% | 0 | 0% | 48.2% | 0 | 0% | 48.2% | 0 | 0% | 48.2% | 0 | 0 | 0% | 3.04% | 0 | 0% | 3.04% | 0 | 0% | 3.04% | 0 | 0% | 0.3581% | 0 | 0% | 0.3581% | 0 | 0% | 0.3581% | 0 | 0% | 0.9511% | 0 | 0% | 0.9511% | 0 | 0% | 0.9511% | 0 | 0% | 0.9866% | 0 | 100% | 0.9866% | 0.00010924 | 0% | 0.9866% | 0 | 0% | 7.155% | 0 | 0% | 7.155% | 0 | 0% | 7.155% | 0 | 0% | 0.416% | 0 | 0% | 0.416% | 0 | 0% | 0.416% | 0 |  |  |  | 0% | 11.8% | 0 | 0% | 11.8% | 0 | 0% | 11.8% | 0 | 0% | 0.3562% | 0 | 0% | 0.3562% | 0 | 0% | 0.3562% | 0 | 0% | 100% | 0 | 0% | 100% | 0 | 0% | 100% | 0 | 0% | 100% | 0 |  |  | 0 |  |  | 0 |  |  | 0
CORDELIA 110448536 | 1.446e-05 | 0 | 0.06929 | 0 | 0.06929 | 0.0075231 | 0.058106 | 0.024453 | 0% | 99% | 0 | 0% | 99% | 0 | 0% | 99% | 0 | 0% | 99% | 0 | 0% | 62.71% | 0 | 0% | 49.19% | 0 | 0% | 49.19% | 0 | 0% | 49.19% | 0 | 0 | 0% | 3.674% | 0 | 0% | 3.674% | 0 | 0% | 3.674% | 0 | 0% | 0.4172% | 0 | 0% | 0.4172% | 0 | 0% | 0.4172% | 0 | 0% | 0.9453% | 0 | 0% | 0.9453% | 0 | 0% | 0.9453% | 0 | 0% | 0.9782% | 0 | 0% | 0.9782% | 0 | 0% | 0.9782% | 0 | 0% | 7.059% | 0 | 0% | 7.059% | 0 | 0% | 7.059% | 0 | 0% | 0.4981% | 0 | 0% | 0.4981% | 0 | 0% | 0.4981% | 0 |  |  |  | 0% | 11.8% | 0 | 0% | 11.8% | 0 | 0% | 11.8% | 0 | 0% | 0.357% | 0 | 0% | 0.357% | 0 | 0% | 0.357% | 0 | 0% | 100% | 0 | 0% | 100% | 0 | 0% | 100% | 0 | 0% | 100% | 0 |  |  | 0 |  |  | 0 |  |  | 0
GOLDTREE 1107477878 | 2.714e-05 | 0 | 0.00013851 | 0.080532 | 0.08067 | 2.5342e-05 | 0.00011003 | 4.4719e-05 | 0% | 99% | 0 | 0% | 99% | 0 | 0% | 99% | 0 | 0% | 99% | 0 | 0% | 64.46% | 0 | 0% | 50.26% | 0 | 0% | 50.26% | 0 | 0% | 50.26% | 0 | 0.080532 | 0% | 4.083% | 0 | 0% | 4.083% | 0 | 0% | 4.083% | 0 | 0% | 0.4478% | 0 | 0% | 0.4478% | 0 | 0% | 0.4478% | 0 | 0% | 0.9133% | 0 | 0% | 0.9133% | 0 | 0% | 0.9133% | 0 | 0% | 0.9612% | 0 | 0% | 0.9612% | 0 | 0% | 0.9612% | 0 | 0% | 6.839% | 0 | 0% | 6.839% | 0 | 0% | 6.839% | 0 | 0% | 0.6782% | 0 | 0% | 0.6782% | 0 | 0% | 0.6782% | 0 |  |  |  | 0% | 11.8% | 0 | 0% | 11.8% | 0 | 0% | 11.8% | 0 | 0% | 0.366% | 0 | 0% | 0.366% | 0 | 0% | 0.366% | 0 | 0% | 100% | 0 | 0% | 100% | 0 | 0% | 100% | 0 | 0% | 100% | 0 |  |  | 0 |  |  | 0 |  |  | 0
COLUMBUS 1109CUS3980 | 2.4023e-05 | 0 | 0.0001226 | 0 | 0.0001226 | 1.7705e-05 | 7.8811e-05 | 6.2889e-05 | 0% | 99% | 0 | 0% | 99% | 0 | 0% | 99% | 0 | 0% | 99% | 0 | 0% | 64.9% | 0 | 0% | 50.5% | 0 | 0% | 50.5% | 0 | 0% | 50.5% | 0 | 0 | 0% | 3.207% | 0 | 0% | 3.207% | 0 | 0% | 3.207% | 0 | 0% | 0.3574% | 0 | 0% | 0.3574% | 0 | 0% | 0.3574% | 0 | 0% | 0.7416% | 0 | 0% | 0.7416% | 0 | 0% | 0.7416% | 0 | 0% | 0.8006% | 0 | 0% | 0.8006% | 0 | 0% | 0.8006% | 0 | 0% | 5.62% | 0 | 0% | 5.62% | 0 | 0% | 5.62% | 0 | 0% | 0.3776% | 0 | 0% | 0.3776% | 0 | 0% | 0.3776% | 0 |  |  |  | 0% | 11.8% | 0 | 0% | 11.8% | 0 | 0% | 11.8% | 0 | 0% | 0.3766% | 0 | 0% | 0.3766% | 0 | 0% | 0.3766% | 0 | 0% | 100% | 0 | 0% | 100% | 0 | 0% | 100% | 0 | 0% | 100% | 0 |  |  | 0 |  |  | 0 |  |  | 0
SAN LUIS OBISPO 1104798282 | 1.6607e-05 | 0 | 8.4758e-05 | 0 | 8.4758e-05 | 1.2446e-05 | 7.2705e-05 | 2.5047e-05 | 0% | 99% | 0 | 0% | 99% | 0 | 0% | 99% | 0 | 0% | 99% | 0 | 0% | 63.45% | 0 | 0% | 49.55% | 0 | 0% | 49.55% | 0 | 0% | 49.55% | 0 | 0 | 0% | 4.35% | 0 | 0% | 4.35% | 0 | 0% | 4.35% | 0 | 0% | 0.4763% | 0 | 0% | 0.4763% | 0 | 0% | 0.4763% | 0 | 0% | 0.9875% | 0 | 0% | 0.9875% | 0 | 0% | 0.9875% | 0 | 0% | 1.036% | 0 | 0% | 1.036% | 0 | 0% | 1.036% | 0 | 0% | 7.392% | 0 | 0% | 7.392% | 0 | 0% | 7.392% | 0 | 0% | 0.7679% | 0 | 0% | 0.7679% | 0 | 0% | 0.7679% | 0 |  |  |  | 0% | 11.8% | 0 | 19.81% | 11.8% | 1.9811e-06 | 0% | 11.8% | 0 | 0% | 0.3631% | 0 | 0% | 0.3631% | 0 | 0% | 0.3631% | 0 | 0% | 100% | 0 | 0% | 100% | 0 | 0% | 100% | 0 | 0% | 100% | 0 |  |  | 0 |  |  | 0 |  |  | 0
RUSS RANCH 1101CB | 8.4732e-06 | 0 | 0.00012973 | 0 | 0.00012973 | 2.1568e-05 | 0.00012835 | 1.8758e-05 | 0% | 99% | 0 | 0% | 99% | 0 | 0% | 99% | 0 | 0% | 99% | 0 | 0% | 61.27% | 0 | 0% | 48.22% | 0 | 0% | 48.22% | 0 | 0% | 48.22% | 0 | 0 | 0% | 4.969% | 0 | 0% | 4.969% | 0 | 0% | 4.969% | 0 | 0% | 0.5329% | 0 | 0% | 0.5329% | 0 | 0% | 0.5329% | 0 | 0% | 1.151% | 0 | 0% | 1.151% | 0 | 0% | 1.151% | 0 | 100% | 1.193% | 1.5475e-06 | 0% | 1.193% | 0 | 0% | 1.193% | 0 | 0% | 8.587% | 0 | 0% | 8.587% | 0 | 0% | 8.587% | 0 | 0% | 0.8135% | 0 | 0% | 0.8135% | 0 | 0% | 0.8135% | 0 |  |  |  | 0% | 11.8% | 0 | 0% | 11.8% | 0 | 0% | 11.8% | 0 | 0% | 0.3569% | 0 | 0% | 0.3569% | 0 | 0% | 0.3569% | 0 | 0% | 100% | 0 | 0% | 100% | 0 | 0% | 100% | 0 | 0% | 100% | 0 |  |  | 0 |  |  | 0 |  |  | 0
HIGHWAY 1101738 | 1.6783e-05 | 0 | 0.021947 | 0 | 0.021947 | 0.0035341 | 0.018468 | 0.0065328 | 0% | 99% | 0 | 0% | 99% | 0 | 0% | 99% | 0 | 0% | 99% | 0 | 0% | 62.79% | 0 | 0% | 49.16% | 0 | 0% | 49.16% | 0 | 0% | 49.16% | 0 | 0 | 0% | 3.849% | 0 | 0% | 3.849% | 0 | 0% | 3.849% | 0 | 0% | 0.4243% | 0 | 0% | 0.4243% | 0 | 0% | 0.4243% | 0 | 0% | 0.9631% | 0 | 0% | 0.9631% | 0 | 0% | 0.9631% | 0 | 0% | 0.9935% | 0 | 98.28% | 0.9935% | 0.00021429 | 1.723% | 0.9935% | 3.7573e-06 | 0% | 7.183% | 0 | 0% | 7.183% | 0 | 0% | 7.183% | 0 | 0% | 0.6426% | 0 | 0% | 0.6426% | 0 | 0% | 0.6426% | 0 |  |  |  | 0% | 11.8% | 0 | 0% | 11.8% | 0 | 0% | 11.8% | 0 | 0% | 0.3588% | 0 | 0% | 0.3588% | 0 | 0% | 0.3588% | 0 | 0% | 100% | 0 | 0% | 100% | 0 | 0% | 100% | 0 | 0% | 100% | 0 |  |  | 0 |  |  | 0 |  |  | 0
CAYUCOS 1101W58 | 1.105e-05 | 0 | 0.043368 | 0 | 0.043368 | 0.0073788 | 0.037125 | 0.011882 | 0% | 99% | 0 | 0% | 99% | 0 | 0% | 99% | 0 | 0% | 99% | 0 | 0% | 63.3% | 0 | 0% | 49.44% | 0 | 0% | 49.44% | 0 | 0% | 49.44% | 0 | 0 | 0% | 3.965% | 0 | 0% | 3.965% | 0 | 0% | 3.965% | 0 | 0% | 0.4346% | 0 | 0% | 0.4346% | 0 | 0% | 0.4346% | 0 | 0% | 0.9898% | 0 | 0% | 0.9898% | 0 | 0% | 0.9898% | 0 | 99.83% | 1.038% | 0.00044919 | 0% | 1.038% | 0 | 0% | 1.038% | 0 | 0% | 7.431% | 0 | 0% | 7.431% | 0 | 0% | 7.431% | 0 | 0% | 0.744% | 0 | 0% | 0.744% | 0 | 0% | 0.744% | 0 |  |  |  | 0% | 11.8% | 0 | 0.5603% | 11.8% | 2.8671e-05 | 0% | 11.8% | 0 | 0% | 0.3633% | 0 | 0% | 0.3633% | 0 | 0% | 0.3633% | 0 | 0% | 100% | 0 | 0% | 100% | 0 | 0% | 100% | 0 | 0% | 100% | 0 |  |  | 0 |  |  | 0 |  |  | 0
ORLAND B 11012216 | 1.8322e-05 | 0 | 0.062511 | 0 | 0.062511 | 0.014117 | 0.045162 | 0.021998 | 0% | 99% | 0 | 0% | 99% | 0 | 0% | 99% | 0 | 0% | 99% | 0 | 0% | 62.99% | 0 | 0% | 49.26% | 0 | 0% | 49.26% | 0 | 0% | 49.26% | 0 | 0 | 0% | 2.775% | 0 | 0% | 2.775% | 0 | 0% | 2.775% | 0 | 0% | 0.3126% | 0 | 0% | 0.3126% | 0 | 0% | 0.3126% | 0 | 0% | 0.8185% | 0 | 0% | 0.8185% | 0 | 0% | 0.8185% | 0 | 0% | 0.8291% | 0 | 0% | 0.8291% | 0 | 0% | 0.8291% | 0 | 0% | 6.087% | 0 | 0% | 6.087% | 0 | 0% | 6.087% | 0 | 0% | 0.8548% | 0 | 0% | 0.8548% | 0 | 0% | 0.8548% | 0 |  |  |  | 0% | 11.8% | 0 | 0% | 11.8% | 0 | 0% | 11.8% | 0 | 0% | 0.3591% | 0 | 0% | 0.3591% | 0 | 0% | 0.3591% | 0 | 0% | 100% | 0 | 0% | 100% | 0 | 0% | 100% | 0 | 0% | 100% | 0 |  |  | 0 |  |  | 0 |  |  | 0
SAN ARDO 11027000 | 1.4794e-05 | 0 | 0.033258 | 0 | 0.033258 | 0.0017952 | 0.030469 | 0.010981 | 0% | 99% | 0 | 0% | 99% | 0 | 0% | 99% | 0 | 0% | 99% | 0 | 0% | 62.72% | 0 | 0% | 49.13% | 0 | 0% | 49.13% | 0 | 0% | 49.13% | 0 | 0 | 0% | 4.023% | 0 | 0% | 4.023% | 0 | 0% | 4.023% | 0 | 0% | 0.4471% | 0 | 0% | 0.4471% | 0 | 0% | 0.4471% | 0 | 0% | 1.053% | 0 | 0% | 1.053% | 0 | 0% | 1.053% | 0 | 41.52% | 1.097% | 0.00015143 | 0% | 1.097% | 0 | 0% | 1.097% | 0 | 0% | 7.895% | 0 | 0% | 7.895% | 0 | 0% | 7.895% | 0 | 0% | 0.3008% | 0 | 0% | 0.3008% | 0 | 0% | 0.3008% | 0 |  |  |  | 0% | 11.8% | 0 | 0% | 11.8% | 0 | 0% | 11.8% | 0 | 0% | 0.358% | 0 | 0% | 0.358% | 0 | 0% | 0.358% | 0 | 0% | 100% | 0 | 0% | 100% | 0 | 0% | 100% | 0 | 0% | 100% | 0 |  |  | 0 |  |  | 0 |  |  | 0
WOODCHUCK 2101R2640 | 1.3184e-05 | 0 | 0.0032882 | 0 | 0.0032882 | 0.001829 | 0.002024 | 0.00042267 | 0% | 99% | 0 | 0% | 99% | 0 | 0% | 99% | 0 | 0% | 99% | 0 | 0% | 62.73% | 0 | 0% | 48.59% | 0 | 0% | 48.59% | 0 | 0% | 48.59% | 0 | 0 | 0% | 3.063% | 0 | 0% | 3.063% | 0 | 0% | 3.063% | 0 | 0% | 0.3322% | 0 | 0% | 0.3322% | 0 | 0% | 0.3322% | 0 | 0% | 0.7107% | 0 | 27.21% | 0.7107% | 6.3593e-06 | 0% | 0.7107% | 0 | 27.21% | 0.7365% | 6.5902e-06 | 52.14% | 0.7365% | 1.2627e-05 | 20.64% | 0.7365% | 4.9994e-06 | 0% | 5.299% | 0 | 0% | 5.299% | 0 | 0% | 5.299% | 0 | 0% | 1.592% | 0 | 0% | 1.592% | 0 | 0% | 1.592% | 0 |  |  |  | 0% | 11.8% | 0 | 0% | 11.8% | 0 | 0% | 11.8% | 0 | 0% | 0.3712% | 0 | 0% | 0.3712% | 0 | 0% | 0.3712% | 0 | 0% | 100% | 0 | 0% | 100% | 0 | 0% | 100% | 0 | 0% | 100% | 0 |  |  | 0 |  |  | 0 |  |  | 0
PRUNEDALE 1110826224 | 2.3474e-05 | 0 | 0.033633 | 0 | 0.033633 | 0.019404 | 0.019026 | 0.0053034 | 0% | 99% | 0 | 0% | 99% | 0 | 0% | 99% | 0 | 0% | 99% | 0 | 0% | 63.32% | 0 | 0% | 49.34% | 0 | 0% | 49.34% | 0 | 0% | 49.34% | 0 | 0 | 0% | 2.522% | 0 | 0% | 2.522% | 0 | 0% | 2.522% | 0 | 0% | 0.2688% | 0 | 0% | 0.2688% | 0 | 0% | 0.2688% | 0 | 0% | 0.6645% | 0 | 0% | 0.6645% | 0 | 0% | 0.6645% | 0 | 0% | 0.6842% | 0 | 0% | 0.6842% | 0 | 100% | 0.6842% | 0.00023012 | 0% | 4.963% | 0 | 0% | 4.963% | 0 | 0% | 4.963% | 0 | 0% | 2.45% | 0 | 0% | 2.45% | 0 | 0% | 2.45% | 0 |  |  |  | 0% | 11.8% | 0 | 0% | 11.8% | 0 | 0% | 11.8% | 0 | 0% | 0.3744% | 0 | 0% | 0.3744% | 0 | 0% | 0.3744% | 0 | 0% | 100% | 0 | 0% | 100% | 0 | 0% | 100% | 0 | 0% | 100% | 0 |  |  | 0 |  |  | 0 |  |  | 0
RICHMOND R 1129557351 | 4.745e-05 | 0 | 0.0041169 | 0 | 0.0041169 | 0.00018486 | 0.0037896 | 0.0013791 | 0% | 99% | 0 | 0% | 99% | 0 | 0% | 99% | 0 | 0% | 99% | 0 | 0% | 62.95% | 0 | 0% | 48.9% | 0 | 0% | 48.9% | 0 | 0% | 48.9% | 0 | 0 | 0% | 4.184% | 0 | 0% | 4.184% | 0 | 0% | 4.184% | 0 | 0% | 0.4753% | 0 | 0% | 0.4753% | 0 | 0% | 0.4753% | 0 | 0% | 1.047% | 0 | 0% | 1.047% | 0 | 0% | 1.047% | 0 | 0% | 1.117% | 0 | 0% | 1.117% | 0 | 0% | 1.117% | 0 | 0% | 7.915% | 0 | 0% | 7.915% | 0 | 0% | 7.915% | 0 | 0% | 0.2282% | 0 | 0% | 0.2282% | 0 | 0% | 0.2282% | 0 |  |  |  | 0% | 11.8% | 0 | 0% | 11.8% | 0 | 0% | 11.8% | 0 | 0% | 0.362% | 0 | 0% | 0.362% | 0 | 0% | 0.362% | 0 | 0% | 100% | 0 | 0% | 100% | 0 | 0% | 100% | 0 | 0% | 100% | 0 |  |  | 0 |  |  | 0 |  |  | 0
CAL WATER 1103CB | 1.596e-05 | 0 | 0.012053 | 0 | 0.012053 | 0.00080708 | 0.0091074 | 0.0057598 | 0% | 99% | 0 | 0% | 99% | 0 | 0% | 99% | 0 | 0% | 99% | 0 | 0% | 60.32% | 0 | 0% | 47.81% | 0 | 0% | 47.81% | 0 | 0% | 47.81% | 0 | 0 | 0% | 2.58% | 0 | 0% | 2.58% | 0 | 0% | 2.58% | 0 | 0% | 0.2741% | 0 | 0% | 0.2741% | 0 | 0% | 0.2741% | 0 | 0% | 0.8763% | 0 | 0% | 0.8763% | 0 | 0% | 0.8763% | 0 | 0% | 0.8558% | 0 | 0% | 0.8558% | 0 | 0% | 0.8558% | 0 | 0% | 6.476% | 0 | 0% | 6.476% | 0 | 0% | 6.476% | 0 | 0% | 0.248% | 0 | 0% | 0.248% | 0 | 0% | 0.248% | 0 |  |  |  | 0% | 11.8% | 0 | 0% | 11.8% | 0 | 0% | 11.8% | 0 | 0% | 0.3543% | 0 | 0% | 0.3543% | 0 | 0% | 0.3543% | 0 | 0% | 100% | 0 | 0% | 100% | 0 | 0% | 100% | 0 | 0% | 100% | 0 |  |  | 0 |  |  | 0 |  |  | 0
GABILAN 11013090 | 1.7777e-05 | 0 | 0.062933 | 0 | 0.062933 | 0.0087779 | 0.050921 | 0.022141 | 0% | 99% | 0 | 0% | 99% | 0 | 0% | 99% | 0 | 0% | 99% | 0 | 0% | 63.43% | 0 | 0% | 49.68% | 0 | 0% | 49.68% | 0 | 0% | 49.68% | 0 | 0 | 0% | 3.556% | 0 | 0% | 3.556% | 0 | 0% | 3.556% | 0 | 0% | 0.3934% | 0 | 0% | 0.3934% | 0 | 0% | 0.3934% | 0 | 0% | 0.9346% | 0 | 0% | 0.9346% | 0 | 0% | 0.9346% | 0 | 0% | 0.9754% | 0 | 19.99% | 0.9754% | 0.0001227 | 0% | 0.9754% | 0 | 0% | 7.015% | 0 | 0% | 7.015% | 0 | 0% | 7.015% | 0 | 0% | 0.5433% | 0 | 0% | 0.5433% | 0 | 0% | 0.5433% | 0 |  |  |  | 0% | 11.8% | 0 | 0% | 11.8% | 0 | 0% | 11.8% | 0 | 0% | 0.3638% | 0 | 0% | 0.3638% | 0 | 0% | 0.3638% | 0 | 0% | 100% | 0 | 0% | 100% | 0 | 0% | 100% | 0 | 0% | 100% | 0 |  |  | 0 |  |  | 0 |  |  | 0
PANORAMA 11021249 | 2.1918e-05 | 0 | 0.023582 | 0 | 0.023582 | 0.012068 | 0.012291 | 0.0063088 | 0% | 99% | 0 | 0% | 99% | 0 | 0% | 99% | 0 | 0% | 99% | 0 | 0% | 62.89% | 0 | 0% | 48.93% | 0 | 0% | 48.93% | 0 | 0% | 48.93% | 0 | 0 | 0% | 1.959% | 0 | 0% | 1.959% | 0 | 0% | 1.959% | 0 | 0% | 0.2092% | 0 | 0% | 0.2092% | 0 | 0% | 0.2092% | 0 | 0% | 0.5984% | 0 | 0% | 0.5984% | 0 | 0% | 0.5984% | 0 | 0% | 0.5855% | 0 | 7.006% | 0.5855% | 9.6732e-06 | 0% | 0.5855% | 0 | 0% | 4.399% | 0 | 0% | 4.399% | 0 | 0% | 4.399% | 0 | 0% | 2.19% | 0 | 0% | 2.19% | 0 | 0% | 2.19% | 0 |  |  |  | 0% | 11.8% | 0 | 20.39% | 11.8% | 0.00056749 | 0% | 11.8% | 0 | 0% | 0.3674% | 0 | 0% | 0.3674% | 0 | 0% | 0.3674% | 0 | 0% | 100% | 0 | 0% | 100% | 0 | 0% | 100% | 0 | 0% | 100% | 0 |  |  | 0 |  |  | 0 |  |  | 0
CLEAR LAKE 110237580 | 2.0127e-05 | 0 | 0.018391 | 0 | 0.018391 | 0.0053153 | 0.011706 | 0.0068968 | 0% | 99% | 0 | 0% | 99% | 0 | 0% | 99% | 0 | 0% | 99% | 0 | 0% | 63.44% | 0 | 0% | 49.06% | 0 | 0% | 49.06% | 0 | 0% | 49.06% | 0 | 0 | 0% | 2.446% | 0 | 0% | 2.446% | 0 | 0% | 2.446% | 0 | 0% | 0.2768% | 0 | 0% | 0.2768% | 0 | 0% | 0.2768% | 0 | 0% | 0.7198% | 0 | 0% | 0.7198% | 0 | 10.28% | 0.7198% | 1.3609e-05 | 89.72% | 0.7342% | 0.00012115 | 10.28% | 0.7342% | 1.3881e-05 | 0% | 0.7342% | 0 | 0% | 5.369% | 0 | 0% | 5.369% | 0 | 0% | 5.369% | 0 | 0% | 1.19% | 0 | 0% | 1.19% | 0 | 0% | 1.19% | 0 |  |  |  | 0% | 11.8% | 0 | 0% | 11.8% | 0 | 0% | 11.8% | 0 | 0% | 0.3649% | 0 | 0% | 0.3649% | 0 | 0% | 0.3649% | 0 | 0% | 100% | 0 | 0% | 100% | 0 | 0% | 100% | 0 | 0% | 100% | 0 |  |  | 0 |  |  | 0 |  |  | 0
CAPAY 110266596 | 2.2685e-05 | 0 | 0.031829 | 0 | 0.031829 | 0.0040342 | 0.02626 | 0.011102 | 0% | 99% | 0 | 0% | 99% | 0 | 0% | 99% | 0 | 0% | 99% | 0 | 0% | 61.84% | 0 | 0% | 47.82% | 0 | 0% | 47.82% | 0 | 0% | 47.82% | 0 | 0 | 0% | 2.772% | 0 | 0% | 2.772% | 0 | 0% | 2.772% | 0 | 0% | 0.331% | 0 | 0% | 0.331% | 0 | 0% | 0.331% | 0 | 0% | 0.9172% | 0 | 0% | 0.9172% | 0 | 0% | 0.9172% | 0 | 0% | 0.9382% | 0 | 0% | 0.9382% | 0 | 100% | 0.9382% | 0.00029862 | 0% | 6.867% | 0 | 0% | 6.867% | 0 | 0% | 6.867% | 0 | 0% | 0.5032% | 0 | 0% | 0.5032% | 0 | 0% | 0.5032% | 0 |  |  |  | 0% | 11.8% | 0 | 0% | 11.8% | 0 | 0% | 11.8% | 0 | 0% | 0.3528% | 0 | 0% | 0.3528% | 0 | 0% | 0.3528% | 0 | 0% | 100% | 0 | 0% | 100% | 0 | 0% | 100% | 0 | 0% | 100% | 0 |  |  | 0 |  |  | 0 |  |  | 0
CAL WATER 1102135060 | 1.8886e-05 | 0 | 0.013383 | 0 | 0.013383 | 0.0013501 | 0.010147 | 0.0059093 | 0% | 99% | 0 | 0% | 99% | 0 | 0% | 99% | 0 | 0% | 99% | 0 | 0% | 61.46% | 0 | 0% | 48.36% | 0 | 0% | 48.36% | 0 | 0% | 48.36% | 0 | 0 | 0% | 2.514% | 0 | 0% | 2.514% | 0 | 0% | 2.514% | 0 | 0% | 0.2749% | 0 | 0% | 0.2749% | 0 | 0% | 0.2749% | 0 | 0% | 0.8781% | 0 | 22.61% | 0.8781% | 2.6569e-05 | 0% | 0.8781% | 0 | 22.61% | 0.8814% | 2.6669e-05 | 0% | 0.8814% | 0 | 0% | 0.8814% | 0 | 0% | 6.554% | 0 | 0% | 6.554% | 0 | 0% | 6.554% | 0 | 0% | 0.3471% | 0 | 0% | 0.3471% | 0 | 0% | 0.3471% | 0 |  |  |  | 0% | 11.8% | 0 | 0% | 11.8% | 0 | 0% | 11.8% | 0 | 0% | 0.3585% | 0 | 0% | 0.3585% | 0 | 0% | 0.3585% | 0 | 0% | 100% | 0 | 0% | 100% | 0 | 0% | 100% | 0 | 0% | 100% | 0 |  |  | 0 |  |  | 0 |  |  | 0
FELLOWS 21041052 | 2.7125e-05 | 0 | 0.17516 | 0 | 0.17516 | 0.0080599 | 0.13153 | 0.088221 | 0% | 99% | 0 | 0% | 99% | 0 | 0% | 99% | 0 | 0% | 99% | 0 | 0% | 62.77% | 0 | 0% | 48.9% | 0 | 0% | 48.9% | 0 | 0% | 48.9% | 0 | 0 | 0% | 2.655% | 0 | 0% | 2.655% | 0 | 0% | 2.655% | 0 | 0% | 0.3021% | 0 | 0% | 0.3021% | 0 | 0% | 0.3021% | 0 | 0% | 0.859% | 0 | 0% | 0.859% | 0 | 0% | 0.859% | 0 | 0% | 0.8808% | 0 | 7.573% | 0.8808% | 0.00011684 | 7.221% | 0.8808% | 0.00011141 | 0% | 6.451% | 0 | 0% | 6.451% | 0 | 0% | 6.451% | 0 | 0% | 0.1562% | 0 | 0% | 0.1562% | 0 | 0% | 0.1562% | 0 |  |  |  | 0% | 11.8% | 0 | 0% | 11.8% | 0 | 0% | 11.8% | 0 | 0% | 0.361% | 0 | 0% | 0.361% | 0 | 0% | 0.361% | 0 | 0% | 100% | 0 | 0% | 100% | 0 | 0% | 100% | 0 | 0% | 100% | 0 |  |  | 0 |  |  | 0 |  |  | 0
LOS OSITOS 21027592 | 1.5779e-05 | 0 | 0.078463 | 0 | 0.078463 | 0.0037674 | 0.068657 | 0.029623 | 0% | 99% | 0 | 0% | 99% | 0 | 0% | 99% | 0 | 0% | 99% | 0 | 0% | 62.77% | 0 | 0% | 49.31% | 0 | 0% | 49.31% | 0 | 0% | 49.31% | 0 | 0 | 0% | 4.267% | 0 | 0% | 4.267% | 0 | 0% | 4.267% | 0 | 0% | 0.4593% | 0 | 0% | 0.4593% | 0 | 0% | 0.4593% | 0 | 0% | 1.023% | 0 | 0% | 1.023% | 0 | 0% | 1.023% | 0 | 0% | 1.072% | 0 | 85.37% | 1.072% | 0.00071784 | 0% | 1.072% | 0 | 0% | 7.676% | 0 | 0% | 7.676% | 0 | 0% | 7.676% | 0 | 0% | 0.2677% | 0 | 0% | 0.2677% | 0 | 0% | 0.2677% | 0 |  |  |  | 0% | 11.8% | 0 | 0% | 11.8% | 0 | 0% | 11.8% | 0 | 0% | 0.3646% | 0 | 0% | 0.3646% | 0 | 0% | 0.3646% | 0 | 0% | 100% | 0 | 0% | 100% | 0 | 0% | 100% | 0 | 0% | 100% | 0 |  |  | 0 |  |  | 0 |  |  | 0
LOS MOLINOS 110171402 | 2.5517e-05 | 0 | 0.01717 | 0.11066 | 0.12783 | 0.0065405 | 0.011038 | 0.0047531 | 0% | 99% | 0 | 0% | 99% | 0 | 0% | 99% | 0 | 0% | 99% | 0 | 0% | 62.68% | 0 | 0% | 48.37% | 0 | 0% | 48.37% | 0 | 0% | 48.37% | 0 | 0.11066 | 0% | 2.317% | 0 | 0% | 2.317% | 0 | 0% | 2.317% | 0 | 0% | 0.2636% | 0 | 0% | 0.2636% | 0 | 0% | 0.2636% | 0 | 0% | 0.7276% | 0 | 0% | 0.7276% | 0 | 0% | 0.7276% | 0 | 0% | 0.7382% | 0 | 0% | 0.7382% | 0 | 0% | 0.7382% | 0 | 0% | 5.426% | 0 | 0% | 5.426% | 0 | 0% | 5.426% | 0 | 0% | 1.47% | 0 | 0% | 1.47% | 0 | 0% | 1.47% | 0 |  |  |  | 0% | 11.8% | 0 | 0.5343% | 11.8% | 1.0826e-05 | 0% | 11.8% | 0 | 0% | 0.364% | 0 | 0% | 0.364% | 0 | 0% | 0.364% | 0 | 0% | 100% | 0 | 0% | 100% | 0 | 0% | 100% | 0 | 0% | 100% | 0 |  |  | 0 |  |  | 0 |  |  | 0
RAWSON 110385334 | 2.8691e-05 | 0 | 0.021089 | 0 | 0.021089 | 0.0095832 | 0.012226 | 0.0056192 | 0% | 99% | 0 | 0% | 99% | 0 | 0% | 99% | 0 | 0% | 99% | 0 | 0% | 63.29% | 0 | 0% | 48.86% | 0 | 0% | 48.86% | 0 | 0% | 48.86% | 0 | 0 | 0% | 2.226% | 0 | 0% | 2.226% | 0 | 0% | 2.226% | 0 | 0% | 0.2455% | 0 | 0% | 0.2455% | 0 | 0% | 0.2455% | 0 | 0% | 0.6613% | 0 | 0% | 0.6613% | 0 | 0% | 0.6613% | 0 | 99.68% | 0.6655% | 0.0001399 | 0% | 0.6655% | 0 | 0% | 0.6655% | 0 | 0% | 4.909% | 0 | 0% | 4.909% | 0 | 0% | 4.909% | 0 | 0% | 1.745% | 0 | 0% | 1.745% | 0 | 0% | 1.745% | 0 |  |  |  | 16.52% | 11.8% | 0.00041111 | 0% | 11.8% | 0 | 0% | 11.8% | 0 | 0% | 0.3672% | 0 | 0% | 0.3672% | 0 | 0% | 0.3672% | 0 | 0% | 100% | 0 | 0% | 100% | 0 | 0% | 100% | 0 | 0% | 100% | 0 |  |  | 0 |  |  | 0 |  |  | 0
STOREY 11086460 | 1.5025e-05 | 0 | 0.050696 | 0 | 0.050696 | 0.010162 | 0.036615 | 0.019158 | 0% | 99% | 0 | 0% | 99% | 0 | 0% | 99% | 0 | 0% | 99% | 0 | 0% | 61.69% | 0 | 0% | 48.8% | 0 | 0% | 48.8% | 0 | 0% | 48.8% | 0 | 0 | 0% | 2.421% | 0 | 0% | 2.421% | 0 | 0% | 2.421% | 0 | 0% | 0.2602% | 0 | 0% | 0.2602% | 0 | 0% | 0.2602% | 0 | 0% | 0.8311% | 0 | 0% | 0.8311% | 0 | 0% | 0.8311% | 0 | 98.29% | 0.8167% | 0.00040698 | 0% | 0.8167% | 0 | 0% | 0.8167% | 0 | 0% | 6.14% | 0 | 0% | 6.14% | 0 | 0% | 6.14% | 0 | 0% | 0.818% | 0 | 0% | 0.818% | 0 | 0% | 0.818% | 0 |  |  |  | 0% | 11.8% | 0 | 0% | 11.8% | 0 | 0% | 11.8% | 0 | 0% | 0.3559% | 0 | 0% | 0.3559% | 0 | 0% | 0.3559% | 0 | 0% | 100% | 0 | 0% | 100% | 0 | 0% | 100% | 0 | 0% | 100% | 0 |  |  | 0 |  |  | 0 |  |  | 0
SISQUOC 1101M96 | 1.3061e-05 | 0 | 0.033406 | 0 | 0.033406 | 0.0057114 | 0.029754 | 0.0079837 | 0% | 99% | 0 | 0% | 99% | 0 | 0% | 99% | 0 | 0% | 99% | 0 | 0% | 61.87% | 0 | 0% | 48.34% | 0 | 0% | 48.34% | 0 | 0% | 48.34% | 0 | 0 | 0% | 4.121% | 0 | 0% | 4.121% | 0 | 0% | 4.121% | 0 | 0% | 0.4453% | 0 | 0% | 0.4453% | 0 | 0% | 0.4453% | 0 | 0% | 1.036% | 0 | 0% | 1.036% | 0 | 0% | 1.036% | 0 | 0% | 1.077% | 0 | 0% | 1.077% | 0 | 1.767% | 1.077% | 6.3574e-06 | 0% | 7.765% | 0 | 0% | 7.765% | 0 | 0% | 7.765% | 0 | 0% | 0.7501% | 0 | 0% | 0.7501% | 0 | 0% | 0.7501% | 0 |  |  |  | 0% | 11.8% | 0 | 0% | 11.8% | 0 | 0% | 11.8% | 0 | 0% | 0.3615% | 0 | 0% | 0.3615% | 0 | 0% | 0.3615% | 0 | 0% | 100% | 0 | 0% | 100% | 0 | 0% | 100% | 0 | 0% | 100% | 0 |  |  | 0 |  |  | 0 |  |  | 0
RUSS RANCH 110196276 | 8.0626e-06 | 0 | 0.00028805 | 0 | 0.00028805 | 8.1616e-05 | 0.00025651 | 3.6543e-05 | 0% | 99% | 0 | 0% | 99% | 0 | 0% | 99% | 0 | 0% | 99% | 0 | 0% | 60.6% | 0 | 0% | 48.42% | 0 | 0% | 48.42% | 0 | 0% | 48.42% | 0 | 0 | 0% | 4.336% | 0 | 0% | 4.336% | 0 | 0% | 4.336% | 0 | 0% | 0.4472% | 0 | 0% | 0.4472% | 0 | 0% | 0.4472% | 0 | 0% | 1.046% | 0 | 0% | 1.046% | 0 | 0% | 1.046% | 0 | 86.9% | 1.05% | 2.6278e-06 | 0% | 1.05% | 0 | 0% | 1.05% | 0 | 0% | 7.723% | 0 | 0% | 7.723% | 0 | 0% | 7.723% | 0 | 0% | 1.228% | 0 | 0% | 1.228% | 0 | 0% | 1.228% | 0 |  |  |  | 0% | 11.8% | 0 | 0% | 11.8% | 0 | 0% | 11.8% | 0 | 0% | 0.3555% | 0 | 0% | 0.3555% | 0 | 0% | 0.3555% | 0 | 0% | 100% | 0 | 0% | 100% | 0 | 0% | 100% | 0 | 0% | 100% | 0 |  |  | 0 |  |  | 0 |  |  | 0
MARICOPA 1102CB | 2.4641e-05 | 0 | 0.073958 | 0 | 0.073958 | 0.0037525 | 0.062741 | 0.029711 | 0% | 99% | 0 | 0% | 99% | 0 | 0% | 99% | 0 | 0% | 99% | 0 | 0% | 60.39% | 0 | 0% | 47.01% | 0 | 0% | 47.01% | 0 | 0% | 47.01% | 0 | 0 | 0% | 2.679% | 0 | 0% | 2.679% | 0 | 0% | 2.679% | 0 | 0% | 0.2972% | 0 | 0% | 0.2972% | 0 | 0% | 0.2972% | 0 | 0% | 0.9866% | 0 | 0% | 0.9866% | 0 | 0% | 0.9866% | 0 | 0% | 1.004% | 0 | 42.01% | 1.004% | 0.00031206 | 24.35% | 1.004% | 0.00018092 | 0% | 7.426% | 0 | 0% | 7.426% | 0 | 0% | 7.426% | 0 | 0% | 0.1621% | 0 | 0% | 0.1621% | 0 | 0% | 0.1621% | 0 |  |  |  | 0% | 11.8% | 0 | 0% | 11.8% | 0 | 0% | 11.8% | 0 | 0% | 0.358% | 0 | 0% | 0.358% | 0 | 0% | 0.358% | 0 | 0% | 100% | 0 | 0% | 100% | 0 | 0% | 100% | 0 | 0% | 100% | 0 |  |  | 0 |  |  | 0 |  |  | 0
PUEBLO 1105696 | 2.1527e-05 | 0 | 0.013849 | 0.052783 | 0.066632 | 0.0055694 | 0.0096204 | 0.002825 | 0% | 99% | 0 | 0% | 99% | 0 | 0% | 99% | 0 | 0% | 99% | 0 | 0% | 63.07% | 0 | 0% | 49.21% | 0 | 0% | 49.21% | 0 | 0% | 49.21% | 0 | 0.052783 | 0% | 3.137% | 0 | 0% | 3.137% | 0 | 0% | 3.137% | 0 | 0% | 0.341% | 0 | 0% | 0.341% | 0 | 0% | 0.341% | 0 | 0% | 0.8039% | 0 | 51.04% | 0.8039% | 5.6826e-05 | 0% | 0.8039% | 0 | 51.04% | 0.8306% | 5.8708e-05 | 0% | 0.8306% | 0 | 0% | 0.8306% | 0 | 0% | 6.005% | 0 | 0% | 6.005% | 0 | 0% | 6.005% | 0 | 0% | 1.655% | 0 | 0% | 1.655% | 0 | 0% | 1.655% | 0 |  |  |  | 0% | 11.8% | 0 | 23.48% | 11.8% | 0.00038376 | 0% | 11.8% | 0 | 0% | 0.3676% | 0 | 0% | 0.3676% | 0 | 0% | 0.3676% | 0 | 0% | 100% | 0 | 0% | 100% | 0 | 0% | 100% | 0 | 0% | 100% | 0 |  |  | 0 |  |  | 0 |  |  | 0
CLEAR LAKE 1102626634 | 1.9952e-05 | 0 | 0.036817 | 0 | 0.036817 | 0.0086284 | 0.025247 | 0.014018 | 0% | 99% | 0 | 0% | 99% | 0 | 0% | 99% | 0 | 0% | 99% | 0 | 0% | 63.29% | 0 | 0% | 49.24% | 0 | 0% | 49.24% | 0 | 0% | 49.24% | 0 | 0 | 0% | 2.519% | 0 | 0% | 2.519% | 0 | 0% | 2.519% | 0 | 0% | 0.2859% | 0 | 0% | 0.2859% | 0 | 0% | 0.2859% | 0 | 0% | 0.7743% | 0 | 0% | 0.7743% | 0 | 0% | 0.7743% | 0 | 22.56% | 0.7833% | 6.5071e-05 | 0% | 0.7833% | 0 | 9.356% | 0.7833% | 2.6981e-05 | 0% | 5.761% | 0 | 0% | 5.761% | 0 | 0% | 5.761% | 0 | 0% | 0.9651% | 0 | 0% | 0.9651% | 0 | 0% | 0.9651% | 0 |  |  |  | 0% | 11.8% | 0 | 0% | 11.8% | 0 | 0% | 11.8% | 0 | 0% | 0.3604% | 0 | 0% | 0.3604% | 0 | 0% | 0.3604% | 0 | 0% | 100% | 0 | 0% | 100% | 0 | 0% | 100% | 0 | 0% | 100% | 0 |  |  | 0 |  |  | 0 |  |  | 0
ARBUCKLE 110447282 | 1.345e-05 | 0 | 0.016323 | 0 | 0.016323 | 0.0027997 | 0.012632 | 0.0058032 | 0% | 99% | 0 | 0% | 99% | 0 | 0% | 99% | 0 | 0% | 99% | 0 | 0% | 61.91% | 0 | 0% | 48.94% | 0 | 0% | 48.94% | 0 | 0% | 48.94% | 0 | 0 | 0% | 2.771% | 0 | 0% | 2.771% | 0 | 0% | 2.771% | 0 | 0% | 0.3077% | 0 | 0% | 0.3077% | 0 | 0% | 0.3077% | 0 | 0% | 0.8732% | 0 | 0% | 0.8732% | 0 | 0% | 0.8732% | 0 | 0% | 0.8608% | 0 | 0% | 0.8608% | 0 | 35.18% | 0.8608% | 4.9425e-05 | 0% | 6.44% | 0 | 0% | 6.44% | 0 | 0% | 6.44% | 0 | 0% | 0.6514% | 0 | 0% | 0.6514% | 0 | 0% | 0.6514% | 0 |  |  |  | 0% | 11.8% | 0 | 0% | 11.8% | 0 | -2.63e-15% | 11.8% | -5.0654e-20 | 0% | 0.3508% | 0 | 0% | 0.3508% | 0 | 0% | 0.3508% | 0 | 0% | 100% | 0 | 0% | 100% | 0 | 0% | 100% | 0 | 0% | 100% | 0 |  |  | 0 |  |  | 0 |  |  | 0
SANTA YNEZ 1104CB | 2.1704e-05 | 0.016462 | 0.030331 | 0 | 0.030331 | 0.0070549 | 0.024466 | 0.0079352 | 0% | 99% | 0 | 0% | 99% | 0 | 0% | 99% | 0 | 0% | 99% | 0 | 3.962% | 62.75% | 0.000754 | 0% | 48.74% | 0 | 0% | 48.74% | 0 | 0% | 48.74% | 0 | 0 | 0% | 3.484% | 0 | 0% | 3.484% | 0 | 0% | 3.484% | 0 | 0% | 0.3834% | 0 | 0% | 0.3834% | 0 | 0% | 0.3834% | 0 | 0% | 0.9317% | 0 | 0% | 0.9317% | 0 | 10.27% | 0.9317% | 2.9024e-05 | 0% | 0.9743% | 0 | 10.27% | 0.9743% | 3.0351e-05 | 73.28% | 0.9743% | 0.00021654 | 0% | 7.005% | 0 | 0% | 7.005% | 0 | 0% | 7.005% | 0 | 0% | 0.9404% | 0 | 0% | 0.9404% | 0 | 0% | 0.9404% | 0 |  |  |  | 0% | 11.8% | 0 | 0% | 11.8% | 0 | 0% | 11.8% | 0 | 0% | 0.3648% | 0 | 0% | 0.3648% | 0 | 0% | 0.3648% | 0 | 0% | 100% | 0 | 0% | 100% | 0 | 0% | 100% | 0 | 0% | 100% | 0 |  |  | 0 |  |  | 0 |  |  | 0
MOLINO 1102384 | 4.3102e-05 | 0 | 0.0065813 | 0 | 0.0065813 | 0.0036235 | 0.0037072 | 0.0012309 | 0% | 99% | 0 | 0% | 99% | 0 | 0% | 99% | 0 | 0% | 99% | 0 | 0% | 63.27% | 0 | 0% | 48.4% | 0 | 0% | 48.4% | 0 | 0% | 48.4% | 0 | 0 | 0% | 2.115% | 0 | 0% | 2.115% | 0 | 0% | 2.115% | 0 | 0% | 0.2447% | 0 | 0% | 0.2447% | 0 | 0% | 0.2447% | 0 | 0% | 0.6386% | 0 | 0% | 0.6386% | 0 | 0% | 0.6386% | 0 | 0% | 0.662% | 0 | 0% | 0.662% | 0 | 100% | 0.662% | 4.3569e-05 | 0% | 4.796% | 0 | 0% | 4.796% | 0 | 0% | 4.796% | 0 | 0% | 1.903% | 0 | 0% | 1.903% | 0 | 0% | 1.903% | 0 |  |  |  | 0% | 11.8% | 0 | 0% | 11.8% | 0 | 0% | 11.8% | 0 | 0% | 0.3714% | 0 | 0% | 0.3714% | 0 | 0% | 0.3714% | 0 | 0% | 100% | 0 | 0% | 100% | 0 | 0% | 100% | 0 | 0% | 100% | 0 |  |  | 0 |  |  | 0 |  |  | 0
MC KEE 1107XR010 | 2.1333e-05 | 0 | 0.043787 | 0 | 0.043787 | 0.013938 | 0.031336 | 0.011691 | 0% | 99% | 0 | 0% | 99% | 0 | 0% | 99% | 0 | 0% | 99% | 0 | 0% | 63.42% | 0 | 0% | 49.89% | 0 | 0% | 49.89% | 0 | 0% | 49.89% | 0 | 0 | 0% | 3.09% | 0 | 0% | 3.09% | 0 | 0% | 3.09% | 0 | 0% | 0.3301% | 0 | 0% | 0.3301% | 0 | 0% | 0.3301% | 0 | 0% | 0.8332% | 0 | 0.5448% | 0.8332% | 1.9874e-06 | 0% | 0.8332% | 0 | 2.024% | 0.8459% | 7.4978e-06 | 0% | 0.8459% | 0 | 0% | 0.8459% | 0 | 0% | 6.192% | 0 | 0% | 6.192% | 0 | 0% | 6.192% | 0 | 0% | 1.09% | 0 | 0% | 1.09% | 0 | 0% | 1.09% | 0 |  |  |  | 0% | 11.8% | 0 | -8.392e-16% | 11.8% | -4.3358e-20 | 0% | 11.8% | 0 | 0% | 0.364% | 0 | 0% | 0.364% | 0 | 0% | 0.364% | 0 | 0% | 100% | 0 | 0% | 100% | 0 | 0% | 100% | 0 | 0% | 100% | 0 |  |  | 0 |  |  | 0 |  |  | 0
CORNING 110485336 | 1.9222e-05 | 0 | 0.055493 | 0 | 0.055493 | 0.011258 | 0.041765 | 0.019171 | 0% | 99% | 0 | 0% | 99% | 0 | 0% | 99% | 0 | 0% | 99% | 0 | 0% | 62.67% | 0 | 0% | 49.12% | 0 | 0% | 49.12% | 0 | 0% | 49.12% | 0 | 0 | 0% | 2.76% | 0 | 0% | 2.76% | 0 | 0% | 2.76% | 0 | 0% | 0.3118% | 0 | 0% | 0.3118% | 0 | 0% | 0.3118% | 0 | 0% | 0.8547% | 0 | 0% | 0.8547% | 0 | 0% | 0.8547% | 0 | 0% | 0.8675% | 0 | 0% | 0.8675% | 0 | 99.83% | 0.8675% | 0.0004806 | 0% | 6.37% | 0 | 0% | 6.37% | 0 | 0% | 6.37% | 0 | 0% | 0.7734% | 0 | 0% | 0.7734% | 0 | 0% | 0.7734% | 0 |  |  |  | 0% | 11.8% | 0 | 0% | 11.8% | 0 | 0% | 11.8% | 0 | 0% | 0.3581% | 0 | 0% | 0.3581% | 0 | 0% | 0.3581% | 0 | 0% | 100% | 0 | 0% | 100% | 0 | 0% | 100% | 0 | 0% | 100% | 0 |  |  | 0 |  |  | 0 |  |  | 0
MOLINO 110313219 | 1.4768e-05 | 0 | 0.0045865 | 0 | 0.0045865 | 0.0013031 | 0.0032768 | 0.0013871 | 0% | 99% | 0 | 0% | 99% | 0 | 0% | 99% | 0 | 0% | 99% | 0 | 0% | 62.8% | 0 | 0% | 49.01% | 0 | 0% | 49.01% | 0 | 0% | 49.01% | 0 | 0 | 0% | 2.952% | 0 | 0% | 2.952% | 0 | 0% | 2.952% | 0 | 0% | 0.3296% | 0 | 0% | 0.3296% | 0 | 0% | 0.3296% | 0 | 0% | 0.8066% | 0 | 0% | 0.8066% | 0 | 0% | 0.8066% | 0 | 0% | 0.8171% | 0 | 0% | 0.8171% | 0 | 0% | 0.8171% | 0 | 0% | 5.984% | 0 | 0% | 5.984% | 0 | 0% | 5.984% | 0 | 0% | 1.176% | 0 | 0% | 1.176% | 0 | 0% | 1.176% | 0 |  |  |  | 0% | 11.8% | 0 | 0% | 11.8% | 0 | 0% | 11.8% | 0 | 0% | 0.3597% | 0 | 0% | 0.3597% | 0 | 0% | 0.3597% | 0 | 0% | 100% | 0 | 0% | 100% | 0 | 0% | 100% | 0 | 0% | 100% | 0 |  |  | 0 |  |  | 0 |  |  | 0
COPUS 1102CB | 1.6268e-05 | 0 | 0.020429 | 0 | 0.020429 | 0.0011831 | 0.01677 | 0.0086252 | 0% | 99% | 0 | 0% | 99% | 0 | 0% | 99% | 0 | 0% | 99% | 0 | 0% | 59.97% | 0 | 0% | 46.92% | 0 | 0% | 46.92% | 0 | 0% | 46.92% | 0 | 0 | 0% | 2.534% | 0 | 0% | 2.534% | 0 | 0% | 2.534% | 0 | 0% | 0.2823% | 0 | 0% | 0.2823% | 0 | 0% | 0.2823% | 0 | 0% | 0.9419% | 0 | 0% | 0.9419% | 0 | 0% | 0.9419% | 0 | 0% | 0.9355% | 0 | 0% | 0.9355% | 0 | 84.92% | 0.9355% | 0.00016228 | 0% | 7.018% | 0 | 0% | 7.018% | 0 | 0% | 7.018% | 0 | 0% | 0.2315% | 0 | 0% | 0.2315% | 0 | 0% | 0.2315% | 0 |  |  |  | 0% | 11.8% | 0 | 0% | 11.8% | 0 | 0% | 11.8% | 0 | 0% | 0.3521% | 0 | 0% | 0.3521% | 0 | 0% | 0.3521% | 0 | 0% | 100% | 0 | 0% | 100% | 0 | 0% | 100% | 0 | 0% | 100% | 0 |  |  | 0 |  |  | 0 |  |  | 0
ORICK 11021484 | 2.591e-05 | 0 | 0.081868 | 0.06418 | 0.14605 | 0.071633 | 0.030032 | 0.0048471 | 0% | 99% | 0 | 0% | 99% | 0 | 0% | 99% | 0 | 0% | 99% | 0 | 0% | 62% | 0 | 0% | 48.88% | 0 | 0% | 48.88% | 0 | 0% | 48.88% | 0 | 0.06418 | 0% | 1.879% | 0 | 0% | 1.879% | 0 | 0% | 1.879% | 0 | 0% | 0.2035% | 0 | 0% | 0.2035% | 0 | 0% | 0.2035% | 0 | 0% | 0.428% | 0 | 0% | 0.428% | 0 | 0% | 0.428% | 0 | 0% | 0.4516% | 0 | 99.17% | 0.4516% | 0.0003666 | 0% | 0.4516% | 0 | 0% | 3.211% | 0 | 0% | 3.211% | 0 | 0% | 3.211% | 0 | 0% | 5.025% | 0 | 0% | 5.025% | 0 | 0% | 5.025% | 0 |  |  |  | 0% | 11.8% | 0 | 0% | 11.8% | 0 | 0% | 11.8% | 0 | 0% | 0.3854% | 0 | 0% | 0.3854% | 0 | 0% | 0.3854% | 0 | 0% | 100% | 0 | 0% | 100% | 0 | 0% | 100% | 0 | 0% | 100% | 0 |  |  | 0 |  |  | 0 |  |  | 0
ELK HILLS 11044306 | 1.5513e-05 | 0 | 0.066939 | 0 | 0.066939 | 0.0048597 | 0.051466 | 0.030769 | 0% | 99% | 0 | 0% | 99% | 0 | 0% | 99% | 0 | 0% | 99% | 0 | 0% | 62.04% | 0 | 0% | 49.26% | 0 | 0% | 49.26% | 0 | 0% | 49.26% | 0 | 0 | 0% | 2.77% | 0 | 0% | 2.77% | 0 | 0% | 2.77% | 0 | 0% | 0.3025% | 0 | 0% | 0.3025% | 0 | 0% | 0.3025% | 0 | 0% | 0.8858% | 0 | 0% | 0.8858% | 0 | 0% | 0.8858% | 0 | 0.3427% | 0.8803% | 2.0195e-06 | 0% | 0.8803% | 0 | 0% | 0.8803% | 0 | 0% | 6.566% | 0 | 0% | 6.566% | 0 | 0% | 6.566% | 0 | 0% | 0.2775% | 0 | 0% | 0.2775% | 0 | 0% | 0.2775% | 0 |  |  |  | 0% | 11.8% | 0 | 0% | 11.8% | 0 | 0% | 11.8% | 0 | 0% | 0.3551% | 0 | 0% | 0.3551% | 0 | 0% | 0.3551% | 0 | 0% | 100% | 0 | 0% | 100% | 0 | 0% | 100% | 0 | 0% | 100% | 0 |  |  | 0 |  |  | 0 |  |  | 0
HOLLISTER 2102406496 | 2.6024e-05 | 0 | 0.01372 | 0 | 0.01372 | 0.0011338 | 0.0096691 | 0.0070486 | 0% | 99% | 0 | 0% | 99% | 0 | 0% | 99% | 0 | 0% | 99% | 0 | 0% | 63.79% | 0 | 0% | 49.69% | 0 | 0% | 49.69% | 0 | 0% | 49.69% | 0 | 0 | 0% | 2.682% | 0 | 0% | 2.682% | 0 | 0% | 2.682% | 0 | 0% | 0.3054% | 0 | 0% | 0.3054% | 0 | 0% | 0.3054% | 0 | 0% | 0.8003% | 0 | 0% | 0.8003% | 0 | 0% | 0.8003% | 0 | 0% | 0.824% | 0 | 0% | 0.824% | 0 | 100% | 0.824% | 0.00011306 | 0% | 5.993% | 0 | 0% | 5.993% | 0 | 0% | 5.993% | 0 | 0% | 0.3045% | 0 | 0% | 0.3045% | 0 | 0% | 0.3045% | 0 |  |  |  | 0% | 11.8% | 0 | 0% | 11.8% | 0 | 0% | 11.8% | 0 | 0% | 0.3631% | 0 | 0% | 0.3631% | 0 | 0% | 0.3631% | 0 | 0% | 100% | 0 | 0% | 100% | 0 | 0% | 100% | 0 | 0% | 100% | 0 |  |  | 0 |  |  | 0 |  |  | 0
GONZALES 1103727404 | 2.2495e-05 | 0 | 0.014369 | 0 | 0.014369 | 0.00089315 | 0.012006 | 0.0057965 | 0% | 99% | 0 | 0% | 99% | 0 | 0% | 99% | 0 | 0% | 99% | 0 | 0% | 61.73% | 0 | 0% | 47.39% | 0 | 0% | 47.39% | 0 | 0% | 47.39% | 0 | 0 | 0% | 3.43% | 0 | 0% | 3.43% | 0 | 0% | 3.43% | 0 | 0% | 0.3841% | 0 | 0% | 0.3841% | 0 | 0% | 0.3841% | 0 | 0% | 0.9698% | 0 | 0% | 0.9698% | 0 | 0% | 0.9698% | 0 | 98.5% | 1.029% | 0.00014559 | 0% | 1.029% | 0 | 0% | 1.029% | 0 | 0% | 7.355% | 0 | 0% | 7.355% | 0 | 0% | 7.355% | 0 | 0% | 0.2793% | 0 | 0% | 0.2793% | 0 | 0% | 0.2793% | 0 |  |  |  | 0% | 11.8% | 0 | 0% | 11.8% | 0 | 0% | 11.8% | 0 | 0% | 0.3677% | 0 | 0% | 0.3677% | 0 | 0% | 0.3677% | 0 | 0% | 100% | 0 | 0% | 100% | 0 | 0% | 100% | 0 | 0% | 100% | 0 |  |  | 0 |  |  | 0 |  |  | 0
OLEMA 11011686 | 1.9481e-05 | 0 | 0.012394 | 0 | 0.012394 | 0.0055576 | 0.0079252 | 0.0026436 | 0% | 99% | 0 | 0% | 99% | 0 | 0% | 99% | 0 | 0% | 99% | 0 | 0% | 62.75% | 0 | 0% | 48.08% | 0 | 0% | 48.08% | 0 | 0% | 48.08% | 0 | 0 | 0% | 2.474% | 0 | 0% | 2.474% | 0 | 0% | 2.474% | 0 | 0% | 0.2867% | 0 | 0% | 0.2867% | 0 | 0% | 0.2867% | 0 | 0% | 0.7174% | 0 | 0% | 0.7174% | 0 | 0% | 0.7174% | 0 | 0% | 0.7424% | 0 | 0% | 0.7424% | 0 | 93.1% | 0.7424% | 8.5664e-05 | 0% | 5.378% | 0 | 0% | 5.378% | 0 | 0% | 5.378% | 0 | 0% | 1.823% | 0 | 0% | 1.823% | 0 | 0% | 1.823% | 0 |  |  |  | 0% | 11.8% | 0 | 0% | 11.8% | 0 | 0% | 11.8% | 0 | 0% | 0.3666% | 0 | 0% | 0.3666% | 0 | 0% | 0.3666% | 0 | 0% | 100% | 0 | 0% | 100% | 0 | 0% | 100% | 0 | 0% | 100% | 0 |  |  | 0 |  |  | 0 |  |  | 0
TEMPLETON 2109R50 | 9.3944e-06 | 0 | 0.043123 | 0 | 0.043123 | 0.0045392 | 0.034452 | 0.017125 | 0% | 99% | 0 | 0% | 99% | 0 | 0% | 99% | 0 | 0% | 99% | 0 | 0% | 62.15% | 0 | 0% | 49.09% | 0 | 0% | 49.09% | 0 | 0% | 49.09% | 0 | 0 | 0% | 2.887% | 0 | 0% | 2.887% | 0 | 0% | 2.887% | 0 | 0% | 0.3184% | 0 | 0% | 0.3184% | 0 | 0% | 0.3184% | 0 | 0% | 0.9132% | 0 | 0% | 0.9132% | 0 | 0% | 0.9132% | 0 | 0% | 0.9268% | 0 | 100% | 0.9268% | 0.00039967 | 0% | 0.9268% | 0 | 0% | 6.812% | 0 | 0% | 6.812% | 0 | 0% | 6.812% | 0 | 0% | 0.4634% | 0 | 0% | 0.4634% | 0 | 0% | 0.4634% | 0 |  |  |  | 0% | 11.8% | 0 | 0% | 11.8% | 0 | 0% | 11.8% | 0 | 0% | 0.3569% | 0 | 0% | 0.3569% | 0 | 0% | 0.3569% | 0 | 0% | 100% | 0 | 0% | 100% | 0 | 0% | 100% | 0 | 0% | 100% | 0 |  |  | 0 |  |  | 0 |  |  | 0
EDENVALE 2105XR336 | 2.7496e-05 | 0 | 0.11929 | 0 | 0.11929 | 0.017798 | 0.09203 | 0.045412 | 0% | 99% | 0 | 0% | 99% | 0 | 0% | 99% | 0 | 0% | 99% | 0 | 0% | 63.63% | 0 | 0% | 49.13% | 0 | 0% | 49.13% | 0 | 0% | 49.13% | 0 | 0 | 0% | 2.92% | 0 | 0% | 2.92% | 0 | 0% | 2.92% | 0 | 0% | 0.3432% | 0 | 0% | 0.3432% | 0 | 0% | 0.3432% | 0 | 0% | 0.8606% | 0 | 0.6544% | 0.8606% | 6.7186e-06 | 4.935% | 0.8606% | 5.0668e-05 | 0.6544% | 0.8908% | 6.9546e-06 | 4.935% | 0.8908% | 5.2448e-05 | 0% | 0.8908% | 0 | 0% | 6.453% | 0 | 0% | 6.453% | 0 | 0% | 6.453% | 0 | 0% | 0.5211% | 0 | 0% | 0.5211% | 0 | 0% | 0.5211% | 0 |  |  |  | 0% | 11.8% | 0 | 0% | 11.8% | 0 | 0% | 11.8% | 0 | 0% | 0.3586% | 0 | 0% | 0.3586% | 0 | 0% | 0.3586% | 0 | 0% | 100% | 0 | 0% | 100% | 0 | 0% | 100% | 0 | 0% | 100% | 0 |  |  | 0 |  |  | 0 |  |  | 0
NAPA 11025039 | 2.3898e-05 | 0.001046 | 0.013173 | 0 | 0.013173 | 0.0035217 | 0.010197 | 0.0034259 | 0% | 99% | 0 | 0% | 99% | 0 | 0% | 99% | 0 | 0% | 99% | 0 | 0% | 63.46% | 0 | 0% | 49.38% | 0 | 0% | 49.38% | 0 | 0% | 49.38% | 0 | 0 | 0% | 3.6% | 0 | 0% | 3.6% | 0 | 0% | 3.6% | 0 | 0% | 0.3945% | 0 | 0% | 0.3945% | 0 | 0% | 0.3945% | 0 | 0% | 0.8894% | 0 | 0% | 0.8894% | 0 | 0.3671% | 0.8894% | 4.3016e-07 | 58.84% | 0.9244% | 7.1649e-05 | 0.3671% | 0.9244% | 4.471e-07 | 0% | 0.9244% | 0 | 0% | 6.65% | 0 | 0% | 6.65% | 0 | 0% | 6.65% | 0 | 0% | 1.117% | 0 | 0% | 1.117% | 0 | 0% | 1.117% | 0 |  |  |  | 0% | 11.8% | 0 | 0% | 11.8% | 0 | 0% | 11.8% | 0 | 0% | 0.3643% | 0 | 0% | 0.3643% | 0 | 0% | 0.3643% | 0 | 0% | 100% | 0 | 0% | 100% | 0 | 0% | 100% | 0 | 0% | 100% | 0 |  |  | 0 |  |  | 0 |  |  | 0
PRUNEDALE 111022160 | 2.8294e-05 | 0 | 0.059568 | 0 | 0.059568 | 0.032681 | 0.035063 | 0.00978 | 0% | 99% | 0 | 0% | 99% | 0 | 0% | 99% | 0 | 0% | 99% | 0 | 0% | 63.34% | 0 | 0% | 49.04% | 0 | 0% | 49.04% | 0 | 0% | 49.04% | 0 | 0 | 0% | 2.567% | 0 | 0% | 2.567% | 0 | 0% | 2.567% | 0 | 0% | 0.2792% | 0 | 0% | 0.2792% | 0 | 0% | 0.2792% | 0 | 0% | 0.6874% | 0 | 0% | 0.6874% | 0 | 0% | 0.6874% | 0 | 0% | 0.7171% | 0 | 59.57% | 0.7171% | 0.00025447 | 39.99% | 0.7171% | 0.00017083 | 0% | 5.163% | 0 | 0% | 5.163% | 0 | 0% | 5.163% | 0 | 0% | 2.314% | 0 | 0% | 2.314% | 0 | 0% | 2.314% | 0 |  |  |  | 0% | 11.8% | 0 | 0% | 11.8% | 0 | 0% | 11.8% | 0 | 0% | 0.3749% | 0 | 0% | 0.3749% | 0 | 0% | 0.3749% | 0 | 0% | 100% | 0 | 0% | 100% | 0 | 0% | 100% | 0 | 0% | 100% | 0 |  |  | 0 |  |  | 0 |  |  | 0
COTTLE 170178452 | 1.0338e-05 | 0 | 0.037233 | 0 | 0.037233 | 0.0068492 | 0.022316 | 0.019292 | 0% | 99% | 0 | 0% | 99% | 0 | 0% | 99% | 0 | 0% | 99% | 0 | 0% | 63.72% | 0 | 0% | 50.43% | 0 | 0% | 50.43% | 0 | 0% | 50.43% | 0 | 0 | 0% | 2.317% | 0 | 0% | 2.317% | 0 | 0% | 2.317% | 0 | 0% | 0.2518% | 0 | 0% | 0.2518% | 0 | 0% | 0.2518% | 0 | 0% | 0.6808% | 0 | 0% | 0.6808% | 0 | 0% | 0.6808% | 0 | 0% | 0.6703% | 0 | 48.95% | 0.6703% | 0.00012217 | 51.05% | 0.6703% | 0.00012739 | 0% | 5.009% | 0 | 0% | 5.009% | 0 | 0% | 5.009% | 0 | 0% | 0.8141% | 0 | 0% | 0.8141% | 0 | 0% | 0.8141% | 0 |  |  |  | 0% | 11.8% | 0 | 0% | 11.8% | 0 | 0% | 11.8% | 0 | 0% | 0.3617% | 0 | 0% | 0.3617% | 0 | 0% | 0.3617% | 0 | 0% | 100% | 0 | 0% | 100% | 0 | 0% | 100% | 0 | 0% | 100% | 0 |  |  | 0 |  |  | 0 |  |  | 0
TEMPLETON 2109CB | 1.1802e-05 | 0 | 0.036068 | 0 | 0.036068 | 0.0030338 | 0.030772 | 0.013136 | 0% | 99% | 0 | 0% | 99% | 0 | 0% | 99% | 0 | 0% | 99% | 0 | 0% | 61.75% | 0 | 0% | 47.58% | 0 | 0% | 47.58% | 0 | 0% | 47.58% | 0 | 0 | 0% | 2.803% | 0 | 0% | 2.803% | 0 | 0% | 2.803% | 0 | 0% | 0.3316% | 0 | 0% | 0.3316% | 0 | 0% | 0.3316% | 0 | 0% | 0.9528% | 0 | 0% | 0.9528% | 0 | 0% | 0.9528% | 0 | 80.2% | 0.9741% | 0.00028177 | 19.63% | 0.9741% | 6.8974e-05 | 0% | 0.9741% | 0 | 0% | 7.143% | 0 | 0% | 7.143% | 0 | 0% | 7.143% | 0 | 0% | 0.4015% | 0 | 0% | 0.4015% | 0 | 0% | 0.4015% | 0 |  |  |  | 0% | 11.8% | 0 | 0% | 11.8% | 0 | 0% | 11.8% | 0 | 0% | 0.352% | 0 | 0% | 0.352% | 0 | 0% | 0.352% | 0 | 0% | 100% | 0 | 0% | 100% | 0 | 0% | 100% | 0 | 0% | 100% | 0 |  |  | 0 |  |  | 0 |  |  | 0
BUENA VISTA 11063714 | 2.1834e-05 | 0 | 0.022065 | 0 | 0.022065 | 0.0016833 | 0.018199 | 0.0088353 | 0% | 99% | 0 | 0% | 99% | 0 | 0% | 99% | 0 | 0% | 99% | 0 | 0% | 63.25% | 0 | 0% | 49.38% | 0 | 0% | 49.38% | 0 | 0% | 49.38% | 0 | 0 | 0% | 3.839% | 0 | 0% | 3.839% | 0 | 0% | 3.839% | 0 | 0% | 0.42% | 0 | 0% | 0.42% | 0 | 0% | 0.42% | 0 | 0% | 0.9587% | 0 | 0% | 0.9587% | 0 | 0% | 0.9587% | 0 | 18.73% | 1.008% | 4.1668e-05 | 0% | 1.008% | 0 | 0% | 1.008% | 0 | 0% | 7.212% | 0 | 0% | 7.212% | 0 | 0% | 7.212% | 0 | 0% | 0.3227% | 0 | 0% | 0.3227% | 0 | 0% | 0.3227% | 0 |  |  |  | 0% | 11.8% | 0 | 0% | 11.8% | 0 | 0% | 11.8% | 0 | 0% | 0.3666% | 0 | 0% | 0.3666% | 0 | 0% | 0.3666% | 0 | 0% | 100% | 0 | 0% | 100% | 0 | 0% | 100% | 0 | 0% | 100% | 0 |  |  | 0 |  |  | 0 |  |  | 0
DALY CITY 1115CB | 0.00055676 | 0 | 0.00094717 | 0 | 0.00094717 | 2.136e-05 | 0.0011462 | 6.5226e-05 | 0% | 99% | 0 | 0% | 99% | 0 | 0% | 99% | 0 | 0% | 99% | 0 | 0% | 62.97% | 0 | 0% | 48.3% | 0 | 0% | 48.3% | 0 | 0% | 48.3% | 0 | 0 | 0% | 5.042% | 0 | 0% | 5.042% | 0 | 0% | 5.042% | 0 | 0% | 0.6084% | 0 | 0% | 0.6084% | 0 | 0% | 0.6084% | 0 | 0% | 1.319% | 0 | 0% | 1.319% | 0 | 0% | 1.319% | 0 | 100% | 1.388% | 1.3149e-05 | 0% | 1.388% | 0 | 0% | 1.388% | 0 | 0% | 9.901% | 0 | 0% | 9.901% | 0 | 0% | 9.901% | 0 | 0% | 0.1613% | 0 | 0% | 0.1613% | 0 | 0% | 0.1613% | 0 |  |  |  | 0% | 11.8% | 0 | 0% | 11.8% | 0 | 0% | 11.8% | 0 | 0% | 0.3367% | 0 | 0% | 0.3367% | 0 | 0% | 0.3367% | 0 | 0% | 100% | 0 | 0% | 100% | 0 | 0% | 100% | 0 | 0% | 100% | 0 |  |  | 0 |  |  | 0 |  |  | 0
CAROLANDS 04018886 | 5.2149e-05 | 0 | 0.00017743 | 0 | 0.00017743 | 8.0677e-05 | 0.00012696 | 2.3293e-05 | 0% | 99% | 0 | 0% | 99% | 0 | 0% | 99% | 0 | 0% | 99% | 0 | 0% | 63.29% | 0 | 0% | 48.33% | 0 | 0% | 48.33% | 0 | 0% | 48.33% | 0 | 0 | 0% | 2.881% | 0 | 0% | 2.881% | 0 | 0% | 2.881% | 0 | 0% | 0.3424% | 0 | 0% | 0.3424% | 0 | 0% | 0.3424% | 0 | 0% | 0.7997% | 0 | 0% | 0.7997% | 0 | 0% | 0.7997% | 0 | 0% | 0.8436% | 0 | 0% | 0.8436% | 0 | 0% | 0.8436% | 0 | 0% | 6.027% | 0 | 0% | 6.027% | 0 | 0% | 6.027% | 0 | 0% | 1.772% | 0 | 0% | 1.772% | 0 | 0% | 1.772% | 0 |  |  |  | 0% | 11.8% | 0 | 0% | 11.8% | 0 | 0% | 11.8% | 0 | 0% | 0.3654% | 0 | 0% | 0.3654% | 0 | 0% | 0.3654% | 0 | 0% | 100% | 0 | 0% | 100% | 0 | 0% | 100% | 0 | 0% | 100% | 0 |  |  | 0 |  |  | 0 |  |  | 0
CAROLANDS 0404CB | 7.5155e-05 | 0 | 0.00019178 | 0 | 0.00019178 | 0.00012146 | 0.00011049 | 1.7659e-05 | 0% | 99% | 0 | 0% | 99% | 0 | 0% | 99% | 0 | 0% | 99% | 0 | 0% | 63.87% | 0 | 0% | 48.68% | 0 | 0% | 48.68% | 0 | 0% | 48.68% | 0 | 0 | 0% | 2.486% | 0 | 0% | 2.486% | 0 | 0% | 2.486% | 0 | 0% | 0.2849% | 0 | 0% | 0.2849% | 0 | 0% | 0.2849% | 0 | 0% | 0.6553% | 0 | 0% | 0.6553% | 0 | 0% | 0.6553% | 0 | 0% | 0.6908% | 0 | 100% | 0.6908% | 1.3249e-06 | 0% | 0.6908% | 0 | 0% | 4.933% | 0 | 0% | 4.933% | 0 | 0% | 4.933% | 0 | 0% | 2.37% | 0 | 0% | 2.37% | 0 | 0% | 2.37% | 0 |  |  |  | 0% | 11.8% | 0 | 0% | 11.8% | 0 | 0% | 11.8% | 0 | 0% | 0.374% | 0 | 0% | 0.374% | 0 | 0% | 0.374% | 0 | 0% | 100% | 0 | 0% | 100% | 0 | 0% | 100% | 0 | 0% | 100% | 0 |  |  | 0 |  |  | 0 |  |  | 0
PEABODY 210765584 | 1.7498e-05 | 0 | 8.9302e-05 | 0 | 8.9302e-05 | 5.5411e-06 | 8.0745e-05 | 2.9941e-05 | 0% | 99% | 0 | 0% | 99% | 0 | 0% | 99% | 0 | 0% | 99% | 0 | 0% | 60.47% | 0 | 0% | 46.07% | 0 | 0% | 46.07% | 0 | 0% | 46.07% | 0 | 0 | 0% | 3.089% | 0 | 0% | 3.089% | 0 | 0% | 3.089% | 0 | 0% | 0.3667% | 0 | 0% | 0.3667% | 0 | 0% | 0.3667% | 0 | 0% | 1.02% | 0 | 0% | 1.02% | 0 | 0% | 1.02% | 0 | 0% | 1.069% | 0 | 0% | 1.069% | 0 | 100% | 1.069% | 9.5419e-07 | 0% | 7.725% | 0 | 0% | 7.725% | 0 | 0% | 7.725% | 0 | 0% | 0.2865% | 0 | 0% | 0.2865% | 0 | 0% | 0.2865% | 0 |  |  |  | 0% | 11.8% | 0 | 0% | 11.8% | 0 | 0% | 11.8% | 0 | 0% | 0.357% | 0 | 0% | 0.357% | 0 | 0% | 0.357% | 0 | 0% | 100% | 0 | 0% | 100% | 0 | 0% | 100% | 0 | 0% | 100% | 0 |  |  | 0 |  |  | 0 |  |  | 0
PANORAMA 11019092 | 1.8462e-05 | 0.10045 | 0.034304 | 0.67561 | 0.70991 | 0.010532 | 0.022955 | 0.011161 | 0% | 99% | 0 | 0% | 99% | 0 | 0% | 99% | 0 | 0% | 99% | 0 | 0% | 61.57% | 0 | 0% | 47.64% | 0 | 0% | 47.64% | 0 | 0% | 47.64% | 0 | 0.67561 | 0% | 2.035% | 0 | 0% | 2.035% | 0 | 0% | 2.035% | 0 | 0% | 0.2353% | 0 | 0% | 0.2353% | 0 | 0% | 0.2353% | 0 | 0% | 0.7513% | 0 | 0% | 0.7513% | 0 | 8.632% | 0.7513% | 2.2248e-05 | 0% | 0.7443% | 0 | 8.632% | 0.7443% | 2.2041e-05 | 0% | 0.7443% | 0 | 0% | 5.577% | 0 | 0% | 5.577% | 0 | 0% | 5.577% | 0 | 0% | 1.309% | 0 | 0% | 1.309% | 0 | 0% | 1.309% | 0 |  |  |  | 18.17% | 11.8% | 0.00073558 | 0% | 11.8% | 0 | 0% | 11.8% | 0 | 0% | 0.3576% | 0 | 0% | 0.3576% | 0 | 0% | 0.3576% | 0 | 0% | 100% | 0 | 0% | 100% | 0 | 0% | 100% | 0 | 0% | 100% | 0 |  |  | 0 |  |  | 0 |  |  | 0
LOS OSITOS 21027470 | 2.7329e-05 | 0 | 0.1045 | 0 | 0.1045 | 0.0041866 | 0.092657 | 0.039169 | 0% | 99% | 0 | 0% | 99% | 0 | 0% | 99% | 0 | 0% | 99% | 0 | 0% | 63.5% | 0 | 0% | 49.56% | 0 | 0% | 49.56% | 0 | 0% | 49.56% | 0 | 0 | 0% | 4.253% | 0 | 0% | 4.253% | 0 | 0% | 4.253% | 0 | 0% | 0.4682% | 0 | 0% | 0.4682% | 0 | 0% | 0.4682% | 0 | 0% | 1.025% | 0 | 0% | 1.025% | 0 | 0% | 1.025% | 0 | 0% | 1.083% | 0 | 76.86% | 1.083% | 0.00086983 | 0% | 1.083% | 0 | 0% | 7.713% | 0 | 0% | 7.713% | 0 | 0% | 7.713% | 0 | 0% | 0.223% | 0 | 0% | 0.223% | 0 | 0% | 0.223% | 0 |  |  |  | 0% | 11.8% | 0 | 0% | 11.8% | 0 | 0% | 11.8% | 0 | 0% | 0.3639% | 0 | 0% | 0.3639% | 0 | 0% | 0.3639% | 0 | 0% | 100% | 0 | 0% | 100% | 0 | 0% | 100% | 0 | 0% | 100% | 0 |  |  | 0 |  |  | 0 |  |  | 0
DOLAN ROAD 1101882610 | 2.1724e-05 | 0.047804 | 0.0022514 | 0 | 0.0022514 | 0.0013046 | 0.0013481 | 0.00027773 | 0% | 99% | 0 | 0% | 99% | 0 | 0% | 99% | 0 | 0% | 99% | 0 | 0% | 63.11% | 0 | 0% | 49.24% | 0 | 0% | 49.24% | 0 | 0% | 49.24% | 0 | 0 | 0% | 2.557% | 0 | 0% | 2.557% | 0 | 0% | 2.557% | 0 | 0% | 0.2764% | 0 | 0% | 0.2764% | 0 | 0% | 0.2764% | 0 | 0% | 0.7034% | 0 | 0% | 0.7034% | 0 | 38.83% | 0.7034% | 6.1482e-06 | 0% | 0.731% | 0 | 100% | 0.731% | 1.6458e-05 | 0% | 0.731% | 0 | 100% | 5.277% | 0.00011881 | 0% | 5.277% | 0 | 0% | 5.277% | 0 | 0% | 2.568% | 0 | 0% | 2.568% | 0 | 0% | 2.568% | 0 |  |  |  | 0% | 11.8% | 0 | 0% | 11.8% | 0 | 0% | 11.8% | 0 | 0% | 0.3743% | 0 | 0% | 0.3743% | 0 | 0% | 0.3743% | 0 | 0% | 100% | 0 | 0% | 100% | 0 | 0% | 100% | 0 | 0% | 100% | 0 |  |  | 0 |  |  | 0 |  |  | 0
COTATI 1105136 | 2.3369e-05 | 0 | 0.056842 | 0 | 0.056842 | 0.027942 | 0.031731 | 0.014316 | 0% | 99% | 0 | 0% | 99% | 0 | 0% | 99% | 0 | 0% | 99% | 0 | 0% | 63.18% | 0 | 0% | 48.7% | 0 | 0% | 48.7% | 0 | 0% | 48.7% | 0 | 0 | 0% | 2.053% | 0 | 0% | 2.053% | 0 | 0% | 2.053% | 0 | 0% | 0.2326% | 0 | 0% | 0.2326% | 0 | 0% | 0.2326% | 0 | 0% | 0.6305% | 0 | 0% | 0.6305% | 0 | 0% | 0.6305% | 0 | 0% | 0.6348% | 0 | 0% | 0.6348% | 0 | 97.11% | 0.6348% | 0.0003504 | 0% | 4.682% | 0 | 0% | 4.682% | 0 | 0% | 4.682% | 0 | 0% | 1.81% | 0 | 0% | 1.81% | 0 | 0% | 1.81% | 0 |  |  |  | 9.202% | 11.8% | 0.00061721 | 0% | 11.8% | 0 | 0% | 11.8% | 0 | 0% | 0.3673% | 0 | 0% | 0.3673% | 0 | 0% | 0.3673% | 0 | 0% | 100% | 0 | 0% | 100% | 0 | 0% | 100% | 0 | 0% | 100% | 0 |  |  | 0 |  |  | 0 |  |  | 0
ORLAND B 11022546 | 2.5147e-05 | 0 | 0.04678 | 0 | 0.04678 | 0.010095 | 0.035497 | 0.015304 | 0% | 99% | 0 | 0% | 99% | 0 | 0% | 99% | 0 | 0% | 99% | 0 | 0% | 62.91% | 0 | 0% | 48.65% | 0 | 0% | 48.65% | 0 | 0% | 48.65% | 0 | 0 | 0% | 2.751% | 0 | 0% | 2.751% | 0 | 0% | 2.751% | 0 | 0% | 0.3238% | 0 | 0% | 0.3238% | 0 | 0% | 0.3238% | 0 | 0% | 0.8483% | 0 | 0% | 0.8483% | 0 | 0% | 0.8483% | 0 | 0% | 0.8771% | 0 | 0% | 0.8771% | 0 | 78.17% | 0.8771% | 0.00032074 | 0% | 6.364% | 0 | 0% | 6.364% | 0 | 0% | 6.364% | 0 | 0% | 0.8351% | 0 | 0% | 0.8351% | 0 | 0% | 0.8351% | 0 |  |  |  | 0% | 11.8% | 0 | 0% | 11.8% | 0 | 0% | 11.8% | 0 | 0% | 0.3594% | 0 | 0% | 0.3594% | 0 | 0% | 0.3594% | 0 | 0% | 100% | 0 | 0% | 100% | 0 | 0% | 100% | 0 | 0% | 100% | 0 |  |  | 0 |  |  | 0 |  |  | 0
DIVIDE 1101M78 | 1.7929e-05 | 0 | 0.039495 | 0 | 0.039495 | 0.0081572 | 0.03611 | 0.0071454 | 0% | 99% | 0 | 0% | 99% | 0 | 0% | 99% | 0 | 0% | 99% | 0 | 0% | 61.37% | 0 | 0% | 48.75% | 0 | 0% | 48.75% | 0 | 0% | 48.75% | 0 | 0 | 0% | 3.849% | 0 | 0% | 3.849% | 0 | 0% | 3.849% | 0 | 0% | 0.4136% | 0 | 0% | 0.4136% | 0 | 0% | 0.4136% | 0 | 0% | 1.075% | 0 | 0% | 1.075% | 0 | 0% | 1.075% | 0 | 0% | 1.1% | 0 | 0% | 1.1% | 0 | 78.76% | 1.1% | 0.0003423 | 0% | 8.032% | 0 | 0% | 8.032% | 0 | 0% | 8.032% | 0 | 0% | 0.8706% | 0 | 0% | 0.8706% | 0 | 0% | 0.8706% | 0 |  |  |  | 0% | 11.8% | 0 | 0% | 11.8% | 0 | 0% | 11.8% | 0 | 0% | 0.3578% | 0 | 0% | 0.3578% | 0 | 0% | 0.3578% | 0 | 0% | 100% | 0 | 0% | 100% | 0 | 0% | 100% | 0 | 0% | 100% | 0 |  |  | 0 |  |  | 0 |  |  | 0
MOLINO 110381008 | 2.0631e-05 | 0 | 0.029162 | 0 | 0.029162 | 0.012335 | 0.017794 | 0.0078325 | 0% | 99% | 0 | 0% | 99% | 0 | 0% | 99% | 0 | 0% | 99% | 0 | 0% | 63.07% | 0 | 0% | 49.11% | 0 | 0% | 49.11% | 0 | 0% | 49.11% | 0 | 0 | 0% | 2.433% | 0 | 0% | 2.433% | 0 | 0% | 2.433% | 0 | 0% | 0.2677% | 0 | 0% | 0.2677% | 0 | 0% | 0.2677% | 0 | 0% | 0.6993% | 0 | 0% | 0.6993% | 0 | 0% | 0.6993% | 0 | 0% | 0.7052% | 0 | 0% | 0.7052% | 0 | 100% | 0.7052% | 0.00020565 | 0% | 5.19% | 0 | 0% | 5.19% | 0 | 0% | 5.19% | 0 | 0% | 1.621% | 0 | 0% | 1.621% | 0 | 0% | 1.621% | 0 |  |  |  | 0% | 11.8% | 0 | 0% | 11.8% | 0 | 0% | 11.8% | 0 | 0% | 0.3663% | 0 | 0% | 0.3663% | 0 | 0% | 0.3663% | 0 | 0% | 100% | 0 | 0% | 100% | 0 | 0% | 100% | 0 | 0% | 100% | 0 |  |  | 0 |  |  | 0 |  |  | 0
ROSSMOOR 1101CB | 6.4316e-05 | 0 | 0.043851 | 0 | 0.043851 | 0.02154 | 0.025885 | 0.0096607 | 0% | 99% | 0 | 0% | 99% | 0 | 0% | 99% | 0 | 0% | 99% | 0 | 0% | 64.09% | 0 | 0% | 49.04% | 0 | 0% | 49.04% | 0 | 0% | 49.04% | 0 | 0 | 0% | 2.483% | 0 | 0% | 2.483% | 0 | 0% | 2.483% | 0 | 0% | 0.2813% | 0 | 0% | 0.2813% | 0 | 0% | 0.2813% | 0 | 0% | 0.6697% | 0 | 0% | 0.6697% | 0 | 0% | 0.6697% | 0 | 0% | 0.6962% | 0 | 0% | 0.6962% | 0 | 45.92% | 0.6962% | 0.00014019 | 99.53% | 5.019% | 0.0021907 | 0% | 5.019% | 0 | 0% | 5.019% | 0 | 0% | 1.321% | 0 | 0% | 1.321% | 0 | 0% | 1.321% | 0 |  |  |  | 0% | 11.8% | 0 | 0% | 11.8% | 0 | 0% | 11.8% | 0 | 0% | 0.371% | 0 | 0% | 0.371% | 0 | 0% | 0.371% | 0 | 0% | 100% | 0 | 0% | 100% | 0 | 0% | 100% | 0 | 0% | 100% | 0 |  |  | 0 |  |  | 0 |  |  | 0
ATASCADERO 1102CB | 2.5637e-05 | 0 | 0.02451 | 0 | 0.02451 | 0.0090806 | 0.016285 | 0.0065435 | 0% | 99% | 0 | 0% | 99% | 0 | 0% | 99% | 0 | 0% | 99% | 0 | 0% | 63.04% | 0 | 0% | 48.79% | 0 | 0% | 48.79% | 0 | 0% | 48.79% | 0 | 0 | 0% | 2.242% | 0 | 0% | 2.242% | 0 | 0% | 2.242% | 0 | 0% | 0.2616% | 0 | 0% | 0.2616% | 0 | 0% | 0.2616% | 0 | 0% | 0.747% | 0 | 0% | 0.747% | 0 | 0.3324% | 0.747% | 6.0855e-07 | 62.34% | 0.7599% | 0.00011611 | 0.3324% | 0.7599% | 6.1909e-07 | 0% | 0.7599% | 0 | 0% | 5.581% | 0 | 0% | 5.581% | 0 | 0% | 5.581% | 0 | 0% | 1.603% | 0 | 0% | 1.603% | 0 | 0% | 1.603% | 0 |  |  |  | 0% | 11.8% | 0 | 0% | 11.8% | 0 | 0% | 11.8% | 0 | 0% | 0.3622% | 0 | 0% | 0.3622% | 0 | 0% | 0.3622% | 0 | 0% | 100% | 0 | 0% | 100% | 0 | 0% | 100% | 0 | 0% | 100% | 0 |  |  | 0 |  |  | 0 |  |  | 0
MC ARTHUR 110151398 | 1.9364e-05 | 0 | 0.0034653 | 0.031197 | 0.034663 | 0.00027855 | 0.0030423 | 0.0011904 | 0% | 99% | 0 | 0% | 99% | 0 | 0% | 99% | 0 | 0% | 99% | 0 | 0% | 61.78% | 0 | 0% | 47.29% | 0 | 0% | 47.29% | 0 | 0% | 47.29% | 0 | 0.031197 | 0% | 2.556% | 0 | 0% | 2.556% | 0 | 0% | 2.556% | 0 | 0% | 0.333% | 0 | 0% | 0.333% | 0 | 0% | 0.333% | 0 | 0% | 0.9426% | 0 | 0% | 0.9426% | 0 | 0% | 0.9426% | 0 | 0% | 0.9674% | 0 | 0% | 0.9674% | 0 | 0% | 0.9674% | 0 | 0% | 7.072% | 0 | 0% | 7.072% | 0 | 0% | 7.072% | 0 | 0% | 0.3179% | 0 | 0% | 0.3179% | 0 | 0% | 0.3179% | 0 |  |  |  | 0% | 11.8% | 0 | 0% | 11.8% | 0 | 0% | 11.8% | 0 | 0% | 0.345% | 0 | 0% | 0.345% | 0 | 0% | 0.345% | 0 | 0% | 100% | 0 | 0% | 100% | 0 | 0% | 100% | 0 | 0% | 100% | 0 |  |  | 0 |  |  | 0 |  |  | 0
CLEAR LAKE 110145252 | 2.2173e-05 | 0 | 0.024 | 0 | 0.024 | 0.0047299 | 0.01712 | 0.0093936 | 0% | 99% | 0 | 0% | 99% | 0 | 0% | 99% | 0 | 0% | 99% | 0 | 0% | 62.82% | 0 | 0% | 48.78% | 0 | 0% | 48.78% | 0 | 0% | 48.78% | 0 | 0 | 0% | 2.388% | 0 | 0% | 2.388% | 0 | 0% | 2.388% | 0 | 0% | 0.2752% | 0 | 0% | 0.2752% | 0 | 0% | 0.2752% | 0 | 0% | 0.8043% | 0 | 0% | 0.8043% | 0 | 0% | 0.8043% | 0 | 99.07% | 0.814% | 0.00019353 | 0% | 0.814% | 0 | 0% | 0.814% | 0 | 0% | 6.001% | 0 | 0% | 6.001% | 0 | 0% | 6.001% | 0 | 0% | 0.7915% | 0 | 0% | 0.7915% | 0 | 0% | 0.7915% | 0 |  |  |  | 0% | 11.8% | 0 | 0% | 11.8% | 0 | 0% | 11.8% | 0 | 0% | 0.3588% | 0 | 0% | 0.3588% | 0 | 0% | 0.3588% | 0 | 0% | 100% | 0 | 0% | 100% | 0 | 0% | 100% | 0 | 0% | 100% | 0 |  |  | 0 |  |  | 0 |  |  | 0
CORNING 11043304 | 1.6034e-05 | 0 | 0.027079 | 0 | 0.027079 | 0.0047662 | 0.020339 | 0.010148 | 0% | 99% | 0 | 0% | 99% | 0 | 0% | 99% | 0 | 0% | 99% | 0 | 0% | 62.49% | 0 | 0% | 49.32% | 0 | 0% | 49.32% | 0 | 0% | 49.32% | 0 | 0 | 0% | 2.904% | 0 | 0% | 2.904% | 0 | 0% | 2.904% | 0 | 0% | 0.3191% | 0 | 0% | 0.3191% | 0 | 0% | 0.3191% | 0 | 0% | 0.854% | 0 | 0% | 0.854% | 0 | 0% | 0.854% | 0 | 0% | 0.8525% | 0 | 0% | 0.8525% | 0 | 25.19% | 0.8525% | 5.8158e-05 | 0% | 6.317% | 0 | 0% | 6.317% | 0 | 0% | 6.317% | 0 | 0% | 0.6673% | 0 | 0% | 0.6673% | 0 | 0% | 0.6673% | 0 |  |  |  | 0% | 11.8% | 0 | 0% | 11.8% | 0 | 0% | 11.8% | 0 | 0% | 0.3558% | 0 | 0% | 0.3558% | 0 | 0% | 0.3558% | 0 | 0% | 100% | 0 | 0% | 100% | 0 | 0% | 100% | 0 | 0% | 100% | 0 |  |  | 0 |  |  | 0 |  |  | 0
COTATI 11052121 | 2.189e-05 | 0 | 0.0089552 | 0 | 0.0089552 | 0.0045472 | 0.0050183 | 0.0020932 | 0% | 99% | 0 | 0% | 99% | 0 | 0% | 99% | 0 | 0% | 99% | 0 | 0% | 63.39% | 0 | 0% | 48.94% | 0 | 0% | 48.94% | 0 | 0% | 48.94% | 0 | 0 | 0% | 2.103% | 0 | 0% | 2.103% | 0 | 0% | 2.103% | 0 | 0% | 0.2332% | 0 | 0% | 0.2332% | 0 | 0% | 0.2332% | 0 | 0% | 0.6379% | 0 | 0% | 0.6379% | 0 | 0% | 0.6379% | 0 | 0% | 0.6415% | 0 | 0% | 0.6415% | 0 | 37.91% | 0.6415% | 2.1782e-05 | 0% | 4.734% | 0 | 0% | 4.734% | 0 | 0% | 4.734% | 0 | 0% | 1.941% | 0 | 0% | 1.941% | 0 | 0% | 1.941% | 0 |  |  |  | 0% | 11.8% | 0 | 13.45% | 11.8% | 0.00014217 | 0% | 11.8% | 0 | 0% | 0.3679% | 0 | 0% | 0.3679% | 0 | 0% | 0.3679% | 0 | 0% | 100% | 0 | 0% | 100% | 0 | 0% | 100% | 0 | 0% | 100% | 0 |  |  | 0 |  |  | 0 |  |  | 0
WOODWARD 2108CB | 3.2848e-05 | 0 | 0.075901 | 0 | 0.075901 | 0.010198 | 0.053029 | 0.03559 | 0% | 99% | 0 | 0% | 99% | 0 | 0% | 99% | 0 | 0% | 99% | 0 | 0% | 63.46% | 0 | 0% | 48.4% | 0 | 0% | 48.4% | 0 | 0% | 48.4% | 0 | 0 | 0% | 2.196% | 0 | 0% | 2.196% | 0 | 0% | 2.196% | 0 | 0% | 0.275% | 0 | 0% | 0.275% | 0 | 0% | 0.275% | 0 | 0% | 0.7664% | 0 | 0% | 0.7664% | 0 | 0% | 0.7664% | 0 | 0% | 0.7952% | 0 | 0% | 0.7952% | 0 | 97.63% | 0.7952% | 0.00058923 | 0% | 5.776% | 0 | 0% | 5.776% | 0 | 0% | 5.776% | 0 | 0% | 0.5606% | 0 | 0% | 0.5606% | 0 | 0% | 0.5606% | 0 |  |  |  | 0% | 11.8% | 0 | 0% | 11.8% | 0 | 0% | 11.8% | 0 | 0% | 0.3602% | 0 | 0% | 0.3602% | 0 | 0% | 0.3602% | 0 | 0% | 100% | 0 | 0% | 100% | 0 | 0% | 100% | 0 | 0% | 100% | 0 |  |  | 0 |  |  | 0 |  |  | 0
SAN MIGUEL 1107CB | 1.2746e-05 | 0 | 0.012996 | 0 | 0.012996 | 0.0010504 | 0.011115 | 0.0047553 | 0% | 99% | 0 | 0% | 99% | 0 | 0% | 99% | 0 | 0% | 99% | 0 | 0% | 62% | 0 | 0% | 48.41% | 0 | 0% | 48.41% | 0 | 0% | 48.41% | 0 | 0 | 0% | 3.005% | 0 | 0% | 3.005% | 0 | 0% | 3.005% | 0 | 0% | 0.3466% | 0 | 0% | 0.3466% | 0 | 0% | 0.3466% | 0 | 0% | 0.9657% | 0 | 0% | 0.9657% | 0 | 0% | 0.9657% | 0 | 0% | 0.9888% | 0 | 98.29% | 0.9888% | 0.0001263 | 0% | 0.9888% | 0 | 0% | 7.23% | 0 | 0% | 7.23% | 0 | 0% | 7.23% | 0 | 0% | 0.3538% | 0 | 0% | 0.3538% | 0 | 0% | 0.3538% | 0 |  |  |  | 0% | 11.8% | 0 | 0% | 11.8% | 0 | 0% | 11.8% | 0 | 0% | 0.3538% | 0 | 0% | 0.3538% | 0 | 0% | 0.3538% | 0 | 0% | 100% | 0 | 0% | 100% | 0 | 0% | 100% | 0 | 0% | 100% | 0 |  |  | 0 |  |  | 0 |  |  | 0
MCKITTRICK 11013043 | 1.6714e-05 | 0 | 0.031395 | 0 | 0.031395 | 0.0018398 | 0.025338 | 0.013698 | 0% | 99% | 0 | 0% | 99% | 0 | 0% | 99% | 0 | 0% | 99% | 0 | 0% | 61.04% | 0 | 0% | 48.13% | 0 | 0% | 48.13% | 0 | 0% | 48.13% | 0 | 0 | 0% | 2.928% | 0 | 0% | 2.928% | 0 | 0% | 2.928% | 0 | 0% | 0.316% | 0 | 0% | 0.316% | 0 | 0% | 0.316% | 0 | 0% | 0.9362% | 0 | 0% | 0.9362% | 0 | 0% | 0.9362% | 0 | 0% | 0.9395% | 0 | 0% | 0.9395% | 0 | 0% | 0.9395% | 0 | 0% | 6.98% | 0 | 0% | 6.98% | 0 | 0% | 6.98% | 0 | 0% | 0.2036% | 0 | 0% | 0.2036% | 0 | 0% | 0.2036% | 0 |  |  |  | 0% | 11.8% | 0 | 0% | 11.8% | 0 | 0% | 11.8% | 0 | 0% | 0.357% | 0 | 0% | 0.357% | 0 | 0% | 0.357% | 0 | 0% | 100% | 0 | 0% | 100% | 0 | 0% | 100% | 0 | 0% | 100% | 0 |  |  | 0 |  |  | 0 |  |  | 0
COPPERMINE 1106CB | 1.759e-05 | 0 | 0.025674 | 0 | 0.025674 | 0.0062067 | 0.019093 | 0.0081276 | 0% | 99% | 0 | 0% | 99% | 0 | 0% | 99% | 0 | 0% | 99% | 0 | 0% | 61.41% | 0 | 0% | 47.82% | 0 | 0% | 47.82% | 0 | 0% | 47.82% | 0 | 0 | 0% | 2.218% | 0 | 0% | 2.218% | 0 | 0% | 2.218% | 0 | 0% | 0.2516% | 0 | 0% | 0.2516% | 0 | 0% | 0.2516% | 0 | 0% | 0.8458% | 0 | 0% | 0.8458% | 0 | 0% | 0.8458% | 0 | 0% | 0.848% | 0 | 0% | 0.848% | 0 | 1.599% | 0.848% | 3.4802e-06 | 0% | 6.311% | 0 | 0% | 6.311% | 0 | 0% | 6.311% | 0 | 0% | 1.028% | 0 | 0% | 1.028% | 0 | 0% | 1.028% | 0 |  |  |  | 0% | 11.8% | 0 | 0% | 11.8% | 0 | 0% | 11.8% | 0 | 0% | 0.3569% | 0 | 0% | 0.3569% | 0 | 0% | 0.3569% | 0 | 0% | 100% | 0 | 0% | 100% | 0 | 0% | 100% | 0 | 0% | 100% | 0 |  |  | 0 |  |  | 0 |  |  | 0
STONE CORRAL 111075288 | 1.6153e-05 | 0 | 0.018535 | 0 | 0.018535 | 0.0022667 | 0.013749 | 0.0081183 | 0% | 99% | 0 | 0% | 99% | 0 | 0% | 99% | 0 | 0% | 99% | 0 | 0% | 62.24% | 0 | 0% | 48.79% | 0 | 0% | 48.79% | 0 | 0% | 48.79% | 0 | 0 | 0% | 2.47% | 0 | 0% | 2.47% | 0 | 0% | 2.47% | 0 | 0% | 0.2861% | 0 | 0% | 0.2861% | 0 | 0% | 0.2861% | 0 | 0% | 0.8287% | 0 | 0% | 0.8287% | 0 | 0% | 0.8287% | 0 | 0% | 0.825% | 0 | 98.47% | 0.825% | 0.00015058 | 0% | 0.825% | 0 | 0% | 6.141% | 0 | 0% | 6.141% | 0 | 0% | 6.141% | 0 | 0% | 0.5181% | 0 | 0% | 0.5181% | 0 | 0% | 0.5181% | 0 |  |  |  | 0% | 11.8% | 0 | 0% | 11.8% | 0 | 0% | 11.8% | 0 | 0% | 0.353% | 0 | 0% | 0.353% | 0 | 0% | 0.353% | 0 | 0% | 100% | 0 | 0% | 100% | 0 | 0% | 100% | 0 | 0% | 100% | 0 |  |  | 0 |  |  | 0 |  |  | 0
HOLLISTER 21054060 | 2.2903e-05 | 0 | 0.013106 | 0 | 0.013106 | 0.0013632 | 0.0089274 | 0.0067744 | 0% | 99% | 0 | 0% | 99% | 0 | 0% | 99% | 0 | 0% | 99% | 0 | 0% | 63.1% | 0 | 0% | 48.52% | 0 | 0% | 48.52% | 0 | 0% | 48.52% | 0 | 0 | 0% | 2.42% | 0 | 0% | 2.42% | 0 | 0% | 2.42% | 0 | 0% | 0.2831% | 0 | 0% | 0.2831% | 0 | 0% | 0.2831% | 0 | 0% | 0.7629% | 0 | 0% | 0.7629% | 0 | 0% | 0.7629% | 0 | 0% | 0.7834% | 0 | 0% | 0.7834% | 0 | 0% | 0.7834% | 0 | 0% | 5.718% | 0 | 0% | 5.718% | 0 | 0% | 5.718% | 0 | 0% | 0.3584% | 0 | 0% | 0.3584% | 0 | 0% | 0.3584% | 0 |  |  |  | 0% | 11.8% | 0 | 0% | 11.8% | 0 | 0% | 11.8% | 0 | 0% | 0.3624% | 0 | 0% | 0.3624% | 0 | 0% | 0.3624% | 0 | 0% | 100% | 0 | 0% | 100% | 0 | 0% | 100% | 0 | 0% | 100% | 0 |  |  | 0 |  |  | 0 |  |  | 0
FELLOWS 210382182 | 2.2205e-05 | 0 | 0.02889 | 0 | 0.02889 | 0.0010567 | 0.022854 | 0.013706 | 0% | 99% | 0 | 0% | 99% | 0 | 0% | 99% | 0 | 0% | 99% | 0 | 0% | 62.08% | 0 | 0% | 47.92% | 0 | 0% | 47.92% | 0 | 0% | 47.92% | 0 | 0 | 0% | 2.633% | 0 | 0% | 2.633% | 0 | 0% | 2.633% | 0 | 0% | 0.3035% | 0 | 0% | 0.3035% | 0 | 0% | 0.3035% | 0 | 0% | 0.9043% | 0 | 0% | 0.9043% | 0 | 0% | 0.9043% | 0 | 0% | 0.9343% | 0 | 0% | 0.9343% | 0 | 0% | 0.9343% | 0 | 0% | 6.827% | 0 | 0% | 6.827% | 0 | 0% | 6.827% | 0 | 0% | 0.1486% | 0 | 0% | 0.1486% | 0 | 0% | 0.1486% | 0 |  |  |  | 0% | 11.8% | 0 | 0% | 11.8% | 0 | 0% | 11.8% | 0 | 0% | 0.3609% | 0 | 0% | 0.3609% | 0 | 0% | 0.3609% | 0 | 0% | 100% | 0 | 0% | 100% | 0 | 0% | 100% | 0 | 0% | 100% | 0 |  |  | 0 |  |  | 0 |  |  | 0
CORRAL 110314716 | 1.0315e-05 | 0 | 0.035727 | 0 | 0.035727 | 0.0059441 | 0.02548 | 0.015097 | 0% | 99% | 0 | 0% | 99% | 0 | 0% | 99% | 0 | 0% | 99% | 0 | 0% | 63.28% | 0 | 0% | 49.46% | 0 | 0% | 49.46% | 0 | 0% | 49.46% | 0 | 0 | 0% | 2.965% | 0 | 0% | 2.965% | 0 | 0% | 2.965% | 0 | 0% | 0.3344% | 0 | 0% | 0.3344% | 0 | 0% | 0.3344% | 0 | 0% | 0.8051% | 0 | 0% | 0.8051% | 0 | 0% | 0.8051% | 0 | 25.52% | 0.8242% | 7.5152e-05 | 0% | 0.8242% | 0 | 0% | 0.8242% | 0 | 0% | 6% | 0 | 0% | 6% | 0 | 0% | 6% | 0 | 0% | 0.7627% | 0 | 0% | 0.7627% | 0 | 0% | 0.7627% | 0 |  |  |  | 0% | 11.8% | 0 | 0% | 11.8% | 0 | 0% | 11.8% | 0 | 0% | 0.3615% | 0 | 0% | 0.3615% | 0 | 0% | 0.3615% | 0 | 0% | 100% | 0 | 0% | 100% | 0 | 0% | 100% | 0 | 0% | 100% | 0 |  |  | 0 |  |  | 0 |  |  | 0
GLENN 11012010 | 2.0966e-05 | 0 | 0.059312 | 0 | 0.059312 | 0.012553 | 0.04554 | 0.019141 | 0% | 99% | 0 | 0% | 99% | 0 | 0% | 99% | 0 | 0% | 99% | 0 | 0% | 62.58% | 0 | 0% | 49.02% | 0 | 0% | 49.02% | 0 | 0% | 49.02% | 0 | 0 | 0% | 2.913% | 0 | 0% | 2.913% | 0 | 0% | 2.913% | 0 | 0% | 0.3305% | 0 | 0% | 0.3305% | 0 | 0% | 0.3305% | 0 | 0% | 0.8667% | 0 | 0% | 0.8667% | 0 | 0% | 0.8667% | 0 | 0% | 0.8788% | 0 | 0% | 0.8788% | 0 | 0% | 0.8788% | 0 | 0% | 6.448% | 0 | 0% | 6.448% | 0 | 0% | 6.448% | 0 | 0% | 0.8426% | 0 | 0% | 0.8426% | 0 | 0% | 0.8426% | 0 |  |  |  | 0% | 11.8% | 0 | 0% | 11.8% | 0 | 0% | 11.8% | 0 | 0% | 0.3566% | 0 | 0% | 0.3566% | 0 | 0% | 0.3566% | 0 | 0% | 100% | 0 | 0% | 100% | 0 | 0% | 100% | 0 | 0% | 100% | 0 |  |  | 0 |  |  | 0 |  |  | 0
WOODCHUCK 2101R9223 | 3.2709e-07 | 0 | 1.6694e-06 | 0 | 1.6694e-06 | 0 | 2.1738e-06 | 0 | 0% | 99% | 0 | 0% | 99% | 0 | 0% | 99% | 0 | 0% | 99% | 0 | 0% | 33.16% | 0 | 0% | 39.83% | 0 | 0% | 39.83% | 0 | 0% | 39.83% | 0 | 0 | 0% | 2.209% | 0 | 0% | 2.209% | 0 | 0% | 2.209% | 0 | 0% | 0% | 0 | 0% | 0% | 0 | 0% | 0% | 0 | 0% | 1.566% | 0 | 0% | 1.566% | 0 | 0% | 1.566% | 0 | 0% | 0.7798% | 0 | 100% | 0.7798% | 1.3018e-08 | 0% | 0.7798% | 0 | 0% | 9.647% | 0 | 0% | 9.647% | 0 | 0% | 9.647% | 0 | 0% | 0.006887% | 0 | 0% | 0.006887% | 0 | 0% | 0.006887% | 0 |  |  |  | 0% | 11.8% | 0 | 0% | 11.8% | 0 | 0% | 11.8% | 0 | 0% | 0.1724% | 0 | 0% | 0.1724% | 0 | 0% | 0.1724% | 0 | 0% | 100% | 0 | 0% | 100% | 0 | 0% | 100% | 0 | 0% | 100% | 0 |  |  | 0 |  |  | 0 |  |  | 0
BASALT 1106724 | 2.183e-05 | 0 | 0.081705 | 0 | 0.081705 | 0.022247 | 0.062025 | 0.022123 | 0% | 99% | 0 | 0% | 99% | 0 | 0% | 99% | 0 | 0% | 99% | 0 | 0% | 62.88% | 0 | 0% | 49.18% | 0 | 0% | 49.18% | 0 | 0% | 49.18% | 0 | 0 | 0% | 3.35% | 0 | 0% | 3.35% | 0 | 0% | 3.35% | 0 | 0% | 0.3653% | 0 | 0% | 0.3653% | 0 | 0% | 0.3653% | 0 | 0% | 0.8678% | 0 | 0% | 0.8678% | 0 | 0% | 0.8678% | 0 | 99.41% | 0.8809% | 0.00071555 | 0% | 0.8809% | 0 | 0% | 0.8809% | 0 | 0% | 6.438% | 0 | 0% | 6.438% | 0 | 0% | 6.438% | 0 | 0% | 1.079% | 0 | 0% | 1.079% | 0 | 0% | 1.079% | 0 |  |  |  | 0% | 11.8% | 0 | 0% | 11.8% | 0 | 0% | 11.8% | 0 | 0% | 0.3597% | 0 | 0% | 0.3597% | 0 | 0% | 0.3597% | 0 | 0% | 100% | 0 | 0% | 100% | 0 | 0% | 100% | 0 | 0% | 100% | 0 |  |  | 0 |  |  | 0 |  |  | 0
DIVIDE 110348160 | 8.3231e-06 | 0 | 0.017198 | 0 | 0.017198 | 0.0034342 | 0.01494 | 0.0040212 | 0% | 99% | 0 | 0% | 99% | 0 | 0% | 99% | 0 | 0% | 99% | 0 | 0% | 61.48% | 0 | 0% | 48.15% | 0 | 0% | 48.15% | 0 | 0% | 48.15% | 0 | 0 | 0% | 4.093% | 0 | 0% | 4.093% | 0 | 0% | 4.093% | 0 | 0% | 0.4381% | 0 | 0% | 0.4381% | 0 | 0% | 0.4381% | 0 | 0% | 1.013% | 0 | 0% | 1.013% | 0 | 0% | 1.013% | 0 | 0% | 1.046% | 0 | 0% | 1.046% | 0 | 14.31% | 1.046% | 2.5747e-05 | 0% | 7.567% | 0 | 0% | 7.567% | 0 | 0% | 7.567% | 0 | 0% | 0.904% | 0 | 0% | 0.904% | 0 | 0% | 0.904% | 0 |  |  |  | 0% | 11.8% | 0 | 0% | 11.8% | 0 | 0% | 11.8% | 0 | 0% | 0.3616% | 0 | 0% | 0.3616% | 0 | 0% | 0.3616% | 0 | 0% | 100% | 0 | 0% | 100% | 0 | 0% | 100% | 0 | 0% | 100% | 0 |  |  | 0 |  |  | 0 |  |  | 0
CHOLAME 1101R96 | 1.0944e-05 | 0 | 0.028268 | 0 | 0.028268 | 0.0023164 | 0.02257 | 0.011926 | 0% | 99% | 0 | 0% | 99% | 0 | 0% | 99% | 0 | 0% | 99% | 0 | 0% | 62.28% | 0 | 0% | 48.92% | 0 | 0% | 48.92% | 0 | 0% | 48.92% | 0 | 0 | 0% | 2.982% | 0 | 0% | 2.982% | 0 | 0% | 2.982% | 0 | 0% | 0.3381% | 0 | 0% | 0.3381% | 0 | 0% | 0.3381% | 0 | 0% | 0.9013% | 0 | 0% | 0.9013% | 0 | 0% | 0.9013% | 0 | 0% | 0.9164% | 0 | 100% | 0.9164% | 0.00025905 | 0% | 0.9164% | 0 | 0% | 6.719% | 0 | 0% | 6.719% | 0 | 0% | 6.719% | 0 | 0% | 0.3859% | 0 | 0% | 0.3859% | 0 | 0% | 0.3859% | 0 |  |  |  | 0% | 11.8% | 0 | 0% | 11.8% | 0 | 0% | 11.8% | 0 | 0% | 0.3555% | 0 | 0% | 0.3555% | 0 | 0% | 0.3555% | 0 | 0% | 100% | 0 | 0% | 100% | 0 | 0% | 100% | 0 | 0% | 100% | 0 |  |  | 0 |  |  | 0 |  |  | 0
WOODWARD 2107850960 | 2.4611e-05 | 0 | 0.0095431 | 0 | 0.0095431 | 0.0010949 | 0.0066714 | 0.0046616 | 0% | 99% | 0 | 0% | 99% | 0 | 0% | 99% | 0 | 0% | 99% | 0 | 0% | 63.57% | 0 | 0% | 49.29% | 0 | 0% | 49.29% | 0 | 0% | 49.29% | 0 | 0 | 0% | 2.444% | 0 | 0% | 2.444% | 0 | 0% | 2.444% | 0 | 0% | 0.2875% | 0 | 0% | 0.2875% | 0 | 0% | 0.2875% | 0 | 0% | 0.7812% | 0 | 0% | 0.7812% | 0 | 0% | 0.7812% | 0 | 0% | 0.799% | 0 | 0% | 0.799% | 0 | 0% | 0.799% | 0 | 0% | 5.844% | 0 | 0% | 5.844% | 0 | 0% | 5.844% | 0 | 0% | 0.5042% | 0 | 0% | 0.5042% | 0 | 0% | 0.5042% | 0 |  |  |  | 0% | 11.8% | 0 | 0% | 11.8% | 0 | 0% | 11.8% | 0 | 0% | 0.36% | 0 | 0% | 0.36% | 0 | 0% | 0.36% | 0 | 0% | 100% | 0 | 0% | 100% | 0 | 0% | 100% | 0 | 0% | 100% | 0 |  |  | 0 |  |  | 0 |  |  | 0
SOLEDAD 2105CB | 3.7912e-05 | 0 | 0.089241 | 0 | 0.089241 | 0.0027822 | 0.080904 | 0.032532 | 0% | 99% | 0 | 0% | 99% | 0 | 0% | 99% | 0 | 0% | 99% | 0 | 0% | 63.55% | 0 | 0% | 49.44% | 0 | 0% | 49.44% | 0 | 0% | 49.44% | 0 | 0 | 0% | 4.353% | 0 | 0% | 4.353% | 0 | 0% | 4.353% | 0 | 0% | 0.4784% | 0 | 0% | 0.4784% | 0 | 0% | 0.4784% | 0 | 0% | 1.054% | 0 | 0% | 1.054% | 0 | 0% | 1.054% | 0 | 22.44% | 1.126% | 0.00022544 | 0% | 1.126% | 0 | 58.23% | 1.126% | 0.00058488 | 0% | 7.973% | 0 | 0% | 7.973% | 0 | 0% | 7.973% | 0 | 0% | 0.1884% | 0 | 0% | 0.1884% | 0 | 0% | 0.1884% | 0 |  |  |  | 0% | 11.8% | 0 | 0% | 11.8% | 0 | 0% | 11.8% | 0 | 0% | 0.3671% | 0 | 0% | 0.3671% | 0 | 0% | 0.3671% | 0 | 0% | 100% | 0 | 0% | 100% | 0 | 0% | 100% | 0 | 0% | 100% | 0 |  |  | 0 |  |  | 0 |  |  | 0
CORDELIA 1110CB | 3.5876e-05 | 0 | 0.034601 | 0 | 0.034601 | 0.0047795 | 0.028543 | 0.01174 | 0% | 99% | 0 | 0% | 99% | 0 | 0% | 99% | 0 | 0% | 99% | 0 | 0% | 62.49% | 0 | 0% | 47.86% | 0 | 0% | 47.86% | 0 | 0% | 47.86% | 0 | 0 | 0% | 3.153% | 0 | 0% | 3.153% | 0 | 0% | 3.153% | 0 | 0% | 0.37% | 0 | 0% | 0.37% | 0 | 0% | 0.37% | 0 | 0% | 0.9243% | 0 | 0% | 0.9243% | 0 | 0% | 0.9243% | 0 | 0% | 0.9684% | 0 | 0% | 0.9684% | 0 | 0% | 0.9684% | 0 | 0% | 6.968% | 0 | 0% | 6.968% | 0 | 0% | 6.968% | 0 | 0% | 0.4731% | 0 | 0% | 0.4731% | 0 | 0% | 0.4731% | 0 |  |  |  | 0% | 11.8% | 0 | 0% | 11.8% | 0 | 0% | 11.8% | 0 | 0% | 0.3598% | 0 | 0% | 0.3598% | 0 | 0% | 0.3598% | 0 | 0% | 100% | 0 | 0% | 100% | 0 | 0% | 100% | 0 | 0% | 100% | 0 |  |  | 0 |  |  | 0 |  |  | 0
PRUNEDALE 11103716 | 3.0021e-05 | 0.24195 | 0.077147 | 0 | 0.077147 | 0.045193 | 0.042899 | 0.012385 | 0% | 99% | 0 | 0% | 99% | 0 | 0% | 99% | 0 | 0% | 99% | 0 | 0% | 63.18% | 0 | 0% | 48.87% | 0 | 0% | 48.87% | 0 | 0% | 48.87% | 0 | 0 | 0% | 2.46% | 0 | 0% | 2.46% | 0 | 0% | 2.46% | 0 | 0% | 0.2673% | 0 | 0% | 0.2673% | 0 | 0% | 0.2673% | 0 | 0% | 0.647% | 0 | 5.282% | 0.647% | 2.6366e-05 | 9.444% | 0.647% | 4.714e-05 | 5.282% | 0.6725% | 2.7402e-05 | 93.73% | 0.6725% | 0.00048626 | 0% | 0.6725% | 0 | 0% | 4.85% | 0 | 0% | 4.85% | 0 | 0% | 4.85% | 0 | 0% | 2.534% | 0 | 0% | 2.534% | 0 | 0% | 2.534% | 0 |  |  |  | 0% | 11.8% | 0 | 1.04% | 11.8% | 9.4649e-05 | 0% | 11.8% | 0 | 0% | 0.3755% | 0 | 0% | 0.3755% | 0 | 0% | 0.3755% | 0 | 0% | 100% | 0 | 0% | 100% | 0 | 0% | 100% | 0 | 0% | 100% | 0 |  |  | 0 |  |  | 0 |  |  | 0
GLENN 110152954 | 1.8791e-05 | 0 | 0.0047973 | 0 | 0.0047973 | 0.00076778 | 0.0037472 | 0.0017332 | 0% | 99% | 0 | 0% | 99% | 0 | 0% | 99% | 0 | 0% | 99% | 0 | 0% | 62.34% | 0 | 0% | 49.06% | 0 | 0% | 49.06% | 0 | 0% | 49.06% | 0 | 0 | 0% | 2.815% | 0 | 0% | 2.815% | 0 | 0% | 2.815% | 0 | 0% | 0.3159% | 0 | 0% | 0.3159% | 0 | 0% | 0.3159% | 0 | 0% | 0.882% | 0 | 0% | 0.882% | 0 | 0% | 0.882% | 0 | 0% | 0.8831% | 0 | 0% | 0.8831% | 0 | 100% | 0.8831% | 4.2365e-05 | 0% | 6.541% | 0 | 0% | 6.541% | 0 | 0% | 6.541% | 0 | 0% | 0.6189% | 0 | 0% | 0.6189% | 0 | 0% | 0.6189% | 0 |  |  |  | 0% | 11.8% | 0 | 0% | 11.8% | 0 | 0% | 11.8% | 0 | 0% | 0.3534% | 0 | 0% | 0.3534% | 0 | 0% | 0.3534% | 0 | 0% | 100% | 0 | 0% | 100% | 0 | 0% | 100% | 0 | 0% | 100% | 0 |  |  | 0 |  |  | 0 |  |  | 0
ECHO SUMMIT 1101507864 | 2.0598e-05 | 0 | 0.0088341 | 0 | 0.0088341 | 0.0031344 | 0.0076154 | 0.00075598 | 0% | 99% | 0 | 0% | 99% | 0 | 0% | 99% | 0 | 0% | 99% | 0 | 0% | 61.48% | 0 | 0% | 48.8% | 0 | 0% | 48.8% | 0 | 0% | 48.8% | 0 | 0 | 0% | 4.193% | 0 | 0% | 4.193% | 0 | 0% | 4.193% | 0 | 0% | 0.4433% | 0 | 0% | 0.4433% | 0 | 0% | 0.4433% | 0 | 0% | 1.009% | 0 | 0% | 1.009% | 0 | 0% | 1.009% | 0 | 0% | 1.034% | 0 | 11.34% | 1.034% | 1.0363e-05 | 68.52% | 1.034% | 6.2611e-05 | 0% | 7.501% | 0 | 0% | 7.501% | 0 | 0% | 7.501% | 0 | 0% | 1.388% | 0 | 0% | 1.388% | 0 | 0% | 1.388% | 0 |  |  |  | 0% | 11.8% | 0 | 14.49% | 11.8% | 0.00015105 | 0% | 11.8% | 0 | 0% | 0.3606% | 0 | 0% | 0.3606% | 0 | 0% | 0.3606% | 0 | 0% | 100% | 0 | 0% | 100% | 0 | 0% | 100% | 0 | 0% | 100% | 0 |  |  | 0 |  |  | 0 |  |  | 0
CORNING 11021666 | 4.3992e-05 | 0 | 0.0068205 | 0 | 0.0068205 | 0.0012826 | 0.0052423 | 0.0023584 | 0% | 99% | 0 | 0% | 99% | 0 | 0% | 99% | 0 | 0% | 99% | 0 | 0% | 62.22% | 0 | 0% | 48.35% | 0 | 0% | 48.35% | 0 | 0% | 48.35% | 0 | 0 | 0% | 2.55% | 0 | 0% | 2.55% | 0 | 0% | 2.55% | 0 | 0% | 0.2949% | 0 | 0% | 0.2949% | 0 | 0% | 0.2949% | 0 | 0% | 0.8785% | 0 | 0% | 0.8785% | 0 | 0% | 0.8785% | 0 | 0% | 0.9004% | 0 | 0% | 0.9004% | 0 | 99.18% | 0.9004% | 6.091e-05 | 0% | 6.6% | 0 | 0% | 6.6% | 0 | 0% | 6.6% | 0 | 0% | 0.6212% | 0 | 0% | 0.6212% | 0 | 0% | 0.6212% | 0 |  |  |  | 0% | 11.8% | 0 | 0% | 11.8% | 0 | 0% | 11.8% | 0 | 0% | 0.3602% | 0 | 0% | 0.3602% | 0 | 0% | 0.3602% | 0 | 0% | 100% | 0 | 0% | 100% | 0 | 0% | 100% | 0 | 0% | 100% | 0 |  |  | 0 |  |  | 0 |  |  | 0
GERBER 11021560 | 1.3545e-05 | 0 | 0.030815 | 0 | 0.030815 | 0.0052914 | 0.023113 | 0.011732 | 0% | 99% | 0 | 0% | 99% | 0 | 0% | 99% | 0 | 0% | 99% | 0 | 0% | 62.33% | 0 | 0% | 48.94% | 0 | 0% | 48.94% | 0 | 0% | 48.94% | 0 | 0 | 0% | 2.834% | 0 | 0% | 2.834% | 0 | 0% | 2.834% | 0 | 0% | 0.319% | 0 | 0% | 0.319% | 0 | 0% | 0.319% | 0 | 0% | 0.8424% | 0 | 0.5397% | 0.8424% | 1.4011e-06 | 0% | 0.8424% | 0 | 0.5397% | 0.8388% | 1.3951e-06 | 0% | 0.8388% | 0 | 0% | 0.8388% | 0 | 0% | 6.226% | 0 | 0% | 6.226% | 0 | 0% | 6.226% | 0 | 0% | 0.7001% | 0 | 0% | 0.7001% | 0 | 0% | 0.7001% | 0 |  |  |  | 0% | 11.8% | 0 | 0% | 11.8% | 0 | 0% | 11.8% | 0 | 0% | 0.3538% | 0 | 0% | 0.3538% | 0 | 0% | 0.3538% | 0 | 0% | 100% | 0 | 0% | 100% | 0 | 0% | 100% | 0 | 0% | 100% | 0 |  |  | 0 |  |  | 0 |  |  | 0
BASALT 1106657038 | 2.2029e-05 | 0.90401 | 0.034851 | 0 | 0.034851 | 0.008882 | 0.027856 | 0.0086549 | 0% | 99% | 0 | 0% | 99% | 0 | 0% | 99% | 0 | 0% | 99% | 0 | 0% | 63.2% | 0 | 0% | 49.01% | 0 | 0% | 49.01% | 0 | 0% | 49.01% | 0 | 0 | 0% | 3.66% | 0 | 0% | 3.66% | 0 | 0% | 3.66% | 0 | 0% | 0.4075% | 0 | 0% | 0.4075% | 0 | 0% | 0.4075% | 0 | 0% | 0.9117% | 0 | 0% | 0.9117% | 0 | 44.63% | 0.9117% | 0.00014181 | 23.94% | 0.9515% | 7.9401e-05 | 44.63% | 0.9515% | 0.00014801 | 0% | 0.9515% | 0 | 0% | 6.829% | 0 | 0% | 6.829% | 0 | 0% | 6.829% | 0 | 0% | 1.05% | 0 | 0% | 1.05% | 0 | 0% | 1.05% | 0 |  |  |  | 0% | 11.8% | 0 | 0.5526% | 11.8% | 2.2725e-05 | 0% | 11.8% | 0 | 0% | 0.363% | 0 | 0% | 0.363% | 0 | 0% | 0.363% | 0 | 0% | 100% | 0 | 0% | 100% | 0 | 0% | 100% | 0 | 0% | 100% | 0 |  |  | 0 |  |  | 0 |  |  | 0
SAN ARDO 110265604 | 1.1039e-05 | 0 | 0.018047 | 0 | 0.018047 | 0.00097651 | 0.014398 | 0.0081323 | 0% | 99% | 0 | 0% | 99% | 0 | 0% | 99% | 0 | 0% | 99% | 0 | 0% | 63.58% | 0 | 0% | 49.93% | 0 | 0% | 49.93% | 0 | 0% | 49.93% | 0 | 0 | 0% | 3.676% | 0 | 0% | 3.676% | 0 | 0% | 3.676% | 0 | 0% | 0.4057% | 0 | 0% | 0.4057% | 0 | 0% | 0.4057% | 0 | 0% | 0.91% | 0 | 0% | 0.91% | 0 | 0% | 0.91% | 0 | 93.95% | 0.9398% | 0.00015934 | 0% | 0.9398% | 0 | 0% | 0.9398% | 0 | 0% | 6.787% | 0 | 0% | 6.787% | 0 | 0% | 6.787% | 0 | 0% | 0.295% | 0 | 0% | 0.295% | 0 | 0% | 0.295% | 0 |  |  |  | 0% | 11.8% | 0 | 0% | 11.8% | 0 | 0% | 11.8% | 0 | 0% | 0.3606% | 0 | 0% | 0.3606% | 0 | 0% | 0.3606% | 0 | 0% | 100% | 0 | 0% | 100% | 0 | 0% | 100% | 0 | 0% | 100% | 0 |  |  | 0 |  |  | 0 |  |  | 0
WOODWARD 2108935396 | 8.8991e-06 | 0 | 0.00036335 | 0 | 0.00036335 | 3.0981e-05 | 0.00029492 | 0.0001474 | 0% | 99% | 0 | 0% | 99% | 0 | 0% | 99% | 0 | 0% | 99% | 0 | 0% | 61.6% | 0 | 0% | 49.01% | 0 | 0% | 49.01% | 0 | 0% | 49.01% | 0 | 0 | 0% | 2.904% | 0 | 0% | 2.904% | 0 | 0% | 2.904% | 0 | 0% | 0.3193% | 0 | 0% | 0.3193% | 0 | 0% | 0.3193% | 0 | 0% | 0.921% | 0 | 100% | 0.921% | 3.3463e-06 | 0% | 0.921% | 0 | 100% | 0.9067% | 3.2944e-06 | 0% | 0.9067% | 0 | 0% | 0.9067% | 0 | 0% | 6.793% | 0 | 0% | 6.793% | 0 | 0% | 6.793% | 0 | 0% | 0.3966% | 0 | 0% | 0.3966% | 0 | 0% | 0.3966% | 0 |  |  |  | 22.31% | 11.8% | 9.5653e-06 | 0% | 11.8% | 0 | 0% | 11.8% | 0 | 0% | 0.3491% | 0 | 0% | 0.3491% | 0 | 0% | 0.3491% | 0 | 0% | 100% | 0 | 0% | 100% | 0 | 0% | 100% | 0 | 0% | 100% | 0 |  |  | 0 |  |  | 0 |  |  | 0
MOLINO 1103CB | 2.2742e-05 | 0 | 0.034463 | 0 | 0.034463 | 0.014469 | 0.021084 | 0.0093418 | 0% | 99% | 0 | 0% | 99% | 0 | 0% | 99% | 0 | 0% | 99% | 0 | 0% | 62.99% | 0 | 0% | 48.22% | 0 | 0% | 48.22% | 0 | 0% | 48.22% | 0 | 0 | 0% | 2.272% | 0 | 0% | 2.272% | 0 | 0% | 2.272% | 0 | 0% | 0.2689% | 0 | 0% | 0.2689% | 0 | 0% | 0.2689% | 0 | 0% | 0.677% | 0 | 0% | 0.677% | 0 | 0% | 0.677% | 0 | 0% | 0.696% | 0 | 0% | 0.696% | 0 | 7.48% | 0.696% | 1.7942e-05 | 0% | 5.061% | 0 | 0% | 5.061% | 0 | 0% | 5.061% | 0 | 0% | 1.641% | 0 | 0% | 1.641% | 0 | 0% | 1.641% | 0 |  |  |  | 0% | 11.8% | 0 | 0% | 11.8% | 0 | 0% | 11.8% | 0 | 0% | 0.3655% | 0 | 0% | 0.3655% | 0 | 0% | 0.3655% | 0 | 0% | 100% | 0 | 0% | 100% | 0 | 0% | 100% | 0 | 0% | 100% | 0 |  |  | 0 |  |  | 0 |  |  | 0
RIPON 1703CB | 4.0238e-05 | 0 | 0.021072 | 0 | 0.021072 | 0.0020565 | 0.011747 | 0.013647 | 0% | 99% | 0 | 0% | 99% | 0 | 0% | 99% | 0 | 0% | 99% | 0 | 0% | 64.81% | 0 | 0% | 50.73% | 0 | 0% | 50.73% | 0 | 0% | 50.73% | 0 | 0 | 0% | 2.105% | 0 | 0% | 2.105% | 0 | 0% | 2.105% | 0 | 0% | 0.2408% | 0 | 0% | 0.2408% | 0 | 0% | 0.2408% | 0 | 0% | 0.6289% | 0 | 0% | 0.6289% | 0 | 0% | 0.6289% | 0 | 99.39% | 0.6435% | 0.00013478 | 0% | 0.6435% | 0 | 0% | 0.6435% | 0 | 0% | 4.7% | 0 | 0% | 4.7% | 0 | 0% | 4.7% | 0 | 0% | 0.3461% | 0 | 0% | 0.3461% | 0 | 0% | 0.3461% | 0 |  |  |  | 0% | 11.8% | 0 | 0% | 11.8% | 0 | 0% | 11.8% | 0 | 0% | 0.3692% | 0 | 0% | 0.3692% | 0 | 0% | 0.3692% | 0 | 0% | 100% | 0 | 0% | 100% | 0 | 0% | 100% | 0 | 0% | 100% | 0 |  |  | 0 |  |  | 0 |  |  | 0
LOS OSITOS 210366936 | 1.8172e-05 | 0 | 0.038489 | 0 | 0.038489 | 0.0015852 | 0.036395 | 0.01216 | 0% | 99% | 0 | 0% | 99% | 0 | 0% | 99% | 0 | 0% | 99% | 0 | 0% | 62.71% | 0 | 0% | 49.44% | 0 | 0% | 49.44% | 0 | 0% | 49.44% | 0 | 0 | 0% | 4.802% | 0 | 0% | 4.802% | 0 | 0% | 4.802% | 0 | 0% | 0.5122% | 0 | 0% | 0.5122% | 0 | 0% | 0.5122% | 0 | 0% | 1.108% | 0 | 0% | 1.108% | 0 | 0% | 1.108% | 0 | 0% | 1.162% | 0 | 78.6% | 1.162% | 0.00035149 | 0% | 1.162% | 0 | 0% | 8.305% | 0 | 0% | 8.305% | 0 | 0% | 8.305% | 0 | 0% | 0.2518% | 0 | 0% | 0.2518% | 0 | 0% | 0.2518% | 0 |  |  |  | 0% | 11.8% | 0 | 0% | 11.8% | 0 | 0% | 11.8% | 0 | 55.56% | 0.3632% | 7.7662e-05 | 0% | 0.3632% | 0 | 0% | 0.3632% | 0 | 0% | 100% | 0 | 0% | 100% | 0 | 0% | 100% | 0 | 0% | 100% | 0 |  |  | 0 |  |  | 0 |  |  | 0
GOLDTREE 110815803 | 2.6565e-05 | 0 | 0.0028467 | 0.082142 | 0.084989 | 0.0012171 | 0.0020624 | 0.00042908 | 0% | 99% | 0 | 0% | 99% | 0 | 0% | 99% | 0 | 0% | 99% | 0 | 0% | 61.32% | 0 | 0% | 48.76% | 0 | 0% | 48.76% | 0 | 0% | 48.76% | 0 | 0.082142 | 0% | 2.464% | 0 | 0% | 2.464% | 0 | 0% | 2.464% | 0 | 0% | 0.2561% | 0 | 0% | 0.2561% | 0 | 0% | 0.2561% | 0 | 0% | 0.8497% | 0 | 0% | 0.8497% | 0 | 0% | 0.8497% | 0 | 0% | 0.8167% | 0 | 0% | 0.8167% | 0 | 0% | 0.8167% | 0 | 0% | 6.229% | 0 | 0% | 6.229% | 0 | 0% | 6.229% | 0 | 0% | 1.43% | 0 | 0% | 1.43% | 0 | 0% | 1.43% | 0 |  |  |  | 0% | 11.8% | 0 | 4.658% | 11.8% | 1.5645e-05 | 0% | 11.8% | 0 | 0% | 0.3542% | 0 | 0% | 0.3542% | 0 | 0% | 0.3542% | 0 | 0% | 100% | 0 | 0% | 100% | 0 | 0% | 100% | 0 | 0% | 100% | 0 |  |  | 0 |  |  | 0 |  |  | 0
HALF MOON BAY 11016369 | 3.2386e-05 | 0 | 0.0088803 | 0 | 0.0088803 | 0.0013355 | 0.0084975 | 0.0017363 | 0% | 99% | 0 | 0% | 99% | 0 | 0% | 99% | 0 | 0% | 99% | 0 | 0% | 63.66% | 0 | 0% | 49.78% | 0 | 0% | 49.78% | 0 | 0% | 49.78% | 0 | 0 | 0% | 4.475% | 0 | 0% | 4.475% | 0 | 0% | 4.475% | 0 | 0% | 0.4961% | 0 | 0% | 0.4961% | 0 | 0% | 0.4961% | 0 | 0% | 1.108% | 0 | 0% | 1.108% | 0 | 0% | 1.108% | 0 | 0% | 1.176% | 0 | 0% | 1.176% | 0 | 0% | 1.176% | 0 | 0% | 8.354% | 0 | 0% | 8.354% | 0 | 0% | 8.354% | 0 | 0% | 0.6305% | 0 | 0% | 0.6305% | 0 | 0% | 0.6305% | 0 |  |  |  | 0% | 11.8% | 0 | 0% | 11.8% | 0 | 0% | 11.8% | 0 | 0% | 0.3626% | 0 | 0% | 0.3626% | 0 | 0% | 0.3626% | 0 | 0% | 100% | 0 | 0% | 100% | 0 | 0% | 100% | 0 | 0% | 100% | 0 |  |  | 0 |  |  | 0 |  |  | 0
GIRVAN 110255307 | 2.8402e-05 | 0 | 0.018285 | 0.11593 | 0.13422 | 0.0081359 | 0.0093975 | 0.006288 | 0% | 99% | 0 | 0% | 99% | 0 | 0% | 99% | 0 | 0% | 99% | 0 | 0% | 63.77% | 0 | 0% | 49.15% | 0 | 0% | 49.15% | 0 | 0% | 49.15% | 0 | 0.11593 | 0% | 1.871% | 0 | 0% | 1.871% | 0 | 0% | 1.871% | 0 | 0% | 0.2103% | 0 | 0% | 0.2103% | 0 | 0% | 0.2103% | 0 | 0% | 0.58% | 0 | 0% | 0.58% | 0 | 0% | 0.58% | 0 | 0% | 0.5811% | 0 | 0% | 0.5811% | 0 | 7.036% | 0.5811% | 7.4754e-06 | 0% | 4.302% | 0 | 0% | 4.302% | 0 | 0% | 4.302% | 0 | 0% | 1.726% | 0 | 0% | 1.726% | 0 | 0% | 1.726% | 0 |  |  |  | 0% | 11.8% | 0 | 0% | 11.8% | 0 | 0% | 11.8% | 0 | 0% | 0.3692% | 0 | 0% | 0.3692% | 0 | 0% | 0.3692% | 0 | 0% | 100% | 0 | 0% | 100% | 0 | 0% | 100% | 0 | 0% | 100% | 0 |  |  | 0 |  |  | 0 |  |  | 0
LAMMERS 1101CB | 3.6843e-05 | 0 | 0.026397 | 0 | 0.026397 | 0.001049 | 0.022128 | 0.011214 | 0% | 99% | 0 | 0% | 99% | 0 | 0% | 99% | 0 | 0% | 99% | 0 | 0% | 61.56% | 0 | 0% | 47.68% | 0 | 0% | 47.68% | 0 | 0% | 47.68% | 0 | 0 | 0% | 3.077% | 0 | 0% | 3.077% | 0 | 0% | 3.077% | 0 | 0% | 0.3509% | 0 | 0% | 0.3509% | 0 | 0% | 0.3509% | 0 | 0% | 0.9615% | 0 | 0% | 0.9615% | 0 | 0% | 0.9615% | 0 | 0% | 1.006% | 0 | 0% | 1.006% | 0 | 0% | 1.006% | 0 | 0% | 7.274% | 0 | 0% | 7.274% | 0 | 0% | 7.274% | 0 | 0% | 0.1663% | 0 | 0% | 0.1663% | 0 | 0% | 0.1663% | 0 |  |  |  | 0% | 11.8% | 0 | 0% | 11.8% | 0 | 0% | 11.8% | 0 | 0% | 0.3628% | 0 | 0% | 0.3628% | 0 | 0% | 0.3628% | 0 | 0% | 100% | 0 | 0% | 100% | 0 | 0% | 100% | 0 | 0% | 100% | 0 |  |  | 0 |  |  | 0 |  |  | 0
SAN MIGUEL 1104R88 | 7.1297e-06 | 0 | 0.034124 | 0 | 0.034124 | 0.0026645 | 0.026626 | 0.015169 | 0% | 99% | 0 | 0% | 99% | 0 | 0% | 99% | 0 | 0% | 99% | 0 | 0% | 63.07% | 0 | 0% | 49.94% | 0 | 0% | 49.94% | 0 | 0% | 49.94% | 0 | 0 | 0% | 3.214% | 0 | 0% | 3.214% | 0 | 0% | 3.214% | 0 | 0% | 0.3535% | 0 | 0% | 0.3535% | 0 | 0% | 0.3535% | 0 | 0% | 0.8874% | 0 | 0% | 0.8874% | 0 | 0% | 0.8874% | 0 | 0% | 0.9036% | 0 | 99.01% | 0.9036% | 0.0003053 | 0% | 0.9036% | 0 | 0% | 6.601% | 0 | 0% | 6.601% | 0 | 0% | 6.601% | 0 | 0% | 0.3763% | 0 | 0% | 0.3763% | 0 | 0% | 0.3763% | 0 |  |  |  | 0% | 11.8% | 0 | 0% | 11.8% | 0 | 0% | 11.8% | 0 | 0% | 0.358% | 0 | 0% | 0.358% | 0 | 0% | 0.358% | 0 | 0% | 100% | 0 | 0% | 100% | 0 | 0% | 100% | 0 | 0% | 100% | 0 |  |  | 0 |  |  | 0 |  |  | 0
CORDELIA 1112CB | 3.4211e-05 | 0 | 0.051143 | 0 | 0.051143 | 0.0090295 | 0.040916 | 0.016687 | 0% | 99% | 0 | 0% | 99% | 0 | 0% | 99% | 0 | 0% | 99% | 0 | 0% | 62.91% | 0 | 0% | 48.33% | 0 | 0% | 48.33% | 0 | 0% | 48.33% | 0 | 0 | 0% | 3.237% | 0 | 0% | 3.237% | 0 | 0% | 3.237% | 0 | 0% | 0.3723% | 0 | 0% | 0.3723% | 0 | 0% | 0.3723% | 0 | 0% | 0.9037% | 0 | 0% | 0.9037% | 0 | 0% | 0.9037% | 0 | 0% | 0.9473% | 0 | 0% | 0.9473% | 0 | 20.08% | 0.9473% | 9.7288e-05 | 0% | 6.806% | 0 | 0% | 6.806% | 0 | 0% | 6.806% | 0 | 0% | 0.5868% | 0 | 0% | 0.5868% | 0 | 0% | 0.5868% | 0 |  |  |  | 0% | 11.8% | 0 | 0% | 11.8% | 0 | 0% | 11.8% | 0 | 0% | 0.3625% | 0 | 0% | 0.3625% | 0 | 0% | 0.3625% | 0 | 0% | 100% | 0 | 0% | 100% | 0 | 0% | 100% | 0 | 0% | 100% | 0 |  |  | 0 |  |  | 0 |  |  | 0
PUEBLO 11053022 | 3.199e-05 | 0 | 0.039642 | 0.10478 | 0.14442 | 0.012916 | 0.027179 | 0.011554 | 0% | 99% | 0 | 0% | 99% | 0 | 0% | 99% | 0 | 0% | 99% | 0 | 0% | 63.57% | 0 | 0% | 49.06% | 0 | 0% | 49.06% | 0 | 0% | 49.06% | 0 | 0.10478 | 0% | 2.982% | 0 | 0% | 2.982% | 0 | 0% | 2.982% | 0 | 0% | 0.333% | 0 | 0% | 0.333% | 0 | 0% | 0.333% | 0 | 0% | 0.7822% | 0 | 0% | 0.7822% | 0 | 14.44% | 0.7822% | 4.4793e-05 | 0% | 0.8146% | 0 | 14.44% | 0.8146% | 4.6647e-05 | 0% | 0.8146% | 0 | 0% | 5.865% | 0 | 0% | 5.865% | 0 | 0% | 5.865% | 0 | 0% | 1.294% | 0 | 0% | 1.294% | 0 | 0% | 1.294% | 0 |  |  |  | 0% | 11.8% | 0 | 0% | 11.8% | 0 | 0% | 11.8% | 0 | 0% | 0.3677% | 0 | 0% | 0.3677% | 0 | 0% | 0.3677% | 0 | 0% | 100% | 0 | 0% | 100% | 0 | 0% | 100% | 0 | 0% | 100% | 0 |  |  | 0 |  |  | 0 |  |  | 0
LAKEVILLE 1101266 | 1.6112e-05 | 0 | 0.047449 | 0 | 0.047449 | 0.010433 | 0.036798 | 0.014589 | 0% | 99% | 0 | 0% | 99% | 0 | 0% | 99% | 0 | 0% | 99% | 0 | 0% | 62.91% | 0 | 0% | 48.97% | 0 | 0% | 48.97% | 0 | 0% | 48.97% | 0 | 0 | 0% | 3.364% | 0 | 0% | 3.364% | 0 | 0% | 3.364% | 0 | 0% | 0.3785% | 0 | 0% | 0.3785% | 0 | 0% | 0.3785% | 0 | 0% | 0.8726% | 0 | 0% | 0.8726% | 0 | 0% | 0.8726% | 0 | 0% | 0.8937% | 0 | 0% | 0.8937% | 0 | 27.06% | 0.8937% | 0.00011473 | 0% | 6.492% | 0 | 0% | 6.492% | 0 | 0% | 6.492% | 0 | 0% | 0.8619% | 0 | 0% | 0.8619% | 0 | 0% | 0.8619% | 0 |  |  |  | 0% | 11.8% | 0 | 0% | 11.8% | 0 | 0% | 11.8% | 0 | 0% | 0.3583% | 0 | 0% | 0.3583% | 0 | 0% | 0.3583% | 0 | 0% | 100% | 0 | 0% | 100% | 0 | 0% | 100% | 0 | 0% | 100% | 0 |  |  | 0 |  |  | 0 |  |  | 0
SPENCE 1104CB | 2.5155e-05 | 0 | 0.19628 | 0 | 0.19628 | 0.01006 | 0.177 | 0.068683 | 0% | 99% | 0 | 0% | 99% | 0 | 0% | 99% | 0 | 0% | 99% | 0 | 0% | 63.25% | 0 | 0% | 49.47% | 0 | 0% | 49.47% | 0 | 0% | 49.47% | 0 | 0 | 0% | 4.328% | 0 | 0% | 4.328% | 0 | 0% | 4.328% | 0 | 0% | 0.4714% | 0 | 0% | 0.4714% | 0 | 0% | 0.4714% | 0 | 0% | 1.053% | 0 | 0% | 1.053% | 0 | 0% | 1.053% | 0 | 0% | 1.117% | 0 | 0% | 1.117% | 0 | 0% | 1.117% | 0 | 0% | 7.94% | 0 | 0% | 7.94% | 0 | 0% | 7.94% | 0 | 0% | 0.2628% | 0 | 0% | 0.2628% | 0 | 0% | 0.2628% | 0 |  |  |  | 0% | 11.8% | 0 | 0% | 11.8% | 0 | 0% | 11.8% | 0 | 0% | 0.3665% | 0 | 0% | 0.3665% | 0 | 0% | 0.3665% | 0 | 0% | 100% | 0 | 0% | 100% | 0 | 0% | 100% | 0 | 0% | 100% | 0 |  |  | 0 |  |  | 0 |  |  | 0
FULTON 110555802 | 2.4377e-05 | 0 | 0.00087085 | 0 | 0.00087085 | 0.00022744 | 0.00062255 | 0.00028468 | 0% | 99% | 0 | 0% | 99% | 0 | 0% | 99% | 0 | 0% | 99% | 0 | 0% | 63.73% | 0 | 0% | 49.53% | 0 | 0% | 49.53% | 0 | 0% | 49.53% | 0 | 0 | 0% | 3.171% | 0 | 0% | 3.171% | 0 | 0% | 3.171% | 0 | 0% | 0.3535% | 0 | 0% | 0.3535% | 0 | 0% | 0.3535% | 0 | 0% | 0.8159% | 0 | 0% | 0.8159% | 0 | 0% | 0.8159% | 0 | 0% | 0.8504% | 0 | 0% | 0.8504% | 0 | 100% | 0.8504% | 7.4054e-06 | 0% | 6.111% | 0 | 0% | 6.111% | 0 | 0% | 6.111% | 0 | 0% | 0.9601% | 0 | 0% | 0.9601% | 0 | 0% | 0.9601% | 0 |  |  |  | 0% | 11.8% | 0 | 0% | 11.8% | 0 | 0% | 11.8% | 0 | 0% | 0.3665% | 0 | 0% | 0.3665% | 0 | 0% | 0.3665% | 0 | 0% | 100% | 0 | 0% | 100% | 0 | 0% | 100% | 0 | 0% | 100% | 0 |  |  | 0 |  |  | 0 |  |  | 0
TIVY VALLEY 1106CB | 1.2772e-05 | 0 | 0.018815 | 0 | 0.018815 | 0.0051173 | 0.013264 | 0.0061337 | 0% | 99% | 0 | 0% | 99% | 0 | 0% | 99% | 0 | 0% | 99% | 0 | 0% | 61.42% | 0 | 0% | 48.12% | 0 | 0% | 48.12% | 0 | 0% | 48.12% | 0 | 0 | 0% | 2.141% | 0 | 0% | 2.141% | 0 | 0% | 2.141% | 0 | 0% | 0.2418% | 0 | 0% | 0.2418% | 0 | 0% | 0.2418% | 0 | 0% | 0.7944% | 0 | 0% | 0.7944% | 0 | 0% | 0.7944% | 0 | 0% | 0.7813% | 0 | 2.301% | 0.7813% | 3.3828e-06 | 97.33% | 0.7813% | 0.00014308 | 0% | 5.879% | 0 | 0% | 5.879% | 0 | 0% | 5.879% | 0 | 0% | 1.101% | 0 | 0% | 1.101% | 0 | 0% | 1.101% | 0 |  |  |  | 0% | 11.8% | 0 | 0% | 11.8% | 0 | 0% | 11.8% | 0 | 0% | 0.3547% | 0 | 0% | 0.3547% | 0 | 0% | 0.3547% | 0 | 0% | 100% | 0 | 0% | 100% | 0 | 0% | 100% | 0 | 0% | 100% | 0 |  |  | 0 |  |  | 0 |  |  | 0
NORD 11032478 | 3.8163e-05 | 0 | 0.041981 | 0 | 0.041981 | 0.013789 | 0.026986 | 0.013927 | 0% | 99% | 0 | 0% | 99% | 0 | 0% | 99% | 0 | 0% | 99% | 0 | 0% | 63.74% | 0 | 0% | 49.28% | 0 | 0% | 49.28% | 0 | 0% | 49.28% | 0 | 0 | 0% | 2.484% | 0 | 0% | 2.484% | 0 | 0% | 2.484% | 0 | 0% | 0.2817% | 0 | 0% | 0.2817% | 0 | 0% | 0.2817% | 0 | 0% | 0.7301% | 0 | 0% | 0.7301% | 0 | 0% | 0.7301% | 0 | 100% | 0.7534% | 0.0003163 | 0% | 0.7534% | 0 | 0% | 0.7534% | 0 | 0% | 5.469% | 0 | 0% | 5.469% | 0 | 0% | 5.469% | 0 | 0% | 1.211% | 0 | 0% | 1.211% | 0 | 0% | 1.211% | 0 |  |  |  | 0% | 11.8% | 0 | 0% | 11.8% | 0 | 0% | 11.8% | 0 | 0% | 0.3672% | 0 | 0% | 0.3672% | 0 | 0% | 0.3672% | 0 | 0% | 100% | 0 | 0% | 100% | 0 | 0% | 100% | 0 | 0% | 100% | 0 |  |  | 0 |  |  | 0 |  |  | 0
PUEBLO 1105716 | 3.3159e-05 | 0 | 0.057424 | 0.32458 | 0.382 | 0.031065 | 0.033782 | 0.0099769 | 0% | 99% | 0 | 0% | 99% | 0 | 0% | 99% | 0 | 0% | 99% | 0 | 0% | 63.1% | 0 | 0% | 49.02% | 0 | 0% | 49.02% | 0 | 0% | 49.02% | 0 | 0.32458 | 0% | 2.537% | 0 | 0% | 2.537% | 0 | 0% | 2.537% | 0 | 0% | 0.2745% | 0 | 0% | 0.2745% | 0 | 0% | 0.2745% | 0 | 0% | 0.6803% | 0 | 2.638% | 0.6803% | 1.0306e-05 | 2.19% | 0.6803% | 8.5534e-06 | 85.66% | 0.6962% | 0.00034248 | 2.19% | 0.6962% | 8.754e-06 | 0% | 0.6962% | 0 | 0% | 5.07% | 0 | 0% | 5.07% | 0 | 0% | 5.07% | 0 | 0% | 2.202% | 0 | 0% | 2.202% | 0 | 0% | 2.202% | 0 |  |  |  | 0% | 11.8% | 0 | 0% | 11.8% | 0 | 0% | 11.8% | 0 | 0% | 0.3711% | 0 | 0% | 0.3711% | 0 | 0% | 0.3711% | 0 | 0% | 100% | 0 | 0% | 100% | 0 | 0% | 100% | 0 | 0% | 100% | 0 |  |  | 0 |  |  | 0 |  |  | 0
DOLAN ROAD 1101173702 | 2.8446e-05 | 0 | 0.00058075 | 0 | 0.00058075 | 0.00024481 | 0.00042265 | 8.9274e-05 | 0% | 99% | 0 | 0% | 99% | 0 | 0% | 99% | 0 | 0% | 99% | 0 | 0% | 62.05% | 0 | 0% | 49.19% | 0 | 0% | 49.19% | 0 | 0% | 49.19% | 0 | 0 | 0% | 2.824% | 0 | 0% | 2.824% | 0 | 0% | 2.824% | 0 | 0% | 0.2977% | 0 | 0% | 0.2977% | 0 | 0% | 0.2977% | 0 | 0% | 0.8533% | 0 | 0% | 0.8533% | 0 | 0% | 0.8533% | 0 | 0% | 0.8611% | 0 | 8.802% | 0.8611% | 4.402e-07 | 20.97% | 0.8611% | 1.0486e-06 | 0% | 6.347% | 0 | 0% | 6.347% | 0 | 0% | 6.347% | 0 | 0% | 1.847% | 0 | 0% | 1.847% | 0 | 0% | 1.847% | 0 |  |  |  | 0% | 11.8% | 0 | 0% | 11.8% | 0 | 0% | 11.8% | 0 | 0% | 0.3633% | 0 | 0% | 0.3633% | 0 | 0% | 0.3633% | 0 | 0% | 100% | 0 | 0% | 100% | 0 | 0% | 100% | 0 | 0% | 100% | 0 |  |  | 0 |  |  | 0 |  |  | 0
BAHIA 110493908 | 1.1949e-05 | 0 | 0.0092079 | 0 | 0.0092079 | 0.0013988 | 0.008084 | 0.0025155 | 0% | 99% | 0 | 0% | 99% | 0 | 0% | 99% | 0 | 0% | 99% | 0 | 0% | 62.08% | 0 | 0% | 48.18% | 0 | 0% | 48.18% | 0 | 0% | 48.18% | 0 | 0 | 0% | 3.853% | 0 | 0% | 3.853% | 0 | 0% | 3.853% | 0 | 0% | 0.4326% | 0 | 0% | 0.4326% | 0 | 0% | 0.4326% | 0 | 0% | 0.9949% | 0 | 0% | 0.9949% | 0 | 0% | 0.9949% | 0 | 0% | 1.032% | 0 | 0% | 1.032% | 0 | 100% | 1.032% | 9.5015e-05 | 0% | 7.444% | 0 | 0% | 7.444% | 0 | 0% | 7.444% | 0 | 0% | 0.6408% | 0 | 0% | 0.6408% | 0 | 0% | 0.6408% | 0 |  |  |  | 0% | 11.8% | 0 | 0% | 11.8% | 0 | 0% | 11.8% | 0 | 0% | 0.3572% | 0 | 0% | 0.3572% | 0 | 0% | 0.3572% | 0 | 0% | 100% | 0 | 0% | 100% | 0 | 0% | 100% | 0 | 0% | 100% | 0 |  |  | 0 |  |  | 0 |  |  | 0
CORNING 110185122 | 1.0884e-05 | 0 | 0.0017762 | 0 | 0.0017762 | 0.00024652 | 0.0013439 | 0.00072425 | 0% | 99% | 0 | 0% | 99% | 0 | 0% | 99% | 0 | 0% | 99% | 0 | 0% | 61.15% | 0 | 0% | 48.22% | 0 | 0% | 48.22% | 0 | 0% | 48.22% | 0 | 0 | 0% | 2.891% | 0 | 0% | 2.891% | 0 | 0% | 2.891% | 0 | 0% | 0.318% | 0 | 0% | 0.318% | 0 | 0% | 0.318% | 0 | 0% | 0.8563% | 0 | 0% | 0.8563% | 0 | 0% | 0.8563% | 0 | 0% | 0.8433% | 0 | 0% | 0.8433% | 0 | 100% | 0.8433% | 1.4978e-05 | 0% | 6.311% | 0 | 0% | 6.311% | 0 | 0% | 6.311% | 0 | 0% | 0.5846% | 0 | 0% | 0.5846% | 0 | 0% | 0.5846% | 0 |  |  |  | 0% | 11.8% | 0 | 0% | 11.8% | 0 | 0% | 11.8% | 0 | 0% | 0.3529% | 0 | 0% | 0.3529% | 0 | 0% | 0.3529% | 0 | 0% | 100% | 0 | 0% | 100% | 0 | 0% | 100% | 0 | 0% | 100% | 0 |  |  | 0 |  |  | 0 |  |  | 0
CORDELIA 110440922 | 1.221e-05 | 0 | 0.022555 | 0 | 0.022555 | 0.0016854 | 0.020269 | 0.0074396 | 0% | 99% | 0 | 0% | 99% | 0 | 0% | 99% | 0 | 0% | 99% | 0 | 0% | 62.57% | 0 | 0% | 49.48% | 0 | 0% | 49.48% | 0 | 0% | 49.48% | 0 | 0 | 0% | 4.377% | 0 | 0% | 4.377% | 0 | 0% | 4.377% | 0 | 0% | 0.4833% | 0 | 0% | 0.4833% | 0 | 0% | 0.4833% | 0 | 0% | 1.026% | 0 | 0% | 1.026% | 0 | 0% | 1.026% | 0 | 0% | 1.07% | 0 | 0% | 1.07% | 0 | 0% | 1.07% | 0 | 0% | 7.663% | 0 | 0% | 7.663% | 0 | 0% | 7.663% | 0 | 0% | 0.4044% | 0 | 0% | 0.4044% | 0 | 0% | 0.4044% | 0 |  |  |  | 0% | 11.8% | 0 | 0% | 11.8% | 0 | 0% | 11.8% | 0 | 0% | 0.3585% | 0 | 0% | 0.3585% | 0 | 0% | 0.3585% | 0 | 0% | 100% | 0 | 0% | 100% | 0 | 0% | 100% | 0 | 0% | 100% | 0 |  |  | 0 |  |  | 0 |  |  | 0
CAROLANDS 04038980 | 4.047e-05 | 0 | 0.014999 | 0 | 0.014999 | 0.0070722 | 0.010744 | 0.0017306 | 0% | 99% | 0 | 0% | 99% | 0 | 0% | 99% | 0 | 0% | 99% | 0 | 0% | 62.99% | 0 | 0% | 48.9% | 0 | 0% | 48.9% | 0 | 0% | 48.9% | 0 | 0 | 0% | 3.134% | 0 | 0% | 3.134% | 0 | 0% | 3.134% | 0 | 0% | 0.3412% | 0 | 0% | 0.3412% | 0 | 0% | 0.3412% | 0 | 0% | 0.8315% | 0 | 0% | 0.8315% | 0 | 0% | 0.8315% | 0 | 0% | 0.8596% | 0 | 0% | 0.8596% | 0 | 0% | 0.8596% | 0 | 0% | 6.22% | 0 | 0% | 6.22% | 0 | 0% | 6.22% | 0 | 0% | 1.767% | 0 | 0% | 1.767% | 0 | 0% | 1.767% | 0 |  |  |  | 0% | 11.8% | 0 | 0% | 11.8% | 0 | 0% | 11.8% | 0 | 0% | 0.3674% | 0 | 0% | 0.3674% | 0 | 0% | 0.3674% | 0 | 0% | 100% | 0 | 0% | 100% | 0 | 0% | 100% | 0 | 0% | 100% | 0 |  |  | 0 |  |  | 0 |  |  | 0
TULUCAY 11012280 | 4.7532e-05 | 0 | 0.00048516 | 0 | 0.00048516 | 0.00018547 | 0.00029905 | 0.00014774 | 0% | 99% | 0 | 0% | 99% | 0 | 0% | 99% | 0 | 0% | 99% | 0 | 0% | 64.64% | 0 | 0% | 50.32% | 0 | 0% | 50.32% | 0 | 0% | 50.32% | 0 | 0 | 0% | 3.067% | 0 | 0% | 3.067% | 0 | 0% | 3.067% | 0 | 0% | 0.3293% | 0 | 0% | 0.3293% | 0 | 0% | 0.3293% | 0 | 0% | 0.7154% | 0 | 0% | 0.7154% | 0 | 0% | 0.7154% | 0 | 100% | 0.7354% | 3.5677e-06 | 0% | 0.7354% | 0 | 0% | 0.7354% | 0 | 0% | 5.318% | 0 | 0% | 5.318% | 0 | 0% | 5.318% | 0 | 0% | 1.326% | 0 | 0% | 1.326% | 0 | 0% | 1.326% | 0 |  |  |  | 0% | 11.8% | 0 | 0% | 11.8% | 0 | 0% | 11.8% | 0 | 0% | 0.3709% | 0 | 0% | 0.3709% | 0 | 0% | 0.3709% | 0 | 0% | 100% | 0 | 0% | 100% | 0 | 0% | 100% | 0 | 0% | 100% | 0 |  |  | 0 |  |  | 0 |  |  | 0
GEYSERVILLE 1102501402 | 2.5753e-05 | 0.01553 | 0.0085144 | 0 | 0.0085144 | 0.00312 | 0.0055278 | 0.0024484 | 0% | 99% | 0 | 0% | 99% | 0 | 0% | 99% | 0 | 0% | 99% | 0 | 0% | 63.03% | 0 | 0% | 48.16% | 0 | 0% | 48.16% | 0 | 0% | 48.16% | 0 | 0 | 0% | 2.594% | 0 | 0% | 2.594% | 0 | 0% | 2.594% | 0 | 0% | 0.2981% | 0 | 0% | 0.2981% | 0 | 0% | 0.2981% | 0 | 0% | 0.7318% | 0 | 26.27% | 0.7318% | 1.637e-05 | 0% | 0.7318% | 0 | 26.27% | 0.762% | 1.7046e-05 | 0% | 0.762% | 0 | 0% | 0.762% | 0 | 0% | 5.498% | 0 | 0% | 5.498% | 0 | 0% | 5.498% | 0 | 0% | 1.478% | 0 | 0% | 1.478% | 0 | 0% | 1.478% | 0 |  |  |  | 9.913% | 11.8% | 9.9596e-05 | 0% | 11.8% | 0 | 0% | 11.8% | 0 | 0% | 0.368% | 0 | 0% | 0.368% | 0 | 0% | 0.368% | 0 | 0% | 100% | 0 | 0% | 100% | 0 | 0% | 100% | 0 | 0% | 100% | 0 |  |  | 0 |  |  | 0 |  |  | 0
EL CAPITAN 1103975920 | 7.1468e-06 | 0 | 0.0041522 | 0 | 0.0041522 | 0.00068222 | 0.0029296 | 0.0017995 | 0% | 99% | 0 | 0% | 99% | 0 | 0% | 99% | 0 | 0% | 99% | 0 | 0% | 63.44% | 0 | 0% | 49.39% | 0 | 0% | 49.39% | 0 | 0% | 49.39% | 0 | 0 | 0% | 3.1% | 0 | 0% | 3.1% | 0 | 0% | 3.1% | 0 | 0% | 0.3527% | 0 | 0% | 0.3527% | 0 | 0% | 0.3527% | 0 | 0% | 0.795% | 0 | 0% | 0.795% | 0 | 0% | 0.795% | 0 | 0% | 0.8328% | 0 | 0% | 0.8328% | 0 | 0% | 0.8328% | 0 | 0% | 5.968% | 0 | 0% | 5.968% | 0 | 0% | 5.968% | 0 | 0% | 0.7583% | 0 | 0% | 0.7583% | 0 | 0% | 0.7583% | 0 |  |  |  | 0% | 11.8% | 0 | 0% | 11.8% | 0 | 0% | 11.8% | 0 | 0% | 0.3661% | 0 | 0% | 0.3661% | 0 | 0% | 0.3661% | 0 | 0% | 100% | 0 | 0% | 100% | 0 | 0% | 100% | 0 | 0% | 100% | 0 |  |  | 0 |  |  | 0 |  |  | 0
LOYOLA 1102LL66 | 2.9171e-05 | 0 | 0.024697 | 0 | 0.024697 | 0.011493 | 0.015179 | 0.0055143 | 0% | 99% | 0 | 0% | 99% | 0 | 0% | 99% | 0 | 0% | 99% | 0 | 0% | 63.77% | 0 | 0% | 49.47% | 0 | 0% | 49.47% | 0 | 0% | 49.47% | 0 | 0 | 0% | 2.588% | 0 | 0% | 2.588% | 0 | 0% | 2.588% | 0 | 0% | 0.2819% | 0 | 0% | 0.2819% | 0 | 0% | 0.2819% | 0 | 0% | 0.7107% | 0 | 0% | 0.7107% | 0 | 0% | 0.7107% | 0 | 0% | 0.7269% | 0 | 0.7799% | 0.7269% | 1.4001e-06 | 99.22% | 0.7269% | 0.00017813 | 0% | 5.299% | 0 | 0% | 5.299% | 0 | 0% | 5.299% | 0 | 0% | 1.801% | 0 | 0% | 1.801% | 0 | 0% | 1.801% | 0 |  |  |  | 0% | 11.8% | 0 | 0% | 11.8% | 0 | 0% | 11.8% | 0 | 0% | 0.3697% | 0 | 0% | 0.3697% | 0 | 0% | 0.3697% | 0 | 0% | 100% | 0 | 0% | 100% | 0 | 0% | 100% | 0 | 0% | 100% | 0 |  |  | 0 |  |  | 0 |  |  | 0
LOCKEFORD 210212468 | 1.2551e-05 | 0 | 0.089215 | 0 | 0.089215 | 0.018781 | 0.063729 | 0.03376 | 0% | 99% | 0 | 0% | 99% | 0 | 0% | 99% | 0 | 0% | 99% | 0 | 0% | 62.81% | 0 | 0% | 49.16% | 0 | 0% | 49.16% | 0 | 0% | 49.16% | 0 | 0 | 0% | 2.901% | 0 | 0% | 2.901% | 0 | 0% | 2.901% | 0 | 0% | 0.3226% | 0 | 0% | 0.3226% | 0 | 0% | 0.3226% | 0 | 0% | 0.81% | 0 | 0% | 0.81% | 0 | 2.268% | 0.81% | 1.6386e-05 | 0% | 0.8232% | 0 | 2.268% | 0.8232% | 1.6654e-05 | 3.184% | 0.8232% | 2.3381e-05 | 0% | 6.025% | 0 | 0% | 6.025% | 0 | 0% | 6.025% | 0 | 0% | 0.8755% | 0 | 0% | 0.8755% | 0 | 0% | 0.8755% | 0 |  |  |  | 0% | 11.8% | 0 | 0% | 11.8% | 0 | 0% | 11.8% | 0 | 55.56% | 0.361% | 0.00017893 | 0% | 0.361% | 0 | 0% | 0.361% | 0 | 0% | 100% | 0 | 0% | 100% | 0 | 0% | 100% | 0 | 0% | 100% | 0 |  |  | 0 |  |  | 0 |  |  | 0
SISQUOC 1101CB | 2.0023e-05 | 0 | 0.047122 | 0 | 0.047122 | 0.005651 | 0.046069 | 0.0096918 | 0% | 99% | 0 | 0% | 99% | 0 | 0% | 99% | 0 | 0% | 99% | 0 | 0% | 60.55% | 0 | 0% | 46.98% | 0 | 0% | 46.98% | 0 | 0% | 46.98% | 0 | 0 | 0% | 4.044% | 0 | 0% | 4.044% | 0 | 0% | 4.044% | 0 | 0% | 0.4412% | 0 | 0% | 0.4412% | 0 | 0% | 0.4412% | 0 | 0% | 1.148% | 0 | 0% | 1.148% | 0 | 0% | 1.148% | 0 | 0% | 1.208% | 0 | 0% | 1.208% | 0 | 45.71% | 1.208% | 0.00026024 | 0% | 8.688% | 0 | 0% | 8.688% | 0 | 0% | 8.688% | 0 | 0% | 0.6053% | 0 | 0% | 0.6053% | 0 | 0% | 0.6053% | 0 |  |  |  | 0% | 11.8% | 0 | 0% | 11.8% | 0 | 0% | 11.8% | 0 | 0% | 0.3629% | 0 | 0% | 0.3629% | 0 | 0% | 0.3629% | 0 | 0% | 100% | 0 | 0% | 100% | 0 | 0% | 100% | 0 | 0% | 100% | 0 |  |  | 0 |  |  | 0 |  |  | 0
PUEBLO 11042802 | 4.7386e-05 | 0 | 0.0041028 | 0.020483 | 0.024586 | 0.0011325 | 0.0031798 | 0.0010348 | 0% | 99% | 0 | 0% | 99% | 0 | 0% | 99% | 0 | 0% | 99% | 0 | 0% | 63.54% | 0 | 0% | 49.44% | 0 | 0% | 49.44% | 0 | 0% | 49.44% | 0 | 0.020483 | 0% | 3.5% | 0 | 0% | 3.5% | 0 | 0% | 3.5% | 0 | 0% | 0.3811% | 0 | 0% | 0.3811% | 0 | 0% | 0.3811% | 0 | 0% | 0.8965% | 0 | 0% | 0.8965% | 0 | 78.66% | 0.8965% | 2.893e-05 | 6.167% | 0.933% | 2.3606e-06 | 78.66% | 0.933% | 3.0109e-05 | 0% | 0.933% | 0 | 0% | 6.718% | 0 | 0% | 6.718% | 0 | 0% | 6.718% | 0 | 0% | 1.01% | 0 | 0% | 1.01% | 0 | 0% | 1.01% | 0 |  |  |  | 0% | 11.8% | 0 | 0% | 11.8% | 0 | 0% | 11.8% | 0 | 0% | 0.3658% | 0 | 0% | 0.3658% | 0 | 0% | 0.3658% | 0 | 0% | 100% | 0 | 0% | 100% | 0 | 0% | 100% | 0 | 0% | 100% | 0 |  |  | 0 |  |  | 0 |  |  | 0
SANTA MARIA 1110M76 | 1.6564e-05 | 0 | 0.031056 | 0 | 0.031056 | 0.0023254 | 0.028846 | 0.0093034 | 0% | 99% | 0 | 0% | 99% | 0 | 0% | 99% | 0 | 0% | 99% | 0 | 0% | 62.69% | 0 | 0% | 49.1% | 0 | 0% | 49.1% | 0 | 0% | 49.1% | 0 | 0 | 0% | 4.411% | 0 | 0% | 4.411% | 0 | 0% | 4.411% | 0 | 0% | 0.4759% | 0 | 0% | 0.4759% | 0 | 0% | 0.4759% | 0 | 0% | 1.088% | 0 | 0% | 1.088% | 0 | 0% | 1.088% | 0 | 0% | 1.146% | 0 | 0% | 1.146% | 0 | 0% | 1.146% | 0 | 0% | 8.192% | 0 | 0% | 8.192% | 0 | 0% | 8.192% | 0 | 0% | 0.3714% | 0 | 0% | 0.3714% | 0 | 0% | 0.3714% | 0 |  |  |  | 0% | 11.8% | 0 | 0% | 11.8% | 0 | 0% | 11.8% | 0 | 0% | 0.3648% | 0 | 0% | 0.3648% | 0 | 0% | 0.3648% | 0 | 0% | 100% | 0 | 0% | 100% | 0 | 0% | 100% | 0 | 0% | 100% | 0 |  |  | 0 |  |  | 0 |  |  | 0
VACAVILLE 110941782 | 4.4358e-05 | 0 | 0.015632 | 0 | 0.015632 | 0.0031524 | 0.011567 | 0.0056532 | 0% | 99% | 0 | 0% | 99% | 0 | 0% | 99% | 0 | 0% | 99% | 0 | 0% | 63.55% | 0 | 0% | 49.07% | 0 | 0% | 49.07% | 0 | 0% | 49.07% | 0 | 0 | 0% | 2.956% | 0 | 0% | 2.956% | 0 | 0% | 2.956% | 0 | 0% | 0.338% | 0 | 0% | 0.338% | 0 | 0% | 0.338% | 0 | 0% | 0.8405% | 0 | 29.23% | 0.8405% | 3.8402e-05 | 0% | 0.8405% | 0 | 29.23% | 0.8805% | 4.0228e-05 | 14.89% | 0.8805% | 2.0497e-05 | 55.88% | 0.8805% | 7.6912e-05 | 0% | 6.336% | 0 | 0% | 6.336% | 0 | 0% | 6.336% | 0 | 0% | 0.623% | 0 | 0% | 0.623% | 0 | 0% | 0.623% | 0 |  |  |  | 0% | 11.8% | 0 | 6.009% | 11.8% | 0.00011084 | 0% | 11.8% | 0 | 0% | 0.3657% | 0 | 0% | 0.3657% | 0 | 0% | 0.3657% | 0 | 0% | 100% | 0 | 0% | 100% | 0 | 0% | 100% | 0 | 0% | 100% | 0 |  |  | 0 |  |  | 0 |  |  | 0
LAKEVILLE 1102272 | 1.709e-05 | 0 | 0.030095 | 0 | 0.030095 | 0.0066749 | 0.023632 | 0.0089159 | 0% | 99% | 0 | 0% | 99% | 0 | 0% | 99% | 0 | 0% | 99% | 0 | 0% | 62.36% | 0 | 0% | 48.76% | 0 | 0% | 48.76% | 0 | 0% | 48.76% | 0 | 0 | 0% | 3.121% | 0 | 0% | 3.121% | 0 | 0% | 3.121% | 0 | 0% | 0.3503% | 0 | 0% | 0.3503% | 0 | 0% | 0.3503% | 0 | 0% | 0.8836% | 0 | 0% | 0.8836% | 0 | 0% | 0.8836% | 0 | 21.83% | 0.8908% | 5.8513e-05 | 0% | 0.8908% | 0 | 0% | 0.8908% | 0 | 0% | 6.551% | 0 | 0% | 6.551% | 0 | 0% | 6.551% | 0 | 0% | 0.8167% | 0 | 0% | 0.8167% | 0 | 0% | 0.8167% | 0 |  |  |  | 0% | 11.8% | 0 | 0% | 11.8% | 0 | 0% | 11.8% | 0 | 0% | 0.3546% | 0 | 0% | 0.3546% | 0 | 0% | 0.3546% | 0 | 0% | 100% | 0 | 0% | 100% | 0 | 0% | 100% | 0 | 0% | 100% | 0 |  |  | 0 |  |  | 0 |  |  | 0
WOODWARD 2104CB | 3.7538e-05 | 0 | 0.022524 | 0 | 0.022524 | 0.0034733 | 0.015299 | 0.010583 | 0% | 99% | 0 | 0% | 99% | 0 | 0% | 99% | 0 | 0% | 99% | 0 | 0% | 63.88% | 0 | 0% | 48.9% | 0 | 0% | 48.9% | 0 | 0% | 48.9% | 0 | 0 | 0% | 2.437% | 0 | 0% | 2.437% | 0 | 0% | 2.437% | 0 | 0% | 0.2909% | 0 | 0% | 0.2909% | 0 | 0% | 0.2909% | 0 | 0% | 0.7614% | 0 | 0% | 0.7614% | 0 | 0% | 0.7614% | 0 | 0% | 0.8034% | 0 | 0% | 0.8034% | 0 | 0% | 0.8034% | 0 | 0% | 5.768% | 0 | 0% | 5.768% | 0 | 0% | 5.768% | 0 | 0% | 0.5926% | 0 | 0% | 0.5926% | 0 | 0% | 0.5926% | 0 |  |  |  | 0% | 11.8% | 0 | 0% | 11.8% | 0 | 0% | 11.8% | 0 | 0% | 0.3674% | 0 | 0% | 0.3674% | 0 | 0% | 0.3674% | 0 | 0% | 100% | 0 | 0% | 100% | 0 | 0% | 100% | 0 | 0% | 100% | 0 |  |  | 0 |  |  | 0 |  |  | 0
MC ARTHUR 1102CB | 1.9912e-05 | 0 | 0.0063495 | 0.24107 | 0.24742 | 0.00077955 | 0.0056271 | 0.0018691 | 0% | 99% | 0 | 0% | 99% | 0 | 0% | 99% | 0 | 0% | 99% | 0 | 0% | 61.26% | 0 | 0% | 47.61% | 0 | 0% | 47.61% | 0 | 0% | 47.61% | 0 | 0.24107 | 0% | 2.658% | 0 | 0% | 2.658% | 0 | 0% | 2.658% | 0 | 0% | 0.3241% | 0 | 0% | 0.3241% | 0 | 0% | 0.3241% | 0 | 0% | 0.9771% | 0 | 0% | 0.9771% | 0 | 0% | 0.9771% | 0 | 0% | 0.9896% | 0 | 0% | 0.9896% | 0 | 0% | 0.9896% | 0 | 0% | 7.3% | 0 | 0% | 7.3% | 0 | 0% | 7.3% | 0 | 0% | 0.4153% | 0 | 0% | 0.4153% | 0 | 0% | 0.4153% | 0 |  |  |  | 0% | 11.8% | 0 | 0% | 11.8% | 0 | 0% | 11.8% | 0 | 0% | 0.346% | 0 | 0% | 0.346% | 0 | 0% | 0.346% | 0 | 0% | 100% | 0 | 0% | 100% | 0 | 0% | 100% | 0 | 0% | 100% | 0 |  |  | 0 |  |  | 0 |  |  | 0
TYLER 11051704 | 1.2145e-05 | 0 | 0.0059645 | 0 | 0.0059645 | 0.00087356 | 0.004804 | 0.0020966 | 0% | 99% | 0 | 0% | 99% | 0 | 0% | 99% | 0 | 0% | 99% | 0 | 0% | 61.36% | 0 | 0% | 47.98% | 0 | 0% | 47.98% | 0 | 0% | 47.98% | 0 | 0 | 0% | 2.567% | 0 | 0% | 2.567% | 0 | 0% | 2.567% | 0 | 0% | 0.2955% | 0 | 0% | 0.2955% | 0 | 0% | 0.2955% | 0 | 0% | 0.9027% | 0 | 0% | 0.9027% | 0 | 0% | 0.9027% | 0 | 0% | 0.8968% | 0 | 0% | 0.8968% | 0 | 0% | 0.8968% | 0 | 0% | 6.697% | 0 | 0% | 6.697% | 0 | 0% | 6.697% | 0 | 0% | 0.6164% | 0 | 0% | 0.6164% | 0 | 0% | 0.6164% | 0 |  |  |  | 34.29% | 11.8% | 0.00024133 | 0% | 11.8% | 0 | 0% | 11.8% | 0 | 0% | 0.3497% | 0 | 0% | 0.3497% | 0 | 0% | 0.3497% | 0 | 0% | 100% | 0 | 0% | 100% | 0 | 0% | 100% | 0 | 0% | 100% | 0 |  |  | 0 |  |  | 0 |  |  | 0
POINT ARENA 1101478 | 2.3764e-05 | 0 | 0.0069124 | 0 | 0.0069124 | 0.0042672 | 0.0038818 | 0.00086087 | 0% | 99% | 0 | 0% | 99% | 0 | 0% | 99% | 0 | 0% | 99% | 0 | 0% | 62.5% | 0 | 0% | 48.66% | 0 | 0% | 48.66% | 0 | 0% | 48.66% | 0 | 0 | 0% | 2.5% | 0 | 0% | 2.5% | 0 | 0% | 2.5% | 0 | 0% | 0.2775% | 0 | 0% | 0.2775% | 0 | 0% | 0.2775% | 0 | 0% | 0.6447% | 0 | 0% | 0.6447% | 0 | 0% | 0.6447% | 0 | 0% | 0.6709% | 0 | 0% | 0.6709% | 0 | 0% | 0.6709% | 0 | 0% | 4.828% | 0 | 0% | 4.828% | 0 | 0% | 4.828% | 0 | 0% | 2.973% | 0 | 0% | 2.973% | 0 | 0% | 2.973% | 0 |  |  |  | 0% | 11.8% | 0 | 0% | 11.8% | 0 | 0% | 11.8% | 0 | 0% | 0.3739% | 0 | 0% | 0.3739% | 0 | 0% | 0.3739% | 0 | 0% | 100% | 0 | 0% | 100% | 0 | 0% | 100% | 0 | 0% | 100% | 0 |  |  | 0 |  |  | 0 |  |  | 0
DIVIDE 1101CB | 1.5837e-05 | 0 | 0.0067984 | 0 | 0.0067984 | 0.0012874 | 0.0061827 | 0.0013914 | 0% | 99% | 0 | 0% | 99% | 0 | 0% | 99% | 0 | 0% | 99% | 0 | 0% | 60.65% | 0 | 0% | 46.74% | 0 | 0% | 46.74% | 0 | 0% | 46.74% | 0 | 0 | 0% | 3.778% | 0 | 0% | 3.778% | 0 | 0% | 3.778% | 0 | 0% | 0.4156% | 0 | 0% | 0.4156% | 0 | 0% | 0.4156% | 0 | 0% | 1.053% | 0 | 0% | 1.053% | 0 | 0% | 1.053% | 0 | 0% | 1.097% | 0 | 0% | 1.097% | 0 | 0% | 1.097% | 0 | 0% | 7.93% | 0 | 0% | 7.93% | 0 | 0% | 7.93% | 0 | 0% | 0.8165% | 0 | 0% | 0.8165% | 0 | 0% | 0.8165% | 0 |  |  |  | 0% | 11.8% | 0 | 0% | 11.8% | 0 | 0% | 11.8% | 0 | 0% | 0.361% | 0 | 0% | 0.361% | 0 | 0% | 0.361% | 0 | 0% | 100% | 0 | 0% | 100% | 0 | 0% | 100% | 0 | 0% | 100% | 0 |  |  | 0 |  |  | 0 |  |  | 0
UKIAH 1114CB | 3.4325e-05 | 0 | 0.029864 | 0 | 0.029864 | 0.0076876 | 0.022581 | 0.0086584 | 0% | 99% | 0 | 0% | 99% | 0 | 0% | 99% | 0 | 0% | 99% | 0 | 0% | 62.6% | 0 | 0% | 47.78% | 0 | 0% | 47.78% | 0 | 0% | 47.78% | 0 | 0 | 0% | 2.741% | 0 | 0% | 2.741% | 0 | 0% | 2.741% | 0 | 0% | 0.3249% | 0 | 0% | 0.3249% | 0 | 0% | 0.3249% | 0 | 0% | 0.8443% | 0 | 0% | 0.8443% | 0 | 0% | 0.8443% | 0 | 0% | 0.8821% | 0 | 0% | 0.8821% | 0 | 0% | 0.8821% | 0 | 0% | 6.366% | 0 | 0% | 6.366% | 0 | 0% | 6.366% | 0 | 0% | 1.08% | 0 | 0% | 1.08% | 0 | 0% | 1.08% | 0 |  |  |  | 0% | 11.8% | 0 | 0% | 11.8% | 0 | 0% | 11.8% | 0 | 0% | 0.362% | 0 | 0% | 0.362% | 0 | 0% | 0.362% | 0 | 0% | 100% | 0 | 0% | 100% | 0 | 0% | 100% | 0 | 0% | 100% | 0 |  |  | 0 |  |  | 0 |  |  | 0
SPENCE 1102756550 | 2.9485e-05 | 0 | 0.0049118 | 0 | 0.0049118 | 0.00035039 | 0.0044853 | 0.0015668 | 0% | 99% | 0 | 0% | 99% | 0 | 0% | 99% | 0 | 0% | 99% | 0 | 0% | 64.25% | 0 | 0% | 50.34% | 0 | 0% | 50.34% | 0 | 0% | 50.34% | 0 | 0 | 0% | 4.285% | 0 | 0% | 4.285% | 0 | 0% | 4.285% | 0 | 0% | 0.4776% | 0 | 0% | 0.4776% | 0 | 0% | 0.4776% | 0 | 0% | 1.068% | 0 | 0% | 1.068% | 0 | 0% | 1.068% | 0 | 0% | 1.151% | 0 | 0% | 1.151% | 0 | 0% | 1.151% | 0 | 0% | 8.105% | 0 | 0% | 8.105% | 0 | 0% | 8.105% | 0 | 0% | 0.3156% | 0 | 0% | 0.3156% | 0 | 0% | 0.3156% | 0 |  |  |  | 0% | 11.8% | 0 | 0% | 11.8% | 0 | 0% | 11.8% | 0 | 0% | 0.3694% | 0 | 0% | 0.3694% | 0 | 0% | 0.3694% | 0 | 0% | 100% | 0 | 0% | 100% | 0 | 0% | 100% | 0 | 0% | 100% | 0 |  |  | 0 |  |  | 0 |  |  | 0
MARICOPA 11023082 | 2.0691e-05 | 0 | 0.029345 | 0 | 0.029345 | 0.0021355 | 0.023392 | 0.012724 | 0% | 99% | 0 | 0% | 99% | 0 | 0% | 99% | 0 | 0% | 99% | 0 | 0% | 62.02% | 0 | 0% | 49.36% | 0 | 0% | 49.36% | 0 | 0% | 49.36% | 0 | 0 | 0% | 2.817% | 0 | 0% | 2.817% | 0 | 0% | 2.817% | 0 | 0% | 0.3055% | 0 | 0% | 0.3055% | 0 | 0% | 0.3055% | 0 | 0% | 0.9276% | 0 | 0% | 0.9276% | 0 | 0% | 0.9276% | 0 | 0% | 0.9352% | 0 | 98.79% | 0.9352% | 0.0002711 | 0% | 0.9352% | 0 | 0% | 6.924% | 0 | 0% | 6.924% | 0 | 0% | 6.924% | 0 | 0% | 0.2188% | 0 | 0% | 0.2188% | 0 | 0% | 0.2188% | 0 |  |  |  | 0% | 11.8% | 0 | 0% | 11.8% | 0 | 0% | 11.8% | 0 | 0% | 0.3583% | 0 | 0% | 0.3583% | 0 | 0% | 0.3583% | 0 | 0% | 100% | 0 | 0% | 100% | 0 | 0% | 100% | 0 | 0% | 100% | 0 |  |  | 0 |  |  | 0 |  |  | 0
TASSAJARA 2113MR457 | 7.6201e-05 | 0 | 0.0019445 | 0 | 0.0019445 | 0.00087168 | 0.0011226 | 0.00054039 | 0% | 99% | 0 | 0% | 99% | 0 | 0% | 99% | 0 | 0% | 99% | 0 | 0% | 64.99% | 0 | 0% | 49.33% | 0 | 0% | 49.33% | 0 | 0% | 49.33% | 0 | 0 | 0% | 2.503% | 0 | 0% | 2.503% | 0 | 0% | 2.503% | 0 | 0% | 0.2905% | 0 | 0% | 0.2905% | 0 | 0% | 0.2905% | 0 | 0% | 0.6513% | 0 | 0% | 0.6513% | 0 | 0% | 0.6513% | 0 | 0% | 0.6938% | 0 | 0% | 0.6938% | 0 | 16.21% | 0.6938% | 2.1874e-06 | 0% | 4.922% | 0 | 0% | 4.922% | 0 | 0% | 4.922% | 0 | 0% | 1.033% | 0 | 0% | 1.033% | 0 | 0% | 1.033% | 0 |  |  |  | 0% | 11.8% | 0 | 0% | 11.8% | 0 | 0% | 11.8% | 0 | 0% | 0.3744% | 0 | 0% | 0.3744% | 0 | 0% | 0.3744% | 0 | 0% | 100% | 0 | 0% | 100% | 0 | 0% | 100% | 0 | 0% | 100% | 0 |  |  | 0 |  |  | 0 |  |  | 0
DEL MAR 210938684 | 6.882e-05 | 0 | 0.0010537 | 0 | 0.0010537 | 0.00010761 | 0.00081315 | 0.00045277 | 0% | 99% | 0 | 0% | 99% | 0 | 0% | 99% | 0 | 0% | 99% | 0 | 0% | 64.13% | 0 | 0% | 49.03% | 0 | 0% | 49.03% | 0 | 0% | 49.03% | 0 | 0 | 0% | 2.799% | 0 | 0% | 2.799% | 0 | 0% | 2.799% | 0 | 0% | 0.3467% | 0 | 0% | 0.3467% | 0 | 0% | 0.3467% | 0 | 0% | 0.84% | 0 | 0% | 0.84% | 0 | 0% | 0.84% | 0 | 0% | 0.8861% | 0 | 0% | 0.8861% | 0 | 100% | 0.8861% | 9.3368e-06 | 0% | 6.343% | 0 | 0% | 6.343% | 0 | 0% | 6.343% | 0 | 0% | 0.3583% | 0 | 0% | 0.3583% | 0 | 0% | 0.3583% | 0 |  |  |  | 0% | 11.8% | 0 | 0% | 11.8% | 0 | 0% | 11.8% | 0 | 55.56% | 0.359% | 2.1015e-06 | 0% | 0.359% | 0 | 0% | 0.359% | 0 | 0% | 100% | 0 | 0% | 100% | 0 | 0% | 100% | 0 | 0% | 100% | 0 |  |  | 0 |  |  | 0 |  |  | 0
TIDEWATER 2106C540R | 6.1995e-05 | 0 | 0.00052733 | 0 | 0.00052733 | 3.0953e-05 | 0.00051217 | 0.00014428 | 0% | 99% | 0 | 0% | 99% | 0 | 0% | 99% | 0 | 0% | 99% | 0 | 0% | 61.27% | 0 | 0% | 46.94% | 0 | 0% | 46.94% | 0 | 0% | 46.94% | 0 | 0 | 0% | 3.102% | 0 | 0% | 3.102% | 0 | 0% | 3.102% | 0 | 0% | 0.3935% | 0 | 0% | 0.3935% | 0 | 0% | 0.3935% | 0 | 0% | 1.047% | 0 | 0% | 1.047% | 0 | 0% | 1.047% | 0 | 0% | 1.069% | 0 | 0% | 1.069% | 0 | 0% | 1.069% | 0 | 0% | 7.824% | 0 | 0% | 7.824% | 0 | 0% | 7.824% | 0 | 0% | 0.1947% | 0 | 0% | 0.1947% | 0 | 0% | 0.1947% | 0 |  |  |  | 0% | 11.8% | 0 | 0% | 11.8% | 0 | 0% | 11.8% | 0 | 0% | 0.3392% | 0 | 0% | 0.3392% | 0 | 0% | 0.3392% | 0 | 0% | 100% | 0 | 0% | 100% | 0 | 0% | 100% | 0 | 0% | 100% | 0 |  |  | 0 |  |  | 0 |  |  | 0
TIDEWATER 210618972 | 5.9698e-05 | 0 | 0.00020312 | 0 | 0.00020312 | 1.2064e-05 | 0.0001881 | 6.4603e-05 | 0% | 99% | 0 | 0% | 99% | 0 | 0% | 99% | 0 | 0% | 99% | 0 | 0% | 61.73% | 0 | 0% | 47.81% | 0 | 0% | 47.81% | 0 | 0% | 47.81% | 0 | 0 | 0% | 3.654% | 0 | 0% | 3.654% | 0 | 0% | 3.654% | 0 | 0% | 0.4196% | 0 | 0% | 0.4196% | 0 | 0% | 0.4196% | 0 | 0% | 1.043% | 0 | 0% | 1.043% | 0 | 0% | 1.043% | 0 | 100% | 1.075% | 2.1838e-06 | 0% | 1.075% | 0 | 0% | 1.075% | 0 | 0% | 7.811% | 0 | 0% | 7.811% | 0 | 0% | 7.811% | 0 | 0% | 0.2087% | 0 | 0% | 0.2087% | 0 | 0% | 0.2087% | 0 |  |  |  | 0% | 11.8% | 0 | 0% | 11.8% | 0 | 0% | 11.8% | 0 | 0% | 0.3521% | 0 | 0% | 0.3521% | 0 | 0% | 0.3521% | 0 | 0% | 100% | 0 | 0% | 100% | 0 | 0% | 100% | 0 | 0% | 100% | 0 |  |  | 0 |  |  | 0 |  |  | 0
ROSSMOOR 1106L552R | 3.8839e-05 | 0 | 0.0017881 | 0.011397 | 0.013185 | 0.0011866 | 0.00087623 | 0.00026806 | 0% | 99% | 0 | 0% | 99% | 0 | 0% | 99% | 0 | 0% | 99% | 0 | 0% | 63.18% | 0 | 0% | 48.75% | 0 | 0% | 48.75% | 0 | 0% | 48.75% | 0 | 0.011397 | 0% | 1.914% | 0 | 0% | 1.914% | 0 | 0% | 1.914% | 0 | 0% | 0.2014% | 0 | 0% | 0.2014% | 0 | 0% | 0.2014% | 0 | 0% | 0.571% | 0 | 0% | 0.571% | 0 | 0% | 0.571% | 0 | 0% | 0.5572% | 0 | 0% | 0.5572% | 0 | 100% | 0.5572% | 9.9642e-06 | 0% | 4.194% | 0 | 0% | 4.194% | 0 | 0% | 4.194% | 0 | 0% | 1.737% | 0 | 0% | 1.737% | 0 | 0% | 1.737% | 0 |  |  |  | 0% | 11.8% | 0 | 0% | 11.8% | 0 | 0% | 11.8% | 0 | 0% | 0.3703% | 0 | 0% | 0.3703% | 0 | 0% | 0.3703% | 0 | 0% | 100% | 0 | 0% | 100% | 0 | 0% | 100% | 0 | 0% | 100% | 0 |  |  | 0 |  |  | 0 |  |  | 0
PRUNEDALE 11073712 | 1.9486e-05 | 0 | 0.050751 | 0 | 0.050751 | 0.024943 | 0.031744 | 0.0094697 | 0% | 99% | 0 | 0% | 99% | 0 | 0% | 99% | 0 | 0% | 99% | 0 | 0% | 63.21% | 0 | 0% | 49.41% | 0 | 0% | 49.41% | 0 | 0% | 49.41% | 0 | 0 | 0% | 2.722% | 0 | 0% | 2.722% | 0 | 0% | 2.722% | 0 | 0% | 0.2908% | 0 | 0% | 0.2908% | 0 | 0% | 0.2908% | 0 | 0% | 0.7303% | 0 | 0% | 0.7303% | 0 | 0% | 0.7303% | 0 | 0% | 0.7491% | 0 | 0% | 0.7491% | 0 | 99.87% | 0.7491% | 0.0003797 | 0% | 5.449% | 0 | 0% | 5.449% | 0 | 0% | 5.449% | 0 | 0% | 2.066% | 0 | 0% | 2.066% | 0 | 0% | 2.066% | 0 |  |  |  | 0% | 11.8% | 0 | 0% | 11.8% | 0 | 0% | 11.8% | 0 | 0% | 0.3708% | 0 | 0% | 0.3708% | 0 | 0% | 0.3708% | 0 | 0% | 100% | 0 | 0% | 100% | 0 | 0% | 100% | 0 | 0% | 100% | 0 |  |  | 0 |  |  | 0 |  |  | 0
CORONA 110137424 | 2.4241e-05 | 0 | 0.062384 | 0 | 0.062384 | 0.030188 | 0.03804 | 0.013095 | 0% | 99% | 0 | 0% | 99% | 0 | 0% | 99% | 0 | 0% | 99% | 0 | 0% | 63.12% | 0 | 0% | 49.02% | 0 | 0% | 49.02% | 0 | 0% | 49.02% | 0 | 0 | 0% | 2.453% | 0 | 0% | 2.453% | 0 | 0% | 2.453% | 0 | 0% | 0.2678% | 0 | 0% | 0.2678% | 0 | 0% | 0.2678% | 0 | 0% | 0.6988% | 0 | 0% | 0.6988% | 0 | 0% | 0.6988% | 0 | 75.49% | 0.7035% | 0.0003313 | 0% | 0.7035% | 0 | 0% | 0.7035% | 0 | 0% | 5.182% | 0 | 0% | 5.182% | 0 | 0% | 5.182% | 0 | 0% | 1.783% | 0 | 0% | 1.783% | 0 | 0% | 1.783% | 0 |  |  |  | 0% | 11.8% | 0 | 0% | 11.8% | 0 | 0% | 11.8% | 0 | 0% | 0.3664% | 0 | 0% | 0.3664% | 0 | 0% | 0.3664% | 0 | 0% | 100% | 0 | 0% | 100% | 0 | 0% | 100% | 0 | 0% | 100% | 0 |  |  | 0 |  |  | 0 |  |  | 0
VACA DIXON 110965548 | 4.4653e-05 | 0 | 0.0034196 | 0 | 0.0034196 | 0.00050539 | 0.002654 | 0.0012985 | 0% | 99% | 0 | 0% | 99% | 0 | 0% | 99% | 0 | 0% | 99% | 0 | 0% | 63.99% | 0 | 0% | 49.95% | 0 | 0% | 49.95% | 0 | 0% | 49.95% | 0 | 0 | 0% | 3.496% | 0 | 0% | 3.496% | 0 | 0% | 3.496% | 0 | 0% | 0.3871% | 0 | 0% | 0.3871% | 0 | 0% | 0.3871% | 0 | 0% | 0.8862% | 0 | 0% | 0.8862% | 0 | 0% | 0.8862% | 0 | 0% | 0.9229% | 0 | 100% | 0.9229% | 3.1558e-05 | 0% | 0.9229% | 0 | 0% | 6.64% | 0 | 0% | 6.64% | 0 | 0% | 6.64% | 0 | 0% | 0.3934% | 0 | 0% | 0.3934% | 0 | 0% | 0.3934% | 0 |  |  |  | 0% | 11.8% | 0 | 0% | 11.8% | 0 | 0% | 11.8% | 0 | 0% | 0.3641% | 0 | 0% | 0.3641% | 0 | 0% | 0.3641% | 0 | 0% | 100% | 0 | 0% | 100% | 0 | 0% | 100% | 0 | 0% | 100% | 0 |  |  | 0 |  |  | 0 |  |  | 0
COALINGA NO 2 1105CB | 2.7166e-05 | 0 | 0.015387 | 0 | 0.015387 | 0.00048859 | 0.013067 | 0.0065038 | 0% | 99% | 0 | 0% | 99% | 0 | 0% | 99% | 0 | 0% | 99% | 0 | 0% | 60.08% | 0 | 0% | 46.92% | 0 | 0% | 46.92% | 0 | 0% | 46.92% | 0 | 0 | 0% | 2.655% | 0 | 0% | 2.655% | 0 | 0% | 2.655% | 0 | 0% | 0.303% | 0 | 0% | 0.303% | 0 | 0% | 0.303% | 0 | 0% | 0.96% | 0 | 0% | 0.96% | 0 | 0% | 0.96% | 0 | 33.83% | 0.954% | 4.9654e-05 | 0% | 0.954% | 0 | 0% | 0.954% | 0 | 0% | 7.145% | 0 | 0% | 7.145% | 0 | 0% | 7.145% | 0 | 0% | 0.1718% | 0 | 0% | 0.1718% | 0 | 0% | 0.1718% | 0 |  |  |  | 0% | 11.8% | 0 | 0% | 11.8% | 0 | 0% | 11.8% | 0 | 0% | 0.3489% | 0 | 0% | 0.3489% | 0 | 0% | 0.3489% | 0 | 0% | 100% | 0 | 0% | 100% | 0 | 0% | 100% | 0 | 0% | 100% | 0 |  |  | 0 |  |  | 0 |  |  | 0
KERN OIL 1104CB | 1.2962e-05 | 0 | 0.029038 | 0 | 0.029038 | 0.0020141 | 0.022587 | 0.013254 | 0% | 99% | 0 | 0% | 99% | 0 | 0% | 99% | 0 | 0% | 99% | 0 | 0% | 61.21% | 0 | 0% | 48.01% | 0 | 0% | 48.01% | 0 | 0% | 48.01% | 0 | 0 | 0% | 2.749% | 0 | 0% | 2.749% | 0 | 0% | 2.749% | 0 | 0% | 0.3043% | 0 | 0% | 0.3043% | 0 | 0% | 0.3043% | 0 | 0% | 0.8917% | 0 | 2.859% | 0.8917% | 7.4025e-06 | 0% | 0.8917% | 0 | 2.859% | 0.9002% | 7.4732e-06 | 91.39% | 0.9002% | 0.0002389 | 0% | 0.9002% | 0 | 0% | 6.66% | 0 | 0% | 6.66% | 0 | 0% | 6.66% | 0 | 0% | 0.2634% | 0 | 0% | 0.2634% | 0 | 0% | 0.2634% | 0 |  |  |  | 0% | 11.8% | 0 | 0% | 11.8% | 0 | 0% | 11.8% | 0 | 0% | 0.3581% | 0 | 0% | 0.3581% | 0 | 0% | 0.3581% | 0 | 0% | 100% | 0 | 0% | 100% | 0 | 0% | 100% | 0 | 0% | 100% | 0 |  |  | 0 |  |  | 0 |  |  | 0
CORNING 11021460 | 1.7358e-05 | 0 | 0.063533 | 0 | 0.063533 | 0.01409 | 0.046672 | 0.022063 | 0% | 99% | 0 | 0% | 99% | 0 | 0% | 99% | 0 | 0% | 99% | 0 | 0% | 62.52% | 0 | 0% | 48.93% | 0 | 0% | 48.93% | 0 | 0% | 48.93% | 0 | 0 | 0% | 2.708% | 0 | 0% | 2.708% | 0 | 0% | 2.708% | 0 | 0% | 0.304% | 0 | 0% | 0.304% | 0 | 0% | 0.304% | 0 | 0% | 0.8303% | 0 | 0% | 0.8303% | 0 | 0% | 0.8303% | 0 | 0% | 0.8345% | 0 | 0% | 0.8345% | 0 | 0% | 0.8345% | 0 | 0% | 6.164% | 0 | 0% | 6.164% | 0 | 0% | 6.164% | 0 | 0% | 0.8243% | 0 | 0% | 0.8243% | 0 | 0% | 0.8243% | 0 |  |  |  | 0% | 11.8% | 0 | 0% | 11.8% | 0 | 0% | 11.8% | 0 | 0% | 0.3572% | 0 | 0% | 0.3572% | 0 | 0% | 0.3572% | 0 | 0% | 100% | 0 | 0% | 100% | 0 | 0% | 100% | 0 | 0% | 100% | 0 |  |  | 0 |  |  | 0 |  |  | 0
VACA DIXON 1101CB | 3.8509e-05 | 0 | 0.014838 | 0 | 0.014838 | 0.0012683 | 0.012223 | 0.0058534 | 0% | 99% | 0 | 0% | 99% | 0 | 0% | 99% | 0 | 0% | 99% | 0 | 0% | 62.06% | 0 | 0% | 47.96% | 0 | 0% | 47.96% | 0 | 0% | 47.96% | 0 | 0 | 0% | 2.935% | 0 | 0% | 2.935% | 0 | 0% | 2.935% | 0 | 0% | 0.3424% | 0 | 0% | 0.3424% | 0 | 0% | 0.3424% | 0 | 0% | 0.9284% | 0 | 0% | 0.9284% | 0 | 0% | 0.9284% | 0 | 0% | 0.9652% | 0 | 100% | 0.9652% | 0.00014322 | 0% | 0.9652% | 0 | 0% | 7.002% | 0 | 0% | 7.002% | 0 | 0% | 7.002% | 0 | 0% | 0.2778% | 0 | 0% | 0.2778% | 0 | 0% | 0.2778% | 0 |  |  |  | 0% | 11.8% | 0 | 0% | 11.8% | 0 | 0% | 11.8% | 0 | 0% | 0.3593% | 0 | 0% | 0.3593% | 0 | 0% | 0.3593% | 0 | 0% | 100% | 0 | 0% | 100% | 0 | 0% | 100% | 0 | 0% | 100% | 0 |  |  | 0 |  |  | 0 |  |  | 0
DIVIDE 110398166 | 9.7063e-06 | 0 | 0.0081709 | 0 | 0.0081709 | 0.0012702 | 0.0071939 | 0.0021882 | 0% | 99% | 0 | 0% | 99% | 0 | 0% | 99% | 0 | 0% | 99% | 0 | 0% | 61.89% | 0 | 0% | 48.37% | 0 | 0% | 48.37% | 0 | 0% | 48.37% | 0 | 0 | 0% | 4.091% | 0 | 0% | 4.091% | 0 | 0% | 4.091% | 0 | 0% | 0.4421% | 0 | 0% | 0.4421% | 0 | 0% | 0.4421% | 0 | 0% | 1.022% | 0 | 0% | 1.022% | 0 | 0% | 1.022% | 0 | 0% | 1.065% | 0 | 0% | 1.065% | 0 | 0% | 1.065% | 0 | 0% | 7.665% | 0 | 0% | 7.665% | 0 | 0% | 7.665% | 0 | 0% | 0.7063% | 0 | 0% | 0.7063% | 0 | 0% | 0.7063% | 0 |  |  |  | 0% | 11.8% | 0 | 0% | 11.8% | 0 | 0% | 11.8% | 0 | 0% | 0.3624% | 0 | 0% | 0.3624% | 0 | 0% | 0.3624% | 0 | 0% | 100% | 0 | 0% | 100% | 0 | 0% | 100% | 0 | 0% | 100% | 0 |  |  | 0 |  |  | 0 |  |  | 0
MENLO 11029092 | 3.0569e-05 | 0 | 0.055102 | 0 | 0.055102 | 0.032467 | 0.030158 | 0.0092105 | 0% | 99% | 0 | 0% | 99% | 0 | 0% | 99% | 0 | 0% | 99% | 0 | 0% | 63.63% | 0 | 0% | 49.16% | 0 | 0% | 49.16% | 0 | 0% | 49.16% | 0 | 0 | 0% | 2.385% | 0 | 0% | 2.385% | 0 | 0% | 2.385% | 0 | 0% | 0.2569% | 0 | 0% | 0.2569% | 0 | 0% | 0.2569% | 0 | 0% | 0.6346% | 0 | 0% | 0.6346% | 0 | 0% | 0.6346% | 0 | 0% | 0.6462% | 0 | 0% | 0.6462% | 0 | 100% | 0.6462% | 0.00035607 | 0% | 4.72% | 0 | 0% | 4.72% | 0 | 0% | 4.72% | 0 | 0% | 2.33% | 0 | 0% | 2.33% | 0 | 0% | 2.33% | 0 |  |  |  | 0% | 11.8% | 0 | 0% | 11.8% | 0 | 0% | 11.8% | 0 | 0% | 0.3727% | 0 | 0% | 0.3727% | 0 | 0% | 0.3727% | 0 | 0% | 100% | 0 | 0% | 100% | 0 | 0% | 100% | 0 | 0% | 100% | 0 |  |  | 0 |  |  | 0 |  |  | 0
SPENCE 1102276712 | 2.383e-05 | 0 | 0.10498 | 0 | 0.10498 | 0.0085998 | 0.087673 | 0.040592 | 0% | 99% | 0 | 0% | 99% | 0 | 0% | 99% | 0 | 0% | 99% | 0 | 0% | 63.63% | 0 | 0% | 49.7% | 0 | 0% | 49.7% | 0 | 0% | 49.7% | 0 | 0 | 0% | 3.938% | 0 | 0% | 3.938% | 0 | 0% | 3.938% | 0 | 0% | 0.4304% | 0 | 0% | 0.4304% | 0 | 0% | 0.4304% | 0 | 0% | 0.9738% | 0 | 0% | 0.9738% | 0 | 0% | 0.9738% | 0 | 0% | 1.032% | 0 | 0% | 1.032% | 0 | 0% | 1.032% | 0 | 0% | 7.345% | 0 | 0% | 7.345% | 0 | 0% | 7.345% | 0 | 0% | 0.3598% | 0 | 0% | 0.3598% | 0 | 0% | 0.3598% | 0 |  |  |  | 0% | 11.8% | 0 | 0% | 11.8% | 0 | 0% | 11.8% | 0 | 0% | 0.3685% | 0 | 0% | 0.3685% | 0 | 0% | 0.3685% | 0 | 0% | 100% | 0 | 0% | 100% | 0 | 0% | 100% | 0 | 0% | 100% | 0 |  |  | 0 |  |  | 0 |  |  | 0
MARICOPA 1101CB | 2.1189e-05 | 0 | 0.045749 | 0 | 0.045749 | 0.0025629 | 0.036247 | 0.020834 | 0% | 99% | 0 | 0% | 99% | 0 | 0% | 99% | 0 | 0% | 99% | 0 | 0% | 61.61% | 0 | 0% | 47.94% | 0 | 0% | 47.94% | 0 | 0% | 47.94% | 0 | 0 | 0% | 2.752% | 0 | 0% | 2.752% | 0 | 0% | 2.752% | 0 | 0% | 0.3098% | 0 | 0% | 0.3098% | 0 | 0% | 0.3098% | 0 | 0% | 0.9069% | 0 | 0% | 0.9069% | 0 | 0% | 0.9069% | 0 | 0% | 0.9256% | 0 | 0% | 0.9256% | 0 | 0% | 0.9256% | 0 | 0% | 6.806% | 0 | 0% | 6.806% | 0 | 0% | 6.806% | 0 | 0% | 0.1952% | 0 | 0% | 0.1952% | 0 | 0% | 0.1952% | 0 |  |  |  | 0% | 11.8% | 0 | 0% | 11.8% | 0 | 0% | 11.8% | 0 | 0% | 0.3591% | 0 | 0% | 0.3591% | 0 | 0% | 0.3591% | 0 | 0% | 100% | 0 | 0% | 100% | 0 | 0% | 100% | 0 | 0% | 100% | 0 |  |  | 0 |  |  | 0 |  |  | 0
BRENTWOOD 2105219013 | 2.0115e-05 | 0 | 0.021798 | 0 | 0.021798 | 0.0031077 | 0.016615 | 0.0086966 | 0% | 99% | 0 | 0% | 99% | 0 | 0% | 99% | 0 | 0% | 99% | 0 | 0% | 62.41% | 0 | 0% | 48.72% | 0 | 0% | 48.72% | 0 | 0% | 48.72% | 0 | 0 | 0% | 2.653% | 0 | 0% | 2.653% | 0 | 0% | 2.653% | 0 | 0% | 0.2997% | 0 | 0% | 0.2997% | 0 | 0% | 0.2997% | 0 | 0% | 0.8681% | 0 | 0% | 0.8681% | 0 | 0% | 0.8681% | 0 | 96.66% | 0.8798% | 0.00018538 | 0% | 0.8798% | 0 | 3.343% | 0.8798% | 6.4111e-06 | 0% | 6.482% | 0 | 0% | 6.482% | 0 | 0% | 6.482% | 0 | 0% | 0.4758% | 0 | 0% | 0.4758% | 0 | 0% | 0.4758% | 0 |  |  |  | 0% | 11.8% | 0 | 0% | 11.8% | 0 | 0% | 11.8% | 0 | 0% | 0.358% | 0 | 0% | 0.358% | 0 | 0% | 0.358% | 0 | 0% | 100% | 0 | 0% | 100% | 0 | 0% | 100% | 0 | 0% | 100% | 0 |  |  | 0 |  |  | 0 |  |  | 0
VINA 110198144 | 3.2266e-05 | 0 | 0.037602 | 0.14069 | 0.17829 | 0.012193 | 0.02548 | 0.011351 | 0% | 99% | 0 | 0% | 99% | 0 | 0% | 99% | 0 | 0% | 99% | 0 | 0% | 62.88% | 0 | 0% | 48.22% | 0 | 0% | 48.22% | 0 | 0% | 48.22% | 0 | 0.14069 | 0% | 2.52% | 0 | 0% | 2.52% | 0 | 0% | 2.52% | 0 | 0% | 0.2954% | 0 | 0% | 0.2954% | 0 | 0% | 0.2954% | 0 | 0% | 0.7563% | 0 | 0% | 0.7563% | 0 | 0% | 0.7563% | 0 | 0% | 0.7798% | 0 | 0% | 0.7798% | 0 | 88.36% | 0.7798% | 0.00025909 | 0% | 5.666% | 0 | 0% | 5.666% | 0 | 0% | 5.666% | 0 | 0% | 1.25% | 0 | 0% | 1.25% | 0 | 0% | 1.25% | 0 |  |  |  | 0% | 11.8% | 0 | 0% | 11.8% | 0 | 0% | 11.8% | 0 | 0% | 0.3635% | 0 | 0% | 0.3635% | 0 | 0% | 0.3635% | 0 | 0% | 100% | 0 | 0% | 100% | 0 | 0% | 100% | 0 | 0% | 100% | 0 |  |  | 0 |  |  | 0 |  |  | 0
MIRABEL 1102206 | 3.5883e-05 | 0.015232 | 0.060467 | 0 | 0.060467 | 0.040095 | 0.028267 | 0.010472 | 0% | 99% | 0 | 0% | 99% | 0 | 0% | 99% | 0 | 0% | 99% | 0 | 0% | 63.73% | 0 | 0% | 48.92% | 0 | 0% | 48.92% | 0 | 0% | 48.92% | 0 | 0 | 0% | 2.045% | 0 | 0% | 2.045% | 0 | 0% | 2.045% | 0 | 0% | 0.2284% | 0 | 0% | 0.2284% | 0 | 0% | 0.2284% | 0 | 0% | 0.5327% | 0 | 0% | 0.5327% | 0 | 0% | 0.5327% | 0 | 0% | 0.5531% | 0 | 0% | 0.5531% | 0 | 99.93% | 0.5531% | 0.00033424 | 0% | 3.985% | 0 | 0% | 3.985% | 0 | 0% | 3.985% | 0 | 0% | 2.545% | 0 | 0% | 2.545% | 0 | 0% | 2.545% | 0 |  |  |  | 0% | 11.8% | 0 | 2.198% | 11.8% | 0.00015684 | 0% | 11.8% | 0 | 0% | 0.3772% | 0 | 0% | 0.3772% | 0 | 0% | 0.3772% | 0 | 0% | 100% | 0 | 0% | 100% | 0 | 0% | 100% | 0 | 0% | 100% | 0 |  |  | 0 |  |  | 0 |  |  | 0
STAGG 210763320 | 4.5023e-05 | 0 | 0.018272 | 0 | 0.018272 | 0.002458 | 0.013684 | 0.0076797 | 0% | 99% | 0 | 0% | 99% | 0 | 0% | 99% | 0 | 0% | 99% | 0 | 0% | 64.21% | 0 | 0% | 49.65% | 0 | 0% | 49.65% | 0 | 0% | 49.65% | 0 | 0 | 0% | 2.983% | 0 | 0% | 2.983% | 0 | 0% | 2.983% | 0 | 0% | 0.3488% | 0 | 0% | 0.3488% | 0 | 0% | 0.3488% | 0 | 0% | 0.8402% | 0 | 0% | 0.8402% | 0 | 0% | 0.8402% | 0 | 18.86% | 0.8858% | 3.0529e-05 | 0% | 0.8858% | 0 | 0% | 0.8858% | 0 | 0% | 6.344% | 0 | 0% | 6.344% | 0 | 0% | 6.344% | 0 | 0% | 0.4205% | 0 | 0% | 0.4205% | 0 | 0% | 0.4205% | 0 |  |  |  | 0% | 11.8% | 0 | 0% | 11.8% | 0 | 0% | 11.8% | 0 | 0% | 0.3645% | 0 | 0% | 0.3645% | 0 | 0% | 0.3645% | 0 | 0% | 100% | 0 | 0% | 100% | 0 | 0% | 100% | 0 | 0% | 100% | 0 |  |  | 0 |  |  | 0 |  |  | 0
CASTROVILLE 2103791564 | 2.1175e-05 | 0 | 0.022918 | 0 | 0.022918 | 0.0055822 | 0.018326 | 0.0059722 | 0% | 99% | 0 | 0% | 99% | 0 | 0% | 99% | 0 | 0% | 99% | 0 | 0% | 62.99% | 0 | 0% | 48.88% | 0 | 0% | 48.88% | 0 | 0% | 48.88% | 0 | 0 | 0% | 3.596% | 0 | 0% | 3.596% | 0 | 0% | 3.596% | 0 | 0% | 0.3943% | 0 | 0% | 0.3943% | 0 | 0% | 0.3943% | 0 | 0% | 0.9274% | 0 | 0% | 0.9274% | 0 | 0% | 0.9274% | 0 | 0% | 0.9746% | 0 | 94.06% | 0.9746% | 0.0002101 | 5.938% | 0.9746% | 1.3264e-05 | 0% | 6.983% | 0 | 0% | 6.983% | 0 | 0% | 6.983% | 0 | 0% | 0.9801% | 0 | 0% | 0.9801% | 0 | 0% | 0.9801% | 0 |  |  |  | 0% | 11.8% | 0 | 0% | 11.8% | 0 | 0% | 11.8% | 0 | 0% | 0.3674% | 0 | 0% | 0.3674% | 0 | 0% | 0.3674% | 0 | 0% | 100% | 0 | 0% | 100% | 0 | 0% | 100% | 0 | 0% | 100% | 0 |  |  | 0 |  |  | 0 |  |  | 0
DEL MONTE 21032144 | 3.5726e-05 | 0 | 0.012965 | 0 | 0.012965 | 0.0064216 | 0.0087082 | 0.001775 | 0% | 99% | 0 | 0% | 99% | 0 | 0% | 99% | 0 | 0% | 99% | 0 | 0% | 63.16% | 0 | 0% | 49.08% | 0 | 0% | 49.08% | 0 | 0% | 49.08% | 0 | 0 | 0% | 2.769% | 0 | 0% | 2.769% | 0 | 0% | 2.769% | 0 | 0% | 0.3037% | 0 | 0% | 0.3037% | 0 | 0% | 0.3037% | 0 | 0% | 0.7859% | 0 | 0% | 0.7859% | 0 | 0% | 0.7859% | 0 | 100% | 0.8138% | 0.00010551 | 0% | 0.8138% | 0 | 0% | 0.8138% | 0 | 0% | 5.895% | 0 | 0% | 5.895% | 0 | 0% | 5.895% | 0 | 0% | 1.928% | 0 | 0% | 1.928% | 0 | 0% | 1.928% | 0 |  |  |  | 0% | 11.8% | 0 | 0% | 11.8% | 0 | 0% | 11.8% | 0 | 55.56% | 0.3701% | 2.6658e-05 | 0% | 0.3701% | 0 | 0% | 0.3701% | 0 | 0% | 100% | 0 | 0% | 100% | 0 | 0% | 100% | 0 | 0% | 100% | 0 |  |  | 0 |  |  | 0 |  |  | 0
OLEMA 1101334 | 1.1068e-05 | 0 | 0.031562 | 0 | 0.031562 | 0.0043821 | 0.030684 | 0.0060871 | 0% | 99% | 0 | 0% | 99% | 0 | 0% | 99% | 0 | 0% | 99% | 0 | 0% | 62.29% | 0 | 0% | 49.04% | 0 | 0% | 49.04% | 0 | 0% | 49.04% | 0 | 0 | 0% | 4.801% | 0 | 0% | 4.801% | 0 | 0% | 4.801% | 0 | 0% | 0.5218% | 0 | 0% | 0.5218% | 0 | 0% | 0.5218% | 0 | 0% | 1.132% | 0 | 0% | 1.132% | 0 | 0% | 1.132% | 0 | 0% | 1.195% | 0 | 0% | 1.195% | 0 | 80.81% | 1.195% | 0.00030473 | 0% | 8.51% | 0 | 0% | 8.51% | 0 | 0% | 8.51% | 0 | 0% | 0.7562% | 0 | 0% | 0.7562% | 0 | 0% | 0.7562% | 0 |  |  |  | 0% | 11.8% | 0 | 22.74% | 11.8% | 0.00084687 | 0% | 11.8% | 0 | 0% | 0.3623% | 0 | 0% | 0.3623% | 0 | 0% | 0.3623% | 0 | 0% | 100% | 0 | 0% | 100% | 0 | 0% | 100% | 0 | 0% | 100% | 0 |  |  | 0 |  |  | 0 |  |  | 0
SAN ARDO 110193072 | 1.3561e-05 | 0 | 0.015122 | 0 | 0.015122 | 0.00067058 | 0.012699 | 0.0063473 | 0% | 99% | 0 | 0% | 99% | 0 | 0% | 99% | 0 | 0% | 99% | 0 | 0% | 61.24% | 0 | 0% | 47.3% | 0 | 0% | 47.3% | 0 | 0% | 47.3% | 0 | 0 | 0% | 2.87% | 0 | 0% | 2.87% | 0 | 0% | 2.87% | 0 | 0% | 0.3336% | 0 | 0% | 0.3336% | 0 | 0% | 0.3336% | 0 | 0% | 0.9456% | 0 | 0% | 0.9456% | 0 | 0% | 0.9456% | 0 | 56.94% | 0.9675% | 8.3313e-05 | 0% | 0.9675% | 0 | 0% | 0.9675% | 0 | 0% | 7.092% | 0 | 0% | 7.092% | 0 | 0% | 7.092% | 0 | 0% | 0.2458% | 0 | 0% | 0.2458% | 0 | 0% | 0.2458% | 0 |  |  |  | 0% | 11.8% | 0 | 0% | 11.8% | 0 | 0% | 11.8% | 0 | 0% | 0.3547% | 0 | 0% | 0.3547% | 0 | 0% | 0.3547% | 0 | 0% | 100% | 0 | 0% | 100% | 0 | 0% | 100% | 0 | 0% | 100% | 0 |  |  | 0 |  |  | 0 |  |  | 0
WATSONVILLE 210110952 | 2.248e-05 | 0 | 0.049786 | 0 | 0.049786 | 0.012544 | 0.039398 | 0.012974 | 0% | 99% | 0 | 0% | 99% | 0 | 0% | 99% | 0 | 0% | 99% | 0 | 0% | 63.32% | 0 | 0% | 49.54% | 0 | 0% | 49.54% | 0 | 0% | 49.54% | 0 | 0 | 0% | 3.595% | 0 | 0% | 3.595% | 0 | 0% | 3.595% | 0 | 0% | 0.3915% | 0 | 0% | 0.3915% | 0 | 0% | 0.3915% | 0 | 0% | 0.9146% | 0 | 0% | 0.9146% | 0 | 0% | 0.9146% | 0 | 0% | 0.9452% | 0 | 0% | 0.9452% | 0 | 0% | 0.9452% | 0 | 0% | 6.832% | 0 | 0% | 6.832% | 0 | 0% | 6.832% | 0 | 0% | 1.043% | 0 | 0% | 1.043% | 0 | 0% | 1.043% | 0 |  |  |  | 0% | 11.8% | 0 | 0% | 11.8% | 0 | 0% | 11.8% | 0 | 0% | 0.3632% | 0 | 0% | 0.3632% | 0 | 0% | 0.3632% | 0 | 0% | 100% | 0 | 0% | 100% | 0 | 0% | 100% | 0 | 0% | 100% | 0 |  |  | 0 |  |  | 0 |  |  | 0
CLEAR LAKE 1101444 | 1.7956e-05 | 0 | 0.052869 | 0 | 0.052869 | 0.015752 | 0.034864 | 0.01832 | 0% | 99% | 0 | 0% | 99% | 0 | 0% | 99% | 0 | 0% | 99% | 0 | 0% | 63.01% | 0 | 0% | 49.14% | 0 | 0% | 49.14% | 0 | 0% | 49.14% | 0 | 0 | 0% | 2.392% | 0 | 0% | 2.392% | 0 | 0% | 2.392% | 0 | 0% | 0.2686% | 0 | 0% | 0.2686% | 0 | 0% | 0.2686% | 0 | 0% | 0.7471% | 0 | 0% | 0.7471% | 0 | 0% | 0.7471% | 0 | 70.75% | 0.7514% | 0.00028105 | 0% | 0.7514% | 0 | 14.15% | 0.7514% | 5.6216e-05 | 0% | 5.551% | 0 | 0% | 5.551% | 0 | 0% | 5.551% | 0 | 0% | 1.292% | 0 | 0% | 1.292% | 0 | 0% | 1.292% | 0 |  |  |  | 0% | 11.8% | 0 | 0.09904% | 11.8% | 6.1788e-06 | 0% | 11.8% | 0 | 0% | 0.3616% | 0 | 0% | 0.3616% | 0 | 0% | 0.3616% | 0 | 0% | 100% | 0 | 0% | 100% | 0 | 0% | 100% | 0 | 0% | 100% | 0 |  |  | 0 |  |  | 0 |  |  | 0
LOS COCHES 1102CB | 2.0728e-05 | 0 | 0.040395 | 0 | 0.040395 | 0.0012739 | 0.038388 | 0.01301 | 0% | 99% | 0 | 0% | 99% | 0 | 0% | 99% | 0 | 0% | 99% | 0 | 0% | 62.84% | 0 | 0% | 49.47% | 0 | 0% | 49.47% | 0 | 0% | 49.47% | 0 | 0 | 0% | 4.901% | 0 | 0% | 4.901% | 0 | 0% | 4.901% | 0 | 0% | 0.5227% | 0 | 0% | 0.5227% | 0 | 0% | 0.5227% | 0 | 0% | 1.113% | 0 | 0% | 1.113% | 0 | 0% | 1.113% | 0 | 0% | 1.173% | 0 | 0% | 1.173% | 0 | 4.7% | 1.173% | 2.2277e-05 | 0% | 8.358% | 0 | 0% | 8.358% | 0 | 0% | 8.358% | 0 | 0% | 0.2182% | 0 | 0% | 0.2182% | 0 | 0% | 0.2182% | 0 |  |  |  | 0% | 11.8% | 0 | 0% | 11.8% | 0 | 0% | 11.8% | 0 | 0% | 0.3647% | 0 | 0% | 0.3647% | 0 | 0% | 0.3647% | 0 | 0% | 100% | 0 | 0% | 100% | 0 | 0% | 100% | 0 | 0% | 100% | 0 |  |  | 0 |  |  | 0 |  |  | 0
PEABODY 210769886 | 4.6155e-05 | 0 | 0.0035336 | 0 | 0.0035336 | 0.00018835 | 0.0032273 | 0.001192 | 0% | 99% | 0 | 0% | 99% | 0 | 0% | 99% | 0 | 0% | 99% | 0 | 0% | 61.54% | 0 | 0% | 47.4% | 0 | 0% | 47.4% | 0 | 0% | 47.4% | 0 | 0 | 0% | 3.31% | 0 | 0% | 3.31% | 0 | 0% | 3.31% | 0 | 0% | 0.3919% | 0 | 0% | 0.3919% | 0 | 0% | 0.3919% | 0 | 0% | 1.015% | 0 | 0% | 1.015% | 0 | 0% | 1.015% | 0 | 0% | 1.047% | 0 | 0% | 1.047% | 0 | 0% | 1.047% | 0 | 0% | 7.613% | 0 | 0% | 7.613% | 0 | 0% | 7.613% | 0 | 0% | 0.2094% | 0 | 0% | 0.2094% | 0 | 0% | 0.2094% | 0 |  |  |  | 0% | 11.8% | 0 | 0% | 11.8% | 0 | 0% | 11.8% | 0 | 0% | 0.3507% | 0 | 0% | 0.3507% | 0 | 0% | 0.3507% | 0 | 0% | 100% | 0 | 0% | 100% | 0 | 0% | 100% | 0 | 0% | 100% | 0 |  |  | 0 |  |  | 0 |  |  | 0
BLACKWELL 2101CB | 2.3964e-05 | 0 | 0.02702 | 0 | 0.02702 | 0.00099908 | 0.019644 | 0.01459 | 0% | 99% | 0 | 0% | 99% | 0 | 0% | 99% | 0 | 0% | 99% | 0 | 0% | 61.68% | 0 | 0% | 47.18% | 0 | 0% | 47.18% | 0 | 0% | 47.18% | 0 | 0 | 0% | 2.139% | 0 | 0% | 2.139% | 0 | 0% | 2.139% | 0 | 0% | 0.2558% | 0 | 0% | 0.2558% | 0 | 0% | 0.2558% | 0 | 0% | 0.8227% | 0 | 0% | 0.8227% | 0 | 0% | 0.8227% | 0 | 0% | 0.8505% | 0 | 95.69% | 0.8505% | 0.0002199 | 4.313% | 0.8505% | 9.9109e-06 | 0% | 6.228% | 0 | 0% | 6.228% | 0 | 0% | 6.228% | 0 | 0% | 0.173% | 0 | 0% | 0.173% | 0 | 0% | 0.173% | 0 |  |  |  | 0% | 11.8% | 0 | 0% | 11.8% | 0 | 0% | 11.8% | 0 | 0% | 0.363% | 0 | 0% | 0.363% | 0 | 0% | 0.363% | 0 | 0% | 100% | 0 | 0% | 100% | 0 | 0% | 100% | 0 | 0% | 100% | 0 |  |  | 0 |  |  | 0 |  |  | 0
SONOMA 11054456 | 3.1256e-05 | 0 | 0.028726 | 0 | 0.028726 | 0.010408 | 0.020167 | 0.0068832 | 0% | 99% | 0 | 0% | 99% | 0 | 0% | 99% | 0 | 0% | 99% | 0 | 0% | 63.45% | 0 | 0% | 49.64% | 0 | 0% | 49.64% | 0 | 0% | 49.64% | 0 | 0 | 0% | 3.162% | 0 | 0% | 3.162% | 0 | 0% | 3.162% | 0 | 0% | 0.3413% | 0 | 0% | 0.3413% | 0 | 0% | 0.3413% | 0 | 0% | 0.8138% | 0 | 0% | 0.8138% | 0 | 0% | 0.8138% | 0 | 0% | 0.8363% | 0 | 0% | 0.8363% | 0 | 88.49% | 0.8363% | 0.00021258 | 0% | 6.068% | 0 | 0% | 6.068% | 0 | 0% | 6.068% | 0 | 0% | 1.401% | 0 | 0% | 1.401% | 0 | 0% | 1.401% | 0 |  |  |  | 0% | 11.8% | 0 | 0% | 11.8% | 0 | 0% | 11.8% | 0 | 0% | 0.3668% | 0 | 0% | 0.3668% | 0 | 0% | 0.3668% | 0 | 0% | 100% | 0 | 0% | 100% | 0 | 0% | 100% | 0 | 0% | 100% | 0 |  |  | 0 |  |  | 0 |  |  | 0
GUSTINE 110290260 | 2.3681e-05 | 0 | 0.037929 | 0 | 0.037929 | 0.0038585 | 0.031198 | 0.014404 | 0% | 99% | 0 | 0% | 99% | 0 | 0% | 99% | 0 | 0% | 99% | 0 | 0% | 61.66% | 0 | 0% | 49.1% | 0 | 0% | 49.1% | 0 | 0% | 49.1% | 0 | 0 | 0% | 2.836% | 0 | 0% | 2.836% | 0 | 0% | 2.836% | 0 | 0% | 0.3117% | 0 | 0% | 0.3117% | 0 | 0% | 0.3117% | 0 | 0% | 0.9476% | 0 | 0% | 0.9476% | 0 | 0% | 0.9476% | 0 | 0% | 0.9508% | 0 | 0% | 0.9508% | 0 | 0% | 0.9508% | 0 | 0% | 7.05% | 0 | 0% | 7.05% | 0 | 0% | 7.05% | 0 | 0% | 0.3857% | 0 | 0% | 0.3857% | 0 | 0% | 0.3857% | 0 |  |  |  | 0% | 11.8% | 0 | 0% | 11.8% | 0 | 0% | 11.8% | 0 | 0% | 0.3543% | 0 | 0% | 0.3543% | 0 | 0% | 0.3543% | 0 | 0% | 100% | 0 | 0% | 100% | 0 | 0% | 100% | 0 | 0% | 100% | 0 |  |  | 0 |  |  | 0 |  |  | 0
PUEBLO 110447912 | 3.6775e-05 | 0 | 0.026973 | 0.13078 | 0.15775 | 0.012149 | 0.01691 | 0.0061151 | 0% | 99% | 0 | 0% | 99% | 0 | 0% | 99% | 0 | 0% | 99% | 0 | 0% | 63.07% | 0 | 0% | 48.73% | 0 | 0% | 48.73% | 0 | 0% | 48.73% | 0 | 0.13078 | 0% | 2.502% | 0 | 0% | 2.502% | 0 | 0% | 2.502% | 0 | 0% | 0.2783% | 0 | 0% | 0.2783% | 0 | 0% | 0.2783% | 0 | 0% | 0.7153% | 0 | 0% | 0.7153% | 0 | 1.297% | 0.7153% | 2.5019e-06 | 29.58% | 0.7314% | 5.8355e-05 | 1.297% | 0.7314% | 2.5581e-06 | 0% | 0.7314% | 0 | 0% | 5.339% | 0 | 0% | 5.339% | 0 | 0% | 5.339% | 0 | 0% | 1.768% | 0 | 0% | 1.768% | 0 | 0% | 1.768% | 0 |  |  |  | 0% | 11.8% | 0 | 0% | 11.8% | 0 | 0% | 11.8% | 0 | 0% | 0.3676% | 0 | 0% | 0.3676% | 0 | 0% | 0.3676% | 0 | 0% | 100% | 0 | 0% | 100% | 0 | 0% | 100% | 0 | 0% | 100% | 0 |  |  | 0 |  |  | 0 |  |  | 0
DIVIDE 1102M46 | 2.0286e-05 | 0 | 0.078662 | 0 | 0.078662 | 0.0099808 | 0.075088 | 0.017513 | 0% | 99% | 0 | 0% | 99% | 0 | 0% | 99% | 0 | 0% | 99% | 0 | 0% | 61.24% | 0 | 0% | 47.85% | 0 | 0% | 47.85% | 0 | 0% | 47.85% | 0 | 0 | 0% | 3.747% | 0 | 0% | 3.747% | 0 | 0% | 3.747% | 0 | 0% | 0.4173% | 0 | 0% | 0.4173% | 0 | 0% | 0.4173% | 0 | 0% | 1.118% | 0 | 0% | 1.118% | 0 | 0% | 1.118% | 0 | 0% | 1.178% | 0 | 0% | 1.178% | 0 | 77.26% | 1.178% | 0.00071574 | 0% | 8.464% | 0 | 0% | 8.464% | 0 | 0% | 8.464% | 0 | 0% | 0.6073% | 0 | 0% | 0.6073% | 0 | 0% | 0.6073% | 0 |  |  |  | 0% | 11.8% | 0 | 0% | 11.8% | 0 | 0% | 11.8% | 0 | 0% | 0.3627% | 0 | 0% | 0.3627% | 0 | 0% | 0.3627% | 0 | 0% | 100% | 0 | 0% | 100% | 0 | 0% | 100% | 0 | 0% | 100% | 0 |  |  | 0 |  |  | 0 |  |  | 0
BRENTWOOD 2110CB | 4.4244e-05 | 0 | 0.014398 | 0 | 0.014398 | 0.0009946 | 0.011831 | 0.0059523 | 0% | 99% | 0 | 0% | 99% | 0 | 0% | 99% | 0 | 0% | 99% | 0 | 0% | 61.59% | 0 | 0% | 46.7% | 0 | 0% | 46.7% | 0 | 0% | 46.7% | 0 | 0 | 0% | 2.405% | 0 | 0% | 2.405% | 0 | 0% | 2.405% | 0 | 0% | 0.302% | 0 | 0% | 0.302% | 0 | 0% | 0.302% | 0 | 0% | 0.9107% | 0 | 34.3% | 0.9107% | 4.4975e-05 | 0% | 0.9107% | 0 | 100% | 0.9547% | 0.00013746 | 0% | 0.9547% | 0 | 0% | 0.9547% | 0 | 0% | 6.915% | 0 | 0% | 6.915% | 0 | 0% | 6.915% | 0 | 0% | 0.2581% | 0 | 0% | 0.2581% | 0 | 0% | 0.2581% | 0 |  |  |  | 0% | 11.8% | 0 | 0% | 11.8% | 0 | 0% | 11.8% | 0 | 0% | 0.358% | 0 | 0% | 0.358% | 0 | 0% | 0.358% | 0 | 0% | 100% | 0 | 0% | 100% | 0 | 0% | 100% | 0 | 0% | 100% | 0 |  |  | 0 |  |  | 0 |  |  | 0
CLAY 110314674 | 1.3515e-05 | 0 | 0.037182 | 0 | 0.037182 | 0.0066442 | 0.024691 | 0.017158 | 0% | 99% | 0 | 0% | 99% | 0 | 0% | 99% | 0 | 0% | 99% | 0 | 0% | 63.43% | 0 | 0% | 49.87% | 0 | 0% | 49.87% | 0 | 0% | 49.87% | 0 | 0 | 0% | 2.567% | 0 | 0% | 2.567% | 0 | 0% | 2.567% | 0 | 0% | 0.2811% | 0 | 0% | 0.2811% | 0 | 0% | 0.2811% | 0 | 0% | 0.7575% | 0 | 0% | 0.7575% | 0 | 0% | 0.7575% | 0 | 3.404% | 0.7632% | 9.658e-06 | 0% | 0.7632% | 0 | 0.4451% | 0.7632% | 1.2629e-06 | 0% | 5.623% | 0 | 0% | 5.623% | 0 | 0% | 5.623% | 0 | 0% | 0.7324% | 0 | 0% | 0.7324% | 0 | 0% | 0.7324% | 0 |  |  |  | 0% | 11.8% | 0 | 8.264% | 11.8% | 0.00036259 | 0% | 11.8% | 0 | 0% | 0.3626% | 0 | 0% | 0.3626% | 0 | 0% | 0.3626% | 0 | 0% | 100% | 0 | 0% | 100% | 0 | 0% | 100% | 0 | 0% | 100% | 0 |  |  | 0 |  |  | 0 |  |  | 0
EEL RIVER 11024396 | 1.6681e-05 | 0 | 0.05095 | 0.44858 | 0.49953 | 0.014712 | 0.042649 | 0.0090871 | 0% | 99% | 0 | 0% | 99% | 0 | 0% | 99% | 0 | 0% | 99% | 0 | 0% | 62.91% | 0 | 0% | 49.1% | 0 | 0% | 49.1% | 0 | 0% | 49.1% | 0 | 0.44858 | 0% | 3.456% | 0 | 0% | 3.456% | 0 | 0% | 3.456% | 0 | 0% | 0.3927% | 0 | 0% | 0.3927% | 0 | 0% | 0.3927% | 0 | 0% | 0.9703% | 0 | 0% | 0.9703% | 0 | 0% | 0.9703% | 0 | 0% | 1.03% | 0 | 0% | 1.03% | 0 | 0% | 1.03% | 0 | 0% | 7.341% | 0 | 0% | 7.341% | 0 | 0% | 7.341% | 0 | 0% | 1.402% | 0 | 0% | 1.402% | 0 | 0% | 1.402% | 0 |  |  |  | 0% | 11.8% | 0 | 0% | 11.8% | 0 | 0% | 11.8% | 0 | 0% | 0.3666% | 0 | 0% | 0.3666% | 0 | 0% | 0.3666% | 0 | 0% | 100% | 0 | 0% | 100% | 0 | 0% | 100% | 0 | 0% | 100% | 0 |  |  | 0 |  |  | 0 |  |  | 0
CLEAR LAKE 1101529830 | 4.7385e-05 | 0 | 0.00048367 | 0.0036414 | 0.0041251 | 0.00014455 | 0.00032348 | 0.00016278 | 0% | 99% | 0 | 0% | 99% | 0 | 0% | 99% | 0 | 0% | 99% | 0 | 0% | 62.92% | 0 | 0% | 48.55% | 0 | 0% | 48.55% | 0 | 0% | 48.55% | 0 | 0.0036414 | 0% | 2.234% | 0 | 0% | 2.234% | 0 | 0% | 2.234% | 0 | 0% | 0.2616% | 0 | 0% | 0.2616% | 0 | 0% | 0.2616% | 0 | 0% | 0.7525% | 0 | 20.66% | 0.7525% | 7.5215e-07 | 0% | 0.7525% | 0 | 20.66% | 0.7689% | 7.6847e-07 | 0% | 0.7689% | 0 | 79.34% | 0.7689% | 2.9503e-06 | 0% | 5.636% | 0 | 0% | 5.636% | 0 | 0% | 5.636% | 0 | 0% | 1.251% | 0 | 0% | 1.251% | 0 | 0% | 1.251% | 0 |  |  |  | 0% | 11.8% | 0 | 1.292% | 11.8% | 7.375e-07 | 0% | 11.8% | 0 | 0% | 0.3629% | 0 | 0% | 0.3629% | 0 | 0% | 0.3629% | 0 | 0% | 100% | 0 | 0% | 100% | 0 | 0% | 100% | 0 | 0% | 100% | 0 |  |  | 0 |  |  | 0 |  |  | 0
COALINGA NO 2 1104CB | 3.9875e-05 | 0 | 0.0010175 | 0 | 0.0010175 | 2.842e-05 | 0.00093891 | 0.00035974 | 0% | 99% | 0 | 0% | 99% | 0 | 0% | 99% | 0 | 0% | 99% | 0 | 0% | 57.5% | 0 | 0% | 45.01% | 0 | 0% | 45.01% | 0 | 0% | 45.01% | 0 | 0 | 0% | 2.548% | 0 | 0% | 2.548% | 0 | 0% | 2.548% | 0 | 0% | 0.2825% | 0 | 0% | 0.2825% | 0 | 0% | 0.2825% | 0 | 0% | 1.052% | 0 | 0% | 1.052% | 0 | 0% | 1.052% | 0 | 0% | 1.019% | 0 | 0% | 1.019% | 0 | 0% | 1.019% | 0 | 0% | 7.789% | 0 | 0% | 7.789% | 0 | 0% | 7.789% | 0 | 0% | 0.1509% | 0 | 0% | 0.1509% | 0 | 0% | 0.1509% | 0 |  |  |  | 0% | 11.8% | 0 | 0% | 11.8% | 0 | 0% | 11.8% | 0 | 0% | 0.3408% | 0 | 0% | 0.3408% | 0 | 0% | 0.3408% | 0 | 0% | 100% | 0 | 0% | 100% | 0 | 0% | 100% | 0 | 0% | 100% | 0 |  |  | 0 |  |  | 0 |  |  | 0
POINT PINOLE 1102BR154 | 3.3936e-05 | 0 | 0.0003464 | 0 | 0.0003464 | 3.1338e-05 | 0.00027425 | 0.00014619 | 0% | 99% | 0 | 0% | 99% | 0 | 0% | 99% | 0 | 0% | 99% | 0 | 0% | 64.53% | 0 | 0% | 50.23% | 0 | 0% | 50.23% | 0 | 0% | 50.23% | 0 | 0 | 0% | 3.702% | 0 | 0% | 3.702% | 0 | 0% | 3.702% | 0 | 0% | 0.4155% | 0 | 0% | 0.4155% | 0 | 0% | 0.4155% | 0 | 0% | 0.902% | 0 | 0% | 0.902% | 0 | 0% | 0.902% | 0 | 100% | 0.9568% | 3.3143e-06 | 0% | 0.9568% | 0 | 0% | 0.9568% | 0 | 0% | 6.798% | 0 | 0% | 6.798% | 0 | 0% | 6.798% | 0 | 0% | 0.3233% | 0 | 0% | 0.3233% | 0 | 0% | 0.3233% | 0 |  |  |  | 0% | 11.8% | 0 | 0% | 11.8% | 0 | 0% | 11.8% | 0 | 0% | 0.3669% | 0 | 0% | 0.3669% | 0 | 0% | 0.3669% | 0 | 0% | 100% | 0 | 0% | 100% | 0 | 0% | 100% | 0 | 0% | 100% | 0 |  |  | 0 |  |  | 0 |  |  | 0
HIGHWAY 1101200662 | 5.7819e-06 | 0 | 2.9509e-05 | 0 | 2.9509e-05 | 1.553e-05 | 1.7123e-05 | 5.8321e-06 | 0% | 99% | 0 | 0% | 99% | 0 | 0% | 99% | 0 | 0% | 99% | 0 | 0% | 63.57% | 0 | 0% | 49.82% | 0 | 0% | 49.82% | 0 | 0% | 49.82% | 0 | 0 | 0% | 3.207% | 0 | 0% | 3.207% | 0 | 0% | 3.207% | 0 | 0% | 0.3352% | 0 | 0% | 0.3352% | 0 | 0% | 0.3352% | 0 | 0% | 0.6817% | 0 | 0% | 0.6817% | 0 | 0% | 0.6817% | 0 | 0% | 0.7026% | 0 | 100% | 0.7026% | 2.0733e-07 | 0% | 0.7026% | 0 | 0% | 5.059% | 0 | 0% | 5.059% | 0 | 0% | 5.059% | 0 | 0% | 2.096% | 0 | 0% | 2.096% | 0 | 0% | 2.096% | 0 |  |  |  | 0% | 11.8% | 0 | 0% | 11.8% | 0 | 0% | 11.8% | 0 | 0% | 0.3748% | 0 | 0% | 0.3748% | 0 | 0% | 0.3748% | 0 | 0% | 100% | 0 | 0% | 100% | 0 | 0% | 100% | 0 | 0% | 100% | 0 |  |  | 0 |  |  | 0 |  |  | 0
DOS PALOS 1101CB | 2.7667e-05 | 0 | 0.035779 | 0 | 0.035779 | 0.0032536 | 0.030705 | 0.012707 | 0% | 99% | 0 | 0% | 99% | 0 | 0% | 99% | 0 | 0% | 99% | 0 | 0% | 61.03% | 0 | 0% | 48.3% | 0 | 0% | 48.3% | 0 | 0% | 48.3% | 0 | 0 | 0% | 2.66% | 0 | 0% | 2.66% | 0 | 0% | 2.66% | 0 | 0% | 0.3033% | 0 | 0% | 0.3033% | 0 | 0% | 0.3033% | 0 | 0% | 0.984% | 0 | 0% | 0.984% | 0 | 0% | 0.984% | 0 | 0% | 0.9909% | 0 | 62.4% | 0.9909% | 0.00022123 | 2.074% | 0.9909% | 7.3526e-06 | 0% | 7.352% | 0 | 0% | 7.352% | 0 | 0% | 7.352% | 0 | 0% | 0.3695% | 0 | 0% | 0.3695% | 0 | 0% | 0.3695% | 0 |  |  |  | 0% | 11.8% | 0 | 0% | 11.8% | 0 | 0% | 11.8% | 0 | 0% | 0.3524% | 0 | 0% | 0.3524% | 0 | 0% | 0.3524% | 0 | 0% | 100% | 0 | 0% | 100% | 0 | 0% | 100% | 0 | 0% | 100% | 0 |  |  | 0 |  |  | 0 |  |  | 0
SANTA MARIA 111089336 | 1.9416e-05 | 0 | 0.024088 | 0 | 0.024088 | 0.0012292 | 0.023383 | 0.0068064 | 0% | 99% | 0 | 0% | 99% | 0 | 0% | 99% | 0 | 0% | 99% | 0 | 0% | 61.53% | 0 | 0% | 47.85% | 0 | 0% | 47.85% | 0 | 0% | 47.85% | 0 | 0 | 0% | 4.169% | 0 | 0% | 4.169% | 0 | 0% | 4.169% | 0 | 0% | 0.4571% | 0 | 0% | 0.4571% | 0 | 0% | 0.4571% | 0 | 0% | 1.133% | 0 | 0% | 1.133% | 0 | 0% | 1.133% | 0 | 0% | 1.193% | 0 | 0% | 1.193% | 0 | 0% | 1.193% | 0 | 0% | 8.559% | 0 | 0% | 8.559% | 0 | 0% | 8.559% | 0 | 0% | 0.2854% | 0 | 0% | 0.2854% | 0 | 0% | 0.2854% | 0 |  |  |  | 0% | 11.8% | 0 | 0% | 11.8% | 0 | 0% | 11.8% | 0 | 0% | 0.3623% | 0 | 0% | 0.3623% | 0 | 0% | 0.3623% | 0 | 0% | 100% | 0 | 0% | 100% | 0 | 0% | 100% | 0 | 0% | 100% | 0 |  |  | 0 |  |  | 0 |  |  | 0
PUEBLO 1105419634 | 2.2769e-05 | 0.21902 | 0.0059262 | 0.13634 | 0.14227 | 0.0030102 | 0.003531 | 0.0011884 | 0% | 99% | 0 | 0% | 99% | 0 | 0% | 99% | 0 | 0% | 99% | 0 | 0% | 63.43% | 0 | 0% | 49.4% | 0 | 0% | 49.4% | 0 | 0% | 49.4% | 0 | 0.13634 | 0% | 2.758% | 0 | 0% | 2.758% | 0 | 0% | 2.758% | 0 | 0% | 0.302% | 0 | 0% | 0.302% | 0 | 0% | 0.302% | 0 | 0% | 0.6868% | 0 | 0% | 0.6868% | 0 | 0% | 0.6868% | 0 | 6.438% | 0.7148% | 2.7275e-06 | 0% | 0.7148% | 0 | 31.36% | 0.7148% | 1.3285e-05 | 0% | 5.139% | 0 | 0% | 5.139% | 0 | 0% | 5.139% | 0 | 0% | 2.256% | 0 | 0% | 2.256% | 0 | 0% | 2.256% | 0 |  |  |  | 0% | 11.8% | 0 | 0% | 11.8% | 0 | 4.712% | 11.8% | 3.2949e-05 | 0% | 0.3731% | 0 | 0% | 0.3731% | 0 | 0% | 0.3731% | 0 | 0% | 100% | 0 | 0% | 100% | 0 | 0% | 100% | 0 | 0% | 100% | 0 |  |  | 0 |  |  | 0 |  |  | 0
MADISON 21016617 | 1.1608e-05 | 0 | 0.0092391 | 0 | 0.0092391 | 0.0016521 | 0.0069437 | 0.0034549 | 0% | 99% | 0 | 0% | 99% | 0 | 0% | 99% | 0 | 0% | 99% | 0 | 0% | 61.68% | 0 | 0% | 49.34% | 0 | 0% | 49.34% | 0 | 0% | 49.34% | 0 | 0 | 0% | 2.621% | 0 | 0% | 2.621% | 0 | 0% | 2.621% | 0 | 0% | 0.2793% | 0 | 0% | 0.2793% | 0 | 0% | 0.2793% | 0 | 0% | 0.8577% | 0 | 0% | 0.8577% | 0 | 0% | 0.8577% | 0 | 0% | 0.8263% | 0 | 0% | 0.8263% | 0 | 0% | 0.8263% | 0 | 0% | 6.281% | 0 | 0% | 6.281% | 0 | 0% | 6.281% | 0 | 0% | 0.7188% | 0 | 0% | 0.7188% | 0 | 0% | 0.7188% | 0 |  |  |  | 0% | 11.8% | 0 | 0% | 11.8% | 0 | 0% | 11.8% | 0 | 55.56% | 0.3501% | 1.7968e-05 | 0% | 0.3501% | 0 | 0% | 0.3501% | 0 | 0% | 100% | 0 | 0% | 100% | 0 | 0% | 100% | 0 | 0% | 100% | 0 |  |  | 0 |  |  | 0 |  |  | 0
PLEASANT GROVE 2110CB | 5.5888e-05 | 0 | 0.035262 | 0 | 0.035262 | 0.0027193 | 0.026623 | 0.016651 | 0% | 99% | 0 | 0% | 99% | 0 | 0% | 99% | 0 | 0% | 99% | 0 | 0% | 64.15% | 0 | 0% | 49.35% | 0 | 0% | 49.35% | 0 | 0% | 49.35% | 0 | 0 | 0% | 2.817% | 0 | 0% | 2.817% | 0 | 0% | 2.817% | 0 | 0% | 0.3418% | 0 | 0% | 0.3418% | 0 | 0% | 0.3418% | 0 | 0% | 0.8308% | 0 | 0% | 0.8308% | 0 | 0% | 0.8308% | 0 | 0% | 0.8764% | 0 | 0% | 0.8764% | 0 | 100% | 0.8764% | 0.00030904 | 0% | 6.276% | 0 | 0% | 6.276% | 0 | 0% | 6.276% | 0 | 0% | 0.2949% | 0 | 0% | 0.2949% | 0 | 0% | 0.2949% | 0 |  |  |  | 0% | 11.8% | 0 | 0% | 11.8% | 0 | 0% | 11.8% | 0 | 0% | 0.3615% | 0 | 0% | 0.3615% | 0 | 0% | 0.3615% | 0 | 0% | 100% | 0 | 0% | 100% | 0 | 0% | 100% | 0 | 0% | 100% | 0 |  |  | 0 |  |  | 0 |  |  | 0
CHOLAME 2102CB | 1.8753e-05 | 0 | 0.022798 | 0 | 0.022798 | 0.00084876 | 0.017703 | 0.011185 | 0% | 99% | 0 | 0% | 99% | 0 | 0% | 99% | 0 | 0% | 99% | 0 | 0% | 63.21% | 0 | 0% | 48.76% | 0 | 0% | 48.76% | 0 | 0% | 48.76% | 0 | 0 | 0% | 2.431% | 0 | 0% | 2.431% | 0 | 0% | 2.431% | 0 | 0% | 0.3108% | 0 | 0% | 0.3108% | 0 | 0% | 0.3108% | 0 | 0% | 0.8296% | 0 | 0% | 0.8296% | 0 | 0% | 0.8296% | 0 | 0% | 0.8438% | 0 | 93.58% | 0.8438% | 0.00018001 | 0% | 0.8438% | 0 | 0% | 6.189% | 0 | 0% | 6.189% | 0 | 0% | 6.189% | 0 | 0% | 0.1947% | 0 | 0% | 0.1947% | 0 | 0% | 0.1947% | 0 |  |  |  | 0% | 11.8% | 0 | 0% | 11.8% | 0 | 0% | 11.8% | 0 | 0% | 0.3488% | 0 | 0% | 0.3488% | 0 | 0% | 0.3488% | 0 | 0% | 100% | 0 | 0% | 100% | 0 | 0% | 100% | 0 | 0% | 100% | 0 |  |  | 0 |  |  | 0 |  |  | 0
TIDEWATER 210638866 | 3.3904e-05 | 0 | 0.015678 | 0 | 0.015678 | 0.0017213 | 0.01337 | 0.0053581 | 0% | 99% | 0 | 0% | 99% | 0 | 0% | 99% | 0 | 0% | 99% | 0 | 0% | 62.38% | 0 | 0% | 48.21% | 0 | 0% | 48.21% | 0 | 0% | 48.21% | 0 | 0 | 0% | 3.524% | 0 | 0% | 3.524% | 0 | 0% | 3.524% | 0 | 0% | 0.4011% | 0 | 0% | 0.4011% | 0 | 0% | 0.4011% | 0 | 0% | 0.9595% | 0 | 0% | 0.9595% | 0 | 0% | 0.9595% | 0 | 49.38% | 0.9913% | 7.6744e-05 | 0% | 0.9913% | 0 | 0% | 0.9913% | 0 | 0% | 7.18% | 0 | 0% | 7.18% | 0 | 0% | 7.18% | 0 | 0% | 0.334% | 0 | 0% | 0.334% | 0 | 0% | 0.334% | 0 |  |  |  | 0% | 11.8% | 0 | 0% | 11.8% | 0 | 0% | 11.8% | 0 | 0% | 0.3564% | 0 | 0% | 0.3564% | 0 | 0% | 0.3564% | 0 | 0% | 100% | 0 | 0% | 100% | 0 | 0% | 100% | 0 | 0% | 100% | 0 |  |  | 0 |  |  | 0 |  |  | 0
LAKEWOOD 222454676 | 7.3365e-05 | 0 | 0.0038679 | 0 | 0.0038679 | 0.0023441 | 0.0019561 | 0.00074502 | 0% | 99% | 0 | 0% | 99% | 0 | 0% | 99% | 0 | 0% | 99% | 0 | 0% | 63.93% | 0 | 0% | 48.52% | 0 | 0% | 48.52% | 0 | 0% | 48.52% | 0 | 0 | 0% | 2.082% | 0 | 0% | 2.082% | 0 | 0% | 2.082% | 0 | 0% | 0.2369% | 0 | 0% | 0.2369% | 0 | 0% | 0.2369% | 0 | 0% | 0.5704% | 0 | 0% | 0.5704% | 0 | 0% | 0.5704% | 0 | 0% | 0.5883% | 0 | 100% | 0.5883% | 2.2755e-05 | 0% | 0.5883% | 0 | 0% | 4.264% | 0 | 0% | 4.264% | 0 | 0% | 4.264% | 0 | 0% | 1.519% | 0 | 0% | 1.519% | 0 | 0% | 1.519% | 0 |  |  |  | 0% | 11.8% | 0 | 0% | 11.8% | 0 | 0% | 11.8% | 0 | 0% | 0.3735% | 0 | 0% | 0.3735% | 0 | 0% | 0.3735% | 0 | 0% | 100% | 0 | 0% | 100% | 0 | 0% | 100% | 0 | 0% | 100% | 0 |  |  | 0 |  |  | 0 |  |  | 0
LOS OSITOS 2101CB | 2.6108e-05 | 0 | 0.061611 | 0 | 0.061611 | 0.0023322 | 0.055335 | 0.022698 | 0% | 99% | 0 | 0% | 99% | 0 | 0% | 99% | 0 | 0% | 99% | 0 | 0% | 63.31% | 0 | 0% | 49.56% | 0 | 0% | 49.56% | 0 | 0% | 49.56% | 0 | 0 | 0% | 4.324% | 0 | 0% | 4.324% | 0 | 0% | 4.324% | 0 | 0% | 0.4715% | 0 | 0% | 0.4715% | 0 | 0% | 0.4715% | 0 | 0% | 1.041% | 0 | 0% | 1.041% | 0 | 0% | 1.041% | 0 | 0% | 1.098% | 0 | 99.56% | 1.098% | 0.00067372 | 0% | 1.098% | 0 | 0% | 7.832% | 0 | 0% | 7.832% | 0 | 0% | 7.832% | 0 | 0% | 0.216% | 0 | 0% | 0.216% | 0 | 0% | 0.216% | 0 |  |  |  | 0% | 11.8% | 0 | 0% | 11.8% | 0 | 0% | 11.8% | 0 | 0% | 0.3643% | 0 | 0% | 0.3643% | 0 | 0% | 0.3643% | 0 | 0% | 100% | 0 | 0% | 100% | 0 | 0% | 100% | 0 | 0% | 100% | 0 |  |  | 0 |  |  | 0 |  |  | 0
FULTON 1105921 | 2.1306e-05 | 0 | 0.014817 | 0 | 0.014817 | 0.0057806 | 0.0090676 | 0.0044798 | 0% | 99% | 0 | 0% | 99% | 0 | 0% | 99% | 0 | 0% | 99% | 0 | 0% | 63.6% | 0 | 0% | 49.12% | 0 | 0% | 49.12% | 0 | 0% | 49.12% | 0 | 0 | 0% | 2.526% | 0 | 0% | 2.526% | 0 | 0% | 2.526% | 0 | 0% | 0.2862% | 0 | 0% | 0.2862% | 0 | 0% | 0.2862% | 0 | 0% | 0.6905% | 0 | 0% | 0.6905% | 0 | 0% | 0.6905% | 0 | 0% | 0.7109% | 0 | 0% | 0.7109% | 0 | 100% | 0.7109% | 0.00010534 | 0% | 5.155% | 0 | 0% | 5.155% | 0 | 0% | 5.155% | 0 | 0% | 1.49% | 0 | 0% | 1.49% | 0 | 0% | 1.49% | 0 |  |  |  | 0% | 11.8% | 0 | 0% | 11.8% | 0 | 0% | 11.8% | 0 | 0% | 0.368% | 0 | 0% | 0.368% | 0 | 0% | 0.368% | 0 | 0% | 100% | 0 | 0% | 100% | 0 | 0% | 100% | 0 | 0% | 100% | 0 |  |  | 0 |  |  | 0 |  |  | 0
PEABODY 2105CB | 2.8352e-05 | 0 | 0.040345 | 0 | 0.040345 | 0.0031802 | 0.035753 | 0.013695 | 0% | 99% | 0 | 0% | 99% | 0 | 0% | 99% | 0 | 0% | 99% | 0 | 0% | 62.98% | 0 | 0% | 48.89% | 0 | 0% | 48.89% | 0 | 0% | 48.89% | 0 | 0 | 0% | 3.715% | 0 | 0% | 3.715% | 0 | 0% | 3.715% | 0 | 0% | 0.4225% | 0 | 0% | 0.4225% | 0 | 0% | 0.4225% | 0 | 0% | 1.005% | 0 | 0% | 1.005% | 0 | 0% | 1.005% | 0 | 0% | 1.055% | 0 | 0% | 1.055% | 0 | 55.62% | 1.055% | 0.00023672 | 0% | 7.567% | 0 | 0% | 7.567% | 0 | 0% | 7.567% | 0 | 0% | 0.2957% | 0 | 0% | 0.2957% | 0 | 0% | 0.2957% | 0 |  |  |  | 0% | 11.8% | 0 | 0% | 11.8% | 0 | 0% | 11.8% | 0 | 0% | 0.3595% | 0 | 0% | 0.3595% | 0 | 0% | 0.3595% | 0 | 0% | 100% | 0 | 0% | 100% | 0 | 0% | 100% | 0 | 0% | 100% | 0 |  |  | 0 |  |  | 0 |  |  | 0
KERN OIL 11044479 | 1.219e-05 | 0 | 0.013061 | 0 | 0.013061 | 0.000875 | 0.010338 | 0.0058236 | 0% | 99% | 0 | 0% | 99% | 0 | 0% | 99% | 0 | 0% | 99% | 0 | 0% | 60.34% | 0 | 0% | 48.17% | 0 | 0% | 48.17% | 0 | 0% | 48.17% | 0 | 0 | 0% | 2.953% | 0 | 0% | 2.953% | 0 | 0% | 2.953% | 0 | 0% | 0.3109% | 0 | 0% | 0.3109% | 0 | 0% | 0.3109% | 0 | 0% | 0.9107% | 0 | 0% | 0.9107% | 0 | 0% | 0.9107% | 0 | 0% | 0.8782% | 0 | 100% | 0.8782% | 0.0001147 | 0% | 0.8782% | 0 | 0% | 6.676% | 0 | 0% | 6.676% | 0 | 0% | 6.676% | 0 | 0% | 0.2677% | 0 | 0% | 0.2677% | 0 | 0% | 0.2677% | 0 |  |  |  | 0% | 11.8% | 0 | 0% | 11.8% | 0 | 0% | 11.8% | 0 | 0% | 0.3493% | 0 | 0% | 0.3493% | 0 | 0% | 0.3493% | 0 | 0% | 100% | 0 | 0% | 100% | 0 | 0% | 100% | 0 | 0% | 100% | 0 |  |  | 0 |  |  | 0 |  |  | 0
COARSEGOLD 210310300 | 7.9148e-06 | 0 | 0.013666 | 0.053711 | 0.067377 | 0.0034316 | 0.0087987 | 0.0055971 | 0% | 99% | 0 | 0% | 99% | 0 | 0% | 99% | 0 | 0% | 99% | 0 | 0% | 63.75% | 0 | 0% | 50.28% | 0 | 0% | 50.28% | 0 | 0% | 50.28% | 0 | 0.053711 | 0% | 2.727% | 0 | 0% | 2.727% | 0 | 0% | 2.727% | 0 | 0% | 0.2937% | 0 | 0% | 0.2937% | 0 | 0% | 0.2937% | 0 | 0% | 0.7353% | 0 | 0% | 0.7353% | 0 | 0% | 0.7353% | 0 | 0% | 0.7343% | 0 | 0% | 0.7343% | 0 | 9.102% | 0.7343% | 9.134e-06 | 0% | 5.428% | 0 | 0% | 5.428% | 0 | 0% | 5.428% | 0 | 0% | 1.114% | 0 | 0% | 1.114% | 0 | 0% | 1.114% | 0 |  |  |  | 35% | 11.8% | 0.00056439 | 0% | 11.8% | 0 | 0% | 11.8% | 0 | 0% | 0.3624% | 0 | 0% | 0.3624% | 0 | 0% | 0.3624% | 0 | 0% | 100% | 0 | 0% | 100% | 0 | 0% | 100% | 0 | 0% | 100% | 0 |  |  | 0 |  |  | 0 |  |  | 0
TRINIDAD 11021032 | 4.7623e-05 | 0 | 0.094287 | 0.46633 | 0.56062 | 0.094734 | 0.022846 | 0.0054212 | 0% | 99% | 0 | 0% | 99% | 0 | 0% | 99% | 0 | 0% | 99% | 0 | 0% | 61.96% | 0 | 0% | 48.84% | 0 | 0% | 48.84% | 0 | 0% | 48.84% | 0 | 0.46633 | 0% | 1.094% | 0 | 0% | 1.094% | 0 | 0% | 1.094% | 0 | 0% | 0.1191% | 0 | 0% | 0.1191% | 0 | 0% | 0.1191% | 0 | 0% | 0.2827% | 0 | 0% | 0.2827% | 0 | 0% | 0.2827% | 0 | 100% | 0.2947% | 0.00027784 | 0% | 0.2947% | 0 | 0% | 0.2947% | 0 | 0% | 2.119% | 0 | 0% | 2.119% | 0 | 0% | 2.119% | 0 | 0% | 5.617% | 0 | 0% | 5.617% | 0 | 0% | 5.617% | 0 |  |  |  | 0% | 11.8% | 0 | 0% | 11.8% | 0 | 0% | 11.8% | 0 | 0% | 0.3892% | 0 | 0% | 0.3892% | 0 | 0% | 0.3892% | 0 | 0% | 100% | 0 | 0% | 100% | 0 | 0% | 100% | 0 | 0% | 100% | 0 |  |  | 0 |  |  | 0 |  |  | 0
WEBER 111079480 | 3.7319e-05 | 0 | 0.0018094 | 0 | 0.0018094 | 0.00015123 | 0.0014974 | 0.00071184 | 0% | 99% | 0 | 0% | 99% | 0 | 0% | 99% | 0 | 0% | 99% | 0 | 0% | 63.35% | 0 | 0% | 49.49% | 0 | 0% | 49.49% | 0 | 0% | 49.49% | 0 | 0 | 0% | 3.62% | 0 | 0% | 3.62% | 0 | 0% | 3.62% | 0 | 0% | 0.4131% | 0 | 0% | 0.4131% | 0 | 0% | 0.4131% | 0 | 0% | 0.9322% | 0 | 0% | 0.9322% | 0 | 0% | 0.9322% | 0 | 63.93% | 0.9777% | 1.131e-05 | 17.65% | 0.9777% | 3.1221e-06 | 0% | 0.9777% | 0 | 0% | 7.003% | 0 | 0% | 7.003% | 0 | 0% | 7.003% | 0 | 0% | 0.3048% | 0 | 0% | 0.3048% | 0 | 0% | 0.3048% | 0 |  |  |  | 0% | 11.8% | 0 | 0% | 11.8% | 0 | 0% | 11.8% | 0 | 0% | 0.3609% | 0 | 0% | 0.3609% | 0 | 0% | 0.3609% | 0 | 0% | 100% | 0 | 0% | 100% | 0 | 0% | 100% | 0 | 0% | 100% | 0 |  |  | 0 |  |  | 0 |  |  | 0
PRUNEDALE 1110607060 | 2.8975e-05 | 0 | 0.062417 | 0 | 0.062417 | 0.036194 | 0.035093 | 0.010141 | 0% | 99% | 0 | 0% | 99% | 0 | 0% | 99% | 0 | 0% | 99% | 0 | 0% | 63.43% | 0 | 0% | 49.13% | 0 | 0% | 49.13% | 0 | 0% | 49.13% | 0 | 0 | 0% | 2.517% | 0 | 0% | 2.517% | 0 | 0% | 2.517% | 0 | 0% | 0.2734% | 0 | 0% | 0.2734% | 0 | 0% | 0.2734% | 0 | 0% | 0.6539% | 0 | 0% | 0.6539% | 0 | 0% | 0.6539% | 0 | 0% | 0.6819% | 0 | 100% | 0.6819% | 0.00042565 | 0% | 0.6819% | 0 | 0% | 4.905% | 0 | 0% | 4.905% | 0 | 0% | 4.905% | 0 | 0% | 2.488% | 0 | 0% | 2.488% | 0 | 0% | 2.488% | 0 |  |  |  | 0% | 11.8% | 0 | 0% | 11.8% | 0 | 0% | 11.8% | 0 | 0% | 0.3758% | 0 | 0% | 0.3758% | 0 | 0% | 0.3758% | 0 | 0% | 100% | 0 | 0% | 100% | 0 | 0% | 100% | 0 | 0% | 100% | 0 |  |  | 0 |  |  | 0 |  |  | 0
CAROLANDS 040387073 | 4.3042e-05 | 0 | 0.038122 | 0 | 0.038122 | 0.022671 | 0.022507 | 0.0045558 | 0% | 99% | 0 | 0% | 99% | 0 | 0% | 99% | 0 | 0% | 99% | 0 | 0% | 63.53% | 0 | 0% | 48.73% | 0 | 0% | 48.73% | 0 | 0% | 48.73% | 0 | 0 | 0% | 2.823% | 0 | 0% | 2.823% | 0 | 0% | 2.823% | 0 | 0% | 0.3108% | 0 | 0% | 0.3108% | 0 | 0% | 0.3108% | 0 | 0% | 0.6768% | 0 | 0% | 0.6768% | 0 | 0% | 0.6768% | 0 | 0% | 0.7091% | 0 | 0% | 0.7091% | 0 | 0% | 0.7091% | 0 | 0% | 5.072% | 0 | 0% | 5.072% | 0 | 0% | 5.072% | 0 | 0% | 2.268% | 0 | 0% | 2.268% | 0 | 0% | 2.268% | 0 |  |  |  | 0% | 11.8% | 0 | 0% | 11.8% | 0 | 0% | 11.8% | 0 | 0% | 0.3741% | 0 | 0% | 0.3741% | 0 | 0% | 0.3741% | 0 | 0% | 100% | 0 | 0% | 100% | 0 | 0% | 100% | 0 | 0% | 100% | 0 |  |  | 0 |  |  | 0 |  |  | 0
NEWBURG 113397612 | 2.8016e-05 | 0 | 0.041846 | 0.20756 | 0.24941 | 0.025813 | 0.022881 | 0.0059003 | 0% | 99% | 0 | 0% | 99% | 0 | 0% | 99% | 0 | 0% | 99% | 0 | 0% | 62.77% | 0 | 0% | 48.4% | 0 | 0% | 48.4% | 0 | 0% | 48.4% | 0 | 0.20756 | 0% | 2.05% | 0 | 0% | 2.05% | 0 | 0% | 2.05% | 0 | 0% | 0.235% | 0 | 0% | 0.235% | 0 | 0% | 0.235% | 0 | 0% | 0.6284% | 0 | 0% | 0.6284% | 0 | 0% | 0.6284% | 0 | 0% | 0.6583% | 0 | 0% | 0.6583% | 0 | 0% | 0.6583% | 0 | 0% | 4.742% | 0 | 0% | 4.742% | 0 | 0% | 4.742% | 0 | 0% | 2.86% | 0 | 0% | 2.86% | 0 | 0% | 2.86% | 0 |  |  |  | 0% | 11.8% | 0 | 0% | 11.8% | 0 | 0% | 11.8% | 0 | 0% | 0.3754% | 0 | 0% | 0.3754% | 0 | 0% | 0.3754% | 0 | 0% | 100% | 0 | 0% | 100% | 0 | 0% | 100% | 0 | 0% | 100% | 0 |  |  | 0 |  |  | 0 |  |  | 0
GLENN 1101546764 | 1.4635e-05 | 0 | 0.038763 | 0 | 0.038763 | 0.0067426 | 0.030181 | 0.013649 | 0% | 99% | 0 | 0% | 99% | 0 | 0% | 99% | 0 | 0% | 99% | 0 | 0% | 62.08% | 0 | 0% | 48.91% | 0 | 0% | 48.91% | 0 | 0% | 48.91% | 0 | 0 | 0% | 2.984% | 0 | 0% | 2.984% | 0 | 0% | 2.984% | 0 | 0% | 0.3327% | 0 | 0% | 0.3327% | 0 | 0% | 0.3327% | 0 | 0% | 0.8788% | 0 | 0% | 0.8788% | 0 | 0% | 0.8788% | 0 | 0% | 0.8769% | 0 | 0% | 0.8769% | 0 | 2.294% | 0.8769% | 7.7969e-06 | 0% | 6.499% | 0 | 0% | 6.499% | 0 | 0% | 6.499% | 0 | 0% | 0.7023% | 0 | 0% | 0.7023% | 0 | 0% | 0.7023% | 0 |  |  |  | 0% | 11.8% | 0 | 0% | 11.8% | 0 | 0% | 11.8% | 0 | 0% | 0.3533% | 0 | 0% | 0.3533% | 0 | 0% | 0.3533% | 0 | 0% | 100% | 0 | 0% | 100% | 0 | 0% | 100% | 0 | 0% | 100% | 0 |  |  | 0 |  |  | 0 |  |  | 0
BLACKWELL 2101434222 | 2.6101e-05 | 0 | 0.020925 | 0 | 0.020925 | 0.0010303 | 0.013652 | 0.012618 | 0% | 99% | 0 | 0% | 99% | 0 | 0% | 99% | 0 | 0% | 99% | 0 | 0% | 63.47% | 0 | 0% | 48.98% | 0 | 0% | 48.98% | 0 | 0% | 48.98% | 0 | 0 | 0% | 2.344% | 0 | 0% | 2.344% | 0 | 0% | 2.344% | 0 | 0% | 0.2736% | 0 | 0% | 0.2736% | 0 | 0% | 0.2736% | 0 | 0% | 0.7339% | 0 | 0% | 0.7339% | 0 | 0% | 0.7339% | 0 | 0% | 0.7602% | 0 | 99.49% | 0.7602% | 0.00015826 | 0% | 0.7602% | 0 | 0% | 5.523% | 0 | 0% | 5.523% | 0 | 0% | 5.523% | 0 | 0% | 0.2149% | 0 | 0% | 0.2149% | 0 | 0% | 0.2149% | 0 |  |  |  | 0% | 11.8% | 0 | 0% | 11.8% | 0 | 0% | 11.8% | 0 | 0% | 0.366% | 0 | 0% | 0.366% | 0 | 0% | 0.366% | 0 | 0% | 100% | 0 | 0% | 100% | 0 | 0% | 100% | 0 | 0% | 100% | 0 |  |  | 0 |  |  | 0 |  |  | 0
BLUE LAKE 11013578 | 2.1676e-05 | 0 | 0.015269 | 0.021849 | 0.037117 | 0.010249 | 0.0071181 | 0.0025539 | 0% | 99% | 0 | 0% | 99% | 0 | 0% | 99% | 0 | 0% | 99% | 0 | 0% | 62.6% | 0 | 0% | 48.65% | 0 | 0% | 48.65% | 0 | 0% | 48.65% | 0 | 0.021849 | 0% | 2.026% | 0 | 0% | 2.026% | 0 | 0% | 2.026% | 0 | 0% | 0.227% | 0 | 0% | 0.227% | 0 | 0% | 0.227% | 0 | 0% | 0.5318% | 0 | 0% | 0.5318% | 0 | 27.57% | 0.5318% | 2.2384e-05 | 0% | 0.5589% | 0 | 27.57% | 0.5589% | 2.3528e-05 | 0% | 0.5589% | 0 | 0% | 4.001% | 0 | 0% | 4.001% | 0 | 0% | 4.001% | 0 | 0% | 3.584% | 0 | 0% | 3.584% | 0 | 0% | 3.584% | 0 |  |  |  | 0% | 11.8% | 0 | 0% | 11.8% | 0 | 0% | 11.8% | 0 | 0% | 0.3793% | 0 | 0% | 0.3793% | 0 | 0% | 0.3793% | 0 | 0% | 100% | 0 | 0% | 100% | 0 | 0% | 100% | 0 | 0% | 100% | 0 |  |  | 0 |  |  | 0 |  |  | 0
LOCKEFORD 21022130 | 2.0196e-05 | 0 | 0.014223 | 0 | 0.014223 | 0.0034743 | 0.0099544 | 0.0051284 | 0% | 99% | 0 | 0% | 99% | 0 | 0% | 99% | 0 | 0% | 99% | 0 | 0% | 63.36% | 0 | 0% | 49.44% | 0 | 0% | 49.44% | 0 | 0% | 49.44% | 0 | 0 | 0% | 2.885% | 0 | 0% | 2.885% | 0 | 0% | 2.885% | 0 | 0% | 0.3239% | 0 | 0% | 0.3239% | 0 | 0% | 0.3239% | 0 | 0% | 0.7938% | 0 | 0% | 0.7938% | 0 | 0% | 0.7938% | 0 | 0% | 0.8153% | 0 | 0% | 0.8153% | 0 | 0% | 0.8153% | 0 | 0% | 5.924% | 0 | 0% | 5.924% | 0 | 0% | 5.924% | 0 | 0% | 0.9828% | 0 | 0% | 0.9828% | 0 | 0% | 0.9828% | 0 |  |  |  | 0% | 11.8% | 0 | 0% | 11.8% | 0 | 0% | 11.8% | 0 | 55.56% | 0.3637% | 2.8738e-05 | 0% | 0.3637% | 0 | 0% | 0.3637% | 0 | 0% | 100% | 0 | 0% | 100% | 0 | 0% | 100% | 0 | 0% | 100% | 0 |  |  | 0 |  |  | 0 |  |  | 0
LINCOLN 11011398 | 1.9356e-05 | 0 | 0.013749 | 0 | 0.013749 | 0.0039015 | 0.0093518 | 0.0046854 | 0% | 99% | 0 | 0% | 99% | 0 | 0% | 99% | 0 | 0% | 99% | 0 | 0% | 62.94% | 0 | 0% | 48.78% | 0 | 0% | 48.78% | 0 | 0% | 48.78% | 0 | 0 | 0% | 2.438% | 0 | 0% | 2.438% | 0 | 0% | 2.438% | 0 | 0% | 0.2807% | 0 | 0% | 0.2807% | 0 | 0% | 0.2807% | 0 | 0% | 0.7627% | 0 | 0% | 0.7627% | 0 | 0% | 0.7627% | 0 | 0% | 0.7792% | 0 | 0% | 0.7792% | 0 | 66.35% | 0.7792% | 7.109e-05 | 0% | 5.7% | 0 | 0% | 5.7% | 0 | 0% | 5.7% | 0 | 0% | 1.18% | 0 | 0% | 1.18% | 0 | 0% | 1.18% | 0 |  |  |  | 0% | 11.8% | 0 | 0% | 11.8% | 0 | 0% | 11.8% | 0 | 0% | 0.3623% | 0 | 0% | 0.3623% | 0 | 0% | 0.3623% | 0 | 0% | 100% | 0 | 0% | 100% | 0 | 0% | 100% | 0 | 0% | 100% | 0 |  |  | 0 |  |  | 0 |  |  | 0
HORSESHOE 11012714 | 1.7725e-05 | 0 | 0.012718 | 0 | 0.012718 | 0.0065962 | 0.0066388 | 0.0033585 | 0% | 99% | 0 | 0% | 99% | 0 | 0% | 99% | 0 | 0% | 99% | 0 | 0% | 63.08% | 0 | 0% | 49.2% | 0 | 0% | 49.2% | 0 | 0% | 49.2% | 0 | 0 | 0% | 1.913% | 0 | 0% | 1.913% | 0 | 0% | 1.913% | 0 | 0% | 0.2126% | 0 | 0% | 0.2126% | 0 | 0% | 0.2126% | 0 | 0% | 0.5933% | 0 | 0% | 0.5933% | 0 | 0% | 0.5933% | 0 | 100% | 0.5938% | 7.5527e-05 | 0% | 0.5938% | 0 | 0% | 0.5938% | 0 | 0% | 4.399% | 0 | 0% | 4.399% | 0 | 0% | 4.399% | 0 | 0% | 2.383% | 0 | 0% | 2.383% | 0 | 0% | 2.383% | 0 |  |  |  | 0% | 11.8% | 0 | 0% | 11.8% | 0 | 0% | 11.8% | 0 | 0% | 0.3693% | 0 | 0% | 0.3693% | 0 | 0% | 0.3693% | 0 | 0% | 100% | 0 | 0% | 100% | 0 | 0% | 100% | 0 | 0% | 100% | 0 |  |  | 0 |  |  | 0 |  |  | 0
BLACKWELL 21011104 | 2.2115e-05 | 0 | 0.0078959 | 0 | 0.0078959 | 0.0004287 | 0.0054049 | 0.0044684 | 0% | 99% | 0 | 0% | 99% | 0 | 0% | 99% | 0 | 0% | 99% | 0 | 0% | 63.02% | 0 | 0% | 48.45% | 0 | 0% | 48.45% | 0 | 0% | 48.45% | 0 | 0 | 0% | 2.517% | 0 | 0% | 2.517% | 0 | 0% | 2.517% | 0 | 0% | 0.2955% | 0 | 0% | 0.2955% | 0 | 0% | 0.2955% | 0 | 0% | 0.7671% | 0 | 0% | 0.7671% | 0 | 0% | 0.7671% | 0 | 0% | 0.7982% | 0 | 100% | 0.7982% | 6.3028e-05 | 0% | 0.7982% | 0 | 0% | 5.778% | 0 | 0% | 5.778% | 0 | 0% | 5.778% | 0 | 0% | 0.2391% | 0 | 0% | 0.2391% | 0 | 0% | 0.2391% | 0 |  |  |  | 0% | 11.8% | 0 | 0% | 11.8% | 0 | 0% | 11.8% | 0 | 0% | 0.3649% | 0 | 0% | 0.3649% | 0 | 0% | 0.3649% | 0 | 0% | 100% | 0 | 0% | 100% | 0 | 0% | 100% | 0 | 0% | 100% | 0 |  |  | 0 |  |  | 0 |  |  | 0
DIVIDE 1103CB | 1.9024e-05 | 0 | 0.00040448 | 0 | 0.00040448 | 7.5497e-05 | 0.00035592 | 9.6344e-05 | 0% | 99% | 0 | 0% | 99% | 0 | 0% | 99% | 0 | 0% | 99% | 0 | 0% | 61.76% | 0 | 0% | 47.61% | 0 | 0% | 47.61% | 0 | 0% | 47.61% | 0 | 0 | 0% | 3.718% | 0 | 0% | 3.718% | 0 | 0% | 3.718% | 0 | 0% | 0.4172% | 0 | 0% | 0.4172% | 0 | 0% | 0.4172% | 0 | 0% | 1.002% | 0 | 0% | 1.002% | 0 | 0% | 1.002% | 0 | 0% | 1.049% | 0 | 0% | 1.049% | 0 | 0% | 1.049% | 0 | 0% | 7.541% | 0 | 0% | 7.541% | 0 | 0% | 7.541% | 0 | 0% | 0.8157% | 0 | 0% | 0.8157% | 0 | 0% | 0.8157% | 0 |  |  |  | 0% | 11.8% | 0 | 0% | 11.8% | 0 | 0% | 11.8% | 0 | 0% | 0.3604% | 0 | 0% | 0.3604% | 0 | 0% | 0.3604% | 0 | 0% | 100% | 0 | 0% | 100% | 0 | 0% | 100% | 0 | 0% | 100% | 0 |  |  | 0 |  |  | 0 |  |  | 0
BLUE LAKE 11024624 | 3.1957e-05 | 0 | 0.028081 | 0.035504 | 0.063585 | 0.026731 | 0.0074602 | 0.002449 | 0% | 99% | 0 | 0% | 99% | 0 | 0% | 99% | 0 | 0% | 99% | 0 | 0% | 62.08% | 0 | 0% | 48.96% | 0 | 0% | 48.96% | 0 | 0% | 48.96% | 0 | 0.035504 | 0% | 1.256% | 0 | 0% | 1.256% | 0 | 0% | 1.256% | 0 | 0% | 0.1369% | 0 | 0% | 0.1369% | 0 | 0% | 0.1369% | 0 | 0% | 0.3077% | 0 | 0% | 0.3077% | 0 | 0% | 0.3077% | 0 | 42.11% | 0.3202% | 3.7861e-05 | 55.99% | 0.3202% | 5.0338e-05 | 0% | 0.3202% | 0 | 0% | 2.301% | 0 | 0% | 2.301% | 0 | 0% | 2.301% | 0 | 0% | 5.454% | 0 | 0% | 5.454% | 0 | 0% | 5.454% | 0 |  |  |  | 0% | 11.8% | 0 | 0% | 11.8% | 0 | 0% | 11.8% | 0 | 0% | 0.3879% | 0 | 0% | 0.3879% | 0 | 0% | 0.3879% | 0 | 0% | 100% | 0 | 0% | 100% | 0 | 0% | 100% | 0 | 0% | 100% | 0 |  |  | 0 |  |  | 0 |  |  | 0
GREEN VALLEY 21016625 | 2.0703e-05 | 0 | 0.01525 | 0 | 0.01525 | 0.0047933 | 0.0097996 | 0.0053055 | 0% | 99% | 0 | 0% | 99% | 0 | 0% | 99% | 0 | 0% | 99% | 0 | 0% | 64.49% | 0 | 0% | 50.08% | 0 | 0% | 50.08% | 0 | 0% | 50.08% | 0 | 0 | 0% | 2.696% | 0 | 0% | 2.696% | 0 | 0% | 2.696% | 0 | 0% | 0.3% | 0 | 0% | 0.3% | 0 | 0% | 0.3% | 0 | 0% | 0.7383% | 0 | 0% | 0.7383% | 0 | 0% | 0.7383% | 0 | 0% | 0.7679% | 0 | 8.667% | 0.7679% | 1.0149e-05 | 88.85% | 0.7679% | 0.00010405 | 0% | 5.538% | 0 | 0% | 5.538% | 0 | 0% | 5.538% | 0 | 0% | 1.12% | 0 | 0% | 1.12% | 0 | 0% | 1.12% | 0 |  |  |  | 0% | 11.8% | 0 | 0% | 11.8% | 0 | 0% | 11.8% | 0 | 0% | 0.3698% | 0 | 0% | 0.3698% | 0 | 0% | 0.3698% | 0 | 0% | 100% | 0 | 0% | 100% | 0 | 0% | 100% | 0 | 0% | 100% | 0 |  |  | 0 |  |  | 0 |  |  | 0
JANES CREEK 11031012 | 3.1214e-05 | 0 | 0.1247 | 0.65204 | 0.77674 | 0.11504 | 0.03741 | 0.010258 | 0% | 99% | 0 | 0% | 99% | 0 | 0% | 99% | 0 | 0% | 99% | 0 | 0% | 62.01% | 0 | 0% | 48.83% | 0 | 0% | 48.83% | 0 | 0% | 48.83% | 0 | 0.65204 | 0% | 1.217% | 0 | 0% | 1.217% | 0 | 0% | 1.217% | 0 | 0% | 0.1336% | 0 | 0% | 0.1336% | 0 | 0% | 0.1336% | 0 | 0% | 0.3485% | 0 | 0% | 0.3485% | 0 | 0% | 0.3485% | 0 | 0.3727% | 0.3602% | 1.6742e-06 | 0% | 0.3602% | 0 | 99.43% | 0.3602% | 0.00044663 | 0% | 2.612% | 0 | 0% | 2.612% | 0 | 0% | 2.612% | 0 | 0% | 5.254% | 0 | 0% | 5.254% | 0 | 0% | 5.254% | 0 |  |  |  | 0% | 11.8% | 0 | 0% | 11.8% | 0 | 0% | 11.8% | 0 | 0% | 0.3859% | 0 | 0% | 0.3859% | 0 | 0% | 0.3859% | 0 | 0% | 100% | 0 | 0% | 100% | 0 | 0% | 100% | 0 | 0% | 100% | 0 |  |  | 0 |  |  | 0 |  |  | 0
FITCH MOUNTAIN 1111424 | 2.4084e-05 | 0 | 0.039484 | 0 | 0.039484 | 0.018261 | 0.021989 | 0.011272 | 0% | 99% | 0 | 0% | 99% | 0 | 0% | 99% | 0 | 0% | 99% | 0 | 0% | 63.86% | 0 | 0% | 49.3% | 0 | 0% | 49.3% | 0 | 0% | 49.3% | 0 | 0 | 0% | 2.426% | 0 | 0% | 2.426% | 0 | 0% | 2.426% | 0 | 0% | 0.272% | 0 | 0% | 0.272% | 0 | 0% | 0.272% | 0 | 0% | 0.629% | 0 | 0% | 0.629% | 0 | 0% | 0.629% | 0 | 98.4% | 0.6494% | 0.0002523 | 0% | 0.6494% | 0 | 0% | 0.6494% | 0 | 0% | 4.694% | 0 | 0% | 4.694% | 0 | 0% | 4.694% | 0 | 0% | 1.899% | 0 | 0% | 1.899% | 0 | 0% | 1.899% | 0 |  |  |  | 0% | 11.8% | 0 | 0% | 11.8% | 0 | 1.033% | 11.8% | 4.8115e-05 | 0% | 0.3714% | 0 | 0% | 0.3714% | 0 | 0% | 0.3714% | 0 | 0% | 100% | 0 | 0% | 100% | 0 | 0% | 100% | 0 | 0% | 100% | 0 |  |  | 0 |  |  | 0 |  |  | 0
TULUCAY 1101323426 | 3.4213e-05 | 0 | 0.00087304 | 0 | 0.00087304 | 0.0003417 | 0.00049438 | 0.00030314 | 0% | 99% | 0 | 0% | 99% | 0 | 0% | 99% | 0 | 0% | 99% | 0 | 0% | 65.53% | 0 | 0% | 50.19% | 0 | 0% | 50.19% | 0 | 0% | 50.19% | 0 | 0 | 0% | 2.93% | 0 | 0% | 2.93% | 0 | 0% | 2.93% | 0 | 0% | 0.3283% | 0 | 0% | 0.3283% | 0 | 0% | 0.3283% | 0 | 0% | 0.6451% | 0 | 0% | 0.6451% | 0 | 0% | 0.6451% | 0 | 0% | 0.6963% | 0 | 0% | 0.6963% | 0 | 0% | 0.6963% | 0 | 0% | 4.874% | 0 | 0% | 4.874% | 0 | 0% | 4.874% | 0 | 0% | 1.32% | 0 | 0% | 1.32% | 0 | 0% | 1.32% | 0 |  |  |  | 0% | 11.8% | 0 | 0% | 11.8% | 0 | 0% | 11.8% | 0 | 0% | 0.3786% | 0 | 0% | 0.3786% | 0 | 0% | 0.3786% | 0 | 0% | 100% | 0 | 0% | 100% | 0 | 0% | 100% | 0 | 0% | 100% | 0 |  |  | 0 |  |  | 0 |  |  | 0
TIDEWATER 210618982 | 3.1834e-05 | 0 | 0.00016247 | 0 | 0.00016247 | 5.0322e-05 | 0.00010766 | 5.402e-05 | 0% | 99% | 0 | 0% | 99% | 0 | 0% | 99% | 0 | 0% | 99% | 0 | 0% | 63.53% | 0 | 0% | 49.9% | 0 | 0% | 49.9% | 0 | 0% | 49.9% | 0 | 0 | 0% | 2.826% | 0 | 0% | 2.826% | 0 | 0% | 2.826% | 0 | 0% | 0.3017% | 0 | 0% | 0.3017% | 0 | 0% | 0.3017% | 0 | 0% | 0.7657% | 0 | 0% | 0.7657% | 0 | 0% | 0.7657% | 0 | 100% | 0.755% | 1.2266e-06 | 0% | 0.755% | 0 | 0% | 0.755% | 0 | 0% | 5.63% | 0 | 0% | 5.63% | 0 | 0% | 5.63% | 0 | 0% | 0.6325% | 0 | 0% | 0.6325% | 0 | 0% | 0.6325% | 0 |  |  |  | 0% | 11.8% | 0 | 0% | 11.8% | 0 | 0% | 11.8% | 0 | 0% | 0.3607% | 0 | 0% | 0.3607% | 0 | 0% | 0.3607% | 0 | 0% | 100% | 0 | 0% | 100% | 0 | 0% | 100% | 0 | 0% | 100% | 0 |  |  | 0 |  |  | 0 |  |  | 0
CORNING 110255208 | 3.0469e-05 | 0 | 0.000311 | 0 | 0.000311 | 2.9683e-05 | 0.0002528 | 0.00012335 | 0% | 99% | 0 | 0% | 99% | 0 | 0% | 99% | 0 | 0% | 99% | 0 | 0% | 61.56% | 0 | 0% | 47.22% | 0 | 0% | 47.22% | 0 | 0% | 47.22% | 0 | 0 | 0% | 2.866% | 0 | 0% | 2.866% | 0 | 0% | 2.866% | 0 | 0% | 0.3424% | 0 | 0% | 0.3424% | 0 | 0% | 0.3424% | 0 | 0% | 0.8988% | 0 | 0% | 0.8988% | 0 | 0% | 0.8988% | 0 | 0% | 0.9275% | 0 | 0% | 0.9275% | 0 | 0% | 0.9275% | 0 | 0% | 6.747% | 0 | 0% | 6.747% | 0 | 0% | 6.747% | 0 | 0% | 0.3812% | 0 | 0% | 0.3812% | 0 | 0% | 0.3812% | 0 |  |  |  | 0% | 11.8% | 0 | 0% | 11.8% | 0 | 0% | 11.8% | 0 | 0% | 0.3556% | 0 | 0% | 0.3556% | 0 | 0% | 0.3556% | 0 | 0% | 100% | 0 | 0% | 100% | 0 | 0% | 100% | 0 | 0% | 100% | 0 |  |  | 0 |  |  | 0 |  |  | 0
TULUCAY 1101137224 | 2.9176e-05 | 0 | 0.0002978 | 0 | 0.0002978 | 7.93e-05 | 0.00019871 | 0.00011059 | 0% | 99% | 0 | 0% | 99% | 0 | 0% | 99% | 0 | 0% | 99% | 0 | 0% | 64.78% | 0 | 0% | 49.75% | 0 | 0% | 49.75% | 0 | 0% | 49.75% | 0 | 0 | 0% | 3.091% | 0 | 0% | 3.091% | 0 | 0% | 3.091% | 0 | 0% | 0.3532% | 0 | 0% | 0.3532% | 0 | 0% | 0.3532% | 0 | 0% | 0.7512% | 0 | 0% | 0.7512% | 0 | 0% | 0.7512% | 0 | 0% | 0.7993% | 0 | 0% | 0.7993% | 0 | 0% | 0.7993% | 0 | 0% | 5.663% | 0 | 0% | 5.663% | 0 | 0% | 5.663% | 0 | 0% | 0.894% | 0 | 0% | 0.894% | 0 | 0% | 0.894% | 0 |  |  |  | 0% | 11.8% | 0 | 0% | 11.8% | 0 | 0% | 11.8% | 0 | 0% | 0.3708% | 0 | 0% | 0.3708% | 0 | 0% | 0.3708% | 0 | 0% | 100% | 0 | 0% | 100% | 0 | 0% | 100% | 0 | 0% | 100% | 0 |  |  | 0 |  |  | 0 |  |  | 0
CORTINA 110130016 | 2.7996e-05 | 0 | 0.00014288 | 0 | 0.00014288 | 9.3475e-06 | 0.00011066 | 6.6434e-05 | 0% | 99% | 0 | 0% | 99% | 0 | 0% | 99% | 0 | 0% | 99% | 0 | 0% | 60.44% | 0 | 0% | 46.3% | 0 | 0% | 46.3% | 0 | 0% | 46.3% | 0 | 0 | 0% | 2.316% | 0 | 0% | 2.316% | 0 | 0% | 2.316% | 0 | 0% | 0.2794% | 0 | 0% | 0.2794% | 0 | 0% | 0.2794% | 0 | 0% | 0.8579% | 0 | 0% | 0.8579% | 0 | 0% | 0.8579% | 0 | 0% | 0.8642% | 0 | 100% | 0.8642% | 1.2347e-06 | 0% | 0.8642% | 0 | 0% | 6.414% | 0 | 0% | 6.414% | 0 | 0% | 6.414% | 0 | 0% | 0.2733% | 0 | 0% | 0.2733% | 0 | 0% | 0.2733% | 0 |  |  |  | 0% | 11.8% | 0 | 0% | 11.8% | 0 | 0% | 11.8% | 0 | 0% | 0.3532% | 0 | 0% | 0.3532% | 0 | 0% | 0.3532% | 0 | 0% | 100% | 0 | 0% | 100% | 0 | 0% | 100% | 0 | 0% | 100% | 0 |  |  | 0 |  |  | 0 |  |  | 0
WELLFIELD 1103CB | 2.2454e-05 | 0 | 0.0010314 | 0 | 0.0010314 | 4.5819e-05 | 0.00096113 | 0.00033888 | 0% | 99% | 0 | 0% | 99% | 0 | 0% | 99% | 0 | 0% | 99% | 0 | 0% | 57.38% | 0 | 0% | 44.57% | 0 | 0% | 44.57% | 0 | 0% | 44.57% | 0 | 0 | 0% | 2.396% | 0 | 0% | 2.396% | 0 | 0% | 2.396% | 0 | 0% | 0.2673% | 0 | 0% | 0.2673% | 0 | 0% | 0.2673% | 0 | 0% | 1.078% | 0 | 0% | 1.078% | 0 | 0% | 1.078% | 0 | 0% | 1.072% | 0 | 0% | 1.072% | 0 | 0% | 1.072% | 0 | 0% | 8.076% | 0 | 0% | 8.076% | 0 | 0% | 8.076% | 0 | 0% | 0.2034% | 0 | 0% | 0.2034% | 0 | 0% | 0.2034% | 0 |  |  |  | 0% | 11.8% | 0 | 0% | 11.8% | 0 | 0% | 11.8% | 0 | 0% | 0.3483% | 0 | 0% | 0.3483% | 0 | 0% | 0.3483% | 0 | 0% | 100% | 0 | 0% | 100% | 0 | 0% | 100% | 0 | 0% | 100% | 0 |  |  | 0 |  |  | 0 |  |  | 0
CASTRO VALLEY 1110MR525 | 5.1836e-05 | 0.051998 | 0.00045613 | 0 | 0.00045613 | 0.000115 | 0.00034718 | 0.00013302 | 0% | 99% | 0 | 0% | 99% | 0 | 0% | 99% | 0 | 0% | 99% | 0 | 0% | 62.93% | 0 | 0% | 48.99% | 0 | 0% | 48.99% | 0 | 0% | 48.99% | 0 | 0 | 0% | 3.254% | 0 | 0% | 3.254% | 0 | 0% | 3.254% | 0 | 0% | 0.3627% | 0 | 0% | 0.3627% | 0 | 0% | 0.3627% | 0 | 0% | 0.8685% | 0 | 0% | 0.8685% | 0 | 100% | 0.8685% | 3.9615e-06 | 0% | 0.8902% | 0 | 100% | 0.8902% | 4.0603e-06 | 0% | 0.8902% | 0 | 0% | 6.475% | 0 | 0% | 6.475% | 0 | 0% | 6.475% | 0 | 0% | 0.6863% | 0 | 0% | 0.6863% | 0 | 0% | 0.6863% | 0 |  |  |  | 0% | 11.8% | 0 | 0% | 11.8% | 0 | 0% | 11.8% | 0 | 0% | 0.3613% | 0 | 0% | 0.3613% | 0 | 0% | 0.3613% | 0 | 0% | 100% | 0 | 0% | 100% | 0 | 0% | 100% | 0 | 0% | 100% | 0 |  |  | 0 |  |  | 0 |  |  | 0
HUMBOLDT BAY 1102309413 | 2.2786e-05 | 0 | 0.035075 | 0.1229 | 0.15797 | 0.029567 | 0.013505 | 0.0026978 | 0% | 99% | 0 | 0% | 99% | 0 | 0% | 99% | 0 | 0% | 99% | 0 | 0% | 62.67% | 0 | 0% | 48.93% | 0 | 0% | 48.93% | 0 | 0% | 48.93% | 0 | 0.1229 | 0% | 1.665% | 0 | 0% | 1.665% | 0 | 0% | 1.665% | 0 | 0% | 0.1807% | 0 | 0% | 0.1807% | 0 | 0% | 0.1807% | 0 | 0% | 0.4499% | 0 | 0% | 0.4499% | 0 | 5.016% | 0.4499% | 7.9147e-06 | 0% | 0.4668% | 0 | 5.016% | 0.4668% | 8.2129e-06 | 0% | 0.4668% | 0 | 0% | 3.371% | 0 | 0% | 3.371% | 0 | 0% | 3.371% | 0 | 0% | 4.347% | 0 | 0% | 4.347% | 0 | 0% | 4.347% | 0 |  |  |  | 0% | 11.8% | 0 | 0% | 11.8% | 0 | 0% | 11.8% | 0 | 0% | 0.383% | 0 | 0% | 0.383% | 0 | 0% | 0.383% | 0 | 0% | 100% | 0 | 0% | 100% | 0 | 0% | 100% | 0 | 0% | 100% | 0 |  |  | 0 |  |  | 0 |  |  | 0
LONE TREE 2105CB | 2.2038e-05 | 0 | 0.018782 | 0 | 0.018782 | 0.0016035 | 0.015517 | 0.0073882 | 0% | 99% | 0 | 0% | 99% | 0 | 0% | 99% | 0 | 0% | 99% | 0 | 0% | 62.36% | 0 | 0% | 48.52% | 0 | 0% | 48.52% | 0 | 0% | 48.52% | 0 | 0 | 0% | 3.064% | 0 | 0% | 3.064% | 0 | 0% | 3.064% | 0 | 0% | 0.3526% | 0 | 0% | 0.3526% | 0 | 0% | 0.3526% | 0 | 0% | 0.925% | 0 | 3.361% | 0.925% | 5.8394e-06 | 0% | 0.925% | 0 | 3.181% | 0.9405% | 5.6188e-06 | 41.6% | 0.9405% | 7.3485e-05 | 55.22% | 0.9405% | 9.754e-05 | 0% | 6.9% | 0 | 0% | 6.9% | 0 | 0% | 6.9% | 0 | 0% | 0.3127% | 0 | 0% | 0.3127% | 0 | 0% | 0.3127% | 0 |  |  |  | 0% | 11.8% | 0 | 0% | 11.8% | 0 | 0% | 11.8% | 0 | 0% | 0.3533% | 0 | 0% | 0.3533% | 0 | 0% | 0.3533% | 0 | 0% | 100% | 0 | 0% | 100% | 0 | 0% | 100% | 0 | 0% | 100% | 0 |  |  | 0 |  |  | 0 |  |  | 0
GREEN VALLEY 210110976 | 2.4787e-05 | 0 | 0.12495 | 0 | 0.12495 | 0.044932 | 0.079008 | 0.039108 | 0% | 99% | 0 | 0% | 99% | 0 | 0% | 99% | 0 | 0% | 99% | 0 | 0% | 63.89% | 0 | 0% | 49.59% | 0 | 0% | 49.59% | 0 | 0% | 49.59% | 0 | 0 | 0% | 2.785% | 0 | 0% | 2.785% | 0 | 0% | 2.785% | 0 | 0% | 0.3037% | 0 | 0% | 0.3037% | 0 | 0% | 0.3037% | 0 | 0% | 0.7286% | 0 | 0% | 0.7286% | 0 | 1.533% | 0.7286% | 1.3959e-05 | 0% | 0.7531% | 0 | 1.533% | 0.7531% | 1.4428e-05 | 0% | 0.7531% | 0 | 0% | 5.447% | 0 | 0% | 5.447% | 0 | 0% | 5.447% | 0 | 0% | 1.42% | 0 | 0% | 1.42% | 0 | 0% | 1.42% | 0 |  |  |  | 0% | 11.8% | 0 | 0% | 11.8% | 0 | 0% | 11.8% | 0 | 0% | 0.37% | 0 | 0% | 0.37% | 0 | 0% | 0.37% | 0 | 0% | 100% | 0 | 0% | 100% | 0 | 0% | 100% | 0 | 0% | 100% | 0 |  |  | 0 |  |  | 0 |  |  | 0
MESA 1103Q18 | 1.4354e-06 | 0 | 0.0020952 | 0 | 0.0020952 | 0 | 0.0027341 | 0 | 0% | 99% | 0 | 0% | 99% | 0 | 0% | 99% | 0 | 0% | 99% | 0 | 0% | 47.31% | 0 | 0% | 47.48% | 0 | 0% | 47.48% | 0 | 0% | 47.48% | 0 | 0 | 0% | 1.785% | 0 | 0% | 1.785% | 0 | 0% | 1.785% | 0 | 0% | 0% | 0 | 0% | 0% | 0 | 0% | 0% | 0 | 0% | 1.59% | 0 | 0% | 1.59% | 0 | 0% | 1.59% | 0 | 0% | 1.176% | 0 | 0% | 1.176% | 0 | 0% | 1.176% | 0 | 0% | 10.86% | 0 | 0% | 10.86% | 0 | 0% | 10.86% | 0 | 0% | 0.00419% | 0 | 0% | 0.00419% | 0 | 0% | 0.00419% | 0 |  |  |  | 0% | 11.8% | 0 | 0% | 11.8% | 0 | 0.9957% | 11.8% | 2.4616e-06 | 55.56% | 0.255% | 2.968e-06 | 0% | 0.255% | 0 | 0% | 0.255% | 0 | 0% | 100% | 0 | 0% | 100% | 0 | 0% | 100% | 0 | 0% | 100% | 0 |  |  | 0 |  |  | 0 |  |  | 0
TEMPLETON 2109R78 | 1.2861e-05 | 0 | 0.010087 | 0 | 0.010087 | 0.00064344 | 0.00845 | 0.0040696 | 0% | 99% | 0 | 0% | 99% | 0 | 0% | 99% | 0 | 0% | 99% | 0 | 0% | 62.57% | 0 | 0% | 48.53% | 0 | 0% | 48.53% | 0 | 0% | 48.53% | 0 | 0 | 0% | 2.99% | 0 | 0% | 2.99% | 0 | 0% | 2.99% | 0 | 0% | 0.3477% | 0 | 0% | 0.3477% | 0 | 0% | 0.3477% | 0 | 0% | 0.9362% | 0 | 0% | 0.9362% | 0 | 0% | 0.9362% | 0 | 0% | 0.961% | 0 | 100% | 0.961% | 9.693e-05 | 0% | 0.961% | 0 | 0% | 7.013% | 0 | 0% | 7.013% | 0 | 0% | 7.013% | 0 | 0% | 0.3184% | 0 | 0% | 0.3184% | 0 | 0% | 0.3184% | 0 |  |  |  | 0% | 11.8% | 0 | 0% | 11.8% | 0 | 0% | 11.8% | 0 | 0% | 0.3542% | 0 | 0% | 0.3542% | 0 | 0% | 0.3542% | 0 | 0% | 100% | 0 | 0% | 100% | 0 | 0% | 100% | 0 | 0% | 100% | 0 |  |  | 0 |  |  | 0 |  |  | 0
MESA 1103236053 | 2.6945e-06 | 0 | 0.0018832 | 0 | 0.0018832 | 0.00030731 | 0.0018871 | 0.00026318 | 0% | 99% | 0 | 0% | 99% | 0 | 0% | 99% | 0 | 0% | 99% | 0 | 0% | 58.47% | 0 | 0% | 49.93% | 0 | 0% | 49.93% | 0 | 0% | 49.93% | 0 | 0 | 0% | 2.893% | 0 | 0% | 2.893% | 0 | 0% | 2.893% | 0 | 0% | 0.2276% | 0 | 0% | 0.2276% | 0 | 0% | 0.2276% | 0 | 0% | 1.206% | 0 | 0% | 1.206% | 0 | 0% | 1.206% | 0 | 0% | 1.101% | 0 | 0% | 1.101% | 0 | 0% | 1.101% | 0 | 0% | 8.718% | 0 | 0% | 8.718% | 0 | 0% | 8.718% | 0 | 0% | 0.7164% | 0 | 0% | 0.7164% | 0 | 0% | 0.7164% | 0 |  |  |  | 0% | 11.8% | 0 | 0% | 11.8% | 0 | 0.9957% | 11.8% | 2.2126e-06 | 55.56% | 0.3316% | 3.4695e-06 | 0% | 0.3316% | 0 | 0% | 0.3316% | 0 | 0% | 100% | 0 | 0% | 100% | 0 | 0% | 100% | 0 | 0% | 100% | 0 |  |  | 0 |  |  | 0 |  |  | 0
LLAGAS 2101XR264 | 1.6635e-05 | 0 | 0.067667 | 0 | 0.067667 | 0.016614 | 0.044946 | 0.026745 | 0% | 99% | 0 | 0% | 99% | 0 | 0% | 99% | 0 | 0% | 99% | 0 | 0% | 63.63% | 0 | 0% | 49.43% | 0 | 0% | 49.43% | 0 | 0% | 49.43% | 0 | 0 | 0% | 2.447% | 0 | 0% | 2.447% | 0 | 0% | 2.447% | 0 | 0% | 0.2745% | 0 | 0% | 0.2745% | 0 | 0% | 0.2745% | 0 | 0% | 0.7535% | 0 | 0% | 0.7535% | 0 | 0% | 0.7535% | 0 | 31.69% | 0.7657% | 0.0001642 | 0% | 0.7657% | 0 | 0.311% | 0.7657% | 1.6112e-06 | 0% | 5.619% | 0 | 0% | 5.619% | 0 | 0% | 5.619% | 0 | 0% | 0.8193% | 0 | 0% | 0.8193% | 0 | 0% | 0.8193% | 0 |  |  |  | 0% | 11.8% | 0 | 0% | 11.8% | 0 | 0% | 11.8% | 0 | 0% | 0.3634% | 0 | 0% | 0.3634% | 0 | 0% | 0.3634% | 0 | 0% | 100% | 0 | 0% | 100% | 0 | 0% | 100% | 0 | 0% | 100% | 0 |  |  | 0 |  |  | 0 |  |  | 0
EEL RIVER 11024600 | 2.3331e-05 | 0 | 0.026718 | 0.066229 | 0.092946 | 0.013525 | 0.017647 | 0.0036958 | 0% | 99% | 0 | 0% | 99% | 0 | 0% | 99% | 0 | 0% | 99% | 0 | 0% | 63.28% | 0 | 0% | 49.16% | 0 | 0% | 49.16% | 0 | 0% | 49.16% | 0 | 0.066229 | 0% | 3.157% | 0 | 0% | 3.157% | 0 | 0% | 3.157% | 0 | 0% | 0.3482% | 0 | 0% | 0.3482% | 0 | 0% | 0.3482% | 0 | 0% | 0.7642% | 0 | 0% | 0.7642% | 0 | 0% | 0.7642% | 0 | 0% | 0.8095% | 0 | 0% | 0.8095% | 0 | 0% | 0.8095% | 0 | 0% | 5.752% | 0 | 0% | 5.752% | 0 | 0% | 5.752% | 0 | 0% | 2.514% | 0 | 0% | 2.514% | 0 | 0% | 2.514% | 0 |  |  |  | 0% | 11.8% | 0 | 0% | 11.8% | 0 | 0% | 11.8% | 0 | 0% | 0.3739% | 0 | 0% | 0.3739% | 0 | 0% | 0.3739% | 0 | 0% | 100% | 0 | 0% | 100% | 0 | 0% | 100% | 0 | 0% | 100% | 0 |  |  | 0 |  |  | 0 |  |  | 0
HONCUT 1102478754 | 9.7421e-06 | 0 | 0.033167 | 0 | 0.033167 | 0.012915 | 0.020917 | 0.0094513 | 0% | 99% | 0 | 0% | 99% | 0 | 0% | 99% | 0 | 0% | 99% | 0 | 0% | 62.85% | 0 | 0% | 49.58% | 0 | 0% | 49.58% | 0 | 0% | 49.58% | 0 | 0 | 0% | 2.564% | 0 | 0% | 2.564% | 0 | 0% | 2.564% | 0 | 0% | 0.2758% | 0 | 0% | 0.2758% | 0 | 0% | 0.2758% | 0 | 0% | 0.7217% | 0 | 0% | 0.7217% | 0 | 0.449% | 0.7217% | 1.0746e-06 | 0% | 0.7253% | 0 | 0.449% | 0.7253% | 1.0801e-06 | 85.6% | 0.7253% | 0.00020593 | 0% | 5.346% | 0 | 0% | 5.346% | 0 | 0% | 5.346% | 0 | 0% | 1.775% | 0 | 0% | 1.775% | 0 | 0% | 1.775% | 0 |  |  |  | 0% | 11.8% | 0 | 0% | 11.8% | 0 | 0% | 11.8% | 0 | 0% | 0.3649% | 0 | 0% | 0.3649% | 0 | 0% | 0.3649% | 0 | 0% | 100% | 0 | 0% | 100% | 0 | 0% | 100% | 0 | 0% | 100% | 0 |  |  | 0 |  |  | 0 |  |  | 0
COTATI 1103252 | 1.4374e-05 | 0 | 0.015992 | 0 | 0.015992 | 0.0034917 | 0.014667 | 0.0027114 | 0% | 99% | 0 | 0% | 99% | 0 | 0% | 99% | 0 | 0% | 99% | 0 | 0% | 62.48% | 0 | 0% | 49.23% | 0 | 0% | 49.23% | 0 | 0% | 49.23% | 0 | 0 | 0% | 4.321% | 0 | 0% | 4.321% | 0 | 0% | 4.321% | 0 | 0% | 0.469% | 0 | 0% | 0.469% | 0 | 0% | 0.469% | 0 | 0% | 1.064% | 0 | 0.3824% | 1.064% | 6.5081e-07 | 0% | 1.064% | 0 | 0.3824% | 1.11% | 6.7848e-07 | 98.82% | 1.11% | 0.00017534 | 0% | 1.11% | 0 | 0% | 7.968% | 0 | 0% | 7.968% | 0 | 0% | 7.968% | 0 | 0% | 0.9951% | 0 | 0% | 0.9951% | 0 | 0% | 0.9951% | 0 |  |  |  | 25.89% | 11.8% | 0.00048856 | 0% | 11.8% | 0 | 0% | 11.8% | 0 | 0% | 0.3608% | 0 | 0% | 0.3608% | 0 | 0% | 0.3608% | 0 | 0% | 100% | 0 | 0% | 100% | 0 | 0% | 100% | 0 | 0% | 100% | 0 |  |  | 0 |  |  | 0 |  |  | 0
EEL RIVER 1102680 | 1.8189e-05 | 0 | 0.058033 | 0.18844 | 0.24648 | 0.024711 | 0.042626 | 0.0083987 | 0% | 99% | 0 | 0% | 99% | 0 | 0% | 99% | 0 | 0% | 99% | 0 | 0% | 63.01% | 0 | 0% | 49.09% | 0 | 0% | 49.09% | 0 | 0% | 49.09% | 0 | 0.18844 | 0% | 3.218% | 0 | 0% | 3.218% | 0 | 0% | 3.218% | 0 | 0% | 0.3595% | 0 | 0% | 0.3595% | 0 | 0% | 0.3595% | 0 | 0% | 0.8531% | 0 | 0% | 0.8531% | 0 | 0% | 0.8531% | 0 | 0% | 0.9034% | 0 | 0% | 0.9034% | 0 | 0% | 0.9034% | 0 | 0% | 6.44% | 0 | 0% | 6.44% | 0 | 0% | 6.44% | 0 | 0% | 2.099% | 0 | 0% | 2.099% | 0 | 0% | 2.099% | 0 |  |  |  | 0% | 11.8% | 0 | 0% | 11.8% | 0 | 0% | 11.8% | 0 | 0% | 0.371% | 0 | 0% | 0.371% | 0 | 0% | 0.371% | 0 | 0% | 100% | 0 | 0% | 100% | 0 | 0% | 100% | 0 | 0% | 100% | 0 |  |  | 0 |  |  | 0 |  |  | 0
CAL WATER 1102CB | 2.2972e-05 | 0 | 0.024031 | 0 | 0.024031 | 0.0016912 | 0.017483 | 0.012188 | 0% | 99% | 0 | 0% | 99% | 0 | 0% | 99% | 0 | 0% | 99% | 0 | 0% | 61.7% | 0 | 0% | 48.03% | 0 | 0% | 48.03% | 0 | 0% | 48.03% | 0 | 0 | 0% | 2.391% | 0 | 0% | 2.391% | 0 | 0% | 2.391% | 0 | 0% | 0.2692% | 0 | 0% | 0.2692% | 0 | 0% | 0.2692% | 0 | 0% | 0.8342% | 0 | 0% | 0.8342% | 0 | 0% | 0.8342% | 0 | 0% | 0.8519% | 0 | 0% | 0.8519% | 0 | 0% | 0.8519% | 0 | 0% | 6.272% | 0 | 0% | 6.272% | 0 | 0% | 6.272% | 0 | 0% | 0.2485% | 0 | 0% | 0.2485% | 0 | 0% | 0.2485% | 0 |  |  |  | 0% | 11.8% | 0 | 0% | 11.8% | 0 | 0% | 11.8% | 0 | 0% | 0.3629% | 0 | 0% | 0.3629% | 0 | 0% | 0.3629% | 0 | 0% | 100% | 0 | 0% | 100% | 0 | 0% | 100% | 0 | 0% | 100% | 0 |  |  | 0 |  |  | 0 |  |  | 0
GATES 1101934088 | 2.0995e-05 | 0 | 0.022618 | 0 | 0.022618 | 0.0012119 | 0.017074 | 0.011234 | 0% | 99% | 0 | 0% | 99% | 0 | 0% | 99% | 0 | 0% | 99% | 0 | 0% | 61.72% | 0 | 0% | 48.02% | 0 | 0% | 48.02% | 0 | 0% | 48.02% | 0 | 0 | 0% | 2.757% | 0 | 0% | 2.757% | 0 | 0% | 2.757% | 0 | 0% | 0.3102% | 0 | 0% | 0.3102% | 0 | 0% | 0.3102% | 0 | 0% | 0.8655% | 0 | 0% | 0.8655% | 0 | 0% | 0.8655% | 0 | 48.64% | 0.8928% | 9.8231e-05 | 0% | 0.8928% | 0 | 0% | 0.8928% | 0 | 0% | 6.513% | 0 | 0% | 6.513% | 0 | 0% | 6.513% | 0 | 0% | 0.2309% | 0 | 0% | 0.2309% | 0 | 0% | 0.2309% | 0 |  |  |  | 0% | 11.8% | 0 | 0% | 11.8% | 0 | 0% | 11.8% | 0 | 0% | 0.3635% | 0 | 0% | 0.3635% | 0 | 0% | 0.3635% | 0 | 0% | 100% | 0 | 0% | 100% | 0 | 0% | 100% | 0 | 0% | 100% | 0 |  |  | 0 |  |  | 0 |  |  | 0
BAY MEADOWS 210248770 | 4.2976e-05 | 0 | 0.0095738 | 0 | 0.0095738 | 0.0051927 | 0.0057136 | 0.0015887 | 0% | 99% | 0 | 0% | 99% | 0 | 0% | 99% | 0 | 0% | 99% | 0 | 0% | 63.88% | 0 | 0% | 48.94% | 0 | 0% | 48.94% | 0 | 0% | 48.94% | 0 | 0 | 0% | 2.683% | 0 | 0% | 2.683% | 0 | 0% | 2.683% | 0 | 0% | 0.3004% | 0 | 0% | 0.3004% | 0 | 0% | 0.3004% | 0 | 0% | 0.6793% | 0 | 0% | 0.6793% | 0 | 0% | 0.6793% | 0 | 4.039% | 0.7122% | 2.7539e-06 | 2.953% | 0.7122% | 2.0137e-06 | 0% | 0.7122% | 0 | 0% | 5.099% | 0 | 0% | 5.099% | 0 | 0% | 5.099% | 0 | 0% | 2.158% | 0 | 0% | 2.158% | 0 | 0% | 2.158% | 0 |  |  |  | 0% | 11.8% | 0 | 0% | 11.8% | 0 | 0% | 11.8% | 0 | 0% | 0.373% | 0 | 0% | 0.373% | 0 | 0% | 0.373% | 0 | 0% | 100% | 0 | 0% | 100% | 0 | 0% | 100% | 0 | 0% | 100% | 0 |  |  | 0 |  |  | 0 |  |  | 0
CASTROVILLE 210375558 | 1.7533e-05 | 0 | 0.043964 | 0 | 0.043964 | 0.0030355 | 0.041753 | 0.01259 | 0% | 99% | 0 | 0% | 99% | 0 | 0% | 99% | 0 | 0% | 99% | 0 | 0% | 63.03% | 0 | 0% | 49.6% | 0 | 0% | 49.6% | 0 | 0% | 49.6% | 0 | 0 | 0% | 4.491% | 0 | 0% | 4.491% | 0 | 0% | 4.491% | 0 | 0% | 0.4902% | 0 | 0% | 0.4902% | 0 | 0% | 0.4902% | 0 | 0% | 1.104% | 0 | 0.148% | 1.104% | 7.1823e-07 | 0% | 1.104% | 0 | 0.148% | 1.16% | 7.5471e-07 | 0% | 1.16% | 0 | 44.41% | 1.16% | 0.00022648 | 0% | 8.293% | 0 | 0% | 8.293% | 0 | 0% | 8.293% | 0 | 0% | 0.3422% | 0 | 0% | 0.3422% | 0 | 0% | 0.3422% | 0 |  |  |  | 0% | 11.8% | 0 | 0% | 11.8% | 0 | 0% | 11.8% | 0 | 0% | 0.3617% | 0 | 0% | 0.3617% | 0 | 0% | 0.3617% | 0 | 0% | 100% | 0 | 0% | 100% | 0 | 0% | 100% | 0 | 0% | 100% | 0 |  |  | 0 |  |  | 0 |  |  | 0
HOLLISTER 21014792 | 1.7867e-05 | 0 | 0.034791 | 0 | 0.034791 | 0.0050357 | 0.024869 | 0.015502 | 0% | 99% | 0 | 0% | 99% | 0 | 0% | 99% | 0 | 0% | 99% | 0 | 0% | 64.06% | 0 | 0% | 50.14% | 0 | 0% | 50.14% | 0 | 0% | 50.14% | 0 | 0 | 0% | 2.934% | 0 | 0% | 2.934% | 0 | 0% | 2.934% | 0 | 0% | 0.3266% | 0 | 0% | 0.3266% | 0 | 0% | 0.3266% | 0 | 0% | 0.8164% | 0 | 0% | 0.8164% | 0 | 0% | 0.8164% | 0 | 0% | 0.8409% | 0 | 0% | 0.8409% | 0 | 0% | 0.8409% | 0 | 0% | 6.102% | 0 | 0% | 6.102% | 0 | 0% | 6.102% | 0 | 0% | 0.5182% | 0 | 0% | 0.5182% | 0 | 0% | 0.5182% | 0 |  |  |  | 0% | 11.8% | 0 | 0% | 11.8% | 0 | 0% | 11.8% | 0 | 0% | 0.364% | 0 | 0% | 0.364% | 0 | 0% | 0.364% | 0 | 0% | 100% | 0 | 0% | 100% | 0 | 0% | 100% | 0 | 0% | 100% | 0 |  |  | 0 |  |  | 0 |  |  | 0
TRES VIAS 110175132 | 2.562e-05 | 0 | 0.025695 | 0 | 0.025695 | 0.0080024 | 0.016979 | 0.0085559 | 0% | 99% | 0 | 0% | 99% | 0 | 0% | 99% | 0 | 0% | 99% | 0 | 0% | 62.62% | 0 | 0% | 49.01% | 0 | 0% | 49.01% | 0 | 0% | 49.01% | 0 | 0 | 0% | 2.302% | 0 | 0% | 2.302% | 0 | 0% | 2.302% | 0 | 0% | 0.2534% | 0 | 0% | 0.2534% | 0 | 0% | 0.2534% | 0 | 0% | 0.7558% | 0 | 0% | 0.7558% | 0 | 0% | 0.7558% | 0 | 0% | 0.7564% | 0 | 0% | 0.7564% | 0 | 99.9% | 0.7564% | 0.00019417 | 0% | 5.615% | 0 | 0% | 5.615% | 0 | 0% | 5.615% | 0 | 0% | 1.089% | 0 | 0% | 1.089% | 0 | 0% | 1.089% | 0 |  |  |  | 0% | 11.8% | 0 | 0% | 11.8% | 0 | 0% | 11.8% | 0 | 0% | 0.3624% | 0 | 0% | 0.3624% | 0 | 0% | 0.3624% | 0 | 0% | 100% | 0 | 0% | 100% | 0 | 0% | 100% | 0 | 0% | 100% | 0 |  |  | 0 |  |  | 0 |  |  | 0
LOS OSITOS 2103174580 | 3.461e-05 | 0 | 0.029874 | 0 | 0.029874 | 0.00077343 | 0.027251 | 0.010968 | 0% | 99% | 0 | 0% | 99% | 0 | 0% | 99% | 0 | 0% | 99% | 0 | 0% | 62.97% | 0 | 0% | 48.88% | 0 | 0% | 48.88% | 0 | 0% | 48.88% | 0 | 0 | 0% | 4.239% | 0 | 0% | 4.239% | 0 | 0% | 4.239% | 0 | 0% | 0.4648% | 0 | 0% | 0.4648% | 0 | 0% | 0.4648% | 0 | 0% | 1.065% | 0 | 0% | 1.065% | 0 | 0% | 1.065% | 0 | 0% | 1.139% | 0 | 0% | 1.139% | 0 | 0% | 1.139% | 0 | 0% | 8.075% | 0 | 0% | 8.075% | 0 | 0% | 8.075% | 0 | 0% | 0.1753% | 0 | 0% | 0.1753% | 0 | 0% | 0.1753% | 0 |  |  |  | 0% | 11.8% | 0 | 0% | 11.8% | 0 | 0% | 11.8% | 0 | 55.56% | 0.3687% | 6.119e-05 | 0% | 0.3687% | 0 | 0% | 0.3687% | 0 | 0% | 100% | 0 | 0% | 100% | 0 | 0% | 100% | 0 | 0% | 100% | 0 |  |  | 0 |  |  | 0 |  |  | 0
TEMPLETON 2113848137 | 2.3966e-05 | 0 | 0.00024454 | 0 | 0.00024454 | 4.4803e-05 | 0.00018866 | 8.5722e-05 | 0% | 99% | 0 | 0% | 99% | 0 | 0% | 99% | 0 | 0% | 99% | 0 | 0% | 62.6% | 0 | 0% | 47.7% | 0 | 0% | 47.7% | 0 | 0% | 47.7% | 0 | 0 | 0% | 2.662% | 0 | 0% | 2.662% | 0 | 0% | 2.662% | 0 | 0% | 0.328% | 0 | 0% | 0.328% | 0 | 0% | 0.328% | 0 | 0% | 0.8453% | 0 | 0% | 0.8453% | 0 | 0% | 0.8453% | 0 | 100% | 0.8838% | 2.1612e-06 | 0% | 0.8838% | 0 | 0% | 0.8838% | 0 | 0% | 6.377% | 0 | 0% | 6.377% | 0 | 0% | 6.377% | 0 | 0% | 0.7543% | 0 | 0% | 0.7543% | 0 | 0% | 0.7543% | 0 |  |  |  | 0% | 11.8% | 0 | 0% | 11.8% | 0 | 0% | 11.8% | 0 | 0% | 0.3585% | 0 | 0% | 0.3585% | 0 | 0% | 0.3585% | 0 | 0% | 100% | 0 | 0% | 100% | 0 | 0% | 100% | 0 | 0% | 100% | 0 |  |  | 0 |  |  | 0 |  |  | 0
SALINAS 11043018 | 1.9736e-05 | 0 | 0.034471 | 0 | 0.034471 | 0.0026382 | 0.030979 | 0.011376 | 0% | 99% | 0 | 0% | 99% | 0 | 0% | 99% | 0 | 0% | 99% | 0 | 0% | 62.82% | 0 | 0% | 49.29% | 0 | 0% | 49.29% | 0 | 0% | 49.29% | 0 | 0 | 0% | 3.997% | 0 | 0% | 3.997% | 0 | 0% | 3.997% | 0 | 0% | 0.4397% | 0 | 0% | 0.4397% | 0 | 0% | 0.4397% | 0 | 0% | 1.042% | 0 | 0% | 1.042% | 0 | 1.688% | 1.042% | 6.0632e-06 | 0% | 1.091% | 0 | 1.688% | 1.091% | 6.3473e-06 | 0% | 1.091% | 0 | 0% | 7.833% | 0 | 0% | 7.833% | 0 | 0% | 7.833% | 0 | 0% | 0.3431% | 0 | 0% | 0.3431% | 0 | 0% | 0.3431% | 0 |  |  |  | 0% | 11.8% | 0 | 0% | 11.8% | 0 | 0% | 11.8% | 0 | 0% | 0.3623% | 0 | 0% | 0.3623% | 0 | 0% | 0.3623% | 0 | 0% | 100% | 0 | 0% | 100% | 0 | 0% | 100% | 0 | 0% | 100% | 0 |  |  | 0 |  |  | 0 |  |  | 0
SALMON CREEK 110137368 | 1.3671e-05 | 6.2059 | 0.019216 | 0.13475 | 0.15397 | 0.0055223 | 0.016018 | 0.0035408 | 0% | 99% | 0 | 0% | 99% | 0 | 0% | 99% | 0 | 0% | 99% | 0 | 0% | 61.77% | 0 | 0% | 48.02% | 0 | 0% | 48.02% | 0 | 0% | 48.02% | 0 | 0.13475 | 0% | 3.611% | 0 | 0% | 3.611% | 0 | 0% | 3.611% | 0 | 0% | 0.3982% | 0 | 0% | 0.3982% | 0 | 0% | 0.3982% | 0 | 0% | 0.9575% | 0 | 51.66% | 0.9575% | 9.5044e-05 | 48.34% | 0.9575% | 8.8945e-05 | 51.66% | 0.9938% | 9.8647e-05 | 48.34% | 0.9938% | 9.2317e-05 | 0% | 0.9938% | 0 | 8.582% | 7.178% | 0.00011838 | 0% | 7.178% | 0 | 0% | 7.178% | 0 | 0% | 1.343% | 0 | 0% | 1.343% | 0 | 0% | 1.343% | 0 |  |  |  | 0% | 11.8% | 0 | 7.433% | 11.8% | 0.00016855 | 0% | 11.8% | 0 | 0% | 0.3621% | 0 | 0% | 0.3621% | 0 | 0% | 0.3621% | 0 | 0% | 100% | 0 | 0% | 100% | 0 | 0% | 100% | 0 | 0% | 100% | 0 |  |  | 0 |  |  | 0 |  |  | 0
LAMMERS 1103CB | 3.2683e-05 | 0 | 0.037582 | 0 | 0.037582 | 0.0027743 | 0.030028 | 0.016256 | 0% | 99% | 0 | 0% | 99% | 0 | 0% | 99% | 0 | 0% | 99% | 0 | 0% | 62.58% | 0 | 0% | 49.28% | 0 | 0% | 49.28% | 0 | 0% | 49.28% | 0 | 0 | 0% | 3.073% | 0 | 0% | 3.073% | 0 | 0% | 3.073% | 0 | 0% | 0.3428% | 0 | 0% | 0.3428% | 0 | 0% | 0.3428% | 0 | 0% | 0.9176% | 0 | 0% | 0.9176% | 0 | 0% | 0.9176% | 0 | 0% | 0.948% | 0 | 0% | 0.948% | 0 | 0% | 0.948% | 0 | 0% | 6.892% | 0 | 0% | 6.892% | 0 | 0% | 6.892% | 0 | 0% | 0.2461% | 0 | 0% | 0.2461% | 0 | 0% | 0.2461% | 0 |  |  |  | 0% | 11.8% | 0 | 0% | 11.8% | 0 | 0% | 11.8% | 0 | 0% | 0.3619% | 0 | 0% | 0.3619% | 0 | 0% | 0.3619% | 0 | 0% | 100% | 0 | 0% | 100% | 0 | 0% | 100% | 0 | 0% | 100% | 0 |  |  | 0 |  |  | 0 |  |  | 0
OLEMA 1101512 | 9.1427e-06 | 0 | 0.012317 | 0 | 0.012317 | 0.0054052 | 0.0086379 | 0.0020354 | 0% | 99% | 0 | 0% | 99% | 0 | 0% | 99% | 0 | 0% | 99% | 0 | 0% | 62.25% | 0 | 0% | 48.47% | 0 | 0% | 48.47% | 0 | 0% | 48.47% | 0 | 0 | 0% | 3.11% | 0 | 0% | 3.11% | 0 | 0% | 3.11% | 0 | 0% | 0.3406% | 0 | 0% | 0.3406% | 0 | 0% | 0.3406% | 0 | 0% | 0.8008% | 0 | 0% | 0.8008% | 0 | 0% | 0.8008% | 0 | 0% | 0.8201% | 0 | 0% | 0.8201% | 0 | 98.3% | 0.8201% | 9.9296e-05 | 0% | 5.963% | 0 | 0% | 5.963% | 0 | 0% | 5.963% | 0 | 0% | 1.886% | 0 | 0% | 1.886% | 0 | 0% | 1.886% | 0 |  |  |  | 0% | 11.8% | 0 | 0% | 11.8% | 0 | 2.973% | 11.8% | 4.3206e-05 | 0% | 0.3648% | 0 | 0% | 0.3648% | 0 | 0% | 0.3648% | 0 | 0% | 100% | 0 | 0% | 100% | 0 | 0% | 100% | 0 | 0% | 100% | 0 |  |  | 0 |  |  | 0 |  |  | 0
FAIRWAY 1107CB | 3.5197e-05 | 0 | 0.021653 | 0 | 0.021653 | 0.0011433 | 0.021504 | 0.0056192 | 0% | 99% | 0 | 0% | 99% | 0 | 0% | 99% | 0 | 0% | 99% | 0 | 0% | 59.82% | 0 | 0% | 45.96% | 0 | 0% | 45.96% | 0 | 0% | 45.96% | 0 | 0 | 0% | 3.707% | 0 | 0% | 3.707% | 0 | 0% | 3.707% | 0 | 0% | 0.403% | 0 | 0% | 0.403% | 0 | 0% | 0.403% | 0 | 0% | 1.176% | 0 | 0% | 1.176% | 0 | 0% | 1.176% | 0 | 0% | 1.244% | 0 | 0% | 1.244% | 0 | 0% | 1.244% | 0 | 0% | 8.959% | 0 | 0% | 8.959% | 0 | 0% | 8.959% | 0 | 0% | 0.276% | 0 | 0% | 0.276% | 0 | 0% | 0.276% | 0 |  |  |  | 0% | 11.8% | 0 | 0% | 11.8% | 0 | 0% | 11.8% | 0 | 0% | 0.3661% | 0 | 0% | 0.3661% | 0 | 0% | 0.3661% | 0 | 0% | 100% | 0 | 0% | 100% | 0 | 0% | 100% | 0 | 0% | 100% | 0 |  |  | 0 |  |  | 0 |  |  | 0
CASTROVILLE 2103196060 | 1.8895e-05 | 0 | 0.014478 | 0 | 0.014478 | 0.0013795 | 0.014445 | 0.0030754 | 0% | 99% | 0 | 0% | 99% | 0 | 0% | 99% | 0 | 0% | 99% | 0 | 0% | 62.76% | 0 | 0% | 49.32% | 0 | 0% | 49.32% | 0 | 0% | 49.32% | 0 | 0 | 0% | 4.748% | 0 | 0% | 4.748% | 0 | 0% | 4.748% | 0 | 0% | 0.5181% | 0 | 0% | 0.5181% | 0 | 0% | 0.5181% | 0 | 0% | 1.159% | 0 | 0% | 1.159% | 0 | 0% | 1.159% | 0 | 0% | 1.218% | 0 | 99.55% | 1.218% | 0.00017558 | 0% | 1.218% | 0 | 0% | 8.706% | 0 | 0% | 8.706% | 0 | 0% | 8.706% | 0 | 0% | 0.4742% | 0 | 0% | 0.4742% | 0 | 0% | 0.4742% | 0 |  |  |  | 0% | 11.8% | 0 | 0% | 11.8% | 0 | 0% | 11.8% | 0 | 0% | 0.36% | 0 | 0% | 0.36% | 0 | 0% | 0.36% | 0 | 0% | 100% | 0 | 0% | 100% | 0 | 0% | 100% | 0 | 0% | 100% | 0 |  |  | 0 |  |  | 0 |  |  | 0
LINDEN 1103CB | 3.0132e-05 | 0 | 0.031857 | 0 | 0.031857 | 0.0074865 | 0.023451 | 0.010651 | 0% | 99% | 0 | 0% | 99% | 0 | 0% | 99% | 0 | 0% | 99% | 0 | 0% | 62.21% | 0 | 0% | 48.43% | 0 | 0% | 48.43% | 0 | 0% | 48.43% | 0 | 0 | 0% | 2.513% | 0 | 0% | 2.513% | 0 | 0% | 2.513% | 0 | 0% | 0.2871% | 0 | 0% | 0.2871% | 0 | 0% | 0.2871% | 0 | 0% | 0.8313% | 0 | 0% | 0.8313% | 0 | 0% | 0.8313% | 0 | 99.16% | 0.8427% | 0.00026618 | 0% | 0.8427% | 0 | 0.7205% | 0.8427% | 1.9341e-06 | 0% | 6.205% | 0 | 0% | 6.205% | 0 | 0% | 6.205% | 0 | 0% | 0.8264% | 0 | 0% | 0.8264% | 0 | 0% | 0.8264% | 0 |  |  |  | 0% | 11.8% | 0 | 0% | 11.8% | 0 | 0% | 11.8% | 0 | 0% | 0.3588% | 0 | 0% | 0.3588% | 0 | 0% | 0.3588% | 0 | 0% | 100% | 0 | 0% | 100% | 0 | 0% | 100% | 0 | 0% | 100% | 0 |  |  | 0 |  |  | 0 |  |  | 0
CAPAY 1102CB | 2.4666e-05 | 0 | 0.018635 | 0 | 0.018635 | 0.0025034 | 0.015424 | 0.0064004 | 0% | 99% | 0 | 0% | 99% | 0 | 0% | 99% | 0 | 0% | 99% | 0 | 0% | 61.34% | 0 | 0% | 47.28% | 0 | 0% | 47.28% | 0 | 0% | 47.28% | 0 | 0 | 0% | 2.65% | 0 | 0% | 2.65% | 0 | 0% | 2.65% | 0 | 0% | 0.3187% | 0 | 0% | 0.3187% | 0 | 0% | 0.3187% | 0 | 0% | 0.9172% | 0 | 0% | 0.9172% | 0 | 0% | 0.9172% | 0 | 0% | 0.9344% | 0 | 0% | 0.9344% | 0 | 99.76% | 0.9344% | 0.0001737 | 0% | 6.867% | 0 | 0% | 6.867% | 0 | 0% | 6.867% | 0 | 0% | 0.5322% | 0 | 0% | 0.5322% | 0 | 0% | 0.5322% | 0 |  |  |  | 0% | 11.8% | 0 | 0% | 11.8% | 0 | 0% | 11.8% | 0 | 0% | 0.3521% | 0 | 0% | 0.3521% | 0 | 0% | 0.3521% | 0 | 0% | 100% | 0 | 0% | 100% | 0 | 0% | 100% | 0 | 0% | 100% | 0 |  |  | 0 |  |  | 0 |  |  | 0
BAHIA 1104CB | 2.0676e-05 | 0 | 0.045614 | 0 | 0.045614 | 0.0068251 | 0.038229 | 0.014497 | 0% | 99% | 0 | 0% | 99% | 0 | 0% | 99% | 0 | 0% | 99% | 0 | 0% | 63.2% | 0 | 0% | 49.14% | 0 | 0% | 49.14% | 0 | 0% | 49.14% | 0 | 0 | 0% | 3.756% | 0 | 0% | 3.756% | 0 | 0% | 3.756% | 0 | 0% | 0.4196% | 0 | 0% | 0.4196% | 0 | 0% | 0.4196% | 0 | 0% | 0.9524% | 0 | 0% | 0.9524% | 0 | 0% | 0.9524% | 0 | 0% | 0.9944% | 0 | 0% | 0.9944% | 0 | 95.11% | 0.9944% | 0.0004314 | 0% | 7.141% | 0 | 0% | 7.141% | 0 | 0% | 7.141% | 0 | 0% | 0.5385% | 0 | 0% | 0.5385% | 0 | 0% | 0.5385% | 0 |  |  |  | 0% | 11.8% | 0 | 0% | 11.8% | 0 | 0% | 11.8% | 0 | 0% | 0.3614% | 0 | 0% | 0.3614% | 0 | 0% | 0.3614% | 0 | 0% | 100% | 0 | 0% | 100% | 0 | 0% | 100% | 0 | 0% | 100% | 0 |  |  | 0 |  |  | 0 |  |  | 0
FAIRWAY 1107M12 | 2.2274e-05 | 0 | 0.051534 | 0 | 0.051534 | 0.002862 | 0.051395 | 0.013022 | 0% | 99% | 0 | 0% | 99% | 0 | 0% | 99% | 0 | 0% | 99% | 0 | 0% | 60.34% | 0 | 0% | 46.7% | 0 | 0% | 46.7% | 0 | 0% | 46.7% | 0 | 0 | 0% | 3.932% | 0 | 0% | 3.932% | 0 | 0% | 3.932% | 0 | 0% | 0.4314% | 0 | 0% | 0.4314% | 0 | 0% | 0.4314% | 0 | 0% | 1.171% | 0 | 0% | 1.171% | 0 | 0% | 1.171% | 0 | 0% | 1.236% | 0 | 0% | 1.236% | 0 | 24.65% | 1.236% | 0.00015705 | 0% | 8.889% | 0 | 0% | 8.889% | 0 | 0% | 8.889% | 0 | 0% | 0.3249% | 0 | 0% | 0.3249% | 0 | 0% | 0.3249% | 0 |  |  |  | 0% | 11.8% | 0 | 0% | 11.8% | 0 | 0% | 11.8% | 0 | 0% | 0.3633% | 0 | 0% | 0.3633% | 0 | 0% | 0.3633% | 0 | 0% | 100% | 0 | 0% | 100% | 0 | 0% | 100% | 0 | 0% | 100% | 0 |  |  | 0 |  |  | 0 |  |  | 0
WHEATLAND 11042700 | 1.1411e-05 | 0 | 0.046088 | 0 | 0.046088 | 0.013574 | 0.031541 | 0.015056 | 0% | 99% | 0 | 0% | 99% | 0 | 0% | 99% | 0 | 0% | 99% | 0 | 0% | 62.43% | 0 | 0% | 49.43% | 0 | 0% | 49.43% | 0 | 0% | 49.43% | 0 | 0 | 0% | 2.547% | 0 | 0% | 2.547% | 0 | 0% | 2.547% | 0 | 0% | 0.2758% | 0 | 0% | 0.2758% | 0 | 0% | 0.2758% | 0 | 0% | 0.7778% | 0 | 0% | 0.7778% | 0 | 0% | 0.7778% | 0 | 0% | 0.7665% | 0 | 0% | 0.7665% | 0 | 66.33% | 0.7665% | 0.00023431 | 0% | 5.731% | 0 | 0% | 5.731% | 0 | 0% | 5.731% | 0 | 0% | 1.303% | 0 | 0% | 1.303% | 0 | 0% | 1.303% | 0 |  |  |  | 0% | 11.8% | 0 | 0% | 11.8% | 0 | 0% | 11.8% | 0 | 0% | 0.3578% | 0 | 0% | 0.3578% | 0 | 0% | 0.3578% | 0 | 0% | 100% | 0 | 0% | 100% | 0 | 0% | 100% | 0 | 0% | 100% | 0 |  |  | 0 |  |  | 0 |  |  | 0
LOGAN CREEK 2199CB | 0.00052366 | 0 | 0.0017817 | 0 | 0.0017817 | 1.0413e-05 | 0.0022366 | 7.9116e-05 | 0% | 99% | 0 | 0% | 99% | 0 | 0% | 99% | 0 | 0% | 99% | 0 | 0% | 59.79% | 0 | 0% | 41.54% | 0 | 0% | 41.54% | 0 | 0% | 41.54% | 0 | 0 | 0% | 0.2429% | 0 | 0% | 0.2429% | 0 | 0% | 0.2429% | 0 | 0% | 0.2909% | 0 | 0% | 0.2909% | 0 | 0% | 0.2909% | 0 | 0% | 1.09% | 0 | 0% | 1.09% | 0 | 0% | 1.09% | 0 | 0% | 1.11% | 0 | 0% | 1.11% | 0 | 0% | 1.11% | 0 | 0% | 8.218% | 0 | 0% | 8.218% | 0 | 0% | 8.218% | 0 | 0% | 0.02336% | 0 | 0% | 0.02336% | 0 | 0% | 0.02336% | 0 |  |  |  | 0% | 11.8% | 0 | 0% | 11.8% | 0 | 0% | 11.8% | 0 | 0% | 0.2763% | 0 | 0% | 0.2763% | 0 | 0% | 0.2763% | 0 | 0% | 100% | 0 | 0% | 100% | 0 | 0% | 100% | 0 | 0% | 100% | 0 |  |  | 0 |  |  | 0 |  |  | 0
ARBUCKLE 1103CB | 0.0001944 | 0 | 0.0014883 | 0 | 0.0014883 | 0.00011762 | 0.0015995 | 0.0002259 | 0% | 99% | 0 | 0% | 99% | 0 | 0% | 99% | 0 | 0% | 99% | 0 | 0% | 60.87% | 0 | 0% | 44.43% | 0 | 0% | 44.43% | 0 | 0% | 44.43% | 0 | 0 | 0% | 1.384% | 0 | 0% | 1.384% | 0 | 0% | 1.384% | 0 | 0% | 0.3133% | 0 | 0% | 0.3133% | 0 | 0% | 0.3133% | 0 | 0% | 1.02% | 0 | 0% | 1.02% | 0 | 0% | 1.02% | 0 | 0% | 1.039% | 0 | 100% | 1.039% | 1.5456e-05 | 0% | 1.039% | 0 | 0% | 7.661% | 0 | 0% | 7.661% | 0 | 0% | 7.661% | 0 | 0% | 0.2683% | 0 | 0% | 0.2683% | 0 | 0% | 0.2683% | 0 |  |  |  | 0% | 11.8% | 0 | 0% | 11.8% | 0 | 0% | 11.8% | 0 | 0% | 0.3088% | 0 | 0% | 0.3088% | 0 | 0% | 0.3088% | 0 | 0% | 100% | 0 | 0% | 100% | 0 | 0% | 100% | 0 | 0% | 100% | 0 |  |  | 0 |  |  | 0 |  |  | 0
PARADISE 1102CB | 7.4984e-05 | 0 | 0.00015308 | 0 | 0.00015308 | 5.8243e-05 | 0.00010165 | 3.9959e-05 | 0% | 99% | 0 | 0% | 99% | 0 | 0% | 99% | 0 | 0% | 99% | 0 | 0% | 62.01% | 0 | 0% | 48.12% | 0 | 0% | 48.12% | 0 | 0% | 48.12% | 0 | 0 | 0% | 2.588% | 0 | 0% | 2.588% | 0 | 0% | 2.588% | 0 | 0% | 0.2941% | 0 | 0% | 0.2941% | 0 | 0% | 0.2941% | 0 | 0% | 0.7429% | 0 | 90.84% | 0.7429% | 1.033e-06 | 0% | 0.7429% | 0 | 0% | 0.7491% | 0 | 0% | 0.7491% | 0 | 90.84% | 0.7491% | 1.0417e-06 | 0% | 5.516% | 0 | 0% | 5.516% | 0 | 0% | 5.516% | 0 | 0% | 1.683% | 0 | 0% | 1.683% | 0 | 0% | 1.683% | 0 |  |  |  | 0% | 11.8% | 0 | 0% | 11.8% | 0 | 0% | 11.8% | 0 | 0% | 0.3617% | 0 | 0% | 0.3617% | 0 | 0% | 0.3617% | 0 | 0% | 100% | 0 | 0% | 100% | 0 | 0% | 100% | 0 | 0% | 100% | 0 |  |  | 0 |  |  | 0 |  |  | 0
DIXON LANDING 2103XR400 | 6.349e-05 | 0 | 0.00032403 | 0 | 0.00032403 | 3.4504e-05 | 0.00027549 | 0.00011306 | 0% | 99% | 0 | 0% | 99% | 0 | 0% | 99% | 0 | 0% | 99% | 0 | 0% | 61.97% | 0 | 0% | 48.59% | 0 | 0% | 48.59% | 0 | 0% | 48.59% | 0 | 0 | 0% | 3.081% | 0 | 0% | 3.081% | 0 | 0% | 3.081% | 0 | 0% | 0.3614% | 0 | 0% | 0.3614% | 0 | 0% | 0.3614% | 0 | 0% | 0.9472% | 0 | 0% | 0.9472% | 0 | 0% | 0.9472% | 0 | 0% | 0.9664% | 0 | 0% | 0.9664% | 0 | 100% | 0.9664% | 3.1314e-06 | 0% | 7.07% | 0 | 0% | 7.07% | 0 | 0% | 7.07% | 0 | 0% | 0.4026% | 0 | 0% | 0.4026% | 0 | 0% | 0.4026% | 0 |  |  |  | 0% | 11.8% | 0 | 0% | 11.8% | 0 | 0% | 11.8% | 0 | 0% | 0.3516% | 0 | 0% | 0.3516% | 0 | 0% | 0.3516% | 0 | 0% | 100% | 0 | 0% | 100% | 0 | 0% | 100% | 0 | 0% | 100% | 0 |  |  | 0 |  |  | 0 |  |  | 0
IGNACIO 11011779 | 4.6892e-05 | 0.46714 | 0.0031111 | 0 | 0.0031111 | 0.0017395 | 0.0018545 | 0.00046786 | 0% | 99% | 0 | 0% | 99% | 0 | 0% | 99% | 0 | 0% | 99% | 0 | 0% | 63.28% | 0 | 0% | 48.91% | 0 | 0% | 48.91% | 0 | 0% | 48.91% | 0 | 0 | 0% | 2.49% | 0 | 100% | 2.49% | 7.7473e-05 | 0% | 2.49% | 0 | 0% | 0.2751% | 0 | 0% | 0.2751% | 0 | 0% | 0.2751% | 0 | 0% | 0.6849% | 0 | 0% | 0.6849% | 0 | 100% | 0.6849% | 2.1309e-05 | 0% | 0.7026% | 0 | 100% | 0.7026% | 2.1858e-05 | 0% | 0.7026% | 0 | 0% | 5.111% | 0 | 0% | 5.111% | 0 | 0% | 5.111% | 0 | 0% | 2.044% | 0 | 0% | 2.044% | 0 | 0% | 2.044% | 0 |  |  |  | 0% | 11.8% | 0 | 8.234% | 11.8% | 3.0229e-05 | 0% | 11.8% | 0 | 0% | 0.3703% | 0 | 0% | 0.3703% | 0 | 0% | 0.3703% | 0 | 0% | 100% | 0 | 0% | 100% | 0 | 0% | 100% | 0 | 0% | 100% | 0 |  |  | 0 |  |  | 0 |  |  | 0
RINCON 1101839669 | 4.2205e-05 | 0 | 0.0002154 | 0.0038165 | 0.0040319 | 1.9882e-05 | 0.00022015 | 4.1182e-05 | 0% | 99% | 0 | 0% | 99% | 0 | 0% | 99% | 0 | 0% | 99% | 0 | 0% | 63.92% | 0 | 0% | 50.2% | 0 | 0% | 50.2% | 0 | 0% | 50.2% | 0 | 0.0038165 | 0% | 5.226% | 0 | 0% | 5.226% | 0 | 0% | 5.226% | 0 | 0% | 0.5611% | 0 | 0% | 0.5611% | 0 | 0% | 0.5611% | 0 | 0% | 1.201% | 0 | 0% | 1.201% | 0 | 0% | 1.201% | 0 | 0% | 1.289% | 0 | 0.5148% | 1.289% | 1.429e-08 | 99.49% | 1.289% | 2.7613e-06 | 0% | 9.075% | 0 | 0% | 9.075% | 0 | 0% | 9.075% | 0 | 0% | 0.4429% | 0 | 0% | 0.4429% | 0 | 0% | 0.4429% | 0 |  |  |  | 4.872% | 11.8% | 1.2382e-06 | 0% | 11.8% | 0 | 0% | 11.8% | 0 | 0% | 0.3673% | 0 | 0% | 0.3673% | 0 | 0% | 0.3673% | 0 | 0% | 100% | 0 | 0% | 100% | 0 | 0% | 100% | 0 | 0% | 100% | 0 |  |  | 0 |  |  | 0 |  |  | 0
BAHIA 1104CUS8929 | 2.4011e-05 | 0 | 8.1696e-05 | 0 | 8.1696e-05 | 7.022e-06 | 7.6821e-05 | 2.2817e-05 | 0% | 99% | 0 | 0% | 99% | 0 | 0% | 99% | 0 | 0% | 99% | 0 | 0% | 62.52% | 0 | 0% | 47.37% | 0 | 0% | 47.37% | 0 | 0% | 47.37% | 0 | 0 | 0% | 3.76% | 0 | 0% | 3.76% | 0 | 0% | 3.76% | 0 | 0% | 0.452% | 0 | 0% | 0.452% | 0 | 0% | 0.452% | 0 | 0% | 1.04% | 0 | 0% | 1.04% | 0 | 0% | 1.04% | 0 | 0% | 1.115% | 0 | 0% | 1.115% | 0 | 0% | 1.115% | 0 | 0% | 7.892% | 0 | 0% | 7.892% | 0 | 0% | 7.892% | 0 | 0% | 0.3857% | 0 | 0% | 0.3857% | 0 | 0% | 0.3857% | 0 |  |  |  | 0% | 11.8% | 0 | 0% | 11.8% | 0 | 0% | 11.8% | 0 | 0% | 0.3581% | 0 | 0% | 0.3581% | 0 | 0% | 0.3581% | 0 | 0% | 100% | 0 | 0% | 100% | 0 | 0% | 100% | 0 | 0% | 100% | 0 |  |  | 0 |  |  | 0 |  |  | 0
BAHIA 1104997506 | 2.138e-05 | 0 | 0.00018186 | 0 | 0.00018186 | 1.6506e-05 | 0.00016952 | 5.1404e-05 | 0% | 99% | 0 | 0% | 99% | 0 | 0% | 99% | 0 | 0% | 99% | 0 | 0% | 62.19% | 0 | 0% | 47.38% | 0 | 0% | 47.38% | 0 | 0% | 47.38% | 0 | 0 | 0% | 3.712% | 0 | 0% | 3.712% | 0 | 0% | 3.712% | 0 | 0% | 0.4405% | 0 | 0% | 0.4405% | 0 | 0% | 0.4405% | 0 | 0% | 1.035% | 0 | 0% | 1.035% | 0 | 0% | 1.035% | 0 | 0% | 1.098% | 0 | 0% | 1.098% | 0 | 0% | 1.098% | 0 | 0% | 7.832% | 0 | 0% | 7.832% | 0 | 0% | 7.832% | 0 | 0% | 0.3962% | 0 | 0% | 0.3962% | 0 | 0% | 0.3962% | 0 |  |  |  | 0% | 11.8% | 0 | 0% | 11.8% | 0 | 0% | 11.8% | 0 | 0% | 0.3568% | 0 | 0% | 0.3568% | 0 | 0% | 0.3568% | 0 | 0% | 100% | 0 | 0% | 100% | 0 | 0% | 100% | 0 | 0% | 100% | 0 |  |  | 0 |  |  | 0 |  |  | 0
CARRIZO PLAINS 1101CB | 2.1166e-05 | 0 | 0.00010802 | 0 | 0.00010802 | 5.1437e-06 | 8.1728e-05 | 5.4159e-05 | 0% | 99% | 0 | 0% | 99% | 0 | 0% | 99% | 0 | 0% | 99% | 0 | 0% | 59.88% | 0 | 0% | 48.21% | 0 | 0% | 48.21% | 0 | 0% | 48.21% | 0 | 0 | 0% | 2.845% | 0 | 0% | 2.845% | 0 | 0% | 2.845% | 0 | 0% | 0.2963% | 0 | 0% | 0.2963% | 0 | 0% | 0.2963% | 0 | 0% | 0.8633% | 0 | 0% | 0.8633% | 0 | 0% | 0.8633% | 0 | 100% | 0.807% | 8.7173e-07 | 0% | 0.807% | 0 | 0% | 0.807% | 0 | 0% | 6.25% | 0 | 0% | 6.25% | 0 | 0% | 6.25% | 0 | 0% | 0.2113% | 0 | 0% | 0.2113% | 0 | 0% | 0.2113% | 0 |  |  |  | 0% | 11.8% | 0 | 0% | 11.8% | 0 | 0% | 11.8% | 0 | 0% | 0.3453% | 0 | 0% | 0.3453% | 0 | 0% | 0.3453% | 0 | 0% | 100% | 0 | 0% | 100% | 0 | 0% | 100% | 0 | 0% | 100% | 0 |  |  | 0 |  |  | 0 |  |  | 0
PUTAH CREEK 110258340 | 1.7731e-05 | 0 | 9.0493e-05 | 0 | 9.0493e-05 | 8.0944e-06 | 7.5123e-05 | 3.4927e-05 | 0% | 99% | 0 | 0% | 99% | 0 | 0% | 99% | 0 | 0% | 99% | 0 | 0% | 59.9% | 0 | 0% | 46.78% | 0 | 0% | 46.78% | 0 | 0% | 46.78% | 0 | 0 | 0% | 2.722% | 0 | 0% | 2.722% | 0 | 0% | 2.722% | 0 | 0% | 0.3075% | 0 | 0% | 0.3075% | 0 | 0% | 0.3075% | 0 | 0% | 0.934% | 0 | 0% | 0.934% | 0 | 0% | 0.934% | 0 | 100% | 0.9185% | 8.3122e-07 | 0% | 0.9185% | 0 | 0% | 0.9185% | 0 | 0% | 6.912% | 0 | 0% | 6.912% | 0 | 0% | 6.912% | 0 | 0% | 0.3579% | 0 | 0% | 0.3579% | 0 | 0% | 0.3579% | 0 |  |  |  | 0% | 11.8% | 0 | 0% | 11.8% | 0 | 0% | 11.8% | 0 | 0% | 0.3477% | 0 | 0% | 0.3477% | 0 | 0% | 0.3477% | 0 | 0% | 100% | 0 | 0% | 100% | 0 | 0% | 100% | 0 | 0% | 100% | 0 |  |  | 0 |  |  | 0 |  |  | 0
ORLAND B 110396988 | 1.1894e-05 | 0 | 0.00018212 | 0 | 0.00018212 | 2.588e-05 | 0.00013416 | 7.7724e-05 | 0% | 99% | 0 | 0% | 99% | 0 | 0% | 99% | 0 | 0% | 99% | 0 | 0% | 62.98% | 0 | 0% | 48.48% | 0 | 0% | 48.48% | 0 | 0% | 48.48% | 0 | 0 | 0% | 2.985% | 0 | 0% | 2.985% | 0 | 0% | 2.985% | 0 | 0% | 0.3515% | 0 | 0% | 0.3515% | 0 | 0% | 0.3515% | 0 | 0% | 0.8171% | 0 | 0% | 0.8171% | 0 | 0% | 0.8171% | 0 | 0% | 0.8576% | 0 | 0% | 0.8576% | 0 | 0% | 0.8576% | 0 | 0% | 6.148% | 0 | 0% | 6.148% | 0 | 0% | 6.148% | 0 | 0% | 0.5744% | 0 | 0% | 0.5744% | 0 | 0% | 0.5744% | 0 |  |  |  | 0% | 11.8% | 0 | 0% | 11.8% | 0 | 0% | 11.8% | 0 | 0% | 0.3629% | 0 | 0% | 0.3629% | 0 | 0% | 0.3629% | 0 | 0% | 100% | 0 | 0% | 100% | 0 | 0% | 100% | 0 | 0% | 100% | 0 |  |  | 0 |  |  | 0 |  |  | 0
LOS MOLINOS 1101CB | 2.3536e-05 | 0 | 0.10349 | 0.81453 | 0.91802 | 0.036678 | 0.067756 | 0.030679 | 0% | 99% | 0 | 0% | 99% | 0 | 0% | 99% | 0 | 0% | 99% | 0 | 0% | 62.96% | 0 | 0% | 48.89% | 0 | 0% | 48.89% | 0 | 0% | 48.89% | 0 | 0.81453 | 0% | 2.459% | 0 | 0% | 2.459% | 0 | 0% | 2.459% | 0 | 0% | 0.275% | 0 | 0% | 0.275% | 0 | 0% | 0.275% | 0 | 0% | 0.7396% | 0 | 0% | 0.7396% | 0 | 0% | 0.7396% | 0 | 0% | 0.7451% | 0 | 0% | 0.7451% | 0 | 0% | 0.7451% | 0 | 0% | 5.493% | 0 | 0% | 5.493% | 0 | 0% | 5.493% | 0 | 0% | 1.382% | 0 | 0% | 1.382% | 0 | 0% | 1.382% | 0 |  |  |  | 0% | 11.8% | 0 | 0% | 11.8% | 0 | 0% | 11.8% | 0 | 0% | 0.3626% | 0 | 0% | 0.3626% | 0 | 0% | 0.3626% | 0 | 0% | 100% | 0 | 0% | 100% | 0 | 0% | 100% | 0 | 0% | 100% | 0 |  |  | 0 |  |  | 0 |  |  | 0
WOODSIDE 11049016 | 4.6149e-05 | 0 | 0.044042 | 0 | 0.044042 | 0.032642 | 0.018493 | 0.0063663 | 0% | 99% | 0 | 0% | 99% | 0 | 0% | 99% | 0 | 0% | 99% | 0 | 0% | 64.09% | 0 | 0% | 49.07% | 0 | 0% | 49.07% | 0 | 0% | 49.07% | 0 | 0 | 0% | 1.903% | 0 | 0% | 1.903% | 0 | 0% | 1.903% | 0 | 0% | 0.2073% | 0 | 0% | 0.2073% | 0 | 0% | 0.2073% | 0 | 0% | 0.4823% | 0 | 0% | 0.4823% | 0 | 0% | 0.4823% | 0 | 0% | 0.4953% | 0 | 0% | 0.4953% | 0 | 0% | 0.4953% | 0 | 0% | 3.592% | 0 | 0% | 3.592% | 0 | 0% | 3.592% | 0 | 0% | 2.989% | 0 | 0% | 2.989% | 0 | 0% | 2.989% | 0 |  |  |  | 0% | 11.8% | 0 | 0% | 11.8% | 0 | 0% | 11.8% | 0 | 0% | 0.3794% | 0 | 0% | 0.3794% | 0 | 0% | 0.3794% | 0 | 0% | 100% | 0 | 0% | 100% | 0 | 0% | 100% | 0 | 0% | 100% | 0 |  |  | 0 |  |  | 0 |  |  | 0
HOLLISTER 21044782 | 1.5757e-05 | 0 | 0.087719 | 0 | 0.087719 | 0.015806 | 0.061715 | 0.037004 | 0% | 99% | 0 | 0% | 99% | 0 | 0% | 99% | 0 | 0% | 99% | 0 | 0% | 64.11% | 0 | 0% | 50% | 0 | 0% | 50% | 0 | 0% | 50% | 0 | 0 | 0% | 2.883% | 0 | 0% | 2.883% | 0 | 0% | 2.883% | 0 | 0% | 0.3216% | 0 | 0% | 0.3216% | 0 | 0% | 0.3216% | 0 | 0% | 0.7976% | 0 | 0% | 0.7976% | 0 | 0% | 0.7976% | 0 | 0% | 0.8198% | 0 | 99.07% | 0.8198% | 0.00071244 | 0.7125% | 0.8198% | 5.1235e-06 | 0% | 5.954% | 0 | 0% | 5.954% | 0 | 0% | 5.954% | 0 | 0% | 0.6164% | 0 | 0% | 0.6164% | 0 | 0% | 0.6164% | 0 |  |  |  | 0% | 11.8% | 0 | 0% | 11.8% | 0 | 0% | 11.8% | 0 | 0% | 0.3633% | 0 | 0% | 0.3633% | 0 | 0% | 0.3633% | 0 | 0% | 100% | 0 | 0% | 100% | 0 | 0% | 100% | 0 | 0% | 100% | 0 |  |  | 0 |  |  | 0 |  |  | 0
MAGUNDEN 11064849 | 2.112e-05 | 0 | 0.0038802 | 0 | 0.0038802 | 0.00030292 | 0.0027446 | 0.0020186 | 0% | 99% | 0 | 0% | 99% | 0 | 0% | 99% | 0 | 0% | 99% | 0 | 0% | 62.02% | 0 | 0% | 48.92% | 0 | 0% | 48.92% | 0 | 0% | 48.92% | 0 | 0 | 0% | 2.652% | 0 | 0% | 2.652% | 0 | 0% | 2.652% | 0 | 0% | 0.2864% | 0 | 0% | 0.2864% | 0 | 0% | 0.2864% | 0 | 0% | 0.8197% | 0 | 0% | 0.8197% | 0 | 0% | 0.8197% | 0 | 0% | 0.8278% | 0 | 0% | 0.8278% | 0 | 0% | 0.8278% | 0 | 0% | 6.121% | 0 | 0% | 6.121% | 0 | 0% | 6.121% | 0 | 0% | 0.2405% | 0 | 0% | 0.2405% | 0 | 0% | 0.2405% | 0 |  |  |  | 0% | 11.8% | 0 | 0% | 11.8% | 0 | 0% | 11.8% | 0 | 0% | 0.3638% | 0 | 0% | 0.3638% | 0 | 0% | 0.3638% | 0 | 0% | 100% | 0 | 0% | 100% | 0 | 0% | 100% | 0 | 0% | 100% | 0 |  |  | 0 |  |  | 0 |  |  | 0
BRENTWOOD 210519062 | 1.9491e-05 | 0 | 0.0205 | 0 | 0.0205 | 0.0034874 | 0.014842 | 0.0084362 | 0% | 99% | 0 | 0% | 99% | 0 | 0% | 99% | 0 | 0% | 99% | 0 | 0% | 62.89% | 0 | 0% | 49.42% | 0 | 0% | 49.42% | 0 | 0% | 49.42% | 0 | 0 | 0% | 2.759% | 0 | 0% | 2.759% | 0 | 0% | 2.759% | 0 | 0% | 0.3073% | 0 | 0% | 0.3073% | 0 | 0% | 0.3073% | 0 | 0% | 0.8234% | 0 | 0% | 0.8234% | 0 | 0% | 0.8234% | 0 | 100% | 0.8304% | 0.00017023 | 0% | 0.8304% | 0 | 0% | 0.8304% | 0 | 0% | 6.118% | 0 | 0% | 6.118% | 0 | 0% | 6.118% | 0 | 0% | 0.5659% | 0 | 0% | 0.5659% | 0 | 0% | 0.5659% | 0 |  |  |  | 0% | 11.8% | 0 | 0% | 11.8% | 0 | 0% | 11.8% | 0 | 0% | 0.3591% | 0 | 0% | 0.3591% | 0 | 0% | 0.3591% | 0 | 0% | 100% | 0 | 0% | 100% | 0 | 0% | 100% | 0 | 0% | 100% | 0 |  |  | 0 |  |  | 0 |  |  | 0
WOODSIDE 11042337 | 4.0336e-05 | 0 | 0.016264 | 0 | 0.016264 | 0.012182 | 0.0070129 | 0.0020406 | 0% | 99% | 0 | 0% | 99% | 0 | 0% | 99% | 0 | 0% | 99% | 0 | 0% | 64.04% | 0 | 0% | 49.09% | 0 | 0% | 49.09% | 0 | 0% | 49.09% | 0 | 0 | 0% | 2.025% | 0 | 0% | 2.025% | 0 | 0% | 2.025% | 0 | 0% | 0.2155% | 0 | 0% | 0.2155% | 0 | 0% | 0.2155% | 0 | 0% | 0.501% | 0 | 21.44% | 0.501% | 1.7472e-05 | 0% | 0.501% | 0 | 21.44% | 0.5122% | 1.7865e-05 | 0% | 0.5122% | 0 | 2.484% | 0.5122% | 2.0694e-06 | 0% | 3.723% | 0 | 0% | 3.723% | 0 | 0% | 3.723% | 0 | 0% | 2.976% | 0 | 0% | 2.976% | 0 | 0% | 2.976% | 0 |  |  |  | 0% | 11.8% | 0 | 20.23% | 11.8% | 0.00038823 | 0% | 11.8% | 0 | 0% | 0.3794% | 0 | 0% | 0.3794% | 0 | 0% | 0.3794% | 0 | 0% | 100% | 0 | 0% | 100% | 0 | 0% | 100% | 0 | 0% | 100% | 0 |  |  | 0 |  |  | 0 |  |  | 0
CUYAMA 21013533 | 1.3261e-05 | 0 | 0.044608 | 0 | 0.044608 | 0.0039585 | 0.035823 | 0.018463 | 0% | 99% | 0 | 0% | 99% | 0 | 0% | 99% | 0 | 0% | 99% | 0 | 0% | 60.99% | 0 | 0% | 47.57% | 0 | 0% | 47.57% | 0 | 0% | 47.57% | 0 | 0 | 0% | 2.609% | 0 | 0% | 2.609% | 0 | 0% | 2.609% | 0 | 0% | 0.2963% | 0 | 0% | 0.2963% | 0 | 0% | 0.2963% | 0 | 0% | 0.906% | 0 | 0% | 0.906% | 0 | 0% | 0.906% | 0 | 0% | 0.9009% | 0 | 98.76% | 0.9009% | 0.00039688 | 0% | 0.9009% | 0 | 0% | 6.734% | 0 | 0% | 6.734% | 0 | 0% | 6.734% | 0 | 0% | 0.1399% | 0 | 0% | 0.1399% | 0 | 0% | 0.1399% | 0 |  |  |  | 0% | 11.8% | 0 | 0% | 11.8% | 0 | 0% | 11.8% | 0 | 0% | 0.3513% | 0 | 0% | 0.3513% | 0 | 0% | 0.3513% | 0 | 0% | 100% | 0 | 0% | 100% | 0 | 0% | 100% | 0 | 0% | 100% | 0 |  |  | 0 |  |  | 0 |  |  | 0
MENLO 11029018 | 2.4547e-05 | 0 | 0.040945 | 0 | 0.040945 | 0.015564 | 0.026566 | 0.011332 | 0% | 99% | 0 | 0% | 99% | 0 | 0% | 99% | 0 | 0% | 99% | 0 | 0% | 63.31% | 0 | 0% | 49% | 0 | 0% | 49% | 0 | 0% | 49% | 0 | 0 | 0% | 2.612% | 0 | 0% | 2.612% | 0 | 0% | 2.612% | 0 | 0% | 0.2912% | 0 | 0% | 0.2912% | 0 | 0% | 0.2912% | 0 | 0% | 0.7375% | 0 | 0% | 0.7375% | 0 | 0% | 0.7375% | 0 | 0% | 0.7525% | 0 | 0% | 0.7525% | 0 | 99.66% | 0.7525% | 0.00030704 | 0% | 5.497% | 0 | 0% | 5.497% | 0 | 0% | 5.497% | 0 | 0% | 1.451% | 0 | 0% | 1.451% | 0 | 0% | 1.451% | 0 |  |  |  | 0% | 11.8% | 0 | 0% | 11.8% | 0 | 0% | 11.8% | 0 | 0% | 0.3658% | 0 | 0% | 0.3658% | 0 | 0% | 0.3658% | 0 | 0% | 100% | 0 | 0% | 100% | 0 | 0% | 100% | 0 | 0% | 100% | 0 |  |  | 0 |  |  | 0 |  |  | 0
WATSONVILLE 210112662 | 2.6583e-05 | 0 | 0.11338 | 0 | 0.11338 | 0.061923 | 0.060883 | 0.02524 | 0% | 99% | 0 | 0% | 99% | 0 | 0% | 99% | 0 | 0% | 99% | 0 | 0% | 63.83% | 0 | 0% | 49.4% | 0 | 0% | 49.4% | 0 | 0% | 49.4% | 0 | 0 | 0% | 2.371% | 0 | 0% | 2.371% | 0 | 0% | 2.371% | 0 | 0% | 0.2587% | 0 | 0% | 0.2587% | 0 | 0% | 0.2587% | 0 | 0% | 0.6202% | 0 | 0% | 0.6202% | 0 | 0% | 0.6202% | 0 | 0% | 0.6446% | 0 | 0% | 0.6446% | 0 | 0% | 0.6446% | 0 | 0% | 4.646% | 0 | 0% | 4.646% | 0 | 0% | 4.646% | 0 | 0% | 2.366% | 0 | 0% | 2.366% | 0 | 0% | 2.366% | 0 |  |  |  | 0% | 11.8% | 0 | 0% | 11.8% | 0 | 0% | 11.8% | 0 | 0% | 0.3755% | 0 | 0% | 0.3755% | 0 | 0% | 0.3755% | 0 | 0% | 100% | 0 | 0% | 100% | 0 | 0% | 100% | 0 | 0% | 100% | 0 |  |  | 0 |  |  | 0 |  |  | 0
CLARKSVILLE 211019692 | 3.5824e-05 | 0 | 0.010723 | 0 | 0.010723 | 0.0025581 | 0.0078131 | 0.003631 | 0% | 99% | 0 | 0% | 99% | 0 | 0% | 99% | 0 | 0% | 99% | 0 | 0% | 63.62% | 0 | 0% | 48.5% | 0 | 0% | 48.5% | 0 | 0% | 48.5% | 0 | 0 | 0% | 2.799% | 0 | 0% | 2.799% | 0 | 0% | 2.799% | 0 | 0% | 0.3324% | 0 | 0% | 0.3324% | 0 | 0% | 0.3324% | 0 | 0% | 0.8124% | 0 | 0% | 0.8124% | 0 | 0% | 0.8124% | 0 | 21.45% | 0.8601% | 1.9786e-05 | 0% | 0.8601% | 0 | 78.55% | 0.8601% | 7.2448e-05 | 0% | 6.149% | 0 | 0% | 6.149% | 0 | 0% | 6.149% | 0 | 0% | 0.9367% | 0 | 0% | 0.9367% | 0 | 0% | 0.9367% | 0 |  |  |  | 0% | 11.8% | 0 | 0% | 11.8% | 0 | 0% | 11.8% | 0 | 0% | 0.3657% | 0 | 0% | 0.3657% | 0 | 0% | 0.3657% | 0 | 0% | 100% | 0 | 0% | 100% | 0 | 0% | 100% | 0 | 0% | 100% | 0 |  |  | 0 |  |  | 0 |  |  | 0
WOODWARD 2108R2860 | 1.2501e-05 | 0.0020626 | 0.02443 | 0 | 0.02443 | 0.0031907 | 0.01768 | 0.011029 | 0% | 99% | 0 | 0% | 99% | 0 | 0% | 99% | 0 | 0% | 99% | 0 | 0% | 63.26% | 0 | 0% | 48.86% | 0 | 0% | 48.86% | 0 | 0% | 48.86% | 0 | 0 | 0% | 2.517% | 0 | 0% | 2.517% | 0 | 0% | 2.517% | 0 | 0% | 0.2949% | 0 | 0% | 0.2949% | 0 | 0% | 0.2949% | 0 | 0% | 0.8064% | 0 | 0% | 0.8064% | 0 | 26% | 0.8064% | 5.1228e-05 | 0% | 0.8252% | 0 | 26% | 0.8252% | 5.2425e-05 | 73.21% | 0.8252% | 0.0001476 | 0% | 6.037% | 0 | 0% | 6.037% | 0 | 0% | 6.037% | 0 | 0% | 0.59% | 0 | 0% | 0.59% | 0 | 0% | 0.59% | 0 |  |  |  | 0% | 11.8% | 0 | 0% | 11.8% | 0 | 0% | 11.8% | 0 | 0% | 0.359% | 0 | 0% | 0.359% | 0 | 0% | 0.359% | 0 | 0% | 100% | 0 | 0% | 100% | 0 | 0% | 100% | 0 | 0% | 100% | 0 |  |  | 0 |  |  | 0 |  |  | 0
STOREY 11095270 | 9.0946e-06 | 0 | 0.058064 | 0 | 0.058064 | 0.0093658 | 0.04049 | 0.025962 | 0% | 99% | 0 | 0% | 99% | 0 | 0% | 99% | 0 | 0% | 99% | 0 | 0% | 63.81% | 0 | 0% | 49.72% | 0 | 0% | 49.72% | 0 | 0% | 49.72% | 0 | 0 | 0% | 2.726% | 0 | 0% | 2.726% | 0 | 0% | 2.726% | 0 | 0% | 0.3123% | 0 | 0% | 0.3123% | 0 | 0% | 0.3123% | 0 | 0% | 0.7765% | 0 | 0% | 0.7765% | 0 | 0% | 0.7765% | 0 | 0% | 0.7878% | 0 | 76.15% | 0.7878% | 0.00034835 | 7.021% | 0.7878% | 3.2117e-05 | 0% | 5.771% | 0 | 0% | 5.771% | 0 | 0% | 5.771% | 0 | 0% | 0.7464% | 0 | 0% | 0.7464% | 0 | 0% | 0.7464% | 0 |  |  |  | 0% | 11.8% | 0 | 0% | 11.8% | 0 | 0% | 11.8% | 0 | 0% | 0.3589% | 0 | 0% | 0.3589% | 0 | 0% | 0.3589% | 0 | 0% | 100% | 0 | 0% | 100% | 0 | 0% | 100% | 0 | 0% | 100% | 0 |  |  | 0 |  |  | 0 |  |  | 0
DELEVAN 1101CB | 1.5962e-05 | 0 | 0.00027156 | 0 | 0.00027156 | 2.6494e-05 | 0.00021757 | 0.00011054 | 0% | 99% | 0 | 0% | 99% | 0 | 0% | 99% | 0 | 0% | 99% | 0 | 0% | 61.2% | 0 | 0% | 46.11% | 0 | 0% | 46.11% | 0 | 0% | 46.11% | 0 | 0 | 0% | 2.301% | 0 | 0% | 2.301% | 0 | 0% | 2.301% | 0 | 0% | 0.2937% | 0 | 0% | 0.2937% | 0 | 0% | 0.2937% | 0 | 0% | 0.8848% | 0 | 0% | 0.8848% | 0 | 0% | 0.8848% | 0 | 0% | 0.935% | 0 | 0% | 0.935% | 0 | 0% | 0.935% | 0 | 0% | 6.746% | 0 | 0% | 6.746% | 0 | 0% | 6.746% | 0 | 0% | 0.3648% | 0 | 0% | 0.3648% | 0 | 0% | 0.3648% | 0 |  |  |  | 0% | 11.8% | 0 | 0% | 11.8% | 0 | 0% | 11.8% | 0 | 0% | 0.3605% | 0 | 0% | 0.3605% | 0 | 0% | 0.3605% | 0 | 0% | 100% | 0 | 0% | 100% | 0 | 0% | 100% | 0 | 0% | 100% | 0 |  |  | 0 |  |  | 0 |  |  | 0
CASTROVILLE 210399672 | 3.4355e-05 | 0 | 0.025605 | 0 | 0.025605 | 0.0015819 | 0.02499 | 0.0068628 | 0% | 99% | 0 | 0% | 99% | 0 | 0% | 99% | 0 | 0% | 99% | 0 | 0% | 63.24% | 0 | 0% | 48.91% | 0 | 0% | 48.91% | 0 | 0% | 48.91% | 0 | 0 | 0% | 4.405% | 0 | 0% | 4.405% | 0 | 0% | 4.405% | 0 | 0% | 0.4966% | 0 | 0% | 0.4966% | 0 | 0% | 0.4966% | 0 | 0% | 1.12% | 0 | 0% | 1.12% | 0 | 0% | 1.12% | 0 | 0% | 1.196% | 0 | 13.77% | 1.196% | 4.2138e-05 | 84.92% | 1.196% | 0.00025994 | 0% | 8.472% | 0 | 0% | 8.472% | 0 | 0% | 8.472% | 0 | 0% | 0.2979% | 0 | 0% | 0.2979% | 0 | 0% | 0.2979% | 0 |  |  |  | 0% | 11.8% | 0 | 0% | 11.8% | 0 | 0% | 11.8% | 0 | 0% | 0.3623% | 0 | 0% | 0.3623% | 0 | 0% | 0.3623% | 0 | 0% | 100% | 0 | 0% | 100% | 0 | 0% | 100% | 0 | 0% | 100% | 0 |  |  | 0 |  |  | 0 |  |  | 0
COLUMBUS 11054059 | 1.9894e-05 | 0 | 0.020104 | 0 | 0.020104 | 0.0041896 | 0.013228 | 0.008834 | 0% | 99% | 0 | 0% | 99% | 0 | 0% | 99% | 0 | 0% | 99% | 0 | 0% | 63.37% | 0 | 0% | 50.01% | 0 | 0% | 50.01% | 0 | 0% | 50.01% | 0 | 0 | 0% | 2.526% | 0 | 0% | 2.526% | 0 | 0% | 2.526% | 0 | 0% | 0.2698% | 0 | 0% | 0.2698% | 0 | 0% | 0.2698% | 0 | 0% | 0.761% | 0 | 0% | 0.761% | 0 | 0% | 0.761% | 0 | 0% | 0.7693% | 0 | 7.669% | 0.7693% | 1.186e-05 | 0% | 0.7693% | 0 | 0% | 5.664% | 0 | 0% | 5.664% | 0 | 0% | 5.664% | 0 | 0% | 0.7668% | 0 | 0% | 0.7668% | 0 | 0% | 0.7668% | 0 |  |  |  | 0% | 11.8% | 0 | 0% | 11.8% | 0 | 0% | 11.8% | 0 | 0% | 0.3655% | 0 | 0% | 0.3655% | 0 | 0% | 0.3655% | 0 | 0% | 100% | 0 | 0% | 100% | 0 | 0% | 100% | 0 | 0% | 100% | 0 |  |  | 0 |  |  | 0 |  |  | 0
HARTER 1105469850 | 3.2677e-05 | 0 | 0.053414 | 0 | 0.053414 | 0.009858 | 0.039787 | 0.020102 | 0% | 99% | 0 | 0% | 99% | 0 | 0% | 99% | 0 | 0% | 99% | 0 | 0% | 63.11% | 0 | 0% | 49.35% | 0 | 0% | 49.35% | 0 | 0% | 49.35% | 0 | 0 | 0% | 2.809% | 0 | 0% | 2.809% | 0 | 0% | 2.809% | 0 | 0% | 0.3168% | 0 | 0% | 0.3168% | 0 | 0% | 0.3168% | 0 | 0% | 0.8437% | 0 | 0% | 0.8437% | 0 | 0% | 0.8437% | 0 | 0% | 0.8639% | 0 | 0% | 0.8639% | 0 | 0% | 0.8639% | 0 | 0% | 6.305% | 0 | 0% | 6.305% | 0 | 0% | 6.305% | 0 | 0% | 0.6407% | 0 | 0% | 0.6407% | 0 | 0% | 0.6407% | 0 |  |  |  | 0% | 11.8% | 0 | 0% | 11.8% | 0 | 0% | 11.8% | 0 | 0% | 0.3607% | 0 | 0% | 0.3607% | 0 | 0% | 0.3607% | 0 | 0% | 100% | 0 | 0% | 100% | 0 | 0% | 100% | 0 | 0% | 100% | 0 |  |  | 0 |  |  | 0 |  |  | 0
TEMPLETON 2109313404 | 1.4193e-05 | 0 | 0.016313 | 0 | 0.016313 | 0.00093862 | 0.014528 | 0.0058353 | 0% | 99% | 0 | 0% | 99% | 0 | 0% | 99% | 0 | 0% | 99% | 0 | 0% | 60.92% | 0 | 0% | 47.05% | 0 | 0% | 47.05% | 0 | 0% | 47.05% | 0 | 0 | 0% | 3.102% | 0 | 0% | 3.102% | 0 | 0% | 3.102% | 0 | 0% | 0.3594% | 0 | 0% | 0.3594% | 0 | 0% | 0.3594% | 0 | 0% | 1.001% | 0 | 0% | 1.001% | 0 | 0% | 1.001% | 0 | 0% | 1.028% | 0 | 100% | 1.028% | 0.00016774 | 0% | 1.028% | 0 | 0% | 7.516% | 0 | 0% | 7.516% | 0 | 0% | 7.516% | 0 | 0% | 0.294% | 0 | 0% | 0.294% | 0 | 0% | 0.294% | 0 |  |  |  | 0% | 11.8% | 0 | 0% | 11.8% | 0 | 0% | 11.8% | 0 | 0% | 0.3533% | 0 | 0% | 0.3533% | 0 | 0% | 0.3533% | 0 | 0% | 100% | 0 | 0% | 100% | 0 | 0% | 100% | 0 | 0% | 100% | 0 |  |  | 0 |  |  | 0 |  |  | 0
LINCOLN 11042306 | 1.6976e-05 | 0 | 0.039958 | 0 | 0.039958 | 0.0077557 | 0.028657 | 0.015767 | 0% | 99% | 0 | 0% | 99% | 0 | 0% | 99% | 0 | 0% | 99% | 0 | 0% | 63.31% | 0 | 0% | 48.94% | 0 | 0% | 48.94% | 0 | 0% | 48.94% | 0 | 0 | 0% | 2.757% | 0 | 0% | 2.757% | 0 | 0% | 2.757% | 0 | 0% | 0.3264% | 0 | 0% | 0.3264% | 0 | 0% | 0.3264% | 0 | 0% | 0.7891% | 0 | 0% | 0.7891% | 0 | 0% | 0.7891% | 0 | 0% | 0.8145% | 0 | 0% | 0.8145% | 0 | 99.05% | 0.8145% | 0.00032236 | 0% | 5.9% | 0 | 0% | 5.9% | 0 | 0% | 5.9% | 0 | 0% | 0.7902% | 0 | 0% | 0.7902% | 0 | 0% | 0.7902% | 0 |  |  |  | 0% | 11.8% | 0 | 0% | 11.8% | 0 | 0% | 11.8% | 0 | 0% | 0.3597% | 0 | 0% | 0.3597% | 0 | 0% | 0.3597% | 0 | 0% | 100% | 0 | 0% | 100% | 0 | 0% | 100% | 0 | 0% | 100% | 0 |  |  | 0 |  |  | 0 |  |  | 0
DELEVAN 1102CB | 1.5367e-05 | 0 | 0.00033986 | 0 | 0.00033986 | 3.3267e-05 | 0.00025963 | 0.00015092 | 0% | 99% | 0 | 0% | 99% | 0 | 0% | 99% | 0 | 0% | 99% | 0 | 0% | 61.49% | 0 | 0% | 46.74% | 0 | 0% | 46.74% | 0 | 0% | 46.74% | 0 | 0 | 0% | 2.295% | 0 | 0% | 2.295% | 0 | 0% | 2.295% | 0 | 0% | 0.2882% | 0 | 0% | 0.2882% | 0 | 0% | 0.2882% | 0 | 0% | 0.8448% | 0 | 0% | 0.8448% | 0 | 0% | 0.8448% | 0 | 0% | 0.889% | 0 | 0% | 0.889% | 0 | 0% | 0.889% | 0 | 0% | 6.423% | 0 | 0% | 6.423% | 0 | 0% | 6.423% | 0 | 0% | 0.3648% | 0 | 0% | 0.3648% | 0 | 0% | 0.3648% | 0 |  |  |  | 0% | 11.8% | 0 | 0% | 11.8% | 0 | 0% | 11.8% | 0 | 0% | 0.3615% | 0 | 0% | 0.3615% | 0 | 0% | 0.3615% | 0 | 0% | 100% | 0 | 0% | 100% | 0 | 0% | 100% | 0 | 0% | 100% | 0 |  |  | 0 |  |  | 0 |  |  | 0
ORICK 1101CB | 2.2464e-05 | 0 | 0.038181 | 0.070325 | 0.10851 | 0.029095 | 0.017292 | 0.003475 | 0% | 99% | 0 | 0% | 99% | 0 | 0% | 99% | 0 | 0% | 99% | 0 | 0% | 61.42% | 0 | 0% | 48.26% | 0 | 0% | 48.26% | 0 | 0% | 48.26% | 0 | 0.070325 | 0% | 1.866% | 0 | 0% | 1.866% | 0 | 0% | 1.866% | 0 | 0% | 0.2107% | 0 | 0% | 0.2107% | 0 | 0% | 0.2107% | 0 | 0% | 0.5169% | 0 | 0% | 0.5169% | 0 | 0% | 0.5169% | 0 | 0% | 0.5393% | 0 | 98.57% | 0.5393% | 0.00020298 | 0% | 0.5393% | 0 | 0% | 3.885% | 0 | 0% | 3.885% | 0 | 0% | 3.885% | 0 | 0% | 4.496% | 0 | 0% | 4.496% | 0 | 0% | 4.496% | 0 |  |  |  | 0% | 11.8% | 0 | 0% | 11.8% | 0 | 0% | 11.8% | 0 | 0% | 0.3791% | 0 | 0% | 0.3791% | 0 | 0% | 0.3791% | 0 | 0% | 100% | 0 | 0% | 100% | 0 | 0% | 100% | 0 | 0% | 100% | 0 |  |  | 0 |  |  | 0 |  |  | 0
MERCED FALLS 1102889524 | 1.008e-05 | 0 | 0.022827 | 0 | 0.022827 | 0.0043192 | 0.017225 | 0.0082664 | 0% | 99% | 0 | 0% | 99% | 0 | 0% | 99% | 0 | 0% | 99% | 0 | 0% | 62.32% | 0 | 0% | 48.27% | 0 | 0% | 48.27% | 0 | 0% | 48.27% | 0 | 0 | 0% | 2.963% | 0 | 0% | 2.963% | 0 | 0% | 2.963% | 0 | 0% | 0.3414% | 0 | 0% | 0.3414% | 0 | 0% | 0.3414% | 0 | 0% | 0.8455% | 0 | 0% | 0.8455% | 0 | 0% | 0.8455% | 0 | 0% | 0.8756% | 0 | 0% | 0.8756% | 0 | 0% | 0.8756% | 0 | 0% | 6.341% | 0 | 0% | 6.341% | 0 | 0% | 6.341% | 0 | 0% | 0.8319% | 0 | 0% | 0.8319% | 0 | 0% | 0.8319% | 0 |  |  |  | 0% | 11.8% | 0 | 0% | 11.8% | 0 | 0% | 11.8% | 0 | 0% | 0.361% | 0 | 0% | 0.361% | 0 | 0% | 0.361% | 0 | 0% | 100% | 0 | 0% | 100% | 0 | 0% | 100% | 0 | 0% | 100% | 0 |  |  | 0 |  |  | 0 |  |  | 0
FULTON 11024334 | 2.2806e-05 | 0 | 0.03689 | 0 | 0.03689 | 0.012841 | 0.02422 | 0.011115 | 0% | 99% | 0 | 0% | 99% | 0 | 0% | 99% | 0 | 0% | 99% | 0 | 0% | 63.35% | 0 | 0% | 49.02% | 0 | 0% | 49.02% | 0 | 0% | 49.02% | 0 | 0 | 0% | 2.652% | 0 | 0% | 2.652% | 0 | 0% | 2.652% | 0 | 0% | 0.3031% | 0 | 0% | 0.3031% | 0 | 0% | 0.3031% | 0 | 0% | 0.7324% | 0 | 0% | 0.7324% | 0 | 0% | 0.7324% | 0 | 26.95% | 0.7485% | 7.4416e-05 | 0% | 0.7485% | 0 | 64.62% | 0.7485% | 0.00017842 | 0% | 5.452% | 0 | 0% | 5.452% | 0 | 0% | 5.452% | 0 | 0% | 1.332% | 0 | 0% | 1.332% | 0 | 0% | 1.332% | 0 |  |  |  | 0% | 11.8% | 0 | 1.842% | 11.8% | 8.0192e-05 | 0% | 11.8% | 0 | 0% | 0.3634% | 0 | 0% | 0.3634% | 0 | 0% | 0.3634% | 0 | 0% | 100% | 0 | 0% | 100% | 0 | 0% | 100% | 0 | 0% | 100% | 0 |  |  | 0 |  |  | 0 |  |  | 0
DIVIDE 110323614 | 8.5417e-06 | 0 | 0.0049262 | 0 | 0.0049262 | 0.00079686 | 0.0043813 | 0.0012551 | 0% | 99% | 0 | 0% | 99% | 0 | 0% | 99% | 0 | 0% | 99% | 0 | 0% | 61.81% | 0 | 0% | 48.52% | 0 | 0% | 48.52% | 0 | 0% | 48.52% | 0 | 0 | 0% | 4.142% | 0 | 0% | 4.142% | 0 | 0% | 4.142% | 0 | 0% | 0.4476% | 0 | 0% | 0.4476% | 0 | 0% | 0.4476% | 0 | 0% | 1.025% | 0 | 0% | 1.025% | 0 | 0% | 1.025% | 0 | 0% | 1.057% | 0 | 0% | 1.057% | 0 | 0% | 1.057% | 0 | 0% | 7.649% | 0 | 0% | 7.649% | 0 | 0% | 7.649% | 0 | 0% | 0.7109% | 0 | 0% | 0.7109% | 0 | 0% | 0.7109% | 0 |  |  |  | 0% | 11.8% | 0 | 0% | 11.8% | 0 | 0% | 11.8% | 0 | 0% | 0.3586% | 0 | 0% | 0.3586% | 0 | 0% | 0.3586% | 0 | 0% | 100% | 0 | 0% | 100% | 0 | 0% | 100% | 0 | 0% | 100% | 0 |  |  | 0 |  |  | 0 |  |  | 0
DOLAN ROAD 1101672110 | 2.2209e-05 | 0 | 0.029792 | 0 | 0.029792 | 0.01027 | 0.022276 | 0.0063619 | 0% | 99% | 0 | 0% | 99% | 0 | 0% | 99% | 0 | 0% | 99% | 0 | 0% | 62.54% | 0 | 0% | 48.61% | 0 | 0% | 48.61% | 0 | 0% | 48.61% | 0 | 0 | 0% | 3.074% | 0 | 0% | 3.074% | 0 | 0% | 3.074% | 0 | 0% | 0.3371% | 0 | 0% | 0.3371% | 0 | 0% | 0.3371% | 0 | 0% | 0.8689% | 0 | 0% | 0.8689% | 0 | 0% | 0.8689% | 0 | 0% | 0.9033% | 0 | 99.68% | 0.9033% | 0.00026827 | 0% | 0.9033% | 0 | 0% | 6.531% | 0 | 0% | 6.531% | 0 | 0% | 6.531% | 0 | 0% | 1.405% | 0 | 0% | 1.405% | 0 | 0% | 1.405% | 0 |  |  |  | 0% | 11.8% | 0 | 0% | 11.8% | 0 | 0% | 11.8% | 0 | 0% | 0.3674% | 0 | 0% | 0.3674% | 0 | 0% | 0.3674% | 0 | 0% | 100% | 0 | 0% | 100% | 0 | 0% | 100% | 0 | 0% | 100% | 0 |  |  | 0 |  |  | 0 |  |  | 0
MOLINO 1102CB | 3.3477e-05 | 0 | 0.085487 | 0 | 0.085487 | 0.045639 | 0.047723 | 0.018283 | 0% | 99% | 0 | 0% | 99% | 0 | 0% | 99% | 0 | 0% | 99% | 0 | 0% | 63.37% | 0 | 0% | 48.45% | 0 | 0% | 48.45% | 0 | 0% | 48.45% | 0 | 0 | 0% | 2.052% | 0 | 0% | 2.052% | 0 | 0% | 2.052% | 0 | 0% | 0.2414% | 0 | 0% | 0.2414% | 0 | 0% | 0.2414% | 0 | 0% | 0.6198% | 0 | 0% | 0.6198% | 0 | 0% | 0.6198% | 0 | 0% | 0.6376% | 0 | 0% | 0.6376% | 0 | 48.05% | 0.6376% | 0.00026194 | 0% | 4.637% | 0 | 0% | 4.637% | 0 | 0% | 4.637% | 0 | 0% | 2% | 0 | 0% | 2% | 0 | 0% | 2% | 0 |  |  |  | 0% | 11.8% | 0 | 0% | 11.8% | 0 | 0% | 11.8% | 0 | 0% | 0.3691% | 0 | 0% | 0.3691% | 0 | 0% | 0.3691% | 0 | 0% | 100% | 0 | 0% | 100% | 0 | 0% | 100% | 0 | 0% | 100% | 0 |  |  | 0 |  |  | 0 |  |  | 0
WYANDOTTE 110940608 | 2.4254e-05 | 0 | 0.036218 | 0 | 0.036218 | 0.015574 | 0.020598 | 0.011131 | 0% | 99% | 0 | 0% | 99% | 0 | 0% | 99% | 0 | 0% | 99% | 0 | 0% | 63.55% | 0 | 0% | 49.09% | 0 | 0% | 49.09% | 0 | 0% | 49.09% | 0 | 0 | 0% | 2.041% | 0 | 0% | 2.041% | 0 | 0% | 2.041% | 0 | 0% | 0.2306% | 0 | 0% | 0.2306% | 0 | 0% | 0.2306% | 0 | 0% | 0.643% | 0 | 0% | 0.643% | 0 | 0% | 0.643% | 0 | 0% | 0.6545% | 0 | 0% | 0.6545% | 0 | 0% | 0.6545% | 0 | 0% | 4.798% | 0 | 0% | 4.798% | 0 | 0% | 4.798% | 0 | 0% | 1.58% | 0 | 0% | 1.58% | 0 | 0% | 1.58% | 0 |  |  |  | 8.661% | 11.8% | 0.00037016 | 0% | 11.8% | 0 | 0% | 11.8% | 0 | 0% | 0.3688% | 0 | 0% | 0.3688% | 0 | 0% | 0.3688% | 0 | 0% | 100% | 0 | 0% | 100% | 0 | 0% | 100% | 0 | 0% | 100% | 0 |  |  | 0 |  |  | 0 |  |  | 0
TEMPLETON 2112R98 | 1.0212e-05 | 0 | 0.028032 | 0 | 0.028032 | 0.0053775 | 0.021621 | 0.0096124 | 0% | 99% | 0 | 0% | 99% | 0 | 0% | 99% | 0 | 0% | 99% | 0 | 0% | 63.2% | 0 | 0% | 49.58% | 0 | 0% | 49.58% | 0 | 0% | 49.58% | 0 | 0 | 0% | 3.255% | 0 | 0% | 3.255% | 0 | 0% | 3.255% | 0 | 0% | 0.3598% | 0 | 0% | 0.3598% | 0 | 0% | 0.3598% | 0 | 0% | 0.8742% | 0 | 0% | 0.8742% | 0 | 0.4724% | 0.8742% | 1.1576e-06 | 45.06% | 0.8931% | 0.00011281 | 49.65% | 0.8931% | 0.00012429 | 0% | 0.8931% | 0 | 0% | 6.506% | 0 | 0% | 6.506% | 0 | 0% | 6.506% | 0 | 0% | 0.8715% | 0 | 0% | 0.8715% | 0 | 0% | 0.8715% | 0 |  |  |  | 0% | 11.8% | 0 | 3.891% | 11.8% | 0.0001287 | 0% | 11.8% | 0 | 0% | 0.3593% | 0 | 0% | 0.3593% | 0 | 0% | 0.3593% | 0 | 0% | 100% | 0 | 0% | 100% | 0 | 0% | 100% | 0 | 0% | 100% | 0 |  |  | 0 |  |  | 0 |  |  | 0
BASALT 11061781 | 2.5549e-05 | 0 | 0.0097793 | 0 | 0.0097793 | 0.00499 | 0.0060709 | 0.0017118 | 0% | 99% | 0 | 0% | 99% | 0 | 0% | 99% | 0 | 0% | 99% | 0 | 0% | 63.08% | 0 | 0% | 49.22% | 0 | 0% | 49.22% | 0 | 0% | 49.22% | 0 | 0 | 0% | 2.805% | 0 | 0% | 2.805% | 0 | 0% | 2.805% | 0 | 0% | 0.3007% | 0 | 0% | 0.3007% | 0 | 0% | 0.3007% | 0 | 0% | 0.717% | 0 | 0% | 0.717% | 0 | 0% | 0.717% | 0 | 100% | 0.7278% | 7.117e-05 | 0% | 0.7278% | 0 | 0% | 0.7278% | 0 | 0% | 5.319% | 0 | 0% | 5.319% | 0 | 0% | 5.319% | 0 | 0% | 2.113% | 0 | 0% | 2.113% | 0 | 0% | 2.113% | 0 |  |  |  | 0% | 11.8% | 0 | 0% | 11.8% | 0 | 0% | 11.8% | 0 | 0% | 0.3685% | 0 | 0% | 0.3685% | 0 | 0% | 0.3685% | 0 | 0% | 100% | 0 | 0% | 100% | 0 | 0% | 100% | 0 | 0% | 100% | 0 |  |  | 0 |  |  | 0 |  |  | 0
MILLBRAE 1105CB | 4.6681e-05 | 0 | 0.0026213 | 0 | 0.0026213 | 0.00024541 | 0.00239 | 0.00078836 | 0% | 99% | 0 | 0% | 99% | 0 | 0% | 99% | 0 | 0% | 99% | 0 | 0% | 61.38% | 0 | 0% | 48.14% | 0 | 0% | 48.14% | 0 | 0% | 48.14% | 0 | 0 | 0% | 3.339% | 0 | 0% | 3.339% | 0 | 0% | 3.339% | 0 | 0% | 0.3597% | 0 | 0% | 0.3597% | 0 | 0% | 0.3597% | 0 | 0% | 1.077% | 0 | 0% | 1.077% | 0 | 0% | 1.077% | 0 | 0% | 1.121% | 0 | 0% | 1.121% | 0 | 0% | 1.121% | 0 | 0% | 8.155% | 0 | 0% | 8.155% | 0 | 0% | 8.155% | 0 | 0% | 0.3971% | 0 | 0% | 0.3971% | 0 | 0% | 0.3971% | 0 |  |  |  | 0% | 11.8% | 0 | 0% | 11.8% | 0 | 0% | 11.8% | 0 | 0% | 0.3644% | 0 | 0% | 0.3644% | 0 | 0% | 0.3644% | 0 | 0% | 100% | 0 | 0% | 100% | 0 | 0% | 100% | 0 | 0% | 100% | 0 |  |  | 0 |  |  | 0 |  |  | 0
REDBUD 11022013 | 2.517e-05 | 0.24299 | 0.015862 | 1.6544 | 1.6703 | 0.0057834 | 0.010839 | 0.0040957 | 0% | 99% | 0 | 0% | 99% | 0 | 0% | 99% | 0 | 0% | 99% | 0 | 0% | 62.26% | 0 | 0% | 49.29% | 0 | 0% | 49.29% | 0 | 0% | 49.29% | 0 | 1.6544 | 0% | 2.405% | 0 | 0% | 2.405% | 0 | 0% | 2.405% | 0 | 0% | 0.2545% | 0 | 0% | 0.2545% | 0 | 0% | 0.2545% | 0 | 0% | 0.7944% | 0 | 8.947% | 0.7944% | 1.1274e-05 | 0% | 0.7944% | 0 | 100% | 0.7777% | 0.00012336 | 0% | 0.7777% | 0 | 0% | 0.7777% | 0 | 0% | 5.856% | 0 | 0% | 5.856% | 0 | 0% | 5.856% | 0 | 0% | 1.425% | 0 | 0% | 1.425% | 0 | 0% | 1.425% | 0 |  |  |  | 19.76% | 11.8% | 0.00036991 | 0% | 11.8% | 0 | 0% | 11.8% | 0 | 0% | 0.3592% | 0 | 0% | 0.3592% | 0 | 0% | 0.3592% | 0 | 0% | 100% | 0 | 0% | 100% | 0 | 0% | 100% | 0 | 0% | 100% | 0 |  |  | 0 |  |  | 0 |  |  | 0
DOLAN ROAD 11013048 | 2.3082e-05 | 0 | 0.016608 | 0 | 0.016608 | 0.0030981 | 0.014409 | 0.0041857 | 0% | 99% | 0 | 0% | 99% | 0 | 0% | 99% | 0 | 0% | 99% | 0 | 0% | 63.3% | 0 | 0% | 49.14% | 0 | 0% | 49.14% | 0 | 0% | 49.14% | 0 | 0 | 0% | 4.198% | 0 | 0% | 4.198% | 0 | 0% | 4.198% | 0 | 0% | 0.4585% | 0 | 0% | 0.4585% | 0 | 0% | 0.4585% | 0 | 0% | 1.005% | 0 | 0% | 1.005% | 0 | 0% | 1.005% | 0 | 0% | 1.065% | 0 | 48.38% | 1.065% | 8.5568e-05 | 51.62% | 1.065% | 9.1285e-05 | 0% | 7.573% | 0 | 0% | 7.573% | 0 | 0% | 7.573% | 0 | 0% | 0.7831% | 0 | 0% | 0.7831% | 0 | 0% | 0.7831% | 0 |  |  |  | 0% | 11.8% | 0 | 0% | 11.8% | 0 | 0% | 11.8% | 0 | 0% | 0.3668% | 0 | 0% | 0.3668% | 0 | 0% | 0.3668% | 0 | 0% | 100% | 0 | 0% | 100% | 0 | 0% | 100% | 0 | 0% | 100% | 0 |  |  | 0 |  |  | 0 |  |  | 0
FULTON 1103CB | 7.5763e-05 | 0 | 0.00019333 | 0 | 0.00019333 | 3.285e-05 | 0.00015623 | 6.3463e-05 | 0% | 99% | 0 | 0% | 99% | 0 | 0% | 99% | 0 | 0% | 99% | 0 | 0% | 61.97% | 0 | 0% | 48.58% | 0 | 0% | 48.58% | 0 | 0% | 48.58% | 0 | 0 | 0% | 3.044% | 0 | 0% | 3.044% | 0 | 0% | 3.044% | 0 | 0% | 0.34% | 0 | 0% | 0.34% | 0 | 0% | 0.34% | 0 | 0% | 0.9117% | 0 | 0% | 0.9117% | 0 | 0% | 0.9117% | 0 | 0% | 0.9047% | 0 | 0% | 0.9047% | 0 | 0% | 0.9047% | 0 | 0% | 6.737% | 0 | 0% | 6.737% | 0 | 0% | 6.737% | 0 | 0% | 0.5585% | 0 | 0% | 0.5585% | 0 | 0% | 0.5585% | 0 |  |  |  | 0% | 11.8% | 0 | 0% | 11.8% | 0 | 0% | 11.8% | 0 | 0% | 0.3513% | 0 | 0% | 0.3513% | 0 | 0% | 0.3513% | 0 | 0% | 100% | 0 | 0% | 100% | 0 | 0% | 100% | 0 | 0% | 100% | 0 |  |  | 0 |  |  | 0 |  |  | 0
HIGHLANDS 110486807 | 4.053e-05 | 0 | 0.0039302 | 0.063025 | 0.066955 | 0.0022776 | 0.0019369 | 0.0009193 | 0% | 99% | 0 | 0% | 99% | 0 | 0% | 99% | 0 | 0% | 99% | 0 | 0% | 63.81% | 0 | 0% | 49.55% | 0 | 0% | 49.55% | 0 | 0% | 49.55% | 0 | 0.063025 | 0% | 1.968% | 0 | 0% | 1.968% | 0 | 0% | 1.968% | 0 | 0% | 0.2087% | 0 | 0% | 0.2087% | 0 | 0% | 0.2087% | 0 | 0% | 0.5725% | 0 | 0% | 0.5725% | 0 | 0% | 0.5725% | 0 | 0% | 0.5729% | 0 | 0% | 0.5729% | 0 | 0% | 0.5729% | 0 | 0% | 4.24% | 0 | 0% | 4.24% | 0 | 0% | 4.24% | 0 | 0% | 2.323% | 0 | 0% | 2.323% | 0 | 0% | 2.323% | 0 |  |  |  | 0% | 11.8% | 0 | 0% | 11.8% | 0 | 0% | 11.8% | 0 | 0% | 0.3733% | 0 | 0% | 0.3733% | 0 | 0% | 0.3733% | 0 | 0% | 100% | 0 | 0% | 100% | 0 | 0% | 100% | 0 | 0% | 100% | 0 |  |  | 0 |  |  | 0 |  |  | 0
CLARKSVILLE 211011112 | 3.1818e-05 | 0 | 0.00032477 | 0 | 0.00032477 | 4.2703e-05 | 0.0002699 | 0.00011163 | 0% | 99% | 0 | 0% | 99% | 0 | 0% | 99% | 0 | 0% | 99% | 0 | 0% | 63.67% | 0 | 0% | 49.22% | 0 | 0% | 49.22% | 0 | 0% | 49.22% | 0 | 0 | 0% | 3.438% | 0 | 0% | 3.438% | 0 | 0% | 3.438% | 0 | 0% | 0.3964% | 0 | 0% | 0.3964% | 0 | 0% | 0.3964% | 0 | 0% | 0.9374% | 0 | 0% | 0.9374% | 0 | 0% | 0.9374% | 0 | 100% | 0.9847% | 3.1981e-06 | 0% | 0.9847% | 0 | 0% | 0.9847% | 0 | 0% | 7.06% | 0 | 0% | 7.06% | 0 | 0% | 7.06% | 0 | 0% | 0.5183% | 0 | 0% | 0.5183% | 0 | 0% | 0.5183% | 0 |  |  |  | 0% | 11.8% | 0 | 0% | 11.8% | 0 | 0% | 11.8% | 0 | 0% | 0.3611% | 0 | 0% | 0.3611% | 0 | 0% | 0.3611% | 0 | 0% | 100% | 0 | 0% | 100% | 0 | 0% | 100% | 0 | 0% | 100% | 0 |  |  | 0 |  |  | 0 |  |  | 0
CADET 1101CB | 3.0023e-05 | 0 | 0.00030646 | 0 | 0.00030646 | 1.2344e-05 | 0.00026009 | 0.00012788 | 0% | 99% | 0 | 0% | 99% | 0 | 0% | 99% | 0 | 0% | 99% | 0 | 0% | 59.98% | 0 | 0% | 44.82% | 0 | 0% | 44.82% | 0 | 0% | 44.82% | 0 | 0 | 0% | 2.138% | 0 | 0% | 2.138% | 0 | 0% | 2.138% | 0 | 0% | 0.2655% | 0 | 0% | 0.2655% | 0 | 0% | 0.2655% | 0 | 0% | 0.9718% | 0 | 0% | 0.9718% | 0 | 0% | 0.9718% | 0 | 0% | 1.04% | 0 | 0% | 1.04% | 0 | 0% | 1.04% | 0 | 0% | 7.497% | 0 | 0% | 7.497% | 0 | 0% | 7.497% | 0 | 0% | 0.148% | 0 | 0% | 0.148% | 0 | 0% | 0.148% | 0 |  |  |  | 0% | 11.8% | 0 | 0% | 11.8% | 0 | 0% | 11.8% | 0 | 0% | 0.3672% | 0 | 0% | 0.3672% | 0 | 0% | 0.3672% | 0 | 0% | 100% | 0 | 0% | 100% | 0 | 0% | 100% | 0 | 0% | 100% | 0 |  |  | 0 |  |  | 0 |  |  | 0
SALMON CREEK 1101CB | 2.6247e-05 | 0 | 0.00093769 | 0 | 0.00093769 | 0.0001333 | 0.00091244 | 0.00017911 | 0% | 99% | 0 | 0% | 99% | 0 | 0% | 99% | 0 | 0% | 99% | 0 | 0% | 61.42% | 0 | 0% | 46.96% | 0 | 0% | 46.96% | 0 | 0% | 46.96% | 0 | 0 | 0% | 3.514% | 0 | 0% | 3.514% | 0 | 0% | 3.514% | 0 | 0% | 0.4218% | 0 | 0% | 0.4218% | 0 | 0% | 0.4218% | 0 | 0% | 1.071% | 0 | 0% | 1.071% | 0 | 0% | 1.071% | 0 | 100% | 1.114% | 1.0444e-05 | 0% | 1.114% | 0 | 0% | 1.114% | 0 | 0% | 8.055% | 0 | 0% | 8.055% | 0 | 0% | 8.055% | 0 | 0% | 0.6437% | 0 | 0% | 0.6437% | 0 | 0% | 0.6437% | 0 |  |  |  | 0% | 11.8% | 0 | 0% | 11.8% | 0 | 0% | 11.8% | 0 | 0% | 0.3484% | 0 | 0% | 0.3484% | 0 | 0% | 0.3484% | 0 | 0% | 100% | 0 | 0% | 100% | 0 | 0% | 100% | 0 | 0% | 100% | 0 |  |  | 0 |  |  | 0 |  |  | 0
LAKEVILLE 1101108774 | 1.1977e-05 | 0 | 0.00018337 | 0 | 0.00018337 | 3.9269e-05 | 0.00013481 | 6.5454e-05 | 0% | 99% | 0 | 0% | 99% | 0 | 0% | 99% | 0 | 0% | 99% | 0 | 0% | 63.6% | 0 | 0% | 49.04% | 0 | 0% | 49.04% | 0 | 0% | 49.04% | 0 | 0 | 0% | 3.299% | 0 | 0% | 3.299% | 0 | 0% | 3.299% | 0 | 0% | 0.3791% | 0 | 0% | 0.3791% | 0 | 0% | 0.3791% | 0 | 0% | 0.819% | 0 | 0% | 0.819% | 0 | 0% | 0.819% | 0 | 0% | 0.8573% | 0 | 0% | 0.8573% | 0 | 0% | 0.8573% | 0 | 0% | 6.135% | 0 | 0% | 6.135% | 0 | 0% | 6.135% | 0 | 0% | 0.803% | 0 | 0% | 0.803% | 0 | 0% | 0.803% | 0 |  |  |  | 0% | 11.8% | 0 | 0% | 11.8% | 0 | 0% | 11.8% | 0 | 0% | 0.3634% | 0 | 0% | 0.3634% | 0 | 0% | 0.3634% | 0 | 0% | 100% | 0 | 0% | 100% | 0 | 0% | 100% | 0 | 0% | 100% | 0 |  |  | 0 |  |  | 0 |  |  | 0
PALMER 1101CUSTREC | 1.7821e-05 | 0 | 0.00081866 | 0 | 0.00081866 | 8.9422e-05 | 0.00076688 | 0.00021307 | 0% | 99% | 0 | 0% | 99% | 0 | 0% | 99% | 0 | 0% | 99% | 0 | 0% | 62.19% | 0 | 0% | 47.69% | 0 | 0% | 47.69% | 0 | 0% | 47.69% | 0 | 0 | 0% | 4.216% | 0 | 0% | 4.216% | 0 | 0% | 4.216% | 0 | 0% | 0.4745% | 0 | 0% | 0.4745% | 0 | 0% | 0.4745% | 0 | 0% | 1.072% | 0 | 0% | 1.072% | 0 | 0% | 1.072% | 0 | 0% | 1.147% | 0 | 0% | 1.147% | 0 | 0% | 1.147% | 0 | 0% | 8.126% | 0 | 0% | 8.126% | 0 | 0% | 8.126% | 0 | 0% | 0.4963% | 0 | 0% | 0.4963% | 0 | 0% | 0.4963% | 0 |  |  |  | 0% | 11.8% | 0 | 0% | 11.8% | 0 | 0% | 11.8% | 0 | 0% | 0.3644% | 0 | 0% | 0.3644% | 0 | 0% | 0.3644% | 0 | 0% | 100% | 0 | 0% | 100% | 0 | 0% | 100% | 0 | 0% | 100% | 0 |  |  | 0 |  |  | 0 |  |  | 0
MENLO 110276134 | 3.8726e-05 | 0 | 0.0053364 | 0 | 0.0053364 | 0.001606 | 0.0041325 | 0.0012325 | 0% | 99% | 0 | 0% | 99% | 0 | 0% | 99% | 0 | 0% | 99% | 0 | 0% | 62.17% | 0 | 0% | 47.34% | 0 | 0% | 47.34% | 0 | 0% | 47.34% | 0 | 0 | 0% | 2.545% | 0 | 0% | 2.545% | 0 | 0% | 2.545% | 0 | 0% | 0.3122% | 0 | 0% | 0.3122% | 0 | 0% | 0.3122% | 0 | 0% | 0.8502% | 0 | 0% | 0.8502% | 0 | 0% | 0.8502% | 0 | 0% | 0.8755% | 0 | 0% | 0.8755% | 0 | 100% | 0.8755% | 4.6719e-05 | 0% | 6.383% | 0 | 0% | 6.383% | 0 | 0% | 6.383% | 0 | 0% | 1.184% | 0 | 0% | 1.184% | 0 | 0% | 1.184% | 0 |  |  |  | 0% | 11.8% | 0 | 0% | 11.8% | 0 | 0% | 11.8% | 0 | 0% | 0.3563% | 0 | 0% | 0.3563% | 0 | 0% | 0.3563% | 0 | 0% | 100% | 0 | 0% | 100% | 0 | 0% | 100% | 0 | 0% | 100% | 0 |  |  | 0 |  |  | 0 |  |  | 0
SPENCE 1103CB | 3.6488e-05 | 0 | 0.044243 | 0 | 0.044243 | 0.0030901 | 0.038494 | 0.016211 | 0% | 99% | 0 | 0% | 99% | 0 | 0% | 99% | 0 | 0% | 99% | 0 | 0% | 63.22% | 0 | 0% | 49.03% | 0 | 0% | 49.03% | 0 | 0% | 49.03% | 0 | 0 | 0% | 3.798% | 0 | 0% | 3.798% | 0 | 0% | 3.798% | 0 | 0% | 0.4239% | 0 | 0% | 0.4239% | 0 | 0% | 0.4239% | 0 | 0% | 1.006% | 0 | 0% | 1.006% | 0 | 0% | 1.006% | 0 | 0% | 1.074% | 0 | 0% | 1.074% | 0 | 0% | 1.074% | 0 | 0% | 7.629% | 0 | 0% | 7.629% | 0 | 0% | 7.629% | 0 | 0% | 0.3043% | 0 | 0% | 0.3043% | 0 | 0% | 0.3043% | 0 |  |  |  | 0% | 11.8% | 0 | 0% | 11.8% | 0 | 0% | 11.8% | 0 | 0% | 0.3678% | 0 | 0% | 0.3678% | 0 | 0% | 0.3678% | 0 | 0% | 100% | 0 | 0% | 100% | 0 | 0% | 100% | 0 | 0% | 100% | 0 |  |  | 0 |  |  | 0 |  |  | 0
FELLOWS 21031100 | 3.257e-05 | 0 | 0.10513 | 0 | 0.10513 | 0.0045593 | 0.08601 | 0.046765 | 0% | 99% | 0 | 0% | 99% | 0 | 0% | 99% | 0 | 0% | 99% | 0 | 0% | 61.41% | 0 | 0% | 47.4% | 0 | 0% | 47.4% | 0 | 0% | 47.4% | 0 | 0 | 0% | 2.524% | 0 | 0% | 2.524% | 0 | 0% | 2.524% | 0 | 0% | 0.2938% | 0 | 0% | 0.2938% | 0 | 0% | 0.2938% | 0 | 0% | 0.933% | 0 | 0% | 0.933% | 0 | 0% | 0.933% | 0 | 0% | 0.9624% | 0 | 0% | 0.9624% | 0 | 0% | 0.9624% | 0 | 0% | 7.051% | 0 | 0% | 7.051% | 0 | 0% | 7.051% | 0 | 0% | 0.1482% | 0 | 0% | 0.1482% | 0 | 0% | 0.1482% | 0 |  |  |  | 0% | 11.8% | 0 | 0% | 11.8% | 0 | 0% | 11.8% | 0 | 0% | 0.3595% | 0 | 0% | 0.3595% | 0 | 0% | 0.3595% | 0 | 0% | 100% | 0 | 0% | 100% | 0 | 0% | 100% | 0 | 0% | 100% | 0 |  |  | 0 |  |  | 0 |  |  | 0
BLUE LAKE 11021024 | 3.2109e-05 | 0 | 0.030647 | 0.11266 | 0.1433 | 0.025744 | 0.010818 | 0.0034749 | 0% | 99% | 0 | 0% | 99% | 0 | 0% | 99% | 0 | 0% | 99% | 0 | 0% | 62.13% | 0 | 0% | 48.39% | 0 | 0% | 48.39% | 0 | 0% | 48.39% | 0 | 0.11266 | 0% | 1.322% | 0 | 0% | 1.322% | 0 | 0% | 1.322% | 0 | 0% | 0.1496% | 0 | 0% | 0.1496% | 0 | 0% | 0.1496% | 0 | 0% | 0.4028% | 0 | 0% | 0.4028% | 0 | 0% | 0.4028% | 0 | 97.81% | 0.4162% | 0.00012477 | 2.192% | 0.4162% | 2.7962e-06 | 0% | 0.4162% | 0 | 0% | 3.023% | 0 | 0% | 3.023% | 0 | 0% | 3.023% | 0 | 0% | 4.482% | 0 | 0% | 4.482% | 0 | 0% | 4.482% | 0 |  |  |  | 0% | 11.8% | 0 | 0% | 11.8% | 0 | 0% | 11.8% | 0 | 0% | 0.3825% | 0 | 0% | 0.3825% | 0 | 0% | 0.3825% | 0 | 0% | 100% | 0 | 0% | 100% | 0 | 0% | 100% | 0 | 0% | 100% | 0 |  |  | 0 |  |  | 0 |  |  | 0
HONCUT 11026130 | 1.4342e-05 | 0 | 0.047786 | 0 | 0.047786 | 0.014584 | 0.034203 | 0.01364 | 0% | 99% | 0 | 0% | 99% | 0 | 0% | 99% | 0 | 0% | 99% | 0 | 0% | 62.47% | 0 | 0% | 48.64% | 0 | 0% | 48.64% | 0 | 0% | 48.64% | 0 | 0 | 0% | 2.608% | 0 | 0% | 2.608% | 0 | 0% | 2.608% | 0 | 0% | 0.2927% | 0 | 0% | 0.2927% | 0 | 0% | 0.2927% | 0 | 0% | 0.8082% | 0 | 0% | 0.8082% | 0 | 0% | 0.8082% | 0 | 0% | 0.8223% | 0 | 0% | 0.8223% | 0 | 99.61% | 0.8223% | 0.00039142 | 0% | 6.033% | 0 | 0% | 6.033% | 0 | 0% | 6.033% | 0 | 0% | 1.364% | 0 | 0% | 1.364% | 0 | 0% | 1.364% | 0 |  |  |  | 0% | 11.8% | 0 | 0% | 11.8% | 0 | 0% | 11.8% | 0 | 0% | 0.3611% | 0 | 0% | 0.3611% | 0 | 0% | 0.3611% | 0 | 0% | 100% | 0 | 0% | 100% | 0 | 0% | 100% | 0 | 0% | 100% | 0 |  |  | 0 |  |  | 0 |  |  | 0
CLARKSVILLE 2110CB | 4.3907e-05 | 0 | 0.015908 | 0 | 0.015908 | 0.0021606 | 0.012804 | 0.0058173 | 0% | 99% | 0 | 0% | 99% | 0 | 0% | 99% | 0 | 0% | 99% | 0 | 0% | 63.22% | 0 | 0% | 48.1% | 0 | 0% | 48.1% | 0 | 0% | 48.1% | 0 | 0 | 0% | 2.892% | 0 | 0% | 2.892% | 0 | 0% | 2.892% | 0 | 0% | 0.3514% | 0 | 0% | 0.3514% | 0 | 0% | 0.3514% | 0 | 0% | 0.8901% | 0 | 0% | 0.8901% | 0 | 0% | 0.8901% | 0 | 77.73% | 0.9418% | 0.00011646 | 0% | 0.9418% | 0 | 0% | 0.9418% | 0 | 0% | 6.745% | 0 | 0% | 6.745% | 0 | 0% | 6.745% | 0 | 0% | 0.5263% | 0 | 0% | 0.5263% | 0 | 0% | 0.5263% | 0 |  |  |  | 0% | 11.8% | 0 | 0% | 11.8% | 0 | 0% | 11.8% | 0 | 0% | 0.3609% | 0 | 0% | 0.3609% | 0 | 0% | 0.3609% | 0 | 0% | 100% | 0 | 0% | 100% | 0 | 0% | 100% | 0 | 0% | 100% | 0 |  |  | 0 |  |  | 0 |  |  | 0
BLUE LAKE 110256630 | 2.8049e-05 | 0 | 0.13585 | 0.38235 | 0.5182 | 0.13578 | 0.032407 | 0.0092867 | 0% | 99% | 0 | 0% | 99% | 0 | 0% | 99% | 0 | 0% | 99% | 0 | 0% | 61.68% | 0 | 0% | 48.8% | 0 | 0% | 48.8% | 0 | 0% | 48.8% | 0 | 0.38235 | 0% | 0.9649% | 0 | 0% | 0.9649% | 0 | 0% | 0.9649% | 0 | 0% | 0.1033% | 0 | 0% | 0.1033% | 0 | 0% | 0.1033% | 0 | 0% | 0.2776% | 0 | 0% | 0.2776% | 0 | 0% | 0.2776% | 0 | 83.14% | 0.2812% | 0.00031764 | 14.36% | 0.2812% | 5.4885e-05 | 1.804% | 0.2812% | 6.8934e-06 | 0% | 2.065% | 0 | 0% | 2.065% | 0 | 0% | 2.065% | 0 | 0% | 5.627% | 0 | 0% | 5.627% | 0 | 0% | 5.627% | 0 |  |  |  | 0% | 11.8% | 0 | 0% | 11.8% | 0 | 0% | 11.8% | 0 | 0% | 0.3876% | 0 | 0% | 0.3876% | 0 | 0% | 0.3876% | 0 | 0% | 100% | 0 | 0% | 100% | 0 | 0% | 100% | 0 | 0% | 100% | 0 |  |  | 0 |  |  | 0 |  |  | 0
TAFT 1102CB | 0.0001019 | 0 | 0.00043331 | 0 | 0.00043331 | 1.2527e-05 | 0.00039112 | 0.00016242 | 0% | 99% | 0 | 0% | 99% | 0 | 0% | 99% | 0 | 0% | 99% | 0 | 0% | 62.18% | 0 | 0% | 46.8% | 0 | 0% | 46.8% | 0 | 0% | 46.8% | 0 | 0 | 0% | 1.649% | 0 | 0% | 1.649% | 0 | 0% | 1.649% | 0 | 0% | 0.2748% | 0 | 0% | 0.2748% | 0 | 0% | 0.2748% | 0 | 0% | 0.9211% | 0 | 0% | 0.9211% | 0 | 0% | 0.9211% | 0 | 0% | 0.9476% | 0 | 0% | 0.9476% | 0 | 100% | 0.9476% | 4.106e-06 | 0% | 6.963% | 0 | 0% | 6.963% | 0 | 0% | 6.963% | 0 | 0% | 0.07917% | 0 | 0% | 0.07917% | 0 | 0% | 0.07917% | 0 |  |  |  | 0% | 11.8% | 0 | 0% | 11.8% | 0 | 0% | 11.8% | 0 | 0% | 0.3362% | 0 | 0% | 0.3362% | 0 | 0% | 0.3362% | 0 | 0% | 100% | 0 | 0% | 100% | 0 | 0% | 100% | 0 | 0% | 100% | 0 |  |  | 0 |  |  | 0 |  |  | 0
MOLINO 11043281 | 2.0274e-05 | 0 | 0.016245 | 0 | 0.016245 | 0.010701 | 0.0080061 | 0.0025156 | 0% | 99% | 0 | 0% | 99% | 0 | 0% | 99% | 0 | 0% | 99% | 0 | 0% | 63.25% | 0 | 0% | 48.9% | 0 | 0% | 48.9% | 0 | 0% | 48.9% | 0 | 0 | 0% | 1.996% | 0 | 0% | 1.996% | 0 | 0% | 1.996% | 0 | 0% | 0.2164% | 0 | 0% | 0.2164% | 0 | 0% | 0.2164% | 0 | 0% | 0.5651% | 0 | 0% | 0.5651% | 0 | 0% | 0.5651% | 0 | 0% | 0.5726% | 0 | 0% | 0.5726% | 0 | 100% | 0.5726% | 9.3024e-05 | 0% | 4.199% | 0 | 0% | 4.199% | 0 | 0% | 4.199% | 0 | 0% | 2.642% | 0 | 0% | 2.642% | 0 | 0% | 2.642% | 0 |  |  |  | 0% | 11.8% | 0 | 0% | 11.8% | 0 | 0% | 11.8% | 0 | 0% | 0.3738% | 0 | 0% | 0.3738% | 0 | 0% | 0.3738% | 0 | 0% | 100% | 0 | 0% | 100% | 0 | 0% | 100% | 0 | 0% | 100% | 0 |  |  | 0 |  |  | 0 |  |  | 0
COPPERMINE 1104R755 | 7.393e-06 | 0 | 0.053321 | 0 | 0.053321 | 0.010113 | 0.038431 | 0.021117 | 0% | 99% | 0 | 0% | 99% | 0 | 0% | 99% | 0 | 0% | 99% | 0 | 0% | 61.5% | 0 | 0% | 48.81% | 0 | 0% | 48.81% | 0 | 0% | 48.81% | 0 | 0 | 0% | 2.564% | 0 | 0% | 2.564% | 0 | 0% | 2.564% | 0 | 0% | 0.2748% | 0 | 0% | 0.2748% | 0 | 0% | 0.2748% | 0 | 0% | 0.8218% | 0 | 0% | 0.8218% | 0 | 0% | 0.8218% | 0 | 0% | 0.7987% | 0 | 17.88% | 0.7987% | 7.6157e-05 | 34.61% | 0.7987% | 0.00014737 | 0% | 6.038% | 0 | 0% | 6.038% | 0 | 0% | 6.038% | 0 | 0% | 0.8564% | 0 | 0% | 0.8564% | 0 | 0% | 0.8564% | 0 |  |  |  | 0% | 11.8% | 0 | 2.665% | 11.8% | 0.00016765 | 0% | 11.8% | 0 | 0% | 0.3537% | 0 | 0% | 0.3537% | 0 | 0% | 0.3537% | 0 | 0% | 100% | 0 | 0% | 100% | 0 | 0% | 100% | 0 | 0% | 100% | 0 |  |  | 0 |  |  | 0 |  |  | 0
TEMPLETON 2109R52 | 6.0645e-06 | 0 | 0.027771 | 0 | 0.027771 | 0.0030071 | 0.023037 | 0.010239 | 0% | 99% | 0 | 0% | 99% | 0 | 0% | 99% | 0 | 0% | 99% | 0 | 0% | 62.04% | 0 | 0% | 49.73% | 0 | 0% | 49.73% | 0 | 0% | 49.73% | 0 | 0 | 0% | 3.018% | 0 | 0% | 3.018% | 0 | 0% | 3.018% | 0 | 0% | 0.3172% | 0 | 0% | 0.3172% | 0 | 0% | 0.3172% | 0 | 0% | 0.9556% | 0 | 0% | 0.9556% | 0 | 0% | 0.9556% | 0 | 0% | 0.958% | 0 | 99.92% | 0.958% | 0.00026582 | 0% | 0.958% | 0 | 0% | 7.096% | 0 | 0% | 7.096% | 0 | 0% | 7.096% | 0 | 0% | 0.5074% | 0 | 0% | 0.5074% | 0 | 0% | 0.5074% | 0 |  |  |  | 0% | 11.8% | 0 | 0% | 11.8% | 0 | 0% | 11.8% | 0 | 0% | 0.3549% | 0 | 0% | 0.3549% | 0 | 0% | 0.3549% | 0 | 0% | 100% | 0 | 0% | 100% | 0 | 0% | 100% | 0 | 0% | 100% | 0 |  |  | 0 |  |  | 0 |  |  | 0
JAMESON 11057792 | 5.0008e-05 | 0 | 0.00076564 | 0 | 0.00076564 | 0.00014913 | 0.00058247 | 0.0002687 | 0% | 99% | 0 | 0% | 99% | 0 | 0% | 99% | 0 | 0% | 99% | 0 | 0% | 63.52% | 0 | 0% | 48.79% | 0 | 0% | 48.79% | 0 | 0% | 48.79% | 0 | 0 | 0% | 3.21% | 0 | 0% | 3.21% | 0 | 0% | 3.21% | 0 | 0% | 0.3692% | 0 | 0% | 0.3692% | 0 | 0% | 0.3692% | 0 | 0% | 0.8551% | 0 | 0% | 0.8551% | 0 | 0% | 0.8551% | 0 | 0% | 0.8974% | 0 | 0% | 0.8974% | 0 | 0% | 0.8974% | 0 | 0% | 6.432% | 0 | 0% | 6.432% | 0 | 0% | 6.432% | 0 | 0% | 0.5966% | 0 | 0% | 0.5966% | 0 | 0% | 0.5966% | 0 |  |  |  | 0% | 11.8% | 0 | 0% | 11.8% | 0 | 0% | 11.8% | 0 | 0% | 0.3643% | 0 | 0% | 0.3643% | 0 | 0% | 0.3643% | 0 | 0% | 100% | 0 | 0% | 100% | 0 | 0% | 100% | 0 | 0% | 100% | 0 |  |  | 0 |  |  | 0 |  |  | 0
PANORAMA 11021342 | 2.1657e-05 | 0 | 0.039971 | 0 | 0.039971 | 0.012368 | 0.026726 | 0.013128 | 0% | 99% | 0 | 0% | 99% | 0 | 0% | 99% | 0 | 0% | 99% | 0 | 0% | 61.86% | 0 | 0% | 47.61% | 0 | 0% | 47.61% | 0 | 0% | 47.61% | 0 | 0 | 0% | 2.152% | 0 | 0% | 2.152% | 0 | 0% | 2.152% | 0 | 0% | 0.2506% | 0 | 0% | 0.2506% | 0 | 0% | 0.2506% | 0 | 0% | 0.7454% | 0 | 0% | 0.7454% | 0 | 0% | 0.7454% | 0 | 0% | 0.7485% | 0 | 4.189% | 0.7485% | 1.2531e-05 | 0% | 0.7485% | 0 | 0% | 5.552% | 0 | 0% | 5.552% | 0 | 0% | 5.552% | 0 | 0% | 1.335% | 0 | 0% | 1.335% | 0 | 0% | 1.335% | 0 |  |  |  | 0% | 11.8% | 0 | 20.39% | 11.8% | 0.00096191 | 0% | 11.8% | 0 | 0% | 0.3598% | 0 | 0% | 0.3598% | 0 | 0% | 0.3598% | 0 | 0% | 100% | 0 | 0% | 100% | 0 | 0% | 100% | 0 | 0% | 100% | 0 |  |  | 0 |  |  | 0 |  |  | 0
MOLINO 11034894 | 3.0762e-05 | 0 | 0.08872 | 0 | 0.08872 | 0.0625 | 0.039156 | 0.01426 | 0% | 99% | 0 | 0% | 99% | 0 | 0% | 99% | 0 | 0% | 99% | 0 | 0% | 63.38% | 0 | 0% | 48.73% | 0 | 0% | 48.73% | 0 | 0% | 48.73% | 0 | 0 | 0% | 1.771% | 0 | 0% | 1.771% | 0 | 0% | 1.771% | 0 | 0% | 0.1958% | 0 | 0% | 0.1958% | 0 | 0% | 0.1958% | 0 | 0% | 0.503% | 0 | 0% | 0.503% | 0 | 0% | 0.503% | 0 | 0% | 0.5097% | 0 | 0% | 0.5097% | 0 | 76.04% | 0.5097% | 0.00034381 | 0% | 3.738% | 0 | 0% | 3.738% | 0 | 0% | 3.738% | 0 | 0% | 2.74% | 0 | 0% | 2.74% | 0 | 0% | 2.74% | 0 |  |  |  | 0% | 11.8% | 0 | 0% | 11.8% | 0 | 0% | 11.8% | 0 | 0% | 0.3759% | 0 | 0% | 0.3759% | 0 | 0% | 0.3759% | 0 | 0% | 100% | 0 | 0% | 100% | 0 | 0% | 100% | 0 | 0% | 100% | 0 |  |  | 0 |  |  | 0 |  |  | 0
PUEBLO 110475462 | 2.7382e-05 | 0 | 0.047606 | 0.28598 | 0.33358 | 0.025175 | 0.029147 | 0.0078779 | 0% | 99% | 0 | 0% | 99% | 0 | 0% | 99% | 0 | 0% | 99% | 0 | 0% | 63.04% | 0 | 0% | 49.03% | 0 | 0% | 49.03% | 0 | 0% | 49.03% | 0 | 0.28598 | 0% | 2.686% | 0 | 0% | 2.686% | 0 | 0% | 2.686% | 0 | 0% | 0.2897% | 0 | 0% | 0.2897% | 0 | 0% | 0.2897% | 0 | 0% | 0.707% | 0 | 0% | 0.707% | 0 | 0.2641% | 0.707% | 8.8911e-07 | 85.09% | 0.7249% | 0.00029364 | 0.2641% | 0.7249% | 9.1152e-07 | 0% | 0.7249% | 0 | 0% | 5.271% | 0 | 0% | 5.271% | 0 | 0% | 5.271% | 0 | 0% | 2.13% | 0 | 0% | 2.13% | 0 | 0% | 2.13% | 0 |  |  |  | 0% | 11.8% | 0 | 0% | 11.8% | 0 | 0% | 11.8% | 0 | 0% | 0.3706% | 0 | 0% | 0.3706% | 0 | 0% | 0.3706% | 0 | 0% | 100% | 0 | 0% | 100% | 0 | 0% | 100% | 0 | 0% | 100% | 0 |  |  | 0 |  |  | 0 |  |  | 0
SAN MIGUEL 1105765824 | 1.1822e-05 | 0 | 0.02311 | 0 | 0.02311 | 0.0015881 | 0.017949 | 0.010658 | 0% | 99% | 0 | 0% | 99% | 0 | 0% | 99% | 0 | 0% | 99% | 0 | 0% | 62.52% | 0 | 0% | 49.37% | 0 | 0% | 49.37% | 0 | 0% | 49.37% | 0 | 0 | 0% | 3.159% | 0 | 0% | 3.159% | 0 | 0% | 3.159% | 0 | 0% | 0.3467% | 0 | 0% | 0.3467% | 0 | 0% | 0.3467% | 0 | 0% | 0.88% | 0 | 0% | 0.88% | 0 | 0% | 0.88% | 0 | 0% | 0.88% | 0 | 81.2% | 0.88% | 0.00016512 | 0% | 0.88% | 0 | 0% | 6.506% | 0 | 0% | 6.506% | 0 | 0% | 6.506% | 0 | 0% | 0.3036% | 0 | 0% | 0.3036% | 0 | 0% | 0.3036% | 0 |  |  |  | 0% | 11.8% | 0 | 0% | 11.8% | 0 | 0% | 11.8% | 0 | 0% | 0.3548% | 0 | 0% | 0.3548% | 0 | 0% | 0.3548% | 0 | 0% | 100% | 0 | 0% | 100% | 0 | 0% | 100% | 0 | 0% | 100% | 0 |  |  | 0 |  |  | 0 |  |  | 0
GABILAN 1101CB | 2.4329e-05 | 0 | 0.024447 | 0 | 0.024447 | 0.0024752 | 0.019709 | 0.009757 | 0% | 99% | 0 | 0% | 99% | 0 | 0% | 99% | 0 | 0% | 99% | 0 | 0% | 64.03% | 0 | 0% | 50.14% | 0 | 0% | 50.14% | 0 | 0% | 50.14% | 0 | 0 | 0% | 3.582% | 0 | 0% | 3.582% | 0 | 0% | 3.582% | 0 | 0% | 0.3992% | 0 | 0% | 0.3992% | 0 | 0% | 0.3992% | 0 | 0% | 0.9212% | 0 | 0% | 0.9212% | 0 | 0% | 0.9212% | 0 | 0% | 0.9638% | 0 | 64.92% | 0.9638% | 0.00015296 | 0% | 0.9638% | 0 | 0% | 6.914% | 0 | 0% | 6.914% | 0 | 0% | 6.914% | 0 | 0% | 0.4008% | 0 | 0% | 0.4008% | 0 | 0% | 0.4008% | 0 |  |  |  | 0% | 11.8% | 0 | 0% | 11.8% | 0 | 0% | 11.8% | 0 | 0% | 0.3637% | 0 | 0% | 0.3637% | 0 | 0% | 0.3637% | 0 | 0% | 100% | 0 | 0% | 100% | 0 | 0% | 100% | 0 | 0% | 100% | 0 |  |  | 0 |  |  | 0 |  |  | 0
HALF MOON BAY 1101821698 | 4.2932e-05 | 0.9673 | 0.0058433 | 0 | 0.0058433 | 0.004155 | 0.0027403 | 0.00073957 | 0% | 99% | 0 | 0% | 99% | 0 | 0% | 99% | 0 | 0% | 99% | 0 | 0% | 63.76% | 0 | 0% | 49.07% | 0 | 0% | 49.07% | 0 | 0% | 49.07% | 0 | 0 | 0% | 2.097% | 0 | 0% | 2.097% | 0 | 0% | 2.097% | 0 | 0% | 0.2289% | 0 | 0% | 0.2289% | 0 | 0% | 0.2289% | 0 | 0% | 0.5426% | 0 | 22.08% | 0.5426% | 7.001e-06 | 0% | 0.5426% | 0 | 22.08% | 0.5642% | 7.2802e-06 | 0% | 0.5642% | 0 | 68.41% | 0.5642% | 2.2556e-05 | 1.048% | 4.064% | 2.4897e-06 | 0% | 4.064% | 0 | 0% | 4.064% | 0 | 0% | 2.994% | 0 | 0% | 2.994% | 0 | 0% | 2.994% | 0 |  |  |  | 0% | 11.8% | 0 | 0% | 11.8% | 0 | 0% | 11.8% | 0 | 0% | 0.379% | 0 | 0% | 0.379% | 0 | 0% | 0.379% | 0 | 0% | 100% | 0 | 0% | 100% | 0 | 0% | 100% | 0 | 0% | 100% | 0 |  |  | 0 |  |  | 0 |  |  | 0
VIEJO 2204746866 | 4.5981e-05 | 0 | 0.013569 | 0 | 0.013569 | 0.0057652 | 0.0093617 | 0.0026026 | 0% | 99% | 0 | 0% | 99% | 0 | 0% | 99% | 0 | 0% | 99% | 0 | 0% | 63.39% | 0 | 0% | 48.86% | 0 | 0% | 48.86% | 0 | 0% | 48.86% | 0 | 0 | 0% | 2.835% | 0 | 0% | 2.835% | 0 | 0% | 2.835% | 0 | 0% | 0.3174% | 0 | 0% | 0.3174% | 0 | 0% | 0.3174% | 0 | 0% | 0.7956% | 0 | 0% | 0.7956% | 0 | 38.78% | 0.7956% | 4.186e-05 | 14.35% | 0.8301% | 1.6163e-05 | 38.78% | 0.8301% | 4.368e-05 | 0% | 0.8301% | 0 | 0% | 5.983% | 0 | 0% | 5.983% | 0 | 0% | 5.983% | 0 | 0% | 1.658% | 0 | 0% | 1.658% | 0 | 0% | 1.658% | 0 |  |  |  | 0% | 11.8% | 0 | 0% | 11.8% | 0 | 0% | 11.8% | 0 | 55.56% | 0.3693% | 2.7836e-05 | 0% | 0.3693% | 0 | 0% | 0.3693% | 0 | 0% | 100% | 0 | 0% | 100% | 0 | 0% | 100% | 0 | 0% | 100% | 0 |  |  | 0 |  |  | 0 |  |  | 0
SPENCE 1105CB | 2.1952e-05 | 0 | 0.0462 | 0 | 0.0462 | 0.0032868 | 0.03944 | 0.01764 | 0% | 99% | 0 | 0% | 99% | 0 | 0% | 99% | 0 | 0% | 99% | 0 | 0% | 63% | 0 | 0% | 49.14% | 0 | 0% | 49.14% | 0 | 0% | 49.14% | 0 | 0 | 0% | 3.804% | 0 | 0% | 3.804% | 0 | 0% | 3.804% | 0 | 0% | 0.4198% | 0 | 0% | 0.4198% | 0 | 0% | 0.4198% | 0 | 0% | 0.9844% | 0 | 0% | 0.9844% | 0 | 0% | 0.9844% | 0 | 0% | 1.036% | 0 | 0% | 1.036% | 0 | 0% | 1.036% | 0 | 0% | 7.415% | 0 | 0% | 7.415% | 0 | 0% | 7.415% | 0 | 0% | 0.3095% | 0 | 0% | 0.3095% | 0 | 0% | 0.3095% | 0 |  |  |  | 0% | 11.8% | 0 | 0% | 11.8% | 0 | 0% | 11.8% | 0 | 0% | 0.365% | 0 | 0% | 0.365% | 0 | 0% | 0.365% | 0 | 0% | 100% | 0 | 0% | 100% | 0 | 0% | 100% | 0 | 0% | 100% | 0 |  |  | 0 |  |  | 0 |  |  | 0
CONTRA COSTA 2107CB | 4.3788e-05 | 0 | 0.034307 | 0 | 0.034307 | 0.0026608 | 0.028595 | 0.01357 | 0% | 99% | 0 | 0% | 99% | 0 | 0% | 99% | 0 | 0% | 99% | 0 | 0% | 62.79% | 0 | 0% | 48.63% | 0 | 0% | 48.63% | 0 | 0% | 48.63% | 0 | 0 | 0% | 3.095% | 0 | 0% | 3.095% | 0 | 0% | 3.095% | 0 | 0% | 0.3556% | 0 | 0% | 0.3556% | 0 | 0% | 0.3556% | 0 | 0% | 0.9483% | 0 | 0% | 0.9483% | 0 | 0% | 0.9483% | 0 | 0% | 0.9933% | 0 | 68.94% | 0.9933% | 0.00023493 | 0% | 0.9933% | 0 | 0% | 7.166% | 0 | 0% | 7.166% | 0 | 0% | 7.166% | 0 | 0% | 0.2759% | 0 | 0% | 0.2759% | 0 | 0% | 0.2759% | 0 |  |  |  | 0% | 11.8% | 0 | 0% | 11.8% | 0 | 0% | 11.8% | 0 | 0% | 0.362% | 0 | 0% | 0.362% | 0 | 0% | 0.362% | 0 | 0% | 100% | 0 | 0% | 100% | 0 | 0% | 100% | 0 | 0% | 100% | 0 |  |  | 0 |  |  | 0 |  |  | 0
EEL RIVER 11028416 | 1.6749e-05 | 0 | 0.055377 | 0.11266 | 0.16803 | 0.033658 | 0.031806 | 0.0068959 | 0% | 99% | 0 | 0% | 99% | 0 | 0% | 99% | 0 | 0% | 99% | 0 | 0% | 62.39% | 0 | 0% | 48.53% | 0 | 0% | 48.53% | 0 | 0% | 48.53% | 0 | 0.11266 | 0% | 2.577% | 0 | 0% | 2.577% | 0 | 0% | 2.577% | 0 | 0% | 0.282% | 0 | 0% | 0.282% | 0 | 0% | 0.282% | 0 | 0% | 0.6649% | 0 | 0% | 0.6649% | 0 | 0% | 0.6649% | 0 | 0% | 0.6952% | 0 | 0% | 0.6952% | 0 | 43.93% | 0.6952% | 0.0001691 | 0% | 4.994% | 0 | 0% | 4.994% | 0 | 0% | 4.994% | 0 | 0% | 3.014% | 0 | 0% | 3.014% | 0 | 0% | 3.014% | 0 |  |  |  | 0% | 11.8% | 0 | 0% | 11.8% | 0 | 0% | 11.8% | 0 | 0% | 0.3756% | 0 | 0% | 0.3756% | 0 | 0% | 0.3756% | 0 | 0% | 100% | 0 | 0% | 100% | 0 | 0% | 100% | 0 | 0% | 100% | 0 |  |  | 0 |  |  | 0 |  |  | 0
CORNING 1102861542 | 1.7747e-05 | 0 | 0.0015395 | 0 | 0.0015395 | 0.0002025 | 0.0011364 | 0.00067276 | 0% | 99% | 0 | 0% | 99% | 0 | 0% | 99% | 0 | 0% | 99% | 0 | 0% | 62.15% | 0 | 0% | 47.92% | 0 | 0% | 47.92% | 0 | 0% | 47.92% | 0 | 0 | 0% | 2.791% | 0 | 0% | 2.791% | 0 | 0% | 2.791% | 0 | 0% | 0.3303% | 0 | 0% | 0.3303% | 0 | 0% | 0.3303% | 0 | 0% | 0.8196% | 0 | 0% | 0.8196% | 0 | 0% | 0.8196% | 0 | 0% | 0.857% | 0 | 0% | 0.857% | 0 | 0% | 0.857% | 0 | 0% | 6.174% | 0 | 0% | 6.174% | 0 | 0% | 6.174% | 0 | 0% | 0.506% | 0 | 0% | 0.506% | 0 | 0% | 0.506% | 0 |  |  |  | 0% | 11.8% | 0 | 0% | 11.8% | 0 | 0% | 11.8% | 0 | 0% | 0.3624% | 0 | 0% | 0.3624% | 0 | 0% | 0.3624% | 0 | 0% | 100% | 0 | 0% | 100% | 0 | 0% | 100% | 0 | 0% | 100% | 0 |  |  | 0 |  |  | 0 |  |  | 0
VINA 1101247612 | 2.6086e-05 | 0 | 0.0019971 | 0.0050245 | 0.0070215 | 0.00026589 | 0.0015437 | 0.00079997 | 0% | 99% | 0 | 0% | 99% | 0 | 0% | 99% | 0 | 0% | 99% | 0 | 0% | 62.67% | 0 | 0% | 48.35% | 0 | 0% | 48.35% | 0 | 0% | 48.35% | 0 | 0.0050245 | 0% | 2.917% | 0 | 0% | 2.917% | 0 | 0% | 2.917% | 0 | 0% | 0.341% | 0 | 0% | 0.341% | 0 | 0% | 0.341% | 0 | 0% | 0.858% | 0 | 0% | 0.858% | 0 | 0% | 0.858% | 0 | 0% | 0.8887% | 0 | 0% | 0.8887% | 0 | 100% | 0.8887% | 1.7749e-05 | 0% | 6.436% | 0 | 0% | 6.436% | 0 | 0% | 6.436% | 0 | 0% | 0.5237% | 0 | 0% | 0.5237% | 0 | 0% | 0.5237% | 0 |  |  |  | 0% | 11.8% | 0 | 0% | 11.8% | 0 | 0% | 11.8% | 0 | 0% | 0.3592% | 0 | 0% | 0.3592% | 0 | 0% | 0.3592% | 0 | 0% | 100% | 0 | 0% | 100% | 0 | 0% | 100% | 0 | 0% | 100% | 0 |  |  | 0 |  |  | 0 |  |  | 0
MESA 110187454 | 2.4591e-05 | 0 | 0.0003765 | 0 | 0.0003765 | 3.5499e-05 | 0.00031672 | 0.00013976 | 0% | 99% | 0 | 0% | 99% | 0 | 0% | 99% | 0 | 0% | 99% | 0 | 0% | 62.43% | 0 | 0% | 48.08% | 0 | 0% | 48.08% | 0 | 0% | 48.08% | 0 | 0 | 0% | 3.521% | 0 | 0% | 3.521% | 0 | 0% | 3.521% | 0 | 0% | 0.3962% | 0 | 0% | 0.3962% | 0 | 0% | 0.3962% | 0 | 0% | 0.9609% | 0 | 0% | 0.9609% | 0 | 0% | 0.9609% | 0 | 0% | 1.013% | 0 | 0% | 1.013% | 0 | 100% | 1.013% | 3.8133e-06 | 0% | 7.258% | 0 | 0% | 7.258% | 0 | 0% | 7.258% | 0 | 0% | 0.408% | 0 | 0% | 0.408% | 0 | 0% | 0.408% | 0 |  |  |  | 28.98% | 11.8% | 1.2877e-05 | 0% | 11.8% | 0 | 0% | 11.8% | 0 | 0% | 0.3643% | 0 | 0% | 0.3643% | 0 | 0% | 0.3643% | 0 | 0% | 100% | 0 | 0% | 100% | 0 | 0% | 100% | 0 | 0% | 100% | 0 |  |  | 0 |  |  | 0 |  |  | 0
PUEBLO 110548264 | 4.8257e-05 | 0 | 0.029063 | 0.13472 | 0.16378 | 0.018044 | 0.015785 | 0.0041487 | 0% | 99% | 0 | 0% | 99% | 0 | 0% | 99% | 0 | 0% | 99% | 0 | 0% | 63.41% | 0 | 0% | 48.66% | 0 | 0% | 48.66% | 0 | 0% | 48.66% | 0 | 0.13472 | 0% | 2.355% | 0 | 0% | 2.355% | 0 | 0% | 2.355% | 0 | 0% | 0.2597% | 0 | 0% | 0.2597% | 0 | 0% | 0.2597% | 0 | 0% | 0.6229% | 0 | 0% | 0.6229% | 0 | 0% | 0.6229% | 0 | 21.5% | 0.6456% | 4.0345e-05 | 0% | 0.6456% | 0 | 0% | 0.6456% | 0 | 0% | 4.664% | 0 | 0% | 4.664% | 0 | 0% | 4.664% | 0 | 0% | 2.442% | 0 | 0% | 2.442% | 0 | 0% | 2.442% | 0 |  |  |  | 0% | 11.8% | 0 | 0% | 11.8% | 0 | 0% | 11.8% | 0 | 0% | 0.3747% | 0 | 0% | 0.3747% | 0 | 0% | 0.3747% | 0 | 0% | 100% | 0 | 0% | 100% | 0 | 0% | 100% | 0 | 0% | 100% | 0 |  |  | 0 |  |  | 0 |  |  | 0
PRUNEDALE 111022104 | 2.7683e-05 | 0 | 0.11011 | 0 | 0.11011 | 0.062668 | 0.061795 | 0.019421 | 0% | 99% | 0 | 0% | 99% | 0 | 0% | 99% | 0 | 0% | 99% | 0 | 0% | 63.24% | 0 | 0% | 49.04% | 0 | 0% | 49.04% | 0 | 0% | 49.04% | 0 | 0 | 0% | 2.423% | 0 | 0% | 2.423% | 0 | 0% | 2.423% | 0 | 0% | 0.2617% | 0 | 0% | 0.2617% | 0 | 0% | 0.2617% | 0 | 0% | 0.6522% | 0 | 0% | 0.6522% | 0 | 0% | 0.6522% | 0 | 0% | 0.6725% | 0 | 68.19% | 0.6725% | 0.00050498 | 31.32% | 0.6725% | 0.00023189 | 0% | 4.877% | 0 | 0% | 4.877% | 0 | 0% | 4.877% | 0 | 0% | 2.393% | 0 | 0% | 2.393% | 0 | 0% | 2.393% | 0 |  |  |  | 0% | 11.8% | 0 | 0% | 11.8% | 0 | 0% | 11.8% | 0 | 0% | 0.3743% | 0 | 0% | 0.3743% | 0 | 0% | 0.3743% | 0 | 0% | 100% | 0 | 0% | 100% | 0 | 0% | 100% | 0 | 0% | 100% | 0 |  |  | 0 |  |  | 0 |  |  | 0
CAMBRIA 1101CB | 1.8952e-05 | 0 | 0.023885 | 0 | 0.023885 | 0.0025735 | 0.023543 | 0.0050952 | 0% | 99% | 0 | 0% | 99% | 0 | 0% | 99% | 0 | 0% | 99% | 0 | 0% | 62.45% | 0 | 0% | 48.45% | 0 | 0% | 48.45% | 0 | 0% | 48.45% | 0 | 0 | 0% | 4.381% | 0 | 0% | 4.381% | 0 | 0% | 4.381% | 0 | 0% | 0.486% | 0 | 0% | 0.486% | 0 | 0% | 0.486% | 0 | 0% | 1.138% | 0 | 4.281% | 1.138% | 1.1633e-05 | 1.069% | 1.138% | 2.9063e-06 | 4.281% | 1.205% | 1.2319e-05 | 95.72% | 1.205% | 0.00027545 | 0% | 1.205% | 0 | 0% | 8.592% | 0 | 0% | 8.592% | 0 | 0% | 8.592% | 0 | 0% | 0.523% | 0 | 0% | 0.523% | 0 | 0% | 0.523% | 0 |  |  |  | 0% | 11.8% | 0 | 0% | 11.8% | 0 | 0% | 11.8% | 0 | 0% | 0.3614% | 0 | 0% | 0.3614% | 0 | 0% | 0.3614% | 0 | 0% | 100% | 0 | 0% | 100% | 0 | 0% | 100% | 0 | 0% | 100% | 0 |  |  | 0 |  |  | 0 |  |  | 0
CAYUCOS 1101W14 | 1.0245e-05 | 0 | 0.029538 | 0 | 0.029538 | 0.0042791 | 0.027591 | 0.006729 | 0% | 99% | 0 | 0% | 99% | 0 | 0% | 99% | 0 | 0% | 99% | 0 | 0% | 61.84% | 0 | 0% | 48.06% | 0 | 0% | 48.06% | 0 | 0% | 48.06% | 0 | 0 | 0% | 4.138% | 0 | 0% | 4.138% | 0 | 0% | 4.138% | 0 | 0% | 0.4533% | 0 | 0% | 0.4533% | 0 | 0% | 0.4533% | 0 | 0% | 1.076% | 0 | 16.35% | 1.076% | 5.1953e-05 | 0% | 1.076% | 0 | 97.4% | 1.122% | 0.00032281 | 0% | 1.122% | 0 | 0% | 1.122% | 0 | 0% | 8.079% | 0 | 0% | 8.079% | 0 | 0% | 8.079% | 0 | 0% | 0.6612% | 0 | 0% | 0.6612% | 0 | 0% | 0.6612% | 0 |  |  |  | 0% | 11.8% | 0 | 0.5603% | 11.8% | 1.9527e-05 | 0% | 11.8% | 0 | 0% | 0.3596% | 0 | 0% | 0.3596% | 0 | 0% | 0.3596% | 0 | 0% | 100% | 0 | 0% | 100% | 0 | 0% | 100% | 0 | 0% | 100% | 0 |  |  | 0 |  |  | 0 |  |  | 0
TULARE LAKE 1104884818 | 1.5194e-05 | 0 | 0.010159 | 0 | 0.010159 | 0.0005623 | 0.0080671 | 0.0046468 | 0% | 99% | 0 | 0% | 99% | 0 | 0% | 99% | 0 | 0% | 99% | 0 | 0% | 62.18% | 0 | 0% | 48.49% | 0 | 0% | 48.49% | 0 | 0% | 48.49% | 0 | 0 | 0% | 3.061% | 0 | 0% | 3.061% | 0 | 0% | 3.061% | 0 | 0% | 0.341% | 0 | 0% | 0.341% | 0 | 0% | 0.341% | 0 | 0% | 0.9069% | 0 | 0% | 0.9069% | 0 | 0% | 0.9069% | 0 | 0% | 0.9293% | 0 | 98.34% | 0.9293% | 9.2839e-05 | 0% | 0.9293% | 0 | 0% | 6.794% | 0 | 0% | 6.794% | 0 | 0% | 6.794% | 0 | 0% | 0.2642% | 0 | 0% | 0.2642% | 0 | 0% | 0.2642% | 0 |  |  |  | 0% | 11.8% | 0 | 0% | 11.8% | 0 | 0% | 11.8% | 0 | 0% | 0.3597% | 0 | 0% | 0.3597% | 0 | 0% | 0.3597% | 0 | 0% | 100% | 0 | 0% | 100% | 0 | 0% | 100% | 0 | 0% | 100% | 0 |  |  | 0 |  |  | 0 |  |  | 0
PENRYN 110550548 | 1.7818e-05 | 0.00094326 | 0.015273 | 0 | 0.015273 | 0.0070128 | 0.0091378 | 0.0038082 | 0% | 99% | 0 | 0% | 99% | 0 | 0% | 99% | 0 | 0% | 99% | 0 | 0% | 62.98% | 0 | 0% | 49.26% | 0 | 0% | 49.26% | 0 | 0% | 49.26% | 0 | 0 | 0% | 2.238% | 0 | 0% | 2.238% | 0 | 0% | 2.238% | 0 | 0% | 0.2523% | 0 | 0% | 0.2523% | 0 | 0% | 0.2523% | 0 | 0% | 0.6738% | 0 | 0% | 0.6738% | 0 | 0% | 0.6738% | 0 | 0% | 0.6839% | 0 | 59.89% | 0.6839% | 6.2555e-05 | 38.72% | 0.6839% | 4.044e-05 | 0% | 5.016% | 0 | 0% | 5.016% | 0 | 0% | 5.016% | 0 | 0% | 2.262% | 0 | 0% | 2.262% | 0 | 0% | 2.262% | 0 |  |  |  | 0% | 11.8% | 0 | 0% | 11.8% | 0 | 0% | 11.8% | 0 | 0% | 0.3664% | 0 | 0% | 0.3664% | 0 | 0% | 0.3664% | 0 | 0% | 100% | 0 | 0% | 100% | 0 | 0% | 100% | 0 | 0% | 100% | 0 |  |  | 0 |  |  | 0 |  |  | 0
IONE 110113446 | 5.8044e-05 | 0 | 0.011257 | 0 | 0.011257 | 0.0016809 | 0.00816 | 0.0048697 | 0% | 99% | 0 | 0% | 99% | 0 | 0% | 99% | 0 | 0% | 99% | 0 | 0% | 62.39% | 0 | 0% | 47.02% | 0 | 0% | 47.02% | 0 | 0% | 47.02% | 0 | 0 | 0% | 2.198% | 0 | 0% | 2.198% | 0 | 0% | 2.198% | 0 | 0% | 0.2808% | 0 | 0% | 0.2808% | 0 | 0% | 0.2808% | 0 | 0% | 0.7957% | 0 | 0% | 0.7957% | 0 | 9.794% | 0.7957% | 8.7731e-06 | 90.21% | 0.8432% | 8.5625e-05 | 9.794% | 0.8432% | 9.297e-06 | 0% | 0.8432% | 0 | 0% | 6.059% | 0 | 0% | 6.059% | 0 | 0% | 6.059% | 0 | 0% | 0.5678% | 0 | 0% | 0.5678% | 0 | 0% | 0.5678% | 0 |  |  |  | 0% | 11.8% | 0 | 0% | 11.8% | 0 | 0% | 11.8% | 0 | 0% | 0.364% | 0 | 0% | 0.364% | 0 | 0% | 0.364% | 0 | 0% | 100% | 0 | 0% | 100% | 0 | 0% | 100% | 0 | 0% | 100% | 0 |  |  | 0 |  |  | 0 |  |  | 0
BRENTWOOD 210556344 | 4.1678e-05 | 0 | 0.026914 | 0 | 0.026914 | 0.0028324 | 0.022765 | 0.0095752 | 0% | 99% | 0 | 0% | 99% | 0 | 0% | 99% | 0 | 0% | 99% | 0 | 0% | 63.13% | 0 | 0% | 48.49% | 0 | 0% | 48.49% | 0 | 0% | 48.49% | 0 | 0 | 0% | 3.194% | 0 | 0% | 3.194% | 0 | 0% | 3.194% | 0 | 0% | 0.3839% | 0 | 0% | 0.3839% | 0 | 0% | 0.3839% | 0 | 0% | 0.94% | 0 | 0% | 0.94% | 0 | 0% | 0.94% | 0 | 95.53% | 0.9957% | 0.00025601 | 0% | 0.9957% | 0 | 0% | 0.9957% | 0 | 0% | 7.114% | 0 | 0% | 7.114% | 0 | 0% | 7.114% | 0 | 0% | 0.3575% | 0 | 0% | 0.3575% | 0 | 0% | 0.3575% | 0 |  |  |  | 0% | 11.8% | 0 | 0% | 11.8% | 0 | 0% | 11.8% | 0 | 0% | 0.3597% | 0 | 0% | 0.3597% | 0 | 0% | 0.3597% | 0 | 0% | 100% | 0 | 0% | 100% | 0 | 0% | 100% | 0 | 0% | 100% | 0 |  |  | 0 |  |  | 0 |  |  | 0
GONZALES 110436982 | 2.0545e-05 | 0 | 0.073929 | 0 | 0.073929 | 0.0042469 | 0.059827 | 0.032541 | 0% | 99% | 0 | 0% | 99% | 0 | 0% | 99% | 0 | 0% | 99% | 0 | 0% | 63.12% | 0 | 0% | 49.39% | 0 | 0% | 49.39% | 0 | 0% | 49.39% | 0 | 0 | 0% | 3.927% | 0 | 0% | 3.927% | 0 | 0% | 3.927% | 0 | 0% | 0.4235% | 0 | 0% | 0.4235% | 0 | 0% | 0.4235% | 0 | 0% | 0.9445% | 0 | 0% | 0.9445% | 0 | 0% | 0.9445% | 0 | 44.13% | 0.9925% | 0.00032383 | 0% | 0.9925% | 0 | 0% | 0.9925% | 0 | 0% | 7.095% | 0 | 0% | 7.095% | 0 | 0% | 7.095% | 0 | 0% | 0.2726% | 0 | 0% | 0.2726% | 0 | 0% | 0.2726% | 0 |  |  |  | 0% | 11.8% | 0 | 0% | 11.8% | 0 | 0% | 11.8% | 0 | 0% | 0.3684% | 0 | 0% | 0.3684% | 0 | 0% | 0.3684% | 0 | 0% | 100% | 0 | 0% | 100% | 0 | 0% | 100% | 0 | 0% | 100% | 0 |  |  | 0 |  |  | 0 |  |  | 0
PENNGROVE 1101190 | 3.2095e-05 | 0 | 0.012123 | 0 | 0.012123 | 0.0016314 | 0.010612 | 0.0035996 | 0% | 99% | 0 | 0% | 99% | 0 | 0% | 99% | 0 | 0% | 99% | 0 | 0% | 62.09% | 0 | 0% | 47.31% | 0 | 0% | 47.31% | 0 | 0% | 47.31% | 0 | 0 | 0% | 3.07% | 0 | 0% | 3.07% | 0 | 0% | 3.07% | 0 | 0% | 0.3788% | 0 | 0% | 0.3788% | 0 | 0% | 0.3788% | 0 | 0% | 0.9501% | 0 | 0% | 0.9501% | 0 | 0% | 0.9501% | 0 | 0% | 0.9878% | 0 | 0% | 0.9878% | 0 | 0% | 0.9878% | 0 | 0% | 7.139% | 0 | 0% | 7.139% | 0 | 0% | 7.139% | 0 | 0% | 0.5346% | 0 | 0% | 0.5346% | 0 | 0% | 0.5346% | 0 |  |  |  | 0% | 11.8% | 0 | 0% | 11.8% | 0 | 0% | 11.8% | 0 | 0% | 0.351% | 0 | 0% | 0.351% | 0 | 0% | 0.351% | 0 | 0% | 100% | 0 | 0% | 100% | 0 | 0% | 100% | 0 | 0% | 100% | 0 |  |  | 0 |  |  | 0 |  |  | 0
COTATI 1105893 | 9.638e-06 | 0.069848 | 0.019626 | 0.036239 | 0.055866 | 0.011384 | 0.010395 | 0.0038709 | 0% | 99% | 0 | 0% | 99% | 0 | 0% | 99% | 0 | 0% | 99% | 0 | 0% | 62.77% | 0 | 0% | 49.06% | 0 | 0% | 49.06% | 0 | 0% | 49.06% | 0 | 0.036239 | 0% | 2.174% | 0 | 0% | 2.174% | 0 | 0% | 2.174% | 0 | 0% | 0.2303% | 0 | 0% | 0.2303% | 0 | 0% | 0.2303% | 0 | 0% | 0.6059% | 0 | 5.845% | 0.6059% | 6.9502e-06 | 1.53% | 0.6059% | 1.8195e-06 | 5.845% | 0.5979% | 6.8588e-06 | 1.53% | 0.5979% | 1.7956e-06 | 39.97% | 0.5979% | 4.6907e-05 | 0% | 4.456% | 0 | 0% | 4.456% | 0 | 0% | 4.456% | 0 | 0% | 2.504% | 0 | 0% | 2.504% | 0 | 0% | 2.504% | 0 |  |  |  | 0% | 11.8% | 0 | 13.45% | 11.8% | 0.00031159 | 0% | 11.8% | 0 | 0% | 0.3684% | 0 | 0% | 0.3684% | 0 | 0% | 0.3684% | 0 | 0% | 100% | 0 | 0% | 100% | 0 | 0% | 100% | 0 | 0% | 100% | 0 |  |  | 0 |  |  | 0 |  |  | 0
TEMPLETON 2110R90 | 8.7254e-06 | 0 | 0.0052968 | 0 | 0.0052968 | 0.00127 | 0.0042849 | 0.0013673 | 0% | 99% | 0 | 0% | 99% | 0 | 0% | 99% | 0 | 0% | 99% | 0 | 0% | 61.61% | 0 | 0% | 48.15% | 0 | 0% | 48.15% | 0 | 0% | 48.15% | 0 | 0 | 0% | 2.617% | 0 | 0% | 2.617% | 0 | 0% | 2.617% | 0 | 0% | 0.3044% | 0 | 0% | 0.3044% | 0 | 0% | 0.3044% | 0 | 0% | 0.8945% | 0 | 0% | 0.8945% | 0 | 0% | 0.8945% | 0 | 17.54% | 0.8896% | 8.2651e-06 | 0% | 0.8896% | 0 | 0% | 0.8896% | 0 | 0% | 6.627% | 0 | 0% | 6.627% | 0 | 0% | 6.627% | 0 | 0% | 1.13% | 0 | 0% | 1.13% | 0 | 0% | 1.13% | 0 |  |  |  | 25.59% | 11.8% | 0.00015996 | 0% | 11.8% | 0 | 0% | 11.8% | 0 | 0% | 0.3483% | 0 | 0% | 0.3483% | 0 | 0% | 0.3483% | 0 | 0% | 100% | 0 | 0% | 100% | 0 | 0% | 100% | 0 | 0% | 100% | 0 |  |  | 0 |  |  | 0 |  |  | 0
KING CITY 11067032 | 1.4833e-05 | 0 | 0.081708 | 0 | 0.081708 | 0.0036273 | 0.070927 | 0.032229 | 0% | 99% | 0 | 0% | 99% | 0 | 0% | 99% | 0 | 0% | 99% | 0 | 0% | 61.82% | 0 | 0% | 47.91% | 0 | 0% | 47.91% | 0 | 0% | 47.91% | 0 | 0 | 0% | 3.455% | 0 | 0% | 3.455% | 0 | 0% | 3.455% | 0 | 0% | 0.3892% | 0 | 0% | 0.3892% | 0 | 0% | 0.3892% | 0 | 0% | 0.9904% | 0 | 0% | 0.9904% | 0 | 0% | 0.9904% | 0 | 0% | 1.032% | 0 | 0% | 1.032% | 0 | 0% | 1.032% | 0 | 0% | 7.455% | 0 | 0% | 7.455% | 0 | 0% | 7.455% | 0 | 0% | 0.2509% | 0 | 0% | 0.2509% | 0 | 0% | 0.2509% | 0 |  |  |  | 0% | 11.8% | 0 | 0% | 11.8% | 0 | 0% | 11.8% | 0 | 0% | 0.36% | 0 | 0% | 0.36% | 0 | 0% | 0.36% | 0 | 0% | 100% | 0 | 0% | 100% | 0 | 0% | 100% | 0 | 0% | 100% | 0 |  |  | 0 |  |  | 0 |  |  | 0
BRENTWOOD 2111CB | 3.3544e-05 | 0 | 0.036523 | 0 | 0.036523 | 0.0063133 | 0.026448 | 0.01497 | 0% | 99% | 0 | 0% | 99% | 0 | 0% | 99% | 0 | 0% | 99% | 0 | 0% | 63.57% | 0 | 0% | 49.3% | 0 | 0% | 49.3% | 0 | 0% | 49.3% | 0 | 0 | 0% | 2.727% | 0 | 0% | 2.727% | 0 | 0% | 2.727% | 0 | 0% | 0.3118% | 0 | 0% | 0.3118% | 0 | 0% | 0.3118% | 0 | 0% | 0.8214% | 0 | 0% | 0.8214% | 0 | 0% | 0.8214% | 0 | 65.65% | 0.8529% | 0.0002045 | 0% | 0.8529% | 0 | 34.35% | 0.8529% | 0.00010701 | 0% | 6.178% | 0 | 0% | 6.178% | 0 | 0% | 6.178% | 0 | 0% | 0.5478% | 0 | 0% | 0.5478% | 0 | 0% | 0.5478% | 0 |  |  |  | 0% | 11.8% | 0 | 0% | 11.8% | 0 | 0% | 11.8% | 0 | 0% | 0.3645% | 0 | 0% | 0.3645% | 0 | 0% | 0.3645% | 0 | 0% | 100% | 0 | 0% | 100% | 0 | 0% | 100% | 0 | 0% | 100% | 0 |  |  | 0 |  |  | 0 |  |  | 0
KERN OIL 110476778 | 1.37e-05 | 0 | 0.026637 | 0 | 0.026637 | 0.0015001 | 0.02144 | 0.011872 | 0% | 99% | 0 | 0% | 99% | 0 | 0% | 99% | 0 | 0% | 99% | 0 | 0% | 60.95% | 0 | 0% | 47.17% | 0 | 0% | 47.17% | 0 | 0% | 47.17% | 0 | 0 | 0% | 2.62% | 0 | 0% | 2.62% | 0 | 0% | 2.62% | 0 | 0% | 0.2998% | 0 | 0% | 0.2998% | 0 | 0% | 0.2998% | 0 | 0% | 0.9145% | 0 | 3.898% | 0.9145% | 9.4965e-06 | 0% | 0.9145% | 0 | 3.898% | 0.9317% | 9.6748e-06 | 94.41% | 0.9317% | 0.00023431 | 0% | 0.9317% | 0 | 0% | 6.869% | 0 | 0% | 6.869% | 0 | 0% | 6.869% | 0 | 0% | 0.2285% | 0 | 0% | 0.2285% | 0 | 0% | 0.2285% | 0 |  |  |  | 0% | 11.8% | 0 | 0% | 11.8% | 0 | 0% | 11.8% | 0 | 0% | 0.3573% | 0 | 0% | 0.3573% | 0 | 0% | 0.3573% | 0 | 0% | 100% | 0 | 0% | 100% | 0 | 0% | 100% | 0 | 0% | 100% | 0 |  |  | 0 |  |  | 0 |  |  | 0
HONCUT 1102976552 | 2.7928e-05 | 0 | 0.0062711 | 0 | 0.0062711 | 0.0016764 | 0.004505 | 0.0020143 | 0% | 99% | 0 | 0% | 99% | 0 | 0% | 99% | 0 | 0% | 99% | 0 | 0% | 62.75% | 0 | 0% | 48.18% | 0 | 0% | 48.18% | 0 | 0% | 48.18% | 0 | 0 | 0% | 2.454% | 0 | 0% | 2.454% | 0 | 0% | 2.454% | 0 | 0% | 0.294% | 0 | 0% | 0.294% | 0 | 0% | 0.294% | 0 | 0% | 0.7945% | 0 | 0% | 0.7945% | 0 | 0% | 0.7945% | 0 | 0% | 0.8224% | 0 | 0% | 0.8224% | 0 | 46.87% | 0.8224% | 2.4173e-05 | 0% | 5.972% | 0 | 0% | 5.972% | 0 | 0% | 5.972% | 0 | 0% | 1.141% | 0 | 0% | 1.141% | 0 | 0% | 1.141% | 0 |  |  |  | 0% | 11.8% | 0 | 0% | 11.8% | 0 | 0% | 11.8% | 0 | 0% | 0.361% | 0 | 0% | 0.361% | 0 | 0% | 0.361% | 0 | 0% | 100% | 0 | 0% | 100% | 0 | 0% | 100% | 0 | 0% | 100% | 0 |  |  | 0 |  |  | 0 |  |  | 0
HORSESHOE 110250022 | 3.4866e-05 | 0 | 0.024378 | 0 | 0.024378 | 0.007107 | 0.016414 | 0.0083384 | 0% | 99% | 0 | 0% | 99% | 0 | 0% | 99% | 0 | 0% | 99% | 0 | 0% | 63.22% | 0 | 0% | 48.65% | 0 | 0% | 48.65% | 0 | 0% | 48.65% | 0 | 0 | 0% | 2.338% | 0 | 0% | 2.338% | 0 | 0% | 2.338% | 0 | 0% | 0.2762% | 0 | 0% | 0.2762% | 0 | 0% | 0.2762% | 0 | 0% | 0.752% | 0 | 0% | 0.752% | 0 | 0% | 0.752% | 0 | 1.356% | 0.7781% | 2.5717e-06 | 0% | 0.7781% | 0 | 98.64% | 0.7781% | 0.0001871 | 0% | 5.655% | 0 | 0% | 5.655% | 0 | 0% | 5.655% | 0 | 0% | 1.18% | 0 | 0% | 1.18% | 0 | 0% | 1.18% | 0 |  |  |  | 0% | 11.8% | 0 | 0% | 11.8% | 0 | 0% | 11.8% | 0 | 0% | 0.3645% | 0 | 0% | 0.3645% | 0 | 0% | 0.3645% | 0 | 0% | 100% | 0 | 0% | 100% | 0 | 0% | 100% | 0 | 0% | 100% | 0 |  |  | 0 |  |  | 0 |  |  | 0
CLARKSVILLE 2106CB | 5.8937e-05 | 0.014002 | 0.0063666 | 3.0166 | 3.023 | 0.00073641 | 0.0049187 | 0.0026655 | 0% | 99% | 0 | 0% | 99% | 0 | 0% | 99% | 0 | 0% | 99% | 0 | 0% | 64.07% | 0 | 0% | 48.78% | 0 | 0% | 48.78% | 0 | 0% | 48.78% | 0 | 3.0166 | 0% | 2.843% | 0 | 0% | 2.843% | 0 | 0% | 2.843% | 0 | 0% | 0.3474% | 0 | 0% | 0.3474% | 0 | 0% | 0.3474% | 0 | 0% | 0.8498% | 0 | 54.07% | 0.8498% | 2.9255e-05 | 0% | 0.8498% | 0 | 54.07% | 0.9039% | 3.1116e-05 | 0% | 0.9039% | 0 | 0% | 0.9039% | 0 | 0% | 6.445% | 0 | 0% | 6.445% | 0 | 0% | 6.445% | 0 | 0% | 0.438% | 0 | 0% | 0.438% | 0 | 0% | 0.438% | 0 |  |  |  | 0% | 11.8% | 0 | 0% | 11.8% | 0 | 0% | 11.8% | 0 | 55.56% | 0.3625% | 1.2823e-05 | 0% | 0.3625% | 0 | 0% | 0.3625% | 0 | 0% | 100% | 0 | 0% | 100% | 0 | 0% | 100% | 0 | 0% | 100% | 0 |  |  | 0 |  |  | 0 |  |  | 0
CAROLANDS 040387173 | 3.8035e-05 | 0 | 0.022189 | 0 | 0.022189 | 0.013098 | 0.013819 | 0.0020825 | 0% | 99% | 0 | 0% | 99% | 0 | 0% | 99% | 0 | 0% | 99% | 0 | 0% | 62.94% | 0 | 0% | 48.8% | 0 | 0% | 48.8% | 0 | 0% | 48.8% | 0 | 0 | 0% | 2.563% | 0 | 0% | 2.563% | 0 | 0% | 2.563% | 0 | 0% | 0.2767% | 0 | 0% | 0.2767% | 0 | 0% | 0.2767% | 0 | 0% | 0.723% | 0 | 0% | 0.723% | 0 | 0% | 0.723% | 0 | 0% | 0.7375% | 0 | 0% | 0.7375% | 0 | 0% | 0.7375% | 0 | 0% | 5.39% | 0 | 0% | 5.39% | 0 | 0% | 5.39% | 0 | 0% | 2.284% | 0 | 0% | 2.284% | 0 | 0% | 2.284% | 0 |  |  |  | 0% | 11.8% | 0 | 0% | 11.8% | 0 | 0% | 11.8% | 0 | 0% | 0.3697% | 0 | 0% | 0.3697% | 0 | 0% | 0.3697% | 0 | 0% | 100% | 0 | 0% | 100% | 0 | 0% | 100% | 0 | 0% | 100% | 0 |  |  | 0 |  |  | 0 |  |  | 0
MOLINO 1104380 | 2.2371e-05 | 0 | 0.077609 | 0 | 0.077609 | 0.044106 | 0.041898 | 0.015425 | 0% | 99% | 0 | 0% | 99% | 0 | 0% | 99% | 0 | 0% | 99% | 0 | 0% | 62.99% | 0 | 0% | 48.69% | 0 | 0% | 48.69% | 0 | 0% | 48.69% | 0 | 0 | 0% | 2.026% | 0 | 0% | 2.026% | 0 | 0% | 2.026% | 0 | 0% | 0.2231% | 0 | 0% | 0.2231% | 0 | 0% | 0.2231% | 0 | 0% | 0.614% | 0 | 0% | 0.614% | 0 | 0% | 0.614% | 0 | 0% | 0.6143% | 0 | 0% | 0.6143% | 0 | 99.95% | 0.6143% | 0.00047653 | 0% | 4.549% | 0 | 0% | 4.549% | 0 | 0% | 4.549% | 0 | 0% | 2.097% | 0 | 0% | 2.097% | 0 | 0% | 2.097% | 0 |  |  |  | 0% | 11.8% | 0 | 0% | 11.8% | 0 | 0% | 11.8% | 0 | 0% | 0.3688% | 0 | 0% | 0.3688% | 0 | 0% | 0.3688% | 0 | 0% | 100% | 0 | 0% | 100% | 0 | 0% | 100% | 0 | 0% | 100% | 0 |  |  | 0 |  |  | 0 |  |  | 0
WOODSIDE 110179892 | 4.181e-05 | 0 | 0.039065 | 0.18594 | 0.22501 | 0.025442 | 0.019195 | 0.0064176 | 0% | 99% | 0 | 0% | 99% | 0 | 0% | 99% | 0 | 0% | 99% | 0 | 0% | 64.24% | 0 | 0% | 49.34% | 0 | 0% | 49.34% | 0 | 0% | 49.34% | 0 | 0.18594 | 0% | 2.249% | 0 | 0% | 2.249% | 0 | 0% | 2.249% | 0 | 0% | 0.2435% | 0 | 0% | 0.2435% | 0 | 0% | 0.2435% | 0 | 0% | 0.5692% | 0 | 0% | 0.5692% | 0 | 0% | 0.5692% | 0 | 0% | 0.5885% | 0 | 0% | 0.5885% | 0 | 100% | 0.5885% | 0.00022989 | 0% | 4.251% | 0 | 0% | 4.251% | 0 | 0% | 4.251% | 0 | 0% | 2.513% | 0 | 0% | 2.513% | 0 | 0% | 2.513% | 0 |  |  |  | 0% | 11.8% | 0 | 14.27% | 11.8% | 0.0006577 | 0% | 11.8% | 0 | 0% | 0.3776% | 0 | 0% | 0.3776% | 0 | 0% | 0.3776% | 0 | 0% | 100% | 0 | 0% | 100% | 0 | 0% | 100% | 0 | 0% | 100% | 0 |  |  | 0 |  |  | 0 |  |  | 0
MILLBRAE 1103CB | 3.5725e-05 | 0 | 0.0010941 | 0 | 0.0010941 | 0.00010734 | 0.00097927 | 0.00034336 | 0% | 99% | 0 | 0% | 99% | 0 | 0% | 99% | 0 | 0% | 99% | 0 | 0% | 61.11% | 0 | 0% | 47.82% | 0 | 0% | 47.82% | 0 | 0% | 47.82% | 0 | 0 | 0% | 3.271% | 0 | 0% | 3.271% | 0 | 0% | 3.271% | 0 | 0% | 0.348% | 0 | 0% | 0.348% | 0 | 0% | 0.348% | 0 | 0% | 1.059% | 0 | 0% | 1.059% | 0 | 0% | 1.059% | 0 | 0% | 1.098% | 0 | 0% | 1.098% | 0 | 0% | 1.098% | 0 | 0% | 8.014% | 0 | 0% | 8.014% | 0 | 0% | 8.014% | 0 | 0% | 0.3926% | 0 | 0% | 0.3926% | 0 | 0% | 0.3926% | 0 |  |  |  | 0% | 11.8% | 0 | 0% | 11.8% | 0 | 0% | 11.8% | 0 | 0% | 0.3648% | 0 | 0% | 0.3648% | 0 | 0% | 0.3648% | 0 | 0% | 100% | 0 | 0% | 100% | 0 | 0% | 100% | 0 | 0% | 100% | 0 |  |  | 0 |  |  | 0 |  |  | 0
LAS POSITAS 2110MR356 | 0.00012623 | 0 | 0.0015032 | 0 | 0.0015032 | 4.2284e-05 | 0.001344 | 0.00057822 | 0% | 99% | 0 | 0% | 99% | 0 | 0% | 99% | 0 | 0% | 99% | 0 | 0% | 64.11% | 0 | 0% | 49.46% | 0 | 0% | 49.46% | 0 | 0% | 49.46% | 0 | 0 | 0% | 2.718% | 0 | 0% | 2.718% | 0 | 0% | 2.718% | 0 | 0% | 0.3604% | 0 | 0% | 0.3604% | 0 | 0% | 0.3604% | 0 | 0% | 0.9505% | 0 | 0% | 0.9505% | 0 | 0% | 0.9505% | 0 | 0% | 0.9891% | 0 | 0% | 0.9891% | 0 | 0% | 0.9891% | 0 | 0% | 7.158% | 0 | 0% | 7.158% | 0 | 0% | 7.158% | 0 | 0% | 0.1231% | 0 | 0% | 0.1231% | 0 | 0% | 0.1231% | 0 |  |  |  | 0% | 11.8% | 0 | 0% | 11.8% | 0 | 0% | 11.8% | 0 | 0% | 0.3459% | 0 | 0% | 0.3459% | 0 | 0% | 0.3459% | 0 | 0% | 100% | 0 | 0% | 100% | 0 | 0% | 100% | 0 | 0% | 100% | 0 |  |  | 0 |  |  | 0 |  |  | 0
CONTRA COSTA 2105CB | 8.6877e-05 | 0 | 0.00059118 | 0 | 0.00059118 | 2.8468e-05 | 0.00048614 | 0.00025802 | 0% | 99% | 0 | 0% | 99% | 0 | 0% | 99% | 0 | 0% | 99% | 0 | 0% | 62.12% | 0 | 0% | 48.7% | 0 | 0% | 48.7% | 0 | 0% | 48.7% | 0 | 0 | 0% | 2.838% | 0 | 0% | 2.838% | 0 | 0% | 2.838% | 0 | 0% | 0.3273% | 0 | 0% | 0.3273% | 0 | 0% | 0.3273% | 0 | 0% | 0.9269% | 0 | 0% | 0.9269% | 0 | 0% | 0.9269% | 0 | 0% | 0.94% | 0 | 0% | 0.94% | 0 | 0% | 0.94% | 0 | 0% | 6.928% | 0 | 0% | 6.928% | 0 | 0% | 6.928% | 0 | 0% | 0.1648% | 0 | 0% | 0.1648% | 0 | 0% | 0.1648% | 0 |  |  |  | 0% | 11.8% | 0 | 0% | 11.8% | 0 | 0% | 11.8% | 0 | 0% | 0.3542% | 0 | 0% | 0.3542% | 0 | 0% | 0.3542% | 0 | 0% | 100% | 0 | 0% | 100% | 0 | 0% | 100% | 0 | 0% | 100% | 0 |  |  | 0 |  |  | 0 |  |  | 0
EL CERRITO G 1105BR164 | 7.6576e-05 | 0.047569 | 0.00019541 | 0 | 0.00019541 | 0.0001058 | 0.00012684 | 2.2747e-05 | 0% | 99% | 0 | 0% | 99% | 0 | 0% | 99% | 0 | 0% | 99% | 0 | 0% | 61.65% | 0 | 0% | 48.38% | 0 | 0% | 48.38% | 0 | 0% | 48.38% | 0 | 0 | 0% | 2.248% | 0 | 0% | 2.248% | 0 | 0% | 2.248% | 0 | 0% | 0.2368% | 0 | 0% | 0.2368% | 0 | 0% | 0.2368% | 0 | 0% | 0.7423% | 0 | 0% | 0.7423% | 0 | 100% | 0.7423% | 1.4506e-06 | 0% | 0.7146% | 0 | 100% | 0.7146% | 1.3964e-06 | 0% | 0.7146% | 0 | 0% | 5.435% | 0 | 0% | 5.435% | 0 | 0% | 5.435% | 0 | 0% | 1.629% | 0 | 0% | 1.629% | 0 | 0% | 1.629% | 0 |  |  |  | 0% | 11.8% | 0 | 13.17% | 11.8% | 3.0356e-06 | 0% | 11.8% | 0 | 55.56% | 0.3574% | 3.8801e-07 | 0% | 0.3574% | 0 | 0% | 0.3574% | 0 | 0% | 100% | 0 | 0% | 100% | 0 | 0% | 100% | 0 | 0% | 100% | 0 |  |  | 0 |  |  | 0 |  |  | 0
BERKELEY F 1105BR166 | 7.392e-05 | 0.038174 | 0.00037726 | 0 | 0.00037726 | 0.00022094 | 0.00022576 | 4.636e-05 | 0% | 99% | 0 | 0% | 99% | 0 | 0% | 99% | 0 | 0% | 99% | 0 | 0% | 62.84% | 0 | 0% | 48.64% | 0 | 0% | 48.64% | 0 | 0% | 48.64% | 0 | 0 | 0% | 2.232% | 0 | 0% | 2.232% | 0 | 0% | 2.232% | 0 | 0% | 0.2468% | 0 | 0% | 0.2468% | 0 | 0% | 0.2468% | 0 | 0% | 0.6796% | 0 | 0% | 0.6796% | 0 | 100% | 0.6796% | 2.564e-06 | 0% | 0.6834% | 0 | 100% | 0.6834% | 2.5784e-06 | 0% | 0.6834% | 0 | 50.85% | 5.045% | 9.6787e-06 | 0% | 5.045% | 0 | 0% | 5.045% | 0 | 0% | 1.798% | 0 | 0% | 1.798% | 0 | 0% | 1.798% | 0 |  |  |  | 0% | 11.8% | 0 | 0% | 11.8% | 0 | 0% | 11.8% | 0 | 0% | 0.3661% | 0 | 0% | 0.3661% | 0 | 0% | 0.3661% | 0 | 0% | 100% | 0 | 0% | 100% | 0 | 0% | 100% | 0 | 0% | 100% | 0 |  |  | 0 |  |  | 0 |  |  | 0
VINEYARD 2107MR649 | 7.337e-05 | 0 | 0.0026212 | 0.0031512 | 0.0057724 | 0.00045667 | 0.0018686 | 0.0011004 | 0% | 99% | 0 | 0% | 99% | 0 | 0% | 99% | 0 | 0% | 99% | 0 | 0% | 64.56% | 0 | 0% | 49.34% | 0 | 0% | 49.34% | 0 | 0% | 49.34% | 0 | 0.0031512 | 0% | 2.826% | 0 | 0% | 2.826% | 0 | 0% | 2.826% | 0 | 0% | 0.3354% | 0 | 0% | 0.3354% | 0 | 0% | 0.3354% | 0 | 0% | 0.7898% | 0 | 0% | 0.7898% | 0 | 0% | 0.7898% | 0 | 0% | 0.833% | 0 | 0% | 0.833% | 0 | 100% | 0.833% | 2.1835e-05 | 0% | 5.959% | 0 | 0% | 5.959% | 0 | 0% | 5.959% | 0 | 0% | 0.6163% | 0 | 0% | 0.6163% | 0 | 0% | 0.6163% | 0 |  |  |  | 0% | 11.8% | 0 | 0% | 11.8% | 0 | 0% | 11.8% | 0 | 0% | 0.365% | 0 | 0% | 0.365% | 0 | 0% | 0.365% | 0 | 0% | 100% | 0 | 0% | 100% | 0 | 0% | 100% | 0 | 0% | 100% | 0 |  |  | 0 |  |  | 0 |  |  | 0
DEL MAR 210631415 | 5.2455e-05 | 0 | 0.00026771 | 0 | 0.00026771 | 6.4034e-05 | 0.00014846 | 0.00013739 | 0% | 99% | 0 | 0% | 99% | 0 | 0% | 99% | 0 | 0% | 99% | 0 | 0% | 66.24% | 0 | 0% | 51.64% | 0 | 0% | 51.64% | 0 | 0% | 51.64% | 0 | 0 | 0% | 2.668% | 0 | 0% | 2.668% | 0 | 0% | 2.668% | 0 | 0% | 0.2968% | 0 | 0% | 0.2968% | 0 | 0% | 0.2968% | 0 | 0% | 0.6284% | 0 | 0% | 0.6284% | 0 | 0% | 0.6284% | 0 | 0% | 0.6552% | 0 | 0% | 0.6552% | 0 | 0% | 0.6552% | 0 | 0% | 4.695% | 0 | 0% | 4.695% | 0 | 0% | 4.695% | 0 | 0% | 0.9198% | 0 | 0% | 0.9198% | 0 | 0% | 0.9198% | 0 |  |  |  | 0% | 11.8% | 0 | 0% | 11.8% | 0 | 0% | 11.8% | 0 | 0% | 0.3729% | 0 | 0% | 0.3729% | 0 | 0% | 0.3729% | 0 | 0% | 100% | 0 | 0% | 100% | 0 | 0% | 100% | 0 | 0% | 100% | 0 |  |  | 0 |  |  | 0 |  |  | 0
SONOMA 1105513138 | 5.1238e-05 | 0 | 0.0002615 | 0 | 0.0002615 | 4.8313e-05 | 0.00022008 | 7.3371e-05 | 0% | 99% | 0 | 0% | 99% | 0 | 0% | 99% | 0 | 0% | 99% | 0 | 0% | 64.21% | 0 | 0% | 49.71% | 0 | 0% | 49.71% | 0 | 0% | 49.71% | 0 | 0 | 0% | 4.089% | 0 | 0% | 4.089% | 0 | 0% | 4.089% | 0 | 0% | 0.4467% | 0 | 0% | 0.4467% | 0 | 0% | 0.4467% | 0 | 0% | 0.9733% | 0 | 0% | 0.9733% | 0 | 0% | 0.9733% | 0 | 0% | 1.038% | 0 | 0% | 1.038% | 0 | 100% | 1.038% | 2.7138e-06 | 0% | 7.35% | 0 | 0% | 7.35% | 0 | 0% | 7.35% | 0 | 0% | 0.6604% | 0 | 0% | 0.6604% | 0 | 0% | 0.6604% | 0 |  |  |  | 0% | 11.8% | 0 | 0% | 11.8% | 0 | 0% | 11.8% | 0 | 0% | 0.3693% | 0 | 0% | 0.3693% | 0 | 0% | 0.3693% | 0 | 0% | 100% | 0 | 0% | 100% | 0 | 0% | 100% | 0 | 0% | 100% | 0 |  |  | 0 |  |  | 0 |  |  | 0
VACAVILLE 1111772224 | 5.1117e-05 | 0.042027 | 0.00078266 | 1.7327 | 1.7335 | 0.00042089 | 0.00040032 | 0.00020166 | 0% | 99% | 0 | 0% | 99% | 0 | 0% | 99% | 0 | 0% | 99% | 0 | 0% | 64.25% | 0 | 0% | 48.62% | 0 | 0% | 48.62% | 0 | 0% | 48.62% | 0 | 1.7327 | 0% | 2.01% | 0 | 0% | 2.01% | 0 | 0% | 2.01% | 0 | 0% | 0.2352% | 0 | 0% | 0.2352% | 0 | 0% | 0.2352% | 0 | 0% | 0.5734% | 0 | 0% | 0.5734% | 0 | 0% | 0.5734% | 0 | 0% | 0.6023% | 0 | 0% | 0.6023% | 0 | 100% | 0.6023% | 4.7141e-06 | 0% | 4.323% | 0 | 0% | 4.323% | 0 | 0% | 4.323% | 0 | 0% | 1.641% | 0 | 0% | 1.641% | 0 | 0% | 1.641% | 0 |  |  |  | 0% | 11.8% | 0 | 0% | 11.8% | 0 | 0% | 11.8% | 0 | 0% | 0.3752% | 0 | 0% | 0.3752% | 0 | 0% | 0.3752% | 0 | 0% | 100% | 0 | 0% | 100% | 0 | 0% | 100% | 0 | 0% | 100% | 0 |  |  | 0 |  |  | 0 |  |  | 0
ELECTRA 110213414 | 4.1694e-05 | 0 | 0.00021279 | 0.14482 | 0.14503 | 3.3366e-05 | 0.00016343 | 8.131e-05 | 0% | 99% | 0 | 0% | 99% | 0 | 0% | 99% | 0 | 0% | 99% | 0 | 0% | 62.26% | 0 | 0% | 47.55% | 0 | 0% | 47.55% | 0 | 0% | 47.55% | 0 | 0.14482 | 0% | 2.31% | 0 | 0% | 2.31% | 0 | 0% | 2.31% | 0 | 0% | 0.2822% | 0 | 0% | 0.2822% | 0 | 0% | 0.2822% | 0 | 0% | 0.8649% | 0 | 0% | 0.8649% | 0 | 0% | 0.8649% | 0 | 0% | 0.9153% | 0 | 100% | 0.9153% | 1.9476e-06 | 0% | 0.9153% | 0 | 0% | 6.589% | 0 | 0% | 6.589% | 0 | 0% | 6.589% | 0 | 0% | 0.6177% | 0 | 0% | 0.6177% | 0 | 0% | 0.6177% | 0 |  |  |  | 0% | 11.8% | 0 | 0% | 11.8% | 0 | 0% | 11.8% | 0 | 0% | 0.365% | 0 | 0% | 0.365% | 0 | 0% | 0.365% | 0 | 0% | 100% | 0 | 0% | 100% | 0 | 0% | 100% | 0 | 0% | 100% | 0 |  |  | 0 |  |  | 0 |  |  | 0
MADISON 2101888814 | 3.9526e-05 | 0 | 0.00020173 | 0 | 0.00020173 | 1.7962e-05 | 0.00014203 | 0.00010365 | 0% | 99% | 0 | 0% | 99% | 0 | 0% | 99% | 0 | 0% | 99% | 0 | 0% | 63.17% | 0 | 0% | 48.45% | 0 | 0% | 48.45% | 0 | 0% | 48.45% | 0 | 0 | 0% | 2.142% | 0 | 0% | 2.142% | 0 | 0% | 2.142% | 0 | 0% | 0.2702% | 0 | 0% | 0.2702% | 0 | 0% | 0.2702% | 0 | 0% | 0.7581% | 0 | 0% | 0.7581% | 0 | 0% | 0.7581% | 0 | 0% | 0.7631% | 0 | 0% | 0.7631% | 0 | 100% | 0.7631% | 1.5395e-06 | 0% | 5.646% | 0 | 0% | 5.646% | 0 | 0% | 5.646% | 0 | 0% | 0.3544% | 0 | 0% | 0.3544% | 0 | 0% | 0.3544% | 0 |  |  |  | 0% | 11.8% | 0 | 0% | 11.8% | 0 | 0% | 11.8% | 0 | 55.56% | 0.3528% | 3.9539e-07 | 0% | 0.3528% | 0 | 0% | 0.3528% | 0 | 0% | 100% | 0 | 0% | 100% | 0 | 0% | 100% | 0 | 0% | 100% | 0 |  |  | 0 |  |  | 0 |  |  | 0
WINTERS 110187886 | 3.8726e-05 | 0 | 0.00019764 | 0 | 0.00019764 | 1.7299e-05 | 0.00016776 | 7.3246e-05 | 0% | 99% | 0 | 0% | 99% | 0 | 0% | 99% | 0 | 0% | 99% | 0 | 0% | 61.81% | 0 | 0% | 46.26% | 0 | 0% | 46.26% | 0 | 0% | 46.26% | 0 | 0 | 0% | 2.129% | 0 | 0% | 2.129% | 0 | 0% | 2.129% | 0 | 0% | 0.3084% | 0 | 0% | 0.3084% | 0 | 0% | 0.3084% | 0 | 0% | 0.8818% | 0 | 0% | 0.8818% | 0 | 0% | 0.8818% | 0 | 100% | 0.9206% | 1.8195e-06 | 0% | 0.9206% | 0 | 0% | 0.9206% | 0 | 0% | 6.67% | 0 | 0% | 6.67% | 0 | 0% | 6.67% | 0 | 0% | 0.3146% | 0 | 0% | 0.3146% | 0 | 0% | 0.3146% | 0 |  |  |  | 0% | 11.8% | 0 | 0% | 11.8% | 0 | 0% | 11.8% | 0 | 0% | 0.3462% | 0 | 0% | 0.3462% | 0 | 0% | 0.3462% | 0 | 0% | 100% | 0 | 0% | 100% | 0 | 0% | 100% | 0 | 0% | 100% | 0 |  |  | 0 |  |  | 0 |  |  | 0
LAKEWOOD 1104W528R | 3.7246e-05 | 0 | 0.00019009 | 0 | 0.00019009 | 8.2259e-05 | 0.00011104 | 5.5137e-05 | 0% | 99% | 0 | 0% | 99% | 0 | 0% | 99% | 0 | 0% | 99% | 0 | 0% | 65.55% | 0 | 0% | 50.66% | 0 | 0% | 50.66% | 0 | 0% | 50.66% | 0 | 0 | 0% | 3.178% | 0 | 0% | 3.178% | 0 | 0% | 3.178% | 0 | 0% | 0.3414% | 0 | 0% | 0.3414% | 0 | 0% | 0.3414% | 0 | 0% | 0.6771% | 0 | 0% | 0.6771% | 0 | 0% | 0.6771% | 0 | 0% | 0.7139% | 0 | 0% | 0.7139% | 0 | 0% | 0.7139% | 0 | 0% | 5.067% | 0 | 0% | 5.067% | 0 | 0% | 5.067% | 0 | 0% | 1.224% | 0 | 0% | 1.224% | 0 | 0% | 1.224% | 0 |  |  |  | 0% | 11.8% | 0 | 0% | 11.8% | 0 | 0% | 11.8% | 0 | 0% | 0.3768% | 0 | 0% | 0.3768% | 0 | 0% | 0.3768% | 0 | 0% | 100% | 0 | 0% | 100% | 0 | 0% | 100% | 0 | 0% | 100% | 0 |  |  | 0 |  |  | 0 |  |  | 0
BAYWOOD 1101V102 | 3.5206e-05 | 0 | 0.0010781 | 0 | 0.0010781 | 0.00012372 | 0.00094614 | 0.00033909 | 0% | 99% | 0 | 0% | 99% | 0 | 0% | 99% | 0 | 0% | 99% | 0 | 0% | 63.61% | 0 | 0% | 49.22% | 0 | 0% | 49.22% | 0 | 0% | 49.22% | 0 | 0 | 0% | 3.969% | 0 | 0% | 3.969% | 0 | 0% | 3.969% | 0 | 0% | 0.447% | 0 | 0% | 0.447% | 0 | 0% | 0.447% | 0 | 0% | 0.9959% | 0 | 0% | 0.9959% | 0 | 0% | 0.9959% | 0 | 0% | 1.054% | 0 | 0% | 1.054% | 0 | 0% | 1.054% | 0 | 0% | 7.506% | 0 | 0% | 7.506% | 0 | 0% | 7.506% | 0 | 0% | 0.441% | 0 | 0% | 0.441% | 0 | 0% | 0.441% | 0 |  |  |  | 0% | 11.8% | 0 | 0% | 11.8% | 0 | 0% | 11.8% | 0 | 0% | 0.3628% | 0 | 0% | 0.3628% | 0 | 0% | 0.3628% | 0 | 0% | 100% | 0 | 0% | 100% | 0 | 0% | 100% | 0 | 0% | 100% | 0 |  |  | 0 |  |  | 0 |  |  | 0
BIG LAGOON 1101314118 | 2.0238e-05 | 0 | 0.00020658 | 0 | 0.00020658 | 0.00016411 | 9.3392e-05 | 1.2487e-05 | 0% | 99% | 0 | 0% | 99% | 0 | 0% | 99% | 0 | 0% | 99% | 0 | 0% | 61.26% | 0 | 0% | 49.02% | 0 | 0% | 49.02% | 0 | 0% | 49.02% | 0 | 0 | 0% | 2.321% | 0 | 0% | 2.321% | 0 | 0% | 2.321% | 0 | 0% | 0.2429% | 0 | 0% | 0.2429% | 0 | 0% | 0.2429% | 0 | 0% | 0.5298% | 0 | 0% | 0.5298% | 0 | 0% | 0.5298% | 0 | 0% | 0.5452% | 0 | 0% | 0.5452% | 0 | 0% | 0.5452% | 0 | 0% | 3.939% | 0 | 0% | 3.939% | 0 | 0% | 3.939% | 0 | 0% | 4.781% | 0 | 0% | 4.781% | 0 | 0% | 4.781% | 0 |  |  |  | 0% | 11.8% | 0 | 0% | 11.8% | 0 | 0% | 11.8% | 0 | 0% | 0.3802% | 0 | 0% | 0.3802% | 0 | 0% | 0.3802% | 0 | 0% | 100% | 0 | 0% | 100% | 0 | 0% | 100% | 0 | 0% | 100% | 0 |  |  | 0 |  |  | 0 |  |  | 0
WOODWARD 2108703608 | 1.3688e-05 | 0 | 0.00020958 | 0 | 0.00020958 | 2.9739e-05 | 0.00015593 | 8.8239e-05 | 0% | 99% | 0 | 0% | 99% | 0 | 0% | 99% | 0 | 0% | 99% | 0 | 0% | 61.77% | 0 | 0% | 47.03% | 0 | 0% | 47.03% | 0 | 0% | 47.03% | 0 | 0 | 0% | 1.864% | 0 | 0% | 1.864% | 0 | 0% | 1.864% | 0 | 0% | 0.2423% | 0 | 0% | 0.2423% | 0 | 0% | 0.2423% | 0 | 0% | 0.8056% | 0 | 0% | 0.8056% | 0 | 0% | 0.8056% | 0 | 0% | 0.8064% | 0 | 0% | 0.8064% | 0 | 100% | 0.8064% | 1.69e-06 | 0% | 6.021% | 0 | 0% | 6.021% | 0 | 0% | 6.021% | 0 | 0% | 0.6074% | 0 | 0% | 0.6074% | 0 | 0% | 0.6074% | 0 |  |  |  | 0% | 11.8% | 0 | 0% | 11.8% | 0 | 0% | 11.8% | 0 | 0% | 0.3503% | 0 | 0% | 0.3503% | 0 | 0% | 0.3503% | 0 | 0% | 100% | 0 | 0% | 100% | 0 | 0% | 100% | 0 | 0% | 100% | 0 |  |  | 0 |  |  | 0 |  |  | 0
MADISON 2101845694 | 1.2442e-05 | 0 | 0.0011451 | 0 | 0.0011451 | 0.00022526 | 0.00077531 | 0.00049599 | 0% | 99% | 0 | 0% | 99% | 0 | 0% | 99% | 0 | 0% | 99% | 0 | 0% | 62.83% | 0 | 0% | 49.54% | 0 | 0% | 49.54% | 0 | 0% | 49.54% | 0 | 0 | 0% | 2.322% | 0 | 0% | 2.322% | 0 | 0% | 2.322% | 0 | 0% | 0.2613% | 0 | 0% | 0.2613% | 0 | 0% | 0.2613% | 0 | 0% | 0.7558% | 0 | 0% | 0.7558% | 0 | 0% | 0.7558% | 0 | 0% | 0.7322% | 0 | 0% | 0.7322% | 0 | 15.67% | 0.7322% | 1.3141e-06 | 0% | 5.543% | 0 | 0% | 5.543% | 0 | 0% | 5.543% | 0 | 0% | 0.8557% | 0 | 0% | 0.8557% | 0 | 0% | 0.8557% | 0 |  |  |  | 0% | 11.8% | 0 | 0% | 11.8% | 0 | 0% | 11.8% | 0 | 55.56% | 0.3526% | 2.2434e-06 | 0% | 0.3526% | 0 | 0% | 0.3526% | 0 | 0% | 100% | 0 | 0% | 100% | 0 | 0% | 100% | 0 | 0% | 100% | 0 |  |  | 0 |  |  | 0 |  |  | 0
GERBER 1102190339 | 1.131e-05 | 0 | 0.0030594 | 0 | 0.0030594 | 0.00047969 | 0.0023373 | 0.0011815 | 0% | 99% | 0 | 0% | 99% | 0 | 0% | 99% | 0 | 0% | 99% | 0 | 0% | 64.09% | 0 | 0% | 49.38% | 0 | 0% | 49.38% | 0 | 0% | 49.38% | 0 | 0 | 0% | 3.596% | 0 | 0% | 3.596% | 0 | 0% | 3.596% | 0 | 0% | 0.4123% | 0 | 0% | 0.4123% | 0 | 0% | 0.4123% | 0 | 0% | 0.8583% | 0 | 0% | 0.8583% | 0 | 0% | 0.8583% | 0 | 0% | 0.9231% | 0 | 0% | 0.9231% | 0 | 0% | 0.9231% | 0 | 0% | 6.493% | 0 | 0% | 6.493% | 0 | 0% | 6.493% | 0 | 0% | 0.6431% | 0 | 0% | 0.6431% | 0 | 0% | 0.6431% | 0 |  |  |  | 0% | 11.8% | 0 | 0% | 11.8% | 0 | 0% | 11.8% | 0 | 0% | 0.3688% | 0 | 0% | 0.3688% | 0 | 0% | 0.3688% | 0 | 0% | 100% | 0 | 0% | 100% | 0 | 0% | 100% | 0 | 0% | 100% | 0 |  |  | 0 |  |  | 0 |  |  | 0
TEMPLETON 2109P14 | 1.1042e-05 | 0 | 0.056699 | 0 | 0.056699 | 0.0055282 | 0.043831 | 0.024743 | 0% | 99% | 0 | 0% | 99% | 0 | 0% | 99% | 0 | 0% | 99% | 0 | 0% | 63.98% | 0 | 0% | 50.25% | 0 | 0% | 50.25% | 0 | 0% | 50.25% | 0 | 0 | 0% | 3.268% | 0 | 0% | 3.268% | 0 | 0% | 3.268% | 0 | 0% | 0.3613% | 0 | 0% | 0.3613% | 0 | 0% | 0.3613% | 0 | 0% | 0.876% | 0 | 0% | 0.876% | 0 | 0% | 0.876% | 0 | 79.43% | 0.897% | 0.00040393 | 20.5% | 0.897% | 0.00010426 | 0% | 0.897% | 0 | 0% | 6.524% | 0 | 0% | 6.524% | 0 | 0% | 6.524% | 0 | 0% | 0.465% | 0 | 0% | 0.465% | 0 | 0% | 0.465% | 0 |  |  |  | 0% | 11.8% | 0 | 0% | 11.8% | 0 | 0% | 11.8% | 0 | 0% | 0.3593% | 0 | 0% | 0.3593% | 0 | 0% | 0.3593% | 0 | 0% | 100% | 0 | 0% | 100% | 0 | 0% | 100% | 0 | 0% | 100% | 0 |  |  | 0 |  |  | 0 |  |  | 0
CASTROVILLE 21033060 | 1.8921e-05 | 0 | 0.059002 | 0 | 0.059002 | 0.0075563 | 0.052543 | 0.017013 | 0% | 99% | 0 | 0% | 99% | 0 | 0% | 99% | 0 | 0% | 99% | 0 | 0% | 63.47% | 0 | 0% | 49.53% | 0 | 0% | 49.53% | 0 | 0% | 49.53% | 0 | 0 | 0% | 4.36% | 0 | 0% | 4.36% | 0 | 0% | 4.36% | 0 | 0% | 0.4755% | 0 | 0% | 0.4755% | 0 | 0% | 0.4755% | 0 | 0% | 1.03% | 0 | 0% | 1.03% | 0 | 0% | 1.03% | 0 | 0% | 1.088% | 0 | 0% | 1.088% | 0 | 100% | 1.088% | 0.00064221 | 0% | 7.745% | 0 | 0% | 7.745% | 0 | 0% | 7.745% | 0 | 0% | 0.4765% | 0 | 0% | 0.4765% | 0 | 0% | 0.4765% | 0 |  |  |  | 0% | 11.8% | 0 | 0% | 11.8% | 0 | 0% | 11.8% | 0 | 0% | 0.3652% | 0 | 0% | 0.3652% | 0 | 0% | 0.3652% | 0 | 0% | 100% | 0 | 0% | 100% | 0 | 0% | 100% | 0 | 0% | 100% | 0 |  |  | 0 |  |  | 0 |  |  | 0
ANITA 11062496 | 1.9562e-05 | 0 | 0.040377 | 0 | 0.040377 | 0.013002 | 0.024828 | 0.01494 | 0% | 99% | 0 | 0% | 99% | 0 | 0% | 99% | 0 | 0% | 99% | 0 | 0% | 63.58% | 0 | 0% | 49.02% | 0 | 0% | 49.02% | 0 | 0% | 49.02% | 0 | 0 | 0% | 2.257% | 0 | 0% | 2.257% | 0 | 0% | 2.257% | 0 | 0% | 0.2607% | 0 | 0% | 0.2607% | 0 | 0% | 0.2607% | 0 | 0% | 0.6828% | 0 | 6.427% | 0.6828% | 1.7719e-05 | 0% | 0.6828% | 0 | 35.35% | 0.696% | 9.9344e-05 | 64.65% | 0.696% | 0.00018169 | 0% | 0.696% | 0 | 0% | 5.091% | 0 | 0% | 5.091% | 0 | 0% | 5.091% | 0 | 0% | 1.095% | 0 | 0% | 1.095% | 0 | 0% | 1.095% | 0 |  |  |  | 0% | 11.8% | 0 | 0% | 11.8% | 0 | 0% | 11.8% | 0 | 0% | 0.3646% | 0 | 0% | 0.3646% | 0 | 0% | 0.3646% | 0 | 0% | 100% | 0 | 0% | 100% | 0 | 0% | 100% | 0 | 0% | 100% | 0 |  |  | 0 |  |  | 0 |  |  | 0
BLUE LAKE 110266454 | 2.1842e-05 | 0 | 0.036009 | 0.20278 | 0.23879 | 0.0296 | 0.01381 | 0.0036518 | 0% | 99% | 0 | 0% | 99% | 0 | 0% | 99% | 0 | 0% | 99% | 0 | 0% | 62.15% | 0 | 0% | 48.68% | 0 | 0% | 48.68% | 0 | 0% | 48.68% | 0 | 0.20278 | 0% | 1.549% | 0 | 0% | 1.549% | 0 | 0% | 1.549% | 0 | 0% | 0.1675% | 0 | 0% | 0.1675% | 0 | 0% | 0.1675% | 0 | 0% | 0.4453% | 0 | 0% | 0.4453% | 0 | 0% | 0.4453% | 0 | 66.93% | 0.4561% | 0.00010992 | 0.8943% | 0.4561% | 1.4688e-06 | 0% | 0.4561% | 0 | 0% | 3.327% | 0 | 0% | 3.327% | 0 | 0% | 3.327% | 0 | 0% | 4.167% | 0 | 0% | 4.167% | 0 | 0% | 4.167% | 0 |  |  |  | 0% | 11.8% | 0 | 0% | 11.8% | 0 | 0% | 11.8% | 0 | 0% | 0.3814% | 0 | 0% | 0.3814% | 0 | 0% | 0.3814% | 0 | 0% | 100% | 0 | 0% | 100% | 0 | 0% | 100% | 0 | 0% | 100% | 0 |  |  | 0 |  |  | 0 |  |  | 0
HORSESHOE 1102CB | 3.9077e-05 | 0 | 0.008708 | 0 | 0.008708 | 0.0031412 | 0.0058319 | 0.002408 | 0% | 99% | 0 | 0% | 99% | 0 | 0% | 99% | 0 | 0% | 99% | 0 | 0% | 63.12% | 0 | 0% | 48.77% | 0 | 0% | 48.77% | 0 | 0% | 48.77% | 0 | 0 | 0% | 2.291% | 0 | 0% | 2.291% | 0 | 0% | 2.291% | 0 | 0% | 0.2656% | 0 | 0% | 0.2656% | 0 | 0% | 0.2656% | 0 | 0% | 0.7577% | 0 | 0% | 0.7577% | 0 | 0% | 0.7577% | 0 | 100% | 0.78% | 6.7926e-05 | 0% | 0.78% | 0 | 0% | 0.78% | 0 | 0% | 5.692% | 0 | 0% | 5.692% | 0 | 0% | 5.692% | 0 | 0% | 1.446% | 0 | 0% | 1.446% | 0 | 0% | 1.446% | 0 |  |  |  | 0% | 11.8% | 0 | 0% | 11.8% | 0 | 0% | 11.8% | 0 | 0% | 0.3654% | 0 | 0% | 0.3654% | 0 | 0% | 0.3654% | 0 | 0% | 100% | 0 | 0% | 100% | 0 | 0% | 100% | 0 | 0% | 100% | 0 |  |  | 0 |  |  | 0 |  |  | 0
WYANDOTTE 1110CB | 3.6707e-05 | 0 | 0.020638 | 0 | 0.020638 | 0.0065202 | 0.012914 | 0.0075401 | 0% | 99% | 0 | 0% | 99% | 0 | 0% | 99% | 0 | 0% | 99% | 0 | 0% | 63.53% | 0 | 0% | 48.9% | 0 | 0% | 48.9% | 0 | 0% | 48.9% | 0 | 0 | 0% | 2.287% | 0 | 0% | 2.287% | 0 | 0% | 2.287% | 0 | 0% | 0.2649% | 0 | 0% | 0.2649% | 0 | 0% | 0.2649% | 0 | 0% | 0.7025% | 0 | 0% | 0.7025% | 0 | 0% | 0.7025% | 0 | 0% | 0.7294% | 0 | 0% | 0.7294% | 0 | 39.12% | 0.7294% | 5.8884e-05 | 0% | 5.283% | 0 | 0% | 5.283% | 0 | 0% | 5.283% | 0 | 0% | 1.129% | 0 | 0% | 1.129% | 0 | 0% | 1.129% | 0 |  |  |  | 0% | 11.8% | 0 | 0% | 11.8% | 0 | 0% | 11.8% | 0 | 0% | 0.3684% | 0 | 0% | 0.3684% | 0 | 0% | 0.3684% | 0 | 0% | 100% | 0 | 0% | 100% | 0 | 0% | 100% | 0 | 0% | 100% | 0 |  |  | 0 |  |  | 0 |  |  | 0
HOLLISTER 21044046 | 1.3768e-05 | 0 | 0.026485 | 0 | 0.026485 | 0.0044147 | 0.019852 | 0.010349 | 0% | 99% | 0 | 0% | 99% | 0 | 0% | 99% | 0 | 0% | 99% | 0 | 0% | 62.74% | 0 | 0% | 49.23% | 0 | 0% | 49.23% | 0 | 0% | 49.23% | 0 | 0 | 0% | 2.929% | 0 | 0% | 2.929% | 0 | 0% | 2.929% | 0 | 0% | 0.3222% | 0 | 0% | 0.3222% | 0 | 0% | 0.3222% | 0 | 0% | 0.8509% | 0 | 0% | 0.8509% | 0 | 0% | 0.8509% | 0 | 0% | 0.8591% | 0 | 100% | 0.8591% | 0.00022753 | 0% | 0.8591% | 0 | 0% | 6.319% | 0 | 0% | 6.319% | 0 | 0% | 6.319% | 0 | 0% | 0.5886% | 0 | 0% | 0.5886% | 0 | 0% | 0.5886% | 0 |  |  |  | 0% | 11.8% | 0 | 0% | 11.8% | 0 | 0% | 11.8% | 0 | 0% | 0.3585% | 0 | 0% | 0.3585% | 0 | 0% | 0.3585% | 0 | 0% | 100% | 0 | 0% | 100% | 0 | 0% | 100% | 0 | 0% | 100% | 0 |  |  | 0 |  |  | 0 |  |  | 0
GOLDTREE 1108939400 | 3.6012e-05 | 0 | 0.0025732 | 0.36561 | 0.36819 | 0.00095608 | 0.0018887 | 0.0005185 | 0% | 99% | 0 | 0% | 99% | 0 | 0% | 99% | 0 | 0% | 99% | 0 | 0% | 63.45% | 0 | 0% | 49.35% | 0 | 0% | 49.35% | 0 | 0% | 49.35% | 0 | 0.36561 | 0% | 2.744% | 0 | 0% | 2.744% | 0 | 0% | 2.744% | 0 | 0% | 0.3072% | 0 | 0% | 0.3072% | 0 | 0% | 0.3072% | 0 | 0% | 0.8526% | 0 | 0% | 0.8526% | 0 | 0% | 0.8526% | 0 | 0% | 0.8861% | 0 | 0% | 0.8861% | 0 | 0% | 0.8861% | 0 | 0% | 6.418% | 0 | 0% | 6.418% | 0 | 0% | 6.418% | 0 | 0% | 1.203% | 0 | 0% | 1.203% | 0 | 0% | 1.203% | 0 |  |  |  | 0% | 11.8% | 0 | 4.658% | 11.8% | 1.4142e-05 | 0% | 11.8% | 0 | 0% | 0.3671% | 0 | 0% | 0.3671% | 0 | 0% | 0.3671% | 0 | 0% | 100% | 0 | 0% | 100% | 0 | 0% | 100% | 0 | 0% | 100% | 0 |  |  | 0 |  |  | 0 |  |  | 0
FORT ORD 21069136 | 4.1732e-05 | 0 | 0.019954 | 0 | 0.019954 | 0.003303 | 0.019568 | 0.0032095 | 0% | 99% | 0 | 0% | 99% | 0 | 0% | 99% | 0 | 0% | 99% | 0 | 0% | 62.29% | 0 | 0% | 49.02% | 0 | 0% | 49.02% | 0 | 0% | 49.02% | 0 | 0 | 0% | 3.99% | 0 | 0% | 3.99% | 0 | 0% | 3.99% | 0 | 0% | 0.4459% | 0 | 0% | 0.4459% | 0 | 0% | 0.4459% | 0 | 0% | 1.149% | 0 | 0% | 1.149% | 0 | 0% | 1.149% | 0 | 0% | 1.211% | 0 | 0% | 1.211% | 0 | 0% | 1.211% | 0 | 0% | 8.679% | 0 | 0% | 8.679% | 0 | 0% | 8.679% | 0 | 0% | 0.642% | 0 | 0% | 0.642% | 0 | 0% | 0.642% | 0 |  |  |  | 0% | 11.8% | 0 | 0% | 11.8% | 0 | 0% | 11.8% | 0 | 55.56% | 0.3617% | 4.0102e-05 | 0% | 0.3617% | 0 | 0% | 0.3617% | 0 | 0% | 100% | 0 | 0% | 100% | 0 | 0% | 100% | 0 | 0% | 100% | 0 |  |  | 0 |  |  | 0 |  |  | 0
DOLAN ROAD 110169466 | 1.7161e-05 | 0 | 0.045186 | 0 | 0.045186 | 0.022718 | 0.027791 | 0.0085503 | 0% | 99% | 0 | 0% | 99% | 0 | 0% | 99% | 0 | 0% | 99% | 0 | 0% | 62.96% | 0 | 0% | 49.21% | 0 | 0% | 49.21% | 0 | 0% | 49.21% | 0 | 0 | 0% | 2.753% | 0 | 0% | 2.753% | 0 | 0% | 2.753% | 0 | 0% | 0.2943% | 0 | 0% | 0.2943% | 0 | 0% | 0.2943% | 0 | 0% | 0.7128% | 0 | 0% | 0.7128% | 0 | 3.731% | 0.7128% | 1.2016e-05 | 0% | 0.7287% | 0 | 80.73% | 0.7287% | 0.00026582 | 16.8% | 0.7287% | 5.5329e-05 | 0% | 5.305% | 0 | 0% | 5.305% | 0 | 0% | 5.305% | 0 | 0% | 2.197% | 0 | 0% | 2.197% | 0 | 0% | 2.197% | 0 |  |  |  | 0% | 11.8% | 0 | 0% | 11.8% | 0 | 0% | 11.8% | 0 | 0% | 0.3704% | 0 | 0% | 0.3704% | 0 | 0% | 0.3704% | 0 | 0% | 100% | 0 | 0% | 100% | 0 | 0% | 100% | 0 | 0% | 100% | 0 |  |  | 0 |  |  | 0 |  |  | 0
COALINGA NO 2 11069150 | 1.4752e-05 | 0 | 0.020781 | 0 | 0.020781 | 0.0011585 | 0.015318 | 0.010685 | 0% | 99% | 0 | 0% | 99% | 0 | 0% | 99% | 0 | 0% | 99% | 0 | 0% | 62.38% | 0 | 0% | 49.59% | 0 | 0% | 49.59% | 0 | 0% | 49.59% | 0 | 0 | 0% | 3.018% | 0 | 0% | 3.018% | 0 | 0% | 3.018% | 0 | 0% | 0.3273% | 0 | 0% | 0.3273% | 0 | 0% | 0.3273% | 0 | 0% | 0.8386% | 0 | 0% | 0.8386% | 0 | 0% | 0.8386% | 0 | 5.483% | 0.8297% | 9.4535e-06 | 0% | 0.8297% | 0 | 0% | 0.8297% | 0 | 0% | 6.179% | 0 | 0% | 6.179% | 0 | 0% | 6.179% | 0 | 0% | 0.288% | 0 | 0% | 0.288% | 0 | 0% | 0.288% | 0 |  |  |  | 0% | 11.8% | 0 | 0% | 11.8% | 0 | 0% | 11.8% | 0 | 0% | 0.3556% | 0 | 0% | 0.3556% | 0 | 0% | 0.3556% | 0 | 0% | 100% | 0 | 0% | 100% | 0 | 0% | 100% | 0 | 0% | 100% | 0 |  |  | 0 |  |  | 0 |  |  | 0
CLARKSVILLE 210951742 | 3.3763e-05 | 0 | 0.010687 | 1.022 | 1.0327 | 0.0038186 | 0.0069455 | 0.0032041 | 0% | 99% | 0 | 0% | 99% | 0 | 0% | 99% | 0 | 0% | 99% | 0 | 0% | 63.29% | 0 | 0% | 48.98% | 0 | 0% | 48.98% | 0 | 0% | 48.98% | 0 | 1.022 | 0% | 2.254% | 0 | 0% | 2.254% | 0 | 0% | 2.254% | 0 | 0% | 0.2538% | 0 | 0% | 0.2538% | 0 | 0% | 0.2538% | 0 | 0% | 0.7373% | 0 | 0% | 0.7373% | 0 | 0% | 0.7373% | 0 | 0% | 0.7543% | 0 | 0% | 0.7543% | 0 | 86.97% | 0.7543% | 7.0112e-05 | 0% | 5.525% | 0 | 0% | 5.525% | 0 | 0% | 5.525% | 0 | 0% | 1.486% | 0 | 0% | 1.486% | 0 | 0% | 1.486% | 0 |  |  |  | 0% | 11.8% | 0 | 0% | 11.8% | 0 | 0% | 11.8% | 0 | 0% | 0.3658% | 0 | 0% | 0.3658% | 0 | 0% | 0.3658% | 0 | 0% | 100% | 0 | 0% | 100% | 0 | 0% | 100% | 0 | 0% | 100% | 0 |  |  | 0 |  |  | 0 |  |  | 0
CORNING 1102CB | 5.0807e-05 | 0 | 0.0053586 | 0 | 0.0053586 | 0.00034922 | 0.0047107 | 0.0019442 | 0% | 99% | 0 | 0% | 99% | 0 | 0% | 99% | 0 | 0% | 99% | 0 | 0% | 61.14% | 0 | 0% | 46.55% | 0 | 0% | 46.55% | 0 | 0% | 46.55% | 0 | 0 | 0% | 2.52% | 0 | 0% | 2.52% | 0 | 0% | 2.52% | 0 | 0% | 0.3199% | 0 | 0% | 0.3199% | 0 | 0% | 0.3199% | 0 | 0% | 0.9625% | 0 | 0% | 0.9625% | 0 | 0% | 0.9625% | 0 | 0% | 0.9996% | 0 | 0% | 0.9996% | 0 | 79% | 0.9996% | 4.2318e-05 | 0% | 7.276% | 0 | 0% | 7.276% | 0 | 0% | 7.276% | 0 | 0% | 0.2647% | 0 | 0% | 0.2647% | 0 | 0% | 0.2647% | 0 |  |  |  | 0% | 11.8% | 0 | 0% | 11.8% | 0 | 0% | 11.8% | 0 | 0% | 0.3517% | 0 | 0% | 0.3517% | 0 | 0% | 0.3517% | 0 | 0% | 100% | 0 | 0% | 100% | 0 | 0% | 100% | 0 | 0% | 100% | 0 |  |  | 0 |  |  | 0 |  |  | 0
COLUMBUS 11054055 | 1.5781e-05 | 0 | 0.0060395 | 0 | 0.0060395 | 0.00053016 | 0.004428 | 0.002936 | 0% | 99% | 0 | 0% | 99% | 0 | 0% | 99% | 0 | 0% | 99% | 0 | 0% | 60.41% | 0 | 0% | 47.5% | 0 | 0% | 47.5% | 0 | 0% | 47.5% | 0 | 0 | 0% | 2.464% | 0 | 0% | 2.464% | 0 | 0% | 2.464% | 0 | 0% | 0.2681% | 0 | 0% | 0.2681% | 0 | 0% | 0.2681% | 0 | 0% | 0.8362% | 0 | 0% | 0.8362% | 0 | 0% | 0.8362% | 0 | 0% | 0.8166% | 0 | 0% | 0.8166% | 0 | 0% | 0.8166% | 0 | 0% | 6.175% | 0 | 0% | 6.175% | 0 | 0% | 6.175% | 0 | 0% | 0.3457% | 0 | 0% | 0.3457% | 0 | 0% | 0.3457% | 0 |  |  |  | 0% | 11.8% | 0 | 0% | 11.8% | 0 | 0% | 11.8% | 0 | 0% | 0.3543% | 0 | 0% | 0.3543% | 0 | 0% | 0.3543% | 0 | 0% | 100% | 0 | 0% | 100% | 0 | 0% | 100% | 0 | 0% | 100% | 0 |  |  | 0 |  |  | 0 |  |  | 0
COTTONWOOD 110331548 | 1.9412e-05 | 0 | 0.0073314 | 0.18907 | 0.19641 | 0.0020725 | 0.0050746 | 0.0024356 | 0% | 99% | 0 | 0% | 99% | 0 | 0% | 99% | 0 | 0% | 99% | 0 | 0% | 61.41% | 0 | 0% | 47.38% | 0 | 0% | 47.38% | 0 | 0% | 47.38% | 0 | 0.18907 | 0% | 2.009% | 0 | 0% | 2.009% | 0 | 0% | 2.009% | 0 | 0% | 0.2375% | 0 | 0% | 0.2375% | 0 | 0% | 0.2375% | 0 | 0% | 0.7668% | 0 | 7.595% | 0.7668% | 4.2697e-06 | 6.948% | 0.7668% | 3.9057e-06 | 7.595% | 0.762% | 4.2428e-06 | 6.948% | 0.762% | 3.8811e-06 | 83.34% | 0.762% | 4.6553e-05 | 0% | 5.7% | 0 | 0% | 5.7% | 0 | 0% | 5.7% | 0 | 0% | 1.122% | 0 | 0% | 1.122% | 0 | 0% | 1.122% | 0 |  |  |  | 0% | 11.8% | 0 | 0% | 11.8% | 0 | 0% | 11.8% | 0 | 0% | 0.3558% | 0 | 0% | 0.3558% | 0 | 0% | 0.3558% | 0 | 0% | 100% | 0 | 0% | 100% | 0 | 0% | 100% | 0 | 0% | 100% | 0 |  |  | 0 |  |  | 0 |  |  | 0
DEL MAR 21061686 | 4.0342e-05 | 0 | 0.023883 | 0 | 0.023883 | 0.0052463 | 0.016873 | 0.0090971 | 0% | 99% | 0 | 0% | 99% | 0 | 0% | 99% | 0 | 0% | 99% | 0 | 0% | 63.46% | 0 | 0% | 48.52% | 0 | 0% | 48.52% | 0 | 0% | 48.52% | 0 | 0 | 0% | 2.516% | 0 | 0% | 2.516% | 0 | 0% | 2.516% | 0 | 0% | 0.3063% | 0 | 0% | 0.3063% | 0 | 0% | 0.3063% | 0 | 0% | 0.7776% | 0 | 0% | 0.7776% | 0 | 0% | 0.7776% | 0 | 0.965% | 0.817% | 1.883e-06 | 99.03% | 0.817% | 0.00019323 | 0% | 0.817% | 0 | 0% | 5.874% | 0 | 0% | 5.874% | 0 | 0% | 5.874% | 0 | 0% | 0.969% | 0 | 0% | 0.969% | 0 | 0% | 0.969% | 0 |  |  |  | 0% | 11.8% | 0 | 0% | 11.8% | 0 | 0% | 11.8% | 0 | 0% | 0.3636% | 0 | 0% | 0.3636% | 0 | 0% | 0.3636% | 0 | 0% | 100% | 0 | 0% | 100% | 0 | 0% | 100% | 0 | 0% | 100% | 0 |  |  | 0 |  |  | 0 |  |  | 0
LOS OSITOS 210364348 | 2.3967e-05 | 0 | 0.031405 | 0 | 0.031405 | 0.0014474 | 0.027694 | 0.011908 | 0% | 99% | 0 | 0% | 99% | 0 | 0% | 99% | 0 | 0% | 99% | 0 | 0% | 63.59% | 0 | 0% | 49.77% | 0 | 0% | 49.77% | 0 | 0% | 49.77% | 0 | 0 | 0% | 4.261% | 0 | 0% | 4.261% | 0 | 0% | 4.261% | 0 | 0% | 0.4662% | 0 | 0% | 0.4662% | 0 | 0% | 0.4662% | 0 | 0% | 1.019% | 0 | 0% | 1.019% | 0 | 0% | 1.019% | 0 | 0% | 1.076% | 0 | 0% | 1.076% | 0 | 0% | 1.076% | 0 | 0% | 7.662% | 0 | 0% | 7.662% | 0 | 0% | 7.662% | 0 | 0% | 0.2569% | 0 | 0% | 0.2569% | 0 | 0% | 0.2569% | 0 |  |  |  | 0% | 11.8% | 0 | 0% | 11.8% | 0 | 0% | 11.8% | 0 | 55.56% | 0.3647% | 6.3631e-05 | 0% | 0.3647% | 0 | 0% | 0.3647% | 0 | 0% | 100% | 0 | 0% | 100% | 0 | 0% | 100% | 0 | 0% | 100% | 0 |  |  | 0 |  |  | 0 |  |  | 0
BIG RIVER 11012989 | 1.9733e-05 | 0 | 0.0035251 | 0 | 0.0035251 | 0.0027584 | 0.0014967 | 0.00035254 | 0% | 99% | 0 | 0% | 99% | 0 | 0% | 99% | 0 | 0% | 99% | 0 | 0% | 63.82% | 0 | 0% | 49.4% | 0 | 0% | 49.4% | 0 | 0% | 49.4% | 0 | 0 | 0% | 2.209% | 0 | 0% | 2.209% | 0 | 0% | 2.209% | 0 | 0% | 0.2364% | 0 | 0% | 0.2364% | 0 | 0% | 0.2364% | 0 | 0% | 0.4963% | 0 | 57.57% | 0.4963% | 1.0071e-05 | 0% | 0.4963% | 0 | 57.57% | 0.5322% | 1.08e-05 | 0% | 0.5322% | 0 | 42.43% | 0.5322% | 7.9602e-06 | 0% | 3.745% | 0 | 0% | 3.745% | 0 | 0% | 3.745% | 0 | 0% | 3.731% | 0 | 0% | 3.731% | 0 | 0% | 3.731% | 0 |  |  |  | 21.93% | 11.8% | 9.1226e-05 | 0% | 11.8% | 0 | 0% | 11.8% | 0 | 0% | 0.3857% | 0 | 0% | 0.3857% | 0 | 0% | 0.3857% | 0 | 0% | 100% | 0 | 0% | 100% | 0 | 0% | 100% | 0 | 0% | 100% | 0 |  |  | 0 |  |  | 0 |  |  | 0
PENRYN 1105CB | 5.0964e-05 | 0.094658 | 0.0064596 | 0 | 0.0064596 | 0.0016428 | 0.0048633 | 0.0019374 | 0% | 99% | 0 | 0% | 99% | 0 | 0% | 99% | 0 | 0% | 99% | 0 | 0% | 62.1% | 0 | 0% | 46.89% | 0 | 0% | 46.89% | 0 | 0% | 46.89% | 0 | 0 | 0% | 2.092% | 0 | 0% | 2.092% | 0 | 0% | 2.092% | 0 | 0% | 0.2788% | 0 | 0% | 0.2788% | 0 | 0% | 0.2788% | 0 | 0% | 0.8099% | 0 | 0% | 0.8099% | 0 | 0% | 0.8099% | 0 | 0% | 0.8478% | 0 | 43.01% | 0.8478% | 2.3552e-05 | 24.61% | 0.8478% | 1.348e-05 | 0% | 6.137% | 0 | 0% | 6.137% | 0 | 0% | 6.137% | 0 | 0% | 1.148% | 0 | 0% | 1.148% | 0 | 0% | 1.148% | 0 |  |  |  | 0% | 11.8% | 0 | 0% | 11.8% | 0 | 0% | 11.8% | 0 | 0% | 0.3574% | 0 | 0% | 0.3574% | 0 | 0% | 0.3574% | 0 | 0% | 100% | 0 | 0% | 100% | 0 | 0% | 100% | 0 | 0% | 100% | 0 |  |  | 0 |  |  | 0 |  |  | 0
BELLEVUE 1102182 | 2.145e-05 | 0 | 0.029628 | 0 | 0.029628 | 0.0093434 | 0.020499 | 0.0088855 | 0% | 99% | 0 | 0% | 99% | 0 | 0% | 99% | 0 | 0% | 99% | 0 | 0% | 62.51% | 0 | 0% | 48.25% | 0 | 0% | 48.25% | 0 | 0% | 48.25% | 0 | 0 | 0% | 2.506% | 0 | 0% | 2.506% | 0 | 0% | 2.506% | 0 | 0% | 0.2921% | 0 | 0% | 0.2921% | 0 | 0% | 0.2921% | 0 | 0% | 0.7668% | 0 | 0% | 0.7668% | 0 | 0% | 0.7668% | 0 | 0% | 0.7772% | 0 | 0% | 0.7772% | 0 | 100% | 0.7772% | 0.00023028 | 0% | 5.707% | 0 | 0% | 5.707% | 0 | 0% | 5.707% | 0 | 0% | 1.191% | 0 | 0% | 1.191% | 0 | 0% | 1.191% | 0 |  |  |  | 0% | 11.8% | 0 | 0% | 11.8% | 0 | 0% | 11.8% | 0 | 0% | 0.3594% | 0 | 0% | 0.3594% | 0 | 0% | 0.3594% | 0 | 0% | 100% | 0 | 0% | 100% | 0 | 0% | 100% | 0 | 0% | 100% | 0 |  |  | 0 |  |  | 0 |  |  | 0
TRINIDAD 1101CB | 3.8823e-05 | 0 | 0.081838 | 0.23965 | 0.32149 | 0.084602 | 0.017407 | 0.004965 | 0% | 99% | 0 | 0% | 99% | 0 | 0% | 99% | 0 | 0% | 99% | 0 | 0% | 61.9% | 0 | 0% | 48.8% | 0 | 0% | 48.8% | 0 | 0% | 48.8% | 0 | 0.23965 | 0% | 0.8636% | 0 | 0% | 0.8636% | 0 | 0% | 0.8636% | 0 | 0% | 0.0947% | 0 | 0% | 0.0947% | 0 | 0% | 0.0947% | 0 | 0% | 0.2467% | 0 | 0% | 0.2467% | 0 | 0% | 0.2467% | 0 | 96.28% | 0.2537% | 0.00019991 | 2.772% | 0.2537% | 5.7552e-06 | 0% | 0.2537% | 0 | 0% | 1.845% | 0 | 0% | 1.845% | 0 | 0% | 1.845% | 0 | 0% | 5.885% | 0 | 0% | 5.885% | 0 | 0% | 5.885% | 0 |  |  |  | 0% | 11.8% | 0 | 0% | 11.8% | 0 | 0% | 11.8% | 0 | 0% | 0.3895% | 0 | 0% | 0.3895% | 0 | 0% | 0.3895% | 0 | 0% | 100% | 0 | 0% | 100% | 0 | 0% | 100% | 0 | 0% | 100% | 0 |  |  | 0 |  |  | 0 |  |  | 0
VINA 11012681 | 1.4913e-05 | 0 | 0.010274 | 0.021533 | 0.031808 | 0.0032591 | 0.0070264 | 0.003145 | 0% | 99% | 0 | 0% | 99% | 0 | 0% | 99% | 0 | 0% | 99% | 0 | 0% | 62.62% | 0 | 0% | 49.05% | 0 | 0% | 49.05% | 0 | 0% | 49.05% | 0 | 0.021533 | 0% | 2.737% | 0 | 0% | 2.737% | 0 | 0% | 2.737% | 0 | 0% | 0.3028% | 0 | 0% | 0.3028% | 0 | 0% | 0.3028% | 0 | 0% | 0.7668% | 0 | 0% | 0.7668% | 0 | 0% | 0.7668% | 0 | 0% | 0.7598% | 0 | 0% | 0.7598% | 0 | 0% | 0.7598% | 0 | 0% | 5.647% | 0 | 0% | 5.647% | 0 | 0% | 5.647% | 0 | 0% | 1.214% | 0 | 0% | 1.214% | 0 | 0% | 1.214% | 0 |  |  |  | 0% | 11.8% | 0 | 0% | 11.8% | 0 | 0% | 11.8% | 0 | 0% | 0.3577% | 0 | 0% | 0.3577% | 0 | 0% | 0.3577% | 0 | 0% | 100% | 0 | 0% | 100% | 0 | 0% | 100% | 0 | 0% | 100% | 0 |  |  | 0 |  |  | 0 |  |  | 0
CLARKSVILLE 2105385236 | 4.062e-05 | 0 | 0.01306 | 0.58095 | 0.59401 | 0.0017965 | 0.0095299 | 0.005746 | 0% | 99% | 0 | 0% | 99% | 0 | 0% | 99% | 0 | 0% | 99% | 0 | 0% | 63.95% | 0 | 0% | 48.72% | 0 | 0% | 48.72% | 0 | 0% | 48.72% | 0 | 0.58095 | 0% | 2.667% | 0 | 0% | 2.667% | 0 | 0% | 2.667% | 0 | 0% | 0.3224% | 0 | 0% | 0.3224% | 0 | 0% | 0.3224% | 0 | 0% | 0.807% | 0 | 0% | 0.807% | 0 | 0% | 0.807% | 0 | 69.08% | 0.8526% | 7.6922e-05 | 0% | 0.8526% | 0 | 0% | 0.8526% | 0 | 0% | 6.109% | 0 | 0% | 6.109% | 0 | 0% | 6.109% | 0 | 0% | 0.5325% | 0 | 0% | 0.5325% | 0 | 0% | 0.5325% | 0 |  |  |  | 0% | 11.8% | 0 | 0% | 11.8% | 0 | 0% | 11.8% | 0 | 0% | 0.3639% | 0 | 0% | 0.3639% | 0 | 0% | 0.3639% | 0 | 0% | 100% | 0 | 0% | 100% | 0 | 0% | 100% | 0 | 0% | 100% | 0 |  |  | 0 |  |  | 0 |  |  | 0
TULARE LAKE 1104225890 | 2.6171e-05 | 0 | 0.011442 | 0 | 0.011442 | 0.00088384 | 0.0090579 | 0.0050152 | 0% | 99% | 0 | 0% | 99% | 0 | 0% | 99% | 0 | 0% | 99% | 0 | 0% | 62.22% | 0 | 0% | 48.85% | 0 | 0% | 48.85% | 0 | 0% | 48.85% | 0 | 0 | 0% | 3.265% | 0 | 0% | 3.265% | 0 | 0% | 3.265% | 0 | 0% | 0.3568% | 0 | 0% | 0.3568% | 0 | 0% | 0.3568% | 0 | 0% | 0.9131% | 0 | 0% | 0.9131% | 0 | 0% | 0.9131% | 0 | 0% | 0.9395% | 0 | 98.37% | 0.9395% | 0.00010574 | 0% | 0.9395% | 0 | 0% | 6.841% | 0 | 0% | 6.841% | 0 | 0% | 6.841% | 0 | 0% | 0.315% | 0 | 0% | 0.315% | 0 | 0% | 0.315% | 0 |  |  |  | 0% | 11.8% | 0 | 0% | 11.8% | 0 | 0% | 11.8% | 0 | 0% | 0.3626% | 0 | 0% | 0.3626% | 0 | 0% | 0.3626% | 0 | 0% | 100% | 0 | 0% | 100% | 0 | 0% | 100% | 0 | 0% | 100% | 0 |  |  | 0 |  |  | 0 |  |  | 0
LONE TREE 210268100 | 2.7844e-05 | 0 | 0.046113 | 0 | 0.046113 | 0.0066829 | 0.036898 | 0.016697 | 0% | 99% | 0 | 0% | 99% | 0 | 0% | 99% | 0 | 0% | 99% | 0 | 0% | 61.77% | 0 | 0% | 49.01% | 0 | 0% | 49.01% | 0 | 0% | 49.01% | 0 | 0 | 0% | 2.918% | 0 | 0% | 2.918% | 0 | 0% | 2.918% | 0 | 0% | 0.3114% | 0 | 0% | 0.3114% | 0 | 0% | 0.3114% | 0 | 0% | 0.9277% | 0 | 0% | 0.9277% | 0 | 0% | 0.9277% | 0 | 0% | 0.9224% | 0 | 0.1613% | 0.9224% | 6.8627e-07 | 99.77% | 0.9224% | 0.00042438 | 0% | 6.879% | 0 | 0% | 6.879% | 0 | 0% | 6.879% | 0 | 0% | 0.5171% | 0 | 0% | 0.5171% | 0 | 0% | 0.5171% | 0 |  |  |  | 0% | 11.8% | 0 | 0% | 11.8% | 0 | 0% | 11.8% | 0 | 0% | 0.3557% | 0 | 0% | 0.3557% | 0 | 0% | 0.3557% | 0 | 0% | 100% | 0 | 0% | 100% | 0 | 0% | 100% | 0 | 0% | 100% | 0 |  |  | 0 |  |  | 0 |  |  | 0
LAS POSITAS 2108CB | 3.7816e-05 | 0 | 0.010165 | 0 | 0.010165 | 0.0010163 | 0.0082334 | 0.0040385 | 0% | 99% | 0 | 0% | 99% | 0 | 0% | 99% | 0 | 0% | 99% | 0 | 0% | 64.02% | 0 | 0% | 49.54% | 0 | 0% | 49.54% | 0 | 0% | 49.54% | 0 | 0 | 0% | 3.303% | 0 | 0% | 3.303% | 0 | 0% | 3.303% | 0 | 0% | 0.3818% | 0 | 0% | 0.3818% | 0 | 0% | 0.3818% | 0 | 0% | 0.9066% | 0 | 0% | 0.9066% | 0 | 0% | 0.9066% | 0 | 0% | 0.9504% | 0 | 0% | 0.9504% | 0 | 0% | 0.9504% | 0 | 0% | 6.82% | 0 | 0% | 6.82% | 0 | 0% | 6.82% | 0 | 0% | 0.3869% | 0 | 0% | 0.3869% | 0 | 0% | 0.3869% | 0 |  |  |  | 0% | 11.8% | 0 | 0% | 11.8% | 0 | 0% | 11.8% | 0 | 0% | 0.3607% | 0 | 0% | 0.3607% | 0 | 0% | 0.3607% | 0 | 0% | 100% | 0 | 0% | 100% | 0 | 0% | 100% | 0 | 0% | 100% | 0 |  |  | 0 |  |  | 0 |  |  | 0
VINA 1101CB | 2.9721e-05 | 0 | 0.003135 | 0.0043067 | 0.0074417 | 0.00062163 | 0.0024771 | 0.00099938 | 0% | 99% | 0 | 0% | 99% | 0 | 0% | 99% | 0 | 0% | 99% | 0 | 0% | 62.86% | 0 | 0% | 48.4% | 0 | 0% | 48.4% | 0 | 0% | 48.4% | 0 | 0.0043067 | 0% | 2.613% | 0 | 0% | 2.613% | 0 | 0% | 2.613% | 0 | 0% | 0.325% | 0 | 0% | 0.325% | 0 | 0% | 0.325% | 0 | 0% | 0.854% | 0 | 0% | 0.854% | 0 | 0% | 0.854% | 0 | 0% | 0.8748% | 0 | 0% | 0.8748% | 0 | 48.15% | 0.8748% | 1.3204e-05 | 0% | 6.383% | 0 | 0% | 6.383% | 0 | 0% | 6.383% | 0 | 0% | 0.7174% | 0 | 0% | 0.7174% | 0 | 0% | 0.7174% | 0 |  |  |  | 0% | 11.8% | 0 | 0% | 11.8% | 0 | 0% | 11.8% | 0 | 0% | 0.3517% | 0 | 0% | 0.3517% | 0 | 0% | 0.3517% | 0 | 0% | 100% | 0 | 0% | 100% | 0 | 0% | 100% | 0 | 0% | 100% | 0 |  |  | 0 |  |  | 0 |  |  | 0
CASTRO VALLEY 1102MR248 | 3.102e-05 | 0 | 0.0080208 | 0 | 0.0080208 | 0.002006 | 0.006258 | 0.0022211 | 0% | 99% | 0 | 0% | 99% | 0 | 0% | 99% | 0 | 0% | 99% | 0 | 0% | 63.35% | 0 | 0% | 48.98% | 0 | 0% | 48.98% | 0 | 0% | 48.98% | 0 | 0 | 0% | 3.28% | 0 | 0% | 3.28% | 0 | 0% | 3.28% | 0 | 0% | 0.3716% | 0 | 0% | 0.3716% | 0 | 0% | 0.3716% | 0 | 0% | 0.8859% | 0 | 0% | 0.8859% | 0 | 0% | 0.8859% | 0 | 0% | 0.9257% | 0 | 0% | 0.9257% | 0 | 4.569% | 0.9257% | 3.3922e-06 | 0% | 6.656% | 0 | 0% | 6.656% | 0 | 0% | 6.656% | 0 | 0% | 0.7444% | 0 | 0% | 0.7444% | 0 | 0% | 0.7444% | 0 |  |  |  | 0% | 11.8% | 0 | 0% | 11.8% | 0 | 0% | 11.8% | 0 | 0% | 0.3638% | 0 | 0% | 0.3638% | 0 | 0% | 0.3638% | 0 | 0% | 100% | 0 | 0% | 100% | 0 | 0% | 100% | 0 | 0% | 100% | 0 |  |  | 0 |  |  | 0 |  |  | 0
JAMESON 1101CB | 7.3563e-05 | 0 | 0.00075091 | 0 | 0.00075091 | 9.2365e-05 | 0.00060713 | 0.00028215 | 0% | 99% | 0 | 0% | 99% | 0 | 0% | 99% | 0 | 0% | 99% | 0 | 0% | 64.23% | 0 | 0% | 49.61% | 0 | 0% | 49.61% | 0 | 0% | 49.61% | 0 | 0 | 0% | 3.508% | 0 | 0% | 3.508% | 0 | 0% | 3.508% | 0 | 0% | 0.4037% | 0 | 0% | 0.4037% | 0 | 0% | 0.4037% | 0 | 0% | 0.9126% | 0 | 0% | 0.9126% | 0 | 0% | 0.9126% | 0 | 0% | 0.9715% | 0 | 0% | 0.9715% | 0 | 0% | 0.9715% | 0 | 0% | 6.9% | 0 | 0% | 6.9% | 0 | 0% | 6.9% | 0 | 0% | 0.3766% | 0 | 0% | 0.3766% | 0 | 0% | 0.3766% | 0 |  |  |  | 0% | 11.8% | 0 | 0% | 11.8% | 0 | 0% | 11.8% | 0 | 0% | 0.3657% | 0 | 0% | 0.3657% | 0 | 0% | 0.3657% | 0 | 0% | 100% | 0 | 0% | 100% | 0 | 0% | 100% | 0 | 0% | 100% | 0 |  |  | 0 |  |  | 0 |  |  | 0
MESA 1103M64 | 1.1609e-06 | 0 | 0.00066164 | 0 | 0.00066164 | 0 | 0.00086495 | 0 | 0% | 99% | 0 | 0% | 99% | 0 | 0% | 99% | 0 | 0% | 99% | 0 | 0% | 48.47% | 0 | 0% | 48.11% | 0 | 0% | 48.11% | 0 | 0% | 48.11% | 0 | 0 | 0% | 1.75% | 0 | 0% | 1.75% | 0 | 0% | 1.75% | 0 | 0% | 0% | 0 | 0% | 0% | 0 | 0% | 0% | 0 | 0% | 1.592% | 0 | 0% | 1.592% | 0 | 0% | 1.592% | 0 | 0% | 1.208% | 0 | 0% | 1.208% | 0 | 0% | 1.208% | 0 | 0% | 10.96% | 0 | 0% | 10.96% | 0 | 0% | 10.96% | 0 | 0% | 0.003968% | 0 | 0% | 0.003968% | 0 | 0% | 0.003968% | 0 |  |  |  | 0% | 11.8% | 0 | 0% | 11.8% | 0 | 0.9957% | 11.8% | 7.7735e-07 | 55.56% | 0.2618% | 9.6223e-07 | 0% | 0.2618% | 0 | 0% | 0.2618% | 0 | 0% | 100% | 0 | 0% | 100% | 0 | 0% | 100% | 0 | 0% | 100% | 0 |  |  | 0 |  |  | 0 |  |  | 0
GERBER 1102585548 | 2.1065e-05 | 0 | 0.0029026 | 0 | 0.0029026 | 0.0011961 | 0.0016186 | 0.00097972 | 0% | 99% | 0 | 0% | 99% | 0 | 0% | 99% | 0 | 0% | 99% | 0 | 0% | 64.37% | 0 | 0% | 49.41% | 0 | 0% | 49.41% | 0 | 0% | 49.41% | 0 | 0 | 0% | 2.568% | 0 | 0% | 2.568% | 0 | 0% | 2.568% | 0 | 0% | 0.2888% | 0 | 0% | 0.2888% | 0 | 0% | 0.2888% | 0 | 0% | 0.6276% | 0 | 0% | 0.6276% | 0 | 0% | 0.6276% | 0 | 0% | 0.6526% | 0 | 0% | 0.6526% | 0 | 0% | 0.6526% | 0 | 0% | 4.689% | 0 | 0% | 4.689% | 0 | 0% | 4.689% | 0 | 0% | 1.483% | 0 | 0% | 1.483% | 0 | 0% | 1.483% | 0 |  |  |  | 0% | 11.8% | 0 | 0% | 11.8% | 0 | 0% | 11.8% | 0 | 0% | 0.3723% | 0 | 0% | 0.3723% | 0 | 0% | 0.3723% | 0 | 0% | 100% | 0 | 0% | 100% | 0 | 0% | 100% | 0 | 0% | 100% | 0 |  |  | 0 |  |  | 0 |  |  | 0
FAIRVIEW 22078275 | 3.4656e-05 | 0 | 0.011851 | 0 | 0.011851 | 0.0027272 | 0.0082682 | 0.0044967 | 0% | 99% | 0 | 0% | 99% | 0 | 0% | 99% | 0 | 0% | 99% | 0 | 0% | 64.33% | 0 | 0% | 50.37% | 0 | 0% | 50.37% | 0 | 0% | 50.37% | 0 | 0 | 0% | 3.108% | 0 | 0% | 3.108% | 0 | 0% | 3.108% | 0 | 0% | 0.3387% | 0 | 0% | 0.3387% | 0 | 0% | 0.3387% | 0 | 0% | 0.7988% | 0 | 0% | 0.7988% | 0 | 0% | 0.7988% | 0 | 100% | 0.8119% | 9.621e-05 | 0% | 0.8119% | 0 | 0% | 0.8119% | 0 | 0% | 5.928% | 0 | 0% | 5.928% | 0 | 0% | 5.928% | 0 | 0% | 0.5863% | 0 | 0% | 0.5863% | 0 | 0% | 0.5863% | 0 |  |  |  | 0% | 11.8% | 0 | 0% | 11.8% | 0 | 0% | 11.8% | 0 | 0% | 0.3633% | 0 | 0% | 0.3633% | 0 | 0% | 0.3633% | 0 | 0% | 100% | 0 | 0% | 100% | 0 | 0% | 100% | 0 | 0% | 100% | 0 |  |  | 0 |  |  | 0 |  |  | 0
FELLOWS 21041073 | 3.5352e-05 | 0 | 0.029231 | 0 | 0.029231 | 0.0012922 | 0.024117 | 0.012805 | 0% | 99% | 0 | 0% | 99% | 0 | 0% | 99% | 0 | 0% | 99% | 0 | 0% | 62.22% | 0 | 0% | 48.4% | 0 | 0% | 48.4% | 0 | 0% | 48.4% | 0 | 0 | 0% | 3.169% | 0 | 0% | 3.169% | 0 | 0% | 3.169% | 0 | 0% | 0.3507% | 0 | 0% | 0.3507% | 0 | 0% | 0.3507% | 0 | 0% | 0.9517% | 0 | 0% | 0.9517% | 0 | 0% | 0.9517% | 0 | 0% | 0.9855% | 0 | 0% | 0.9855% | 0 | 0% | 0.9855% | 0 | 0% | 7.168% | 0 | 0% | 7.168% | 0 | 0% | 7.168% | 0 | 0% | 0.154% | 0 | 0% | 0.154% | 0 | 0% | 0.154% | 0 |  |  |  | 0% | 11.8% | 0 | 0% | 11.8% | 0 | 0% | 11.8% | 0 | 0% | 0.3625% | 0 | 0% | 0.3625% | 0 | 0% | 0.3625% | 0 | 0% | 100% | 0 | 0% | 100% | 0 | 0% | 100% | 0 | 0% | 100% | 0 |  |  | 0 |  |  | 0 |  |  | 0
CHOWCHILLA 110111420 | 2.3698e-05 | 0 | 0.031376 | 0 | 0.031376 | 0.0041294 | 0.025728 | 0.011161 | 0% | 99% | 0 | 0% | 99% | 0 | 0% | 99% | 0 | 0% | 99% | 0 | 0% | 62.53% | 0 | 0% | 49.33% | 0 | 0% | 49.33% | 0 | 0% | 49.33% | 0 | 0 | 0% | 3.027% | 0 | 0% | 3.027% | 0 | 0% | 3.027% | 0 | 0% | 0.3398% | 0 | 0% | 0.3398% | 0 | 0% | 0.3398% | 0 | 0% | 0.942% | 0 | 0% | 0.942% | 0 | 0% | 0.942% | 0 | 57.31% | 0.9664% | 0.00017376 | 0.9446% | 0.9664% | 2.8641e-06 | 0% | 0.9664% | 0 | 0% | 7.055% | 0 | 0% | 7.055% | 0 | 0% | 7.055% | 0 | 0% | 0.5377% | 0 | 0% | 0.5377% | 0 | 0% | 0.5377% | 0 |  |  |  | 0% | 11.8% | 0 | 0% | 11.8% | 0 | 0% | 11.8% | 0 | 0% | 0.3591% | 0 | 0% | 0.3591% | 0 | 0% | 0.3591% | 0 | 0% | 100% | 0 | 0% | 100% | 0 | 0% | 100% | 0 | 0% | 100% | 0 |  |  | 0 |  |  | 0 |  |  | 0
PRUNEDALE 111020059 | 2.417e-05 | 0 | 0.0011101 | 0 | 0.0011101 | 0.00042056 | 0.0007818 | 0.00024893 | 0% | 99% | 0 | 0% | 99% | 0 | 0% | 99% | 0 | 0% | 99% | 0 | 0% | 63.05% | 0 | 0% | 49.4% | 0 | 0% | 49.4% | 0 | 0% | 49.4% | 0 | 0 | 0% | 3.026% | 0 | 0% | 3.026% | 0 | 0% | 3.026% | 0 | 0% | 0.3256% | 0 | 0% | 0.3256% | 0 | 0% | 0.3256% | 0 | 0% | 0.8142% | 0 | 0% | 0.8142% | 0 | 0% | 0.8142% | 0 | 0% | 0.8288% | 0 | 100% | 0.8288% | 9.2011e-06 | 0% | 0.8288% | 0 | 0% | 6.057% | 0 | 0% | 6.057% | 0 | 0% | 6.057% | 0 | 0% | 1.526% | 0 | 0% | 1.526% | 0 | 0% | 1.526% | 0 |  |  |  | 0% | 11.8% | 0 | 0% | 11.8% | 0 | 0% | 11.8% | 0 | 0% | 0.3649% | 0 | 0% | 0.3649% | 0 | 0% | 0.3649% | 0 | 0% | 100% | 0 | 0% | 100% | 0 | 0% | 100% | 0 | 0% | 100% | 0 |  |  | 0 |  |  | 0 |  |  | 0
MORRO BAY 110187487 | 6.6725e-06 | 0 | 0.006675 | 0 | 0.006675 | 0.0014826 | 0.0053871 | 0.0018568 | 0% | 99% | 0 | 0% | 99% | 0 | 0% | 99% | 0 | 0% | 99% | 0 | 0% | 62.26% | 0 | 0% | 49.63% | 0 | 0% | 49.63% | 0 | 0% | 49.63% | 0 | 0 | 0% | 3.314% | 0 | 0% | 3.314% | 0 | 0% | 3.314% | 0 | 0% | 0.3481% | 0 | 0% | 0.3481% | 0 | 0% | 0.3481% | 0 | 0% | 0.9363% | 0 | 0% | 0.9363% | 0 | 0% | 0.9363% | 0 | 70.82% | 0.9362% | 4.4254e-05 | 0% | 0.9362% | 0 | 0% | 0.9362% | 0 | 0% | 6.928% | 0 | 0% | 6.928% | 0 | 0% | 6.928% | 0 | 0% | 0.9512% | 0 | 0% | 0.9512% | 0 | 0% | 0.9512% | 0 |  |  |  | 0% | 11.8% | 0 | 5.776% | 11.8% | 4.5493e-05 | 0% | 11.8% | 0 | 0% | 0.3567% | 0 | 0% | 0.3567% | 0 | 0% | 0.3567% | 0 | 0% | 100% | 0 | 0% | 100% | 0 | 0% | 100% | 0 | 0% | 100% | 0 |  |  | 0 |  |  | 0 |  |  | 0
CORNING 110466230 | 3.1771e-05 | 0 | 0.0094045 | 0 | 0.0094045 | 0.0025841 | 0.0066303 | 0.0030804 | 0% | 99% | 0 | 0% | 99% | 0 | 0% | 99% | 0 | 0% | 99% | 0 | 0% | 63% | 0 | 0% | 48.47% | 0 | 0% | 48.47% | 0 | 0% | 48.47% | 0 | 0 | 0% | 2.61% | 0 | 0% | 2.61% | 0 | 0% | 2.61% | 0 | 0% | 0.3024% | 0 | 0% | 0.3024% | 0 | 0% | 0.3024% | 0 | 0% | 0.7887% | 0 | 0% | 0.7887% | 0 | 0% | 0.7887% | 0 | 0% | 0.8161% | 0 | 0% | 0.8161% | 0 | 100% | 0.8161% | 7.6749e-05 | 0% | 5.918% | 0 | 0% | 5.918% | 0 | 0% | 5.918% | 0 | 0% | 1.057% | 0 | 0% | 1.057% | 0 | 0% | 1.057% | 0 |  |  |  | 0% | 11.8% | 0 | 0% | 11.8% | 0 | 0% | 11.8% | 0 | 0% | 0.3634% | 0 | 0% | 0.3634% | 0 | 0% | 0.3634% | 0 | 0% | 100% | 0 | 0% | 100% | 0 | 0% | 100% | 0 | 0% | 100% | 0 |  |  | 0 |  |  | 0 |  |  | 0
TEMBLOR 11049126 | 1.766e-05 | 0 | 0.037584 | 0 | 0.037584 | 0.001976 | 0.027223 | 0.019937 | 0% | 99% | 0 | 0% | 99% | 0 | 0% | 99% | 0 | 0% | 99% | 0 | 0% | 62.95% | 0 | 0% | 50.35% | 0 | 0% | 50.35% | 0 | 0% | 50.35% | 0 | 0 | 0% | 3.048% | 0 | 0% | 3.048% | 0 | 0% | 3.048% | 0 | 0% | 0.3239% | 0 | 0% | 0.3239% | 0 | 0% | 0.3239% | 0 | 0% | 0.8319% | 0 | 0% | 0.8319% | 0 | 0% | 0.8319% | 0 | 100% | 0.8236% | 0.00030953 | 0% | 0.8236% | 0 | 0% | 0.8236% | 0 | 0% | 6.131% | 0 | 0% | 6.131% | 0 | 0% | 6.131% | 0 | 0% | 0.2033% | 0 | 0% | 0.2033% | 0 | 0% | 0.2033% | 0 |  |  |  | 0% | 11.8% | 0 | 0% | 11.8% | 0 | 0% | 11.8% | 0 | 0% | 0.358% | 0 | 0% | 0.358% | 0 | 0% | 0.358% | 0 | 0% | 100% | 0 | 0% | 100% | 0 | 0% | 100% | 0 | 0% | 100% | 0 |  |  | 0 |  |  | 0 |  |  | 0
SANTA MARIA 1110M44 | 1.2954e-05 | 0 | 0.045192 | 0 | 0.045192 | 0.0035117 | 0.042177 | 0.013392 | 0% | 99% | 0 | 0% | 99% | 0 | 0% | 99% | 0 | 0% | 99% | 0 | 0% | 61.65% | 0 | 0% | 48.05% | 0 | 0% | 48.05% | 0 | 0% | 48.05% | 0 | 0 | 0% | 4.014% | 0 | 0% | 4.014% | 0 | 0% | 4.014% | 0 | 0% | 0.4386% | 0 | 0% | 0.4386% | 0 | 0% | 0.4386% | 0 | 0% | 1.085% | 0 | 0% | 1.085% | 0 | 0% | 1.085% | 0 | 0% | 1.137% | 0 | 0% | 1.137% | 0 | 3.96% | 1.137% | 2.0348e-05 | 0% | 8.178% | 0 | 0% | 8.178% | 0 | 0% | 8.178% | 0 | 0% | 0.4008% | 0 | 0% | 0.4008% | 0 | 0% | 0.4008% | 0 |  |  |  | 0% | 11.8% | 0 | 0% | 11.8% | 0 | 0% | 11.8% | 0 | 0% | 0.3624% | 0 | 0% | 0.3624% | 0 | 0% | 0.3624% | 0 | 0% | 100% | 0 | 0% | 100% | 0 | 0% | 100% | 0 | 0% | 100% | 0 |  |  | 0 |  |  | 0 |  |  | 0
BELL 110950520 | 5.313e-05 | 0 | 0.003525 | 0 | 0.003525 | 0.00049572 | 0.0021951 | 0.0019176 | 0% | 99% | 0 | 0% | 99% | 0 | 0% | 99% | 0 | 0% | 99% | 0 | 0% | 65.49% | 0 | 0% | 51.08% | 0 | 0% | 51.08% | 0 | 0% | 51.08% | 0 | 0 | 0% | 2.832% | 0 | 0% | 2.832% | 0 | 0% | 2.832% | 0 | 0% | 0.3161% | 0 | 0% | 0.3161% | 0 | 0% | 0.3161% | 0 | 0% | 0.7086% | 0 | 0% | 0.7086% | 0 | 0% | 0.7086% | 0 | 0% | 0.7469% | 0 | 0% | 0.7469% | 0 | 0% | 0.7469% | 0 | 0% | 5.331% | 0 | 0% | 5.331% | 0 | 0% | 5.331% | 0 | 0% | 0.5255% | 0 | 0% | 0.5255% | 0 | 0% | 0.5255% | 0 |  |  |  | 0% | 11.8% | 0 | 0% | 11.8% | 0 | 0% | 11.8% | 0 | 0% | 0.3727% | 0 | 0% | 0.3727% | 0 | 0% | 0.3727% | 0 | 0% | 100% | 0 | 0% | 100% | 0 | 0% | 100% | 0 | 0% | 100% | 0 |  |  | 0 |  |  | 0 |  |  | 0
CAROLANDS 04018888 | 3.9407e-05 | 0 | 0.012603 | 0 | 0.012603 | 0.0071439 | 0.0078204 | 0.0015125 | 0% | 99% | 0 | 0% | 99% | 0 | 0% | 99% | 0 | 0% | 99% | 0 | 0% | 63.44% | 0 | 0% | 48.82% | 0 | 0% | 48.82% | 0 | 0% | 48.82% | 0 | 0 | 0% | 2.792% | 0 | 0% | 2.792% | 0 | 0% | 2.792% | 0 | 0% | 0.3122% | 0 | 0% | 0.3122% | 0 | 0% | 0.3122% | 0 | 0% | 0.7049% | 0 | 0% | 0.7049% | 0 | 0% | 0.7049% | 0 | 0% | 0.7382% | 0 | 0% | 0.7382% | 0 | 34.75% | 0.7382% | 3.2334e-05 | 0% | 5.288% | 0 | 0% | 5.288% | 0 | 0% | 5.288% | 0 | 0% | 2.399% | 0 | 0% | 2.399% | 0 | 0% | 2.399% | 0 |  |  |  | 0% | 11.8% | 0 | 0% | 11.8% | 0 | 0% | 11.8% | 0 | 0% | 0.3719% | 0 | 0% | 0.3719% | 0 | 0% | 0.3719% | 0 | 0% | 100% | 0 | 0% | 100% | 0 | 0% | 100% | 0 | 0% | 100% | 0 |  |  | 0 |  |  | 0 |  |  | 0
HORSESHOE 11061680 | 2.4792e-05 | 0 | 0.011135 | 0 | 0.011135 | 0.0056915 | 0.0061931 | 0.0026734 | 0% | 99% | 0 | 0% | 99% | 0 | 0% | 99% | 0 | 0% | 99% | 0 | 0% | 63.2% | 0 | 0% | 49.01% | 0 | 0% | 49.01% | 0 | 0% | 49.01% | 0 | 0 | 0% | 1.92% | 0 | 0% | 1.92% | 0 | 0% | 1.92% | 0 | 0% | 0.2197% | 0 | 0% | 0.2197% | 0 | 0% | 0.2197% | 0 | 0% | 0.6319% | 0 | 0% | 0.6319% | 0 | 0% | 0.6319% | 0 | 100% | 0.6494% | 7.2317e-05 | 0% | 0.6494% | 0 | 0% | 0.6494% | 0 | 0% | 4.74% | 0 | 0% | 4.74% | 0 | 0% | 4.74% | 0 | 0% | 2.329% | 0 | 0% | 2.329% | 0 | 0% | 2.329% | 0 |  |  |  | 0% | 11.8% | 0 | 0% | 11.8% | 0 | 0% | 11.8% | 0 | 0% | 0.3712% | 0 | 0% | 0.3712% | 0 | 0% | 0.3712% | 0 | 0% | 100% | 0 | 0% | 100% | 0 | 0% | 100% | 0 | 0% | 100% | 0 |  |  | 0 |  |  | 0 |  |  | 0
TRINIDAD 1102CB | 4.4011e-05 | 0 | 0.035714 | 0.27994 | 0.31565 | 0.035158 | 0.0091878 | 0.002345 | 0% | 99% | 0 | 0% | 99% | 0 | 0% | 99% | 0 | 0% | 99% | 0 | 0% | 61.96% | 0 | 0% | 48.8% | 0 | 0% | 48.8% | 0 | 0% | 48.8% | 0 | 0.27994 | 0% | 1.076% | 0 | 0% | 1.076% | 0 | 0% | 1.076% | 0 | 0% | 0.1177% | 0 | 0% | 0.1177% | 0 | 0% | 0.1177% | 0 | 0% | 0.2983% | 0 | 0% | 0.2983% | 0 | 0% | 0.2983% | 0 | 100% | 0.3076% | 0.00010984 | 0% | 0.3076% | 0 | 0% | 0.3076% | 0 | 0% | 2.231% | 0 | 0% | 2.231% | 0 | 0% | 2.231% | 0 | 0% | 5.433% | 0 | 0% | 5.433% | 0 | 0% | 5.433% | 0 |  |  |  | 0% | 11.8% | 0 | 0% | 11.8% | 0 | 0% | 11.8% | 0 | 0% | 0.3876% | 0 | 0% | 0.3876% | 0 | 0% | 0.3876% | 0 | 0% | 100% | 0 | 0% | 100% | 0 | 0% | 100% | 0 | 0% | 100% | 0 |  |  | 0 |  |  | 0 |  |  | 0
TEMPLETON 2112CB | 1.8572e-05 | 0 | 0.023782 | 0 | 0.023782 | 0.0020533 | 0.019141 | 0.0098972 | 0% | 99% | 0 | 0% | 99% | 0 | 0% | 99% | 0 | 0% | 99% | 0 | 0% | 63.22% | 0 | 0% | 48.32% | 0 | 0% | 48.32% | 0 | 0% | 48.32% | 0 | 0 | 0% | 2.752% | 0 | 0% | 2.752% | 0 | 0% | 2.752% | 0 | 0% | 0.3352% | 0 | 0% | 0.3352% | 0 | 0% | 0.3352% | 0 | 0% | 0.8873% | 0 | 0% | 0.8873% | 0 | 0% | 0.8873% | 0 | 81.71% | 0.9297% | 0.00018065 | 18.29% | 0.9297% | 4.0438e-05 | 0% | 0.9297% | 0 | 0% | 6.703% | 0 | 0% | 6.703% | 0 | 0% | 6.703% | 0 | 0% | 0.3952% | 0 | 0% | 0.3952% | 0 | 0% | 0.3952% | 0 |  |  |  | 0% | 11.8% | 0 | 0% | 11.8% | 0 | 0% | 11.8% | 0 | 0% | 0.3582% | 0 | 0% | 0.3582% | 0 | 0% | 0.3582% | 0 | 0% | 100% | 0 | 0% | 100% | 0 | 0% | 100% | 0 | 0% | 100% | 0 |  |  | 0 |  |  | 0 |  |  | 0
WINDSOR 1102596 | 2.5833e-05 | 0 | 0.047061 | 0 | 0.047061 | 0.02185 | 0.026541 | 0.013135 | 0% | 99% | 0 | 0% | 99% | 0 | 0% | 99% | 0 | 0% | 99% | 0 | 0% | 64.12% | 0 | 0% | 49.61% | 0 | 0% | 49.61% | 0 | 0% | 49.61% | 0 | 0 | 0% | 2.504% | 0 | 0% | 2.504% | 0 | 0% | 2.504% | 0 | 0% | 0.2762% | 0 | 0% | 0.2762% | 0 | 0% | 0.2762% | 0 | 0% | 0.6426% | 0 | 0% | 0.6426% | 0 | 0% | 0.6426% | 0 | 98.08% | 0.664% | 0.00030646 | 0% | 0.664% | 0 | 1.778% | 0.664% | 5.5554e-06 | 0% | 4.797% | 0 | 0% | 4.797% | 0 | 0% | 4.797% | 0 | 0% | 1.778% | 0 | 0% | 1.778% | 0 | 0% | 1.778% | 0 |  |  |  | 0% | 11.8% | 0 | 0% | 11.8% | 0 | 0% | 11.8% | 0 | 0% | 0.3725% | 0 | 0% | 0.3725% | 0 | 0% | 0.3725% | 0 | 0% | 100% | 0 | 0% | 100% | 0 | 0% | 100% | 0 | 0% | 100% | 0 |  |  | 0 |  |  | 0 |  |  | 0
BELL 110950506 | 4.994e-05 | 0 | 0.0007646 | 0 | 0.0007646 | 0.00017812 | 0.00052377 | 0.00029773 | 0% | 99% | 0 | 0% | 99% | 0 | 0% | 99% | 0 | 0% | 99% | 0 | 0% | 63.5% | 0 | 0% | 48.78% | 0 | 0% | 48.78% | 0 | 0% | 48.78% | 0 | 0 | 0% | 2.704% | 0 | 0% | 2.704% | 0 | 0% | 2.704% | 0 | 0% | 0.3087% | 0 | 0% | 0.3087% | 0 | 0% | 0.3087% | 0 | 0% | 0.7733% | 0 | 0% | 0.7733% | 0 | 0% | 0.7733% | 0 | 0% | 0.8028% | 0 | 0% | 0.8028% | 0 | 0% | 0.8028% | 0 | 0% | 5.811% | 0 | 0% | 5.811% | 0 | 0% | 5.811% | 0 | 0% | 0.835% | 0 | 0% | 0.835% | 0 | 0% | 0.835% | 0 |  |  |  | 0% | 11.8% | 0 | 0% | 11.8% | 0 | 0% | 11.8% | 0 | 0% | 0.3667% | 0 | 0% | 0.3667% | 0 | 0% | 0.3667% | 0 | 0% | 100% | 0 | 0% | 100% | 0 | 0% | 100% | 0 | 0% | 100% | 0 |  |  | 0 |  |  | 0 |  |  | 0
GEYSERVILLE 110249056 | 2.7133e-05 | 0 | 0.00041545 | 0 | 0.00041545 | 0.00016531 | 0.00025262 | 0.00012523 | 0% | 99% | 0 | 0% | 99% | 0 | 0% | 99% | 0 | 0% | 99% | 0 | 0% | 64.43% | 0 | 0% | 49.46% | 0 | 0% | 49.46% | 0 | 0% | 49.46% | 0 | 0 | 0% | 2.984% | 0 | 0% | 2.984% | 0 | 0% | 2.984% | 0 | 0% | 0.3331% | 0 | 0% | 0.3331% | 0 | 0% | 0.3331% | 0 | 0% | 0.689% | 0 | 100% | 0.689% | 2.8627e-06 | 0% | 0.689% | 0 | 100% | 0.727% | 3.0204e-06 | 0% | 0.727% | 0 | 0% | 0.727% | 0 | 0% | 5.168% | 0 | 0% | 5.168% | 0 | 0% | 5.168% | 0 | 0% | 1.549% | 0 | 0% | 1.549% | 0 | 0% | 1.549% | 0 |  |  |  | 9.913% | 11.8% | 4.8597e-06 | 0% | 11.8% | 0 | 0% | 11.8% | 0 | 0% | 0.3732% | 0 | 0% | 0.3732% | 0 | 0% | 0.3732% | 0 | 0% | 100% | 0 | 0% | 100% | 0 | 0% | 100% | 0 | 0% | 100% | 0 |  |  | 0 |  |  | 0 |  |  | 0
NORTH TOWER 1104784 | 3.8457e-05 | 0 | 0.0046122 | 0 | 0.0046122 | 0.00072304 | 0.0036898 | 0.0016171 | 0% | 99% | 0 | 0% | 99% | 0 | 0% | 99% | 0 | 0% | 99% | 0 | 0% | 63.97% | 0 | 0% | 50.78% | 0 | 0% | 50.78% | 0 | 0% | 50.78% | 0 | 0 | 0% | 3.808% | 0 | 0% | 3.808% | 0 | 0% | 3.808% | 0 | 0% | 0.4076% | 0 | 0% | 0.4076% | 0 | 0% | 0.4076% | 0 | 0% | 0.923% | 0 | 0% | 0.923% | 0 | 0% | 0.923% | 0 | 98.78% | 0.9412% | 4.2881e-05 | 0% | 0.9412% | 0 | 1.222% | 0.9412% | 5.3047e-07 | 0% | 6.85% | 0 | 0% | 6.85% | 0 | 0% | 6.85% | 0 | 0% | 0.514% | 0 | 0% | 0.514% | 0 | 0% | 0.514% | 0 |  |  |  | 0% | 11.8% | 0 | 0% | 11.8% | 0 | 0% | 11.8% | 0 | 0% | 0.3608% | 0 | 0% | 0.3608% | 0 | 0% | 0.3608% | 0 | 0% | 100% | 0 | 0% | 100% | 0 | 0% | 100% | 0 | 0% | 100% | 0 |  |  | 0 |  |  | 0 |  |  | 0
TRINIDAD 110233936 | 5.4052e-05 | 0 | 0.038071 | 0.1188 | 0.15687 | 0.038244 | 0.0097915 | 0.0017401 | 0% | 99% | 0 | 0% | 99% | 0 | 0% | 99% | 0 | 0% | 99% | 0 | 0% | 62.17% | 0 | 0% | 48.93% | 0 | 0% | 48.93% | 0 | 0% | 48.93% | 0 | 0.1188 | 0% | 1.153% | 0 | 0% | 1.153% | 0 | 0% | 1.153% | 0 | 0% | 0.1275% | 0 | 0% | 0.1275% | 0 | 0% | 0.1275% | 0 | 0% | 0.3011% | 0 | 0% | 0.3011% | 0 | 0% | 0.3011% | 0 | 99.4% | 0.3194% | 0.00012086 | 0% | 0.3194% | 0 | 0% | 0.3194% | 0 | 0% | 2.273% | 0 | 0% | 2.273% | 0 | 0% | 2.273% | 0 | 0% | 5.642% | 0 | 0% | 5.642% | 0 | 0% | 5.642% | 0 |  |  |  | 0% | 11.8% | 0 | 0% | 11.8% | 0 | 0% | 11.8% | 0 | 0% | 0.39% | 0 | 0% | 0.39% | 0 | 0% | 0.39% | 0 | 0% | 100% | 0 | 0% | 100% | 0 | 0% | 100% | 0 | 0% | 100% | 0 |  |  | 0 |  |  | 0 |  |  | 0
HORSESHOE 110151538 | 2.0406e-05 | 0 | 0.039471 | 0 | 0.039471 | 0.016169 | 0.024617 | 0.01082 | 0% | 99% | 0 | 0% | 99% | 0 | 0% | 99% | 0 | 0% | 99% | 0 | 0% | 62.79% | 0 | 0% | 48.73% | 0 | 0% | 48.73% | 0 | 0% | 48.73% | 0 | 0 | 0% | 2.092% | 0 | 0% | 2.092% | 0 | 0% | 2.092% | 0 | 0% | 0.2433% | 0 | 0% | 0.2433% | 0 | 0% | 0.2433% | 0 | 0% | 0.699% | 0 | 0% | 0.699% | 0 | 0% | 0.699% | 0 | 84.9% | 0.713% | 0.00023895 | 1.269% | 0.713% | 3.5716e-06 | 13.3% | 0.713% | 3.7443e-05 | 0% | 5.229% | 0 | 0% | 5.229% | 0 | 0% | 5.229% | 0 | 0% | 1.872% | 0 | 0% | 1.872% | 0 | 0% | 1.872% | 0 |  |  |  | 0% | 11.8% | 0 | 0% | 11.8% | 0 | 0% | 11.8% | 0 | 0% | 0.3651% | 0 | 0% | 0.3651% | 0 | 0% | 0.3651% | 0 | 0% | 100% | 0 | 0% | 100% | 0 | 0% | 100% | 0 | 0% | 100% | 0 |  |  | 0 |  |  | 0 |  |  | 0
FRANKLIN 1102P168 | 4.4905e-05 | 0 | 0.011917 | 0 | 0.011917 | 0.0030163 | 0.0084906 | 0.0040746 | 0% | 99% | 0 | 0% | 99% | 0 | 0% | 99% | 0 | 0% | 99% | 0 | 0% | 65.38% | 0 | 0% | 50.63% | 0 | 0% | 50.63% | 0 | 0% | 50.63% | 0 | 0 | 0% | 3.568% | 0 | 0% | 3.568% | 0 | 0% | 3.568% | 0 | 0% | 0.398% | 0 | 0% | 0.398% | 0 | 0% | 0.398% | 0 | 0% | 0.8122% | 0 | 0% | 0.8122% | 0 | 0% | 0.8122% | 0 | 100% | 0.8702% | 0.0001037 | 0% | 0.8702% | 0 | 0% | 0.8702% | 0 | 0% | 6.129% | 0 | 0% | 6.129% | 0 | 0% | 6.129% | 0 | 0% | 0.7759% | 0 | 0% | 0.7759% | 0 | 0% | 0.7759% | 0 |  |  |  | 0% | 11.8% | 0 | 0% | 11.8% | 0 | 0% | 11.8% | 0 | 0% | 0.3725% | 0 | 0% | 0.3725% | 0 | 0% | 0.3725% | 0 | 0% | 100% | 0 | 0% | 100% | 0 | 0% | 100% | 0 | 0% | 100% | 0 |  |  | 0 |  |  | 0 |  |  | 0
BUENA VISTA 1102555392 | 1.5334e-05 | 0 | 0.0082174 | 0 | 0.0082174 | 0.00068874 | 0.0069613 | 0.0030942 | 0% | 99% | 0 | 0% | 99% | 0 | 0% | 99% | 0 | 0% | 99% | 0 | 0% | 63.56% | 0 | 0% | 50.11% | 0 | 0% | 50.11% | 0 | 0% | 50.11% | 0 | 0 | 0% | 4.246% | 0 | 0% | 4.246% | 0 | 0% | 4.246% | 0 | 0% | 0.454% | 0 | 0% | 0.454% | 0 | 0% | 0.454% | 0 | 0% | 0.9867% | 0 | 0% | 0.9867% | 0 | 0% | 0.9867% | 0 | 0% | 1.029% | 0 | 0% | 1.029% | 0 | 0% | 1.029% | 0 | 0% | 7.377% | 0 | 0% | 7.377% | 0 | 0% | 7.377% | 0 | 0% | 0.3545% | 0 | 0% | 0.3545% | 0 | 0% | 0.3545% | 0 |  |  |  | 0% | 11.8% | 0 | 0% | 11.8% | 0 | 0% | 11.8% | 0 | 0% | 0.3651% | 0 | 0% | 0.3651% | 0 | 0% | 0.3651% | 0 | 0% | 100% | 0 | 0% | 100% | 0 | 0% | 100% | 0 | 0% | 100% | 0 |  |  | 0 |  |  | 0 |  |  | 0
BRENTWOOD 21051494 | 2.4572e-05 | 0 | 0.0053923 | 0 | 0.0053923 | 0.00066496 | 0.0040001 | 0.0023854 | 0% | 99% | 0 | 0% | 99% | 0 | 0% | 99% | 0 | 0% | 99% | 0 | 0% | 63.86% | 0 | 0% | 50.06% | 0 | 0% | 50.06% | 0 | 0% | 50.06% | 0 | 0 | 0% | 2.781% | 0 | 0% | 2.781% | 0 | 0% | 2.781% | 0 | 0% | 0.3158% | 0 | 0% | 0.3158% | 0 | 0% | 0.3158% | 0 | 0% | 0.8383% | 0 | 0% | 0.8383% | 0 | 0% | 0.8383% | 0 | 100% | 0.8592% | 4.6329e-05 | 0% | 0.8592% | 0 | 0% | 0.8592% | 0 | 0% | 6.265% | 0 | 0% | 6.265% | 0 | 0% | 6.265% | 0 | 0% | 0.4386% | 0 | 0% | 0.4386% | 0 | 0% | 0.4386% | 0 |  |  |  | 0% | 11.8% | 0 | 0% | 11.8% | 0 | 0% | 11.8% | 0 | 0% | 0.3602% | 0 | 0% | 0.3602% | 0 | 0% | 0.3602% | 0 | 0% | 100% | 0 | 0% | 100% | 0 | 0% | 100% | 0 | 0% | 100% | 0 |  |  | 0 |  |  | 0 |  |  | 0
BALFOUR 1101611738 | 1.9648e-05 | 0 | 0.0063176 | 0 | 0.0063176 | 0.00077444 | 0.0046008 | 0.0028851 | 0% | 99% | 0 | 0% | 99% | 0 | 0% | 99% | 0 | 0% | 99% | 0 | 0% | 63.62% | 0 | 0% | 50.2% | 0 | 0% | 50.2% | 0 | 0% | 50.2% | 0 | 0 | 0% | 3.156% | 0 | 0% | 3.156% | 0 | 0% | 3.156% | 0 | 0% | 0.3448% | 0 | 0% | 0.3448% | 0 | 0% | 0.3448% | 0 | 0% | 0.8322% | 0 | 0% | 0.8322% | 0 | 0% | 0.8322% | 0 | 100% | 0.8533% | 5.3907e-05 | 0% | 0.8533% | 0 | 0% | 0.8533% | 0 | 0% | 6.202% | 0 | 0% | 6.202% | 0 | 0% | 6.202% | 0 | 0% | 0.4387% | 0 | 0% | 0.4387% | 0 | 0% | 0.4387% | 0 |  |  |  | 0% | 11.8% | 0 | 0% | 11.8% | 0 | 0% | 11.8% | 0 | 0% | 0.3634% | 0 | 0% | 0.3634% | 0 | 0% | 0.3634% | 0 | 0% | 100% | 0 | 0% | 100% | 0 | 0% | 100% | 0 | 0% | 100% | 0 |  |  | 0 |  |  | 0 |  |  | 0
JESSUP 11039281 | 3.052e-05 | 0 | 0.0043613 | 0 | 0.0043613 | 0.0022131 | 0.0021658 | 0.0013235 | 0% | 99% | 0 | 0% | 99% | 0 | 0% | 99% | 0 | 0% | 99% | 0 | 0% | 63.71% | 0 | 0% | 49.37% | 0 | 0% | 49.37% | 0 | 0% | 49.37% | 0 | 0 | 0% | 1.83% | 0 | 0% | 1.83% | 0 | 0% | 1.83% | 0 | 0% | 0.1975% | 0 | 0% | 0.1975% | 0 | 0% | 0.1975% | 0 | 0% | 0.5657% | 0 | 0% | 0.5657% | 0 | 0% | 0.5657% | 0 | 0% | 0.558% | 0 | 0% | 0.558% | 0 | 100% | 0.558% | 2.4335e-05 | 0% | 4.172% | 0 | 0% | 4.172% | 0 | 0% | 4.172% | 0 | 0% | 1.974% | 0 | 0% | 1.974% | 0 | 0% | 1.974% | 0 |  |  |  | 0% | 11.8% | 0 | 0% | 11.8% | 0 | 0% | 11.8% | 0 | 0% | 0.3696% | 0 | 0% | 0.3696% | 0 | 0% | 0.3696% | 0 | 0% | 100% | 0 | 0% | 100% | 0 | 0% | 100% | 0 | 0% | 100% | 0 |  |  | 0 |  |  | 0 |  |  | 0
PANOCHE 11034010 | 1.0103e-05 | 0 | 0.011705 | 0 | 0.011705 | 0.00060652 | 0.0092685 | 0.0054292 | 0% | 99% | 0 | 0% | 99% | 0 | 0% | 99% | 0 | 0% | 99% | 0 | 0% | 58.78% | 0 | 0% | 47.46% | 0 | 0% | 47.46% | 0 | 0% | 47.46% | 0 | 0 | 0% | 2.265% | 0 | 0% | 2.265% | 0 | 0% | 2.265% | 0 | 0% | 0.2301% | 0 | 0% | 0.2301% | 0 | 0% | 0.2301% | 0 | 0% | 0.9087% | 0 | 0% | 0.9087% | 0 | 0% | 0.9087% | 0 | 100% | 0.8299% | 9.7133e-05 | 0% | 0.8299% | 0 | 0% | 0.8299% | 0 | 0% | 6.576% | 0 | 0% | 6.576% | 0 | 0% | 6.576% | 0 | 0% | 0.2412% | 0 | 0% | 0.2412% | 0 | 0% | 0.2412% | 0 |  |  |  | 0% | 11.8% | 0 | 0% | 11.8% | 0 | 0% | 11.8% | 0 | 0% | 0.3391% | 0 | 0% | 0.3391% | 0 | 0% | 0.3391% | 0 | 0% | 100% | 0 | 0% | 100% | 0 | 0% | 100% | 0 | 0% | 100% | 0 |  |  | 0 |  |  | 0 |  |  | 0
EEL RIVER 1102CB | 2.4479e-05 | 0 | 0.037563 | 0.1625 | 0.20006 | 0.012217 | 0.029505 | 0.0073913 | 0% | 99% | 0 | 0% | 99% | 0 | 0% | 99% | 0 | 0% | 99% | 0 | 0% | 62.9% | 0 | 0% | 48.5% | 0 | 0% | 48.5% | 0 | 0% | 48.5% | 0 | 0.1625 | 0% | 3.352% | 0 | 0% | 3.352% | 0 | 0% | 3.352% | 0 | 0% | 0.381% | 0 | 0% | 0.381% | 0 | 0% | 0.381% | 0 | 0% | 0.8966% | 0 | 0% | 0.8966% | 0 | 0% | 0.8966% | 0 | 0% | 0.951% | 0 | 15.98% | 0.951% | 5.707e-05 | 0% | 0.951% | 0 | 0% | 6.775% | 0 | 0% | 6.775% | 0 | 0% | 6.775% | 0 | 0% | 1.507% | 0 | 0% | 1.507% | 0 | 0% | 1.507% | 0 |  |  |  | 0% | 11.8% | 0 | 0% | 11.8% | 0 | 0% | 11.8% | 0 | 0% | 0.3675% | 0 | 0% | 0.3675% | 0 | 0% | 0.3675% | 0 | 0% | 100% | 0 | 0% | 100% | 0 | 0% | 100% | 0 | 0% | 100% | 0 |  |  | 0 |  |  | 0 |  |  | 0
CONTRA COSTA 210929718 | 2.3978e-05 | 0 | 0.0013053 | 0 | 0.0013053 | 0.00012121 | 0.00097375 | 0.0006117 | 0% | 99% | 0 | 0% | 99% | 0 | 0% | 99% | 0 | 0% | 99% | 0 | 0% | 64.08% | 0 | 0% | 50.95% | 0 | 0% | 50.95% | 0 | 0% | 50.95% | 0 | 0 | 0% | 3.485% | 0 | 0% | 3.485% | 0 | 0% | 3.485% | 0 | 0% | 0.3649% | 0 | 0% | 0.3649% | 0 | 0% | 0.3649% | 0 | 0% | 0.8666% | 0 | 0% | 0.8666% | 0 | 0% | 0.8666% | 0 | 0% | 0.8801% | 0 | 100% | 0.8801% | 1.1487e-05 | 0% | 0.8801% | 0 | 0% | 6.428% | 0 | 0% | 6.428% | 0 | 0% | 6.428% | 0 | 0% | 0.3262% | 0 | 0% | 0.3262% | 0 | 0% | 0.3262% | 0 |  |  |  | 0% | 11.8% | 0 | 0% | 11.8% | 0 | 0% | 11.8% | 0 | 0% | 0.3633% | 0 | 0% | 0.3633% | 0 | 0% | 0.3633% | 0 | 0% | 100% | 0 | 0% | 100% | 0 | 0% | 100% | 0 | 0% | 100% | 0 |  |  | 0 |  |  | 0 |  |  | 0
PUEBLO 1105115766 | 4.9489e-05 | 0 | 0.02231 | 0.029149 | 0.051459 | 0.0065151 | 0.016826 | 0.0058305 | 0% | 99% | 0 | 0% | 99% | 0 | 0% | 99% | 0 | 0% | 99% | 0 | 0% | 62.95% | 0 | 0% | 47.93% | 0 | 0% | 47.93% | 0 | 0% | 47.93% | 0 | 0.029149 | 0% | 2.933% | 0 | 0% | 2.933% | 0 | 0% | 2.933% | 0 | 0% | 0.3439% | 0 | 0% | 0.3439% | 0 | 0% | 0.3439% | 0 | 0% | 0.8417% | 0 | 0% | 0.8417% | 0 | 52.61% | 0.8417% | 9.8785e-05 | 0% | 0.8868% | 0 | 52.61% | 0.8868% | 0.00010408 | 0% | 0.8868% | 0 | 0% | 6.356% | 0 | 0% | 6.356% | 0 | 0% | 6.356% | 0 | 0% | 1.154% | 0 | 0% | 1.154% | 0 | 0% | 1.154% | 0 |  |  |  | 0% | 11.8% | 0 | 0% | 11.8% | 0 | 0% | 11.8% | 0 | 0% | 0.3645% | 0 | 0% | 0.3645% | 0 | 0% | 0.3645% | 0 | 0% | 100% | 0 | 0% | 100% | 0 | 0% | 100% | 0 | 0% | 100% | 0 |  |  | 0 |  |  | 0 |  |  | 0
CUYAMA 1103CB | 1.3363e-05 | 0 | 0.031758 | 0 | 0.031758 | 0.0010036 | 0.024857 | 0.015663 | 0% | 99% | 0 | 0% | 99% | 0 | 0% | 99% | 0 | 0% | 99% | 0 | 0% | 61.21% | 0 | 0% | 48.16% | 0 | 0% | 48.16% | 0 | 0% | 48.16% | 0 | 0 | 0% | 2.683% | 0 | 0% | 2.683% | 0 | 0% | 2.683% | 0 | 0% | 0.3017% | 0 | 0% | 0.3017% | 0 | 0% | 0.3017% | 0 | 0% | 0.8827% | 0 | 0% | 0.8827% | 0 | 0% | 0.8827% | 0 | 0% | 0.8778% | 0 | 99.06% | 0.8778% | 0.00027617 | 0% | 0.8778% | 0 | 0% | 6.551% | 0 | 0% | 6.551% | 0 | 0% | 6.551% | 0 | 0% | 0.1529% | 0 | 0% | 0.1529% | 0 | 0% | 0.1529% | 0 |  |  |  | 0% | 11.8% | 0 | 0% | 11.8% | 0 | 0% | 11.8% | 0 | 0% | 0.3529% | 0 | 0% | 0.3529% | 0 | 0% | 0.3529% | 0 | 0% | 100% | 0 | 0% | 100% | 0 | 0% | 100% | 0 | 0% | 100% | 0 |  |  | 0 |  |  | 0 |  |  | 0
COTTONWOOD 11031508 | 2.324e-05 | 0 | 0.0020163 | 1.3653 | 1.3673 | 0.00060176 | 0.0012707 | 0.00076385 | 0% | 99% | 0 | 0% | 99% | 0 | 0% | 99% | 0 | 0% | 99% | 0 | 0% | 63.26% | 0 | 0% | 48.8% | 0 | 0% | 48.8% | 0 | 0% | 48.8% | 0 | 1.3653 | 0% | 2.456% | 0 | 0% | 2.456% | 0 | 0% | 2.456% | 0 | 0% | 0.2848% | 0 | 0% | 0.2848% | 0 | 0% | 0.2848% | 0 | 0% | 0.6941% | 0 | 0% | 0.6941% | 0 | 0% | 0.6941% | 0 | 0% | 0.6996% | 0 | 0% | 0.6996% | 0 | 88.44% | 0.6996% | 1.2475e-05 | 0% | 5.143% | 0 | 0% | 5.143% | 0 | 0% | 5.143% | 0 | 0% | 1.264% | 0 | 0% | 1.264% | 0 | 0% | 1.264% | 0 |  |  |  | 29.07% | 11.8% | 6.9163e-05 | 0% | 11.8% | 0 | 0% | 11.8% | 0 | 0% | 0.3613% | 0 | 0% | 0.3613% | 0 | 0% | 0.3613% | 0 | 0% | 100% | 0 | 0% | 100% | 0 | 0% | 100% | 0 | 0% | 100% | 0 |  |  | 0 |  |  | 0 |  |  | 0
MENLO 11039096 | 3.4696e-05 | 0 | 0.013045 | 0 | 0.013045 | 0.0038235 | 0.0088699 | 0.0043631 | 0% | 99% | 0 | 0% | 99% | 0 | 0% | 99% | 0 | 0% | 99% | 0 | 0% | 63.29% | 0 | 0% | 48.54% | 0 | 0% | 48.54% | 0 | 0% | 48.54% | 0 | 0 | 0% | 2.549% | 0 | 0% | 2.549% | 0 | 0% | 2.549% | 0 | 0% | 0.2963% | 0 | 0% | 0.2963% | 0 | 0% | 0.2963% | 0 | 0% | 0.7589% | 0 | 0% | 0.7589% | 0 | 0% | 0.7589% | 0 | 0% | 0.7833% | 0 | 0% | 0.7833% | 0 | 100% | 0.7833% | 0.00010218 | 0% | 5.69% | 0 | 0% | 5.69% | 0 | 0% | 5.69% | 0 | 0% | 1.034% | 0 | 0% | 1.034% | 0 | 0% | 1.034% | 0 |  |  |  | 0% | 11.8% | 0 | 0% | 11.8% | 0 | 0% | 11.8% | 0 | 0% | 0.3642% | 0 | 0% | 0.3642% | 0 | 0% | 0.3642% | 0 | 0% | 100% | 0 | 0% | 100% | 0 | 0% | 100% | 0 | 0% | 100% | 0 |  |  | 0 |  |  | 0 |  |  | 0
PENRYN 11052406 | 3.0527e-05 | 0.018237 | 0.020721 | 0 | 0.020721 | 0.009195 | 0.012762 | 0.0051373 | 0% | 99% | 0 | 0% | 99% | 0 | 0% | 99% | 0 | 0% | 99% | 0 | 0% | 62.64% | 0 | 0% | 48.45% | 0 | 0% | 48.45% | 0 | 0% | 48.45% | 0 | 0 | 0% | 1.964% | 0 | 0% | 1.964% | 0 | 0% | 1.964% | 0 | 0% | 0.2325% | 0 | 0% | 0.2325% | 0 | 0% | 0.2325% | 0 | 0% | 0.6852% | 0 | 0% | 0.6852% | 0 | 0% | 0.6852% | 0 | 0% | 0.6971% | 0 | 37.87% | 0.6971% | 5.4699e-05 | 0.6499% | 0.6971% | 9.3885e-07 | 0% | 5.124% | 0 | 0% | 5.124% | 0 | 0% | 5.124% | 0 | 0% | 2.011% | 0 | 0% | 2.011% | 0 | 0% | 2.011% | 0 |  |  |  | 0% | 11.8% | 0 | 0% | 11.8% | 0 | 0% | 11.8% | 0 | 0% | 0.3644% | 0 | 0% | 0.3644% | 0 | 0% | 0.3644% | 0 | 0% | 100% | 0 | 0% | 100% | 0 | 0% | 100% | 0 | 0% | 100% | 0 |  |  | 0 |  |  | 0 |  |  | 0
TRINIDAD 1101495696 | 4.1312e-05 | 0 | 0.074216 | 0.17615 | 0.25037 | 0.075714 | 0.016004 | 0.0053228 | 0% | 99% | 0 | 0% | 99% | 0 | 0% | 99% | 0 | 0% | 99% | 0 | 0% | 61.81% | 0 | 0% | 48.82% | 0 | 0% | 48.82% | 0 | 0% | 48.82% | 0 | 0.17615 | 0% | 0.8143% | 0 | 0% | 0.8143% | 0 | 0% | 0.8143% | 0 | 0% | 0.0899% | 0 | 0% | 0.0899% | 0 | 0% | 0.0899% | 0 | 0% | 0.25% | 0 | 0% | 0.25% | 0 | 0% | 0.25% | 0 | 99.41% | 0.2554% | 0.00018846 | 0% | 0.2554% | 0 | 0% | 0.2554% | 0 | 0% | 1.869% | 0 | 0% | 1.869% | 0 | 0% | 1.869% | 0 | 0% | 5.896% | 0 | 0% | 5.896% | 0 | 0% | 5.896% | 0 |  |  |  | 0% | 11.8% | 0 | 0% | 11.8% | 0 | 0% | 11.8% | 0 | 0% | 0.389% | 0 | 0% | 0.389% | 0 | 0% | 0.389% | 0 | 0% | 100% | 0 | 0% | 100% | 0 | 0% | 100% | 0 | 0% | 100% | 0 |  |  | 0 |  |  | 0 |  |  | 0
ARCATA 11220664 | 3.2566e-05 | 0 | 0.052686 | 0.22053 | 0.27322 | 0.04336 | 0.020677 | 0.0048511 | 0% | 99% | 0 | 0% | 99% | 0 | 0% | 99% | 0 | 0% | 99% | 0 | 0% | 62.72% | 0 | 0% | 48.68% | 0 | 0% | 48.68% | 0 | 0% | 48.68% | 0 | 0.22053 | 0% | 1.607% | 0 | 0% | 1.607% | 0 | 0% | 1.607% | 0 | 0% | 0.1776% | 0 | 0% | 0.1776% | 0 | 0% | 0.1776% | 0 | 0% | 0.4539% | 0 | 0% | 0.4539% | 0 | 0% | 0.4539% | 0 | 0% | 0.4721% | 0 | 0% | 0.4721% | 0 | 0.284% | 0.4721% | 7.0636e-07 | 0% | 3.409% | 0 | 0% | 3.409% | 0 | 0% | 3.409% | 0 | 0% | 4.067% | 0 | 0% | 4.067% | 0 | 0% | 4.067% | 0 |  |  |  | 0% | 11.8% | 0 | 0% | 11.8% | 0 | 0% | 11.8% | 0 | 0% | 0.3823% | 0 | 0% | 0.3823% | 0 | 0% | 0.3823% | 0 | 0% | 100% | 0 | 0% | 100% | 0 | 0% | 100% | 0 | 0% | 100% | 0 |  |  | 0 |  |  | 0 |  |  | 0
CLEAR LAKE 110181976 | 2.0733e-05 | 0 | 0.010158 | 0 | 0.010158 | 0.0019706 | 0.0079135 | 0.0033981 | 0% | 99% | 0 | 0% | 99% | 0 | 0% | 99% | 0 | 0% | 99% | 0 | 0% | 62.03% | 0 | 0% | 48.24% | 0 | 0% | 48.24% | 0 | 0% | 48.24% | 0 | 0 | 0% | 2.527% | 0 | 0% | 2.527% | 0 | 0% | 2.527% | 0 | 0% | 0.2912% | 0 | 0% | 0.2912% | 0 | 0% | 0.2912% | 0 | 0% | 0.8768% | 0 | 0% | 0.8768% | 0 | 0% | 0.8768% | 0 | 62.03% | 0.8876% | 5.5928e-05 | 0% | 0.8876% | 0 | 37.97% | 0.8876% | 3.4233e-05 | 0% | 6.548% | 0 | 0% | 6.548% | 0 | 0% | 6.548% | 0 | 0% | 0.7925% | 0 | 0% | 0.7925% | 0 | 0% | 0.7925% | 0 |  |  |  | 0% | 11.8% | 0 | 0% | 11.8% | 0 | 0% | 11.8% | 0 | 0% | 0.3558% | 0 | 0% | 0.3558% | 0 | 0% | 0.3558% | 0 | 0% | 100% | 0 | 0% | 100% | 0 | 0% | 100% | 0 | 0% | 100% | 0 |  |  | 0 |  |  | 0 |  |  | 0
DOLAN ROAD 110157184 | 2.5797e-05 | 0 | 0.015404 | 0 | 0.015404 | 0.0055422 | 0.011788 | 0.0028117 | 0% | 99% | 0 | 0% | 99% | 0 | 0% | 99% | 0 | 0% | 99% | 0 | 0% | 62.36% | 0 | 0% | 48.57% | 0 | 0% | 48.57% | 0 | 0% | 48.57% | 0 | 0 | 0% | 2.973% | 0 | 0% | 2.973% | 0 | 0% | 2.973% | 0 | 0% | 0.3312% | 0 | 0% | 0.3312% | 0 | 0% | 0.3312% | 0 | 0% | 0.8824% | 0 | 0% | 0.8824% | 0 | 0% | 0.8824% | 0 | 0% | 0.9118% | 0 | 99.79% | 0.9118% | 0.00014016 | 0% | 0.9118% | 0 | 0% | 6.621% | 0 | 0% | 6.621% | 0 | 0% | 6.621% | 0 | 0% | 1.45% | 0 | 0% | 1.45% | 0 | 0% | 1.45% | 0 |  |  |  | 0% | 11.8% | 0 | 0% | 11.8% | 0 | 0% | 11.8% | 0 | 0% | 0.3642% | 0 | 0% | 0.3642% | 0 | 0% | 0.3642% | 0 | 0% | 100% | 0 | 0% | 100% | 0 | 0% | 100% | 0 | 0% | 100% | 0 |  |  | 0 |  |  | 0 |  |  | 0
BRENTWOOD 2105B569R | 8.8373e-06 | 0 | 0.0059091 | 0 | 0.0059091 | 0.00053021 | 0.0052332 | 0.0019631 | 0% | 99% | 0 | 0% | 99% | 0 | 0% | 99% | 0 | 0% | 99% | 0 | 0% | 61.23% | 0 | 0% | 48.79% | 0 | 0% | 48.79% | 0 | 0% | 48.79% | 0 | 0 | 0% | 3.834% | 0 | 0% | 3.834% | 0 | 0% | 3.834% | 0 | 0% | 0.4159% | 0 | 0% | 0.4159% | 0 | 0% | 0.4159% | 0 | 0% | 1.002% | 0 | 0% | 1.002% | 0 | 0% | 1.002% | 0 | 0% | 0.9925% | 0 | 0% | 0.9925% | 0 | 0% | 0.9925% | 0 | 0% | 7.365% | 0 | 0% | 7.365% | 0 | 0% | 7.365% | 0 | 0% | 0.3992% | 0 | 0% | 0.3992% | 0 | 0% | 0.3992% | 0 |  |  |  | 0% | 11.8% | 0 | 0% | 11.8% | 0 | 0% | 11.8% | 0 | 0% | 0.347% | 0 | 0% | 0.347% | 0 | 0% | 0.347% | 0 | 0% | 100% | 0 | 0% | 100% | 0 | 0% | 100% | 0 | 0% | 100% | 0 |  |  | 0 |  |  | 0 |  |  | 0
LOS MOLINOS 11011308 | 1.8264e-05 | 0 | 0.040361 | 0.12195 | 0.16231 | 0.011628 | 0.027647 | 0.013499 | 0% | 99% | 0 | 0% | 99% | 0 | 0% | 99% | 0 | 0% | 99% | 0 | 0% | 62.83% | 0 | 0% | 48.67% | 0 | 0% | 48.67% | 0 | 0% | 48.67% | 0 | 0.12195 | 0% | 2.5% | 0 | 0% | 2.5% | 0 | 0% | 2.5% | 0 | 0% | 0.2874% | 0 | 0% | 0.2874% | 0 | 0% | 0.2874% | 0 | 0% | 0.7641% | 0 | 0% | 0.7641% | 0 | 0% | 0.7641% | 0 | 0% | 0.7741% | 0 | 0% | 0.7741% | 0 | 0% | 0.7741% | 0 | 0% | 5.688% | 0 | 0% | 5.688% | 0 | 0% | 5.688% | 0 | 0% | 1.13% | 0 | 0% | 1.13% | 0 | 0% | 1.13% | 0 |  |  |  | 0% | 11.8% | 0 | 0.5343% | 11.8% | 2.5447e-05 | 0% | 11.8% | 0 | 0% | 0.3604% | 0 | 0% | 0.3604% | 0 | 0% | 0.3604% | 0 | 0% | 100% | 0 | 0% | 100% | 0 | 0% | 100% | 0 | 0% | 100% | 0 |  |  | 0 |  |  | 0 |  |  | 0
PRUNEDALE 11073062 | 1.9244e-05 | 0 | 0.03251 | 0 | 0.03251 | 0.01118 | 0.02361 | 0.0077195 | 0% | 99% | 0 | 0% | 99% | 0 | 0% | 99% | 0 | 0% | 99% | 0 | 0% | 63.59% | 0 | 0% | 49.57% | 0 | 0% | 49.57% | 0 | 0% | 49.57% | 0 | 0 | 0% | 3.463% | 0 | 0% | 3.463% | 0 | 0% | 3.463% | 0 | 0% | 0.3746% | 0 | 0% | 0.3746% | 0 | 0% | 0.3746% | 0 | 0% | 0.8411% | 0 | 0% | 0.8411% | 0 | 0% | 0.8411% | 0 | 0% | 0.878% | 0 | 60.9% | 0.878% | 0.00017385 | 39.1% | 0.878% | 0.0001116 | 0% | 6.299% | 0 | 0% | 6.299% | 0 | 0% | 6.299% | 0 | 0% | 1.429% | 0 | 0% | 1.429% | 0 | 0% | 1.429% | 0 |  |  |  | 0% | 11.8% | 0 | 0% | 11.8% | 0 | 0% | 11.8% | 0 | 0% | 0.3692% | 0 | 0% | 0.3692% | 0 | 0% | 0.3692% | 0 | 0% | 100% | 0 | 0% | 100% | 0 | 0% | 100% | 0 | 0% | 100% | 0 |  |  | 0 |  |  | 0 |  |  | 0
CASTROVILLE 210436922 | 2.3328e-05 | 0 | 0.023692 | 0 | 0.023692 | 0.0015293 | 0.02375 | 0.0057001 | 0% | 99% | 0 | 0% | 99% | 0 | 0% | 99% | 0 | 0% | 99% | 0 | 0% | 63.03% | 0 | 0% | 49.05% | 0 | 0% | 49.05% | 0 | 0% | 49.05% | 0 | 0 | 0% | 5.007% | 0 | 0% | 5.007% | 0 | 0% | 5.007% | 0 | 0% | 0.543% | 0 | 0% | 0.543% | 0 | 0% | 0.543% | 0 | 0% | 1.167% | 0 | 0% | 1.167% | 0 | 0% | 1.167% | 0 | 0% | 1.241% | 0 | 0% | 1.241% | 0 | 83.27% | 1.241% | 0.00024484 | 0% | 8.8% | 0 | 0% | 8.8% | 0 | 0% | 8.8% | 0 | 0% | 0.3368% | 0 | 0% | 0.3368% | 0 | 0% | 0.3368% | 0 |  |  |  | 0% | 11.8% | 0 | 0% | 11.8% | 0 | 0% | 11.8% | 0 | 0% | 0.3642% | 0 | 0% | 0.3642% | 0 | 0% | 0.3642% | 0 | 0% | 100% | 0 | 0% | 100% | 0 | 0% | 100% | 0 | 0% | 100% | 0 |  |  | 0 |  |  | 0 |  |  | 0
JESSUP 110338864 | 2.8572e-05 | 1.759 | 0.038789 | 0 | 0.038789 | 0.018809 | 0.02059 | 0.011321 | 0% | 99% | 0 | 0% | 99% | 0 | 0% | 99% | 0 | 0% | 99% | 0 | 0% | 63.25% | 0 | 0% | 48.92% | 0 | 0% | 48.92% | 0 | 0% | 48.92% | 0 | 0 | 0% | 2.015% | 0 | 0% | 2.015% | 0 | 0% | 2.015% | 0 | 0% | 0.2193% | 0 | 0% | 0.2193% | 0 | 0% | 0.2193% | 0 | 0% | 0.6049% | 0 | 0% | 0.6049% | 0 | 0% | 0.6049% | 0 | 0% | 0.6023% | 0 | 0% | 0.6023% | 0 | 77.4% | 0.6023% | 0.00018083 | 0% | 4.475% | 0 | 0% | 4.475% | 0 | 0% | 4.475% | 0 | 0% | 1.921% | 0 | 0% | 1.921% | 0 | 0% | 1.921% | 0 |  |  |  | 0% | 11.8% | 0 | 0% | 11.8% | 0 | 0% | 11.8% | 0 | 0% | 0.369% | 0 | 0% | 0.369% | 0 | 0% | 0.369% | 0 | 0% | 100% | 0 | 0% | 100% | 0 | 0% | 100% | 0 | 0% | 100% | 0 |  |  | 0 |  |  | 0 |  |  | 0
CUYAMA 11033539 | 1.6933e-05 | 0 | 0.010025 | 0 | 0.010025 | 0.00070905 | 0.0084429 | 0.0039568 | 0% | 99% | 0 | 0% | 99% | 0 | 0% | 99% | 0 | 0% | 99% | 0 | 0% | 59.52% | 0 | 0% | 48.7% | 0 | 0% | 48.7% | 0 | 0% | 48.7% | 0 | 0 | 0% | 2.67% | 0 | 0% | 2.67% | 0 | 0% | 2.67% | 0 | 0% | 0.2743% | 0 | 0% | 0.2743% | 0 | 0% | 0.2743% | 0 | 0% | 0.9701% | 0 | 0% | 0.9701% | 0 | 0% | 0.9701% | 0 | 0% | 0.9007% | 0 | 100% | 0.9007% | 9.0295e-05 | 0% | 0.9007% | 0 | 0% | 7.032% | 0 | 0% | 7.032% | 0 | 0% | 7.032% | 0 | 0% | 0.2622% | 0 | 0% | 0.2622% | 0 | 0% | 0.2622% | 0 |  |  |  | 0% | 11.8% | 0 | 0% | 11.8% | 0 | 0% | 11.8% | 0 | 0% | 0.3383% | 0 | 0% | 0.3383% | 0 | 0% | 0.3383% | 0 | 0% | 100% | 0 | 0% | 100% | 0 | 0% | 100% | 0 | 0% | 100% | 0 |  |  | 0 |  |  | 0 |  |  | 0
TAFT 11033068 | 1.6777e-05 | 0 | 0.033993 | 0 | 0.033993 | 0.0021093 | 0.027382 | 0.014958 | 0% | 99% | 0 | 0% | 99% | 0 | 0% | 99% | 0 | 0% | 99% | 0 | 0% | 60.93% | 0 | 0% | 47.82% | 0 | 0% | 47.82% | 0 | 0% | 47.82% | 0 | 0 | 0% | 2.769% | 0 | 0% | 2.769% | 0 | 0% | 2.769% | 0 | 0% | 0.3011% | 0 | 0% | 0.3011% | 0 | 0% | 0.3011% | 0 | 0% | 0.929% | 0 | 0% | 0.929% | 0 | 0% | 0.929% | 0 | 49.41% | 0.9306% | 0.00015631 | 5.647% | 0.9306% | 1.7865e-05 | 0% | 0.9306% | 0 | 0% | 6.93% | 0 | 0% | 6.93% | 0 | 0% | 6.93% | 0 | 0% | 0.2276% | 0 | 0% | 0.2276% | 0 | 0% | 0.2276% | 0 |  |  |  | 0% | 11.8% | 0 | 0% | 11.8% | 0 | 0% | 11.8% | 0 | 0% | 0.3564% | 0 | 0% | 0.3564% | 0 | 0% | 0.3564% | 0 | 0% | 100% | 0 | 0% | 100% | 0 | 0% | 100% | 0 | 0% | 100% | 0 |  |  | 0 |  |  | 0 |  |  | 0
DEL MAR 11032702 | 2.4433e-05 | 0 | 0.032795 | 0 | 0.032795 | 0.013567 | 0.019661 | 0.009654 | 0% | 99% | 0 | 0% | 99% | 0 | 0% | 99% | 0 | 0% | 99% | 0 | 0% | 63.21% | 0 | 0% | 49.3% | 0 | 0% | 49.3% | 0 | 0% | 49.3% | 0 | 0 | 0% | 2.195% | 0 | 0% | 2.195% | 0 | 0% | 2.195% | 0 | 0% | 0.2475% | 0 | 0% | 0.2475% | 0 | 0% | 0.2475% | 0 | 0% | 0.6773% | 0 | 0% | 0.6773% | 0 | 0% | 0.6773% | 0 | 0% | 0.6857% | 0 | 100% | 0.6857% | 0.00022487 | 0% | 0.6857% | 0 | 0% | 5.043% | 0 | 0% | 5.043% | 0 | 0% | 5.043% | 0 | 0% | 1.879% | 0 | 0% | 1.879% | 0 | 0% | 1.879% | 0 |  |  |  | 0% | 11.8% | 0 | 0% | 11.8% | 0 | 0% | 11.8% | 0 | 0% | 0.3662% | 0 | 0% | 0.3662% | 0 | 0% | 0.3662% | 0 | 0% | 100% | 0 | 0% | 100% | 0 | 0% | 100% | 0 | 0% | 100% | 0 |  |  | 0 |  |  | 0 |  |  | 0
PRUNEDALE 11103080 | 2.4671e-05 | 0 | 0.032486 | 0 | 0.032486 | 0.01394 | 0.021658 | 0.0068801 | 0% | 99% | 0 | 0% | 99% | 0 | 0% | 99% | 0 | 0% | 99% | 0 | 0% | 63% | 0 | 0% | 48.91% | 0 | 0% | 48.91% | 0 | 0% | 48.91% | 0 | 0 | 0% | 2.883% | 0 | 0% | 2.883% | 0 | 0% | 2.883% | 0 | 0% | 0.3125% | 0 | 0% | 0.3125% | 0 | 0% | 0.3125% | 0 | 0% | 0.7729% | 0 | 0% | 0.7729% | 0 | 0% | 0.7729% | 0 | 0% | 0.7979% | 0 | 84.43% | 0.7979% | 0.00021883 | 15.57% | 0.7979% | 4.0359e-05 | 0% | 5.784% | 0 | 0% | 5.784% | 0 | 0% | 5.784% | 0 | 0% | 1.76% | 0 | 0% | 1.76% | 0 | 0% | 1.76% | 0 |  |  |  | 0% | 11.8% | 0 | 0% | 11.8% | 0 | 0% | 11.8% | 0 | 0% | 0.3697% | 0 | 0% | 0.3697% | 0 | 0% | 0.3697% | 0 | 0% | 100% | 0 | 0% | 100% | 0 | 0% | 100% | 0 | 0% | 100% | 0 |  |  | 0 |  |  | 0 |  |  | 0
TEMBLOR 110459326 | 2.0673e-05 | 0 | 0.019378 | 0 | 0.019378 | 0.00096216 | 0.014988 | 0.0093889 | 0% | 99% | 0 | 0% | 99% | 0 | 0% | 99% | 0 | 0% | 99% | 0 | 0% | 60.48% | 0 | 0% | 47.07% | 0 | 0% | 47.07% | 0 | 0% | 47.07% | 0 | 0 | 0% | 2.378% | 0 | 0% | 2.378% | 0 | 0% | 2.378% | 0 | 0% | 0.2657% | 0 | 0% | 0.2657% | 0 | 0% | 0.2657% | 0 | 0% | 0.8863% | 0 | 0% | 0.8863% | 0 | 0% | 0.8863% | 0 | 100% | 0.8892% | 0.00017231 | 0% | 0.8892% | 0 | 0% | 0.8892% | 0 | 0% | 6.634% | 0 | 0% | 6.634% | 0 | 0% | 6.634% | 0 | 0% | 0.1892% | 0 | 0% | 0.1892% | 0 | 0% | 0.1892% | 0 |  |  |  | 0% | 11.8% | 0 | 0% | 11.8% | 0 | 0% | 11.8% | 0 | 0% | 0.3576% | 0 | 0% | 0.3576% | 0 | 0% | 0.3576% | 0 | 0% | 100% | 0 | 0% | 100% | 0 | 0% | 100% | 0 | 0% | 100% | 0 |  |  | 0 |  |  | 0 |  |  | 0
CARNERAS 11023266 | 1.2414e-05 | 0 | 0.012545 | 0 | 0.012545 | 0.00063377 | 0.0097306 | 0.0060392 | 0% | 99% | 0 | 0% | 99% | 0 | 0% | 99% | 0 | 0% | 99% | 0 | 0% | 60.92% | 0 | 0% | 48.58% | 0 | 0% | 48.58% | 0 | 0% | 48.58% | 0 | 0 | 0% | 2.866% | 0 | 0% | 2.866% | 0 | 0% | 2.866% | 0 | 0% | 0.3041% | 0 | 0% | 0.3041% | 0 | 0% | 0.3041% | 0 | 0% | 0.8889% | 0 | 0% | 0.8889% | 0 | 0% | 0.8889% | 0 | 30.9% | 0.8608% | 3.3366e-05 | 69.1% | 0.8608% | 7.4621e-05 | 0% | 0.8608% | 0 | 0% | 6.528% | 0 | 0% | 6.528% | 0 | 0% | 6.528% | 0 | 0% | 0.2142% | 0 | 0% | 0.2142% | 0 | 0% | 0.2142% | 0 |  |  |  | 0% | 11.8% | 0 | 0% | 11.8% | 0 | 0% | 11.8% | 0 | 0% | 0.3509% | 0 | 0% | 0.3509% | 0 | 0% | 0.3509% | 0 | 0% | 100% | 0 | 0% | 100% | 0 | 0% | 100% | 0 | 0% | 100% | 0 |  |  | 0 |  |  | 0 |  |  | 0
CLEAR LAKE 1101486 | 2.6865e-05 | 0 | 0.021588 | 0 | 0.021588 | 0.0040568 | 0.016741 | 0.0074307 | 0% | 99% | 0 | 0% | 99% | 0 | 0% | 99% | 0 | 0% | 99% | 0 | 0% | 62.63% | 0 | 0% | 48.36% | 0 | 0% | 48.36% | 0 | 0% | 48.36% | 0 | 0 | 0% | 2.439% | 0 | 0% | 2.439% | 0 | 0% | 2.439% | 0 | 0% | 0.2992% | 0 | 0% | 0.2992% | 0 | 0% | 0.2992% | 0 | 0% | 0.8442% | 0 | 0% | 0.8442% | 0 | 0% | 0.8442% | 0 | 96.88% | 0.8534% | 0.00017849 | 0% | 0.8534% | 0 | 2.925% | 0.8534% | 5.3883e-06 | 0% | 6.289% | 0 | 0% | 6.289% | 0 | 0% | 6.289% | 0 | 0% | 0.7427% | 0 | 0% | 0.7427% | 0 | 0% | 0.7427% | 0 |  |  |  | 0% | 11.8% | 0 | 0% | 11.8% | 0 | 0% | 11.8% | 0 | 0% | 0.3511% | 0 | 0% | 0.3511% | 0 | 0% | 0.3511% | 0 | 0% | 100% | 0 | 0% | 100% | 0 | 0% | 100% | 0 | 0% | 100% | 0 |  |  | 0 |  |  | 0 |  |  | 0
SISQUOC 1104M58 | 1.827e-05 | 0 | 0.031423 | 0 | 0.031423 | 0.0021711 | 0.031667 | 0.0072511 | 0% | 99% | 0 | 0% | 99% | 0 | 0% | 99% | 0 | 0% | 99% | 0 | 0% | 60.65% | 0 | 0% | 47.3% | 0 | 0% | 47.3% | 0 | 0% | 47.3% | 0 | 0 | 0% | 4.225% | 0 | 0% | 4.225% | 0 | 0% | 4.225% | 0 | 0% | 0.4564% | 0 | 0% | 0.4564% | 0 | 0% | 0.4564% | 0 | 0% | 1.183% | 0 | 0% | 1.183% | 0 | 0% | 1.183% | 0 | 0% | 1.242% | 0 | 0% | 1.242% | 0 | 0% | 1.242% | 0 | 0% | 8.937% | 0 | 0% | 8.937% | 0 | 0% | 8.937% | 0 | 0% | 0.3932% | 0 | 0% | 0.3932% | 0 | 0% | 0.3932% | 0 |  |  |  | 0% | 11.8% | 0 | 0% | 11.8% | 0 | 0% | 11.8% | 0 | 0% | 0.3619% | 0 | 0% | 0.3619% | 0 | 0% | 0.3619% | 0 | 0% | 100% | 0 | 0% | 100% | 0 | 0% | 100% | 0 | 0% | 100% | 0 |  |  | 0 |  |  | 0 |  |  | 0
PLEASANT GROVE 2107CB | 0.00017482 | 0 | 0.001487 | 0 | 0.001487 | 3.3563e-05 | 0.0016247 | 0.00028621 | 0% | 99% | 0 | 0% | 99% | 0 | 0% | 99% | 0 | 0% | 99% | 0 | 0% | 62.35% | 0 | 0% | 46.12% | 0 | 0% | 46.12% | 0 | 0% | 46.12% | 0 | 0 | 0% | 2.65% | 0 | 0% | 2.65% | 0 | 0% | 2.65% | 0 | 0% | 0.4196% | 0 | 0% | 0.4196% | 0 | 0% | 0.4196% | 0 | 0% | 1.084% | 0 | 0% | 1.084% | 0 | 0% | 1.084% | 0 | 0% | 1.136% | 0 | 0% | 1.136% | 0 | 100% | 1.136% | 1.6899e-05 | 0% | 8.183% | 0 | 0% | 8.183% | 0 | 0% | 8.183% | 0 | 0% | 0.1159% | 0 | 0% | 0.1159% | 0 | 0% | 0.1159% | 0 |  |  |  | 0% | 11.8% | 0 | 0% | 11.8% | 0 | 0% | 11.8% | 0 | 0% | 0.3232% | 0 | 0% | 0.3232% | 0 | 0% | 0.3232% | 0 | 0% | 100% | 0 | 0% | 100% | 0 | 0% | 100% | 0 | 0% | 100% | 0 |  |  | 0 |  |  | 0 |  |  | 0
HILLSDALE 0405CB | 0.00011027 | 0 | 0.00037519 | 0 | 0.00037519 | 8.3068e-05 | 0.00037553 | 3.2009e-05 | 0% | 99% | 0 | 0% | 99% | 0 | 0% | 99% | 0 | 0% | 99% | 0 | 0% | 60.55% | 0 | 0% | 45.27% | 0 | 0% | 45.27% | 0 | 0% | 45.27% | 0 | 0 | 0% | 1.91% | 0 | 0% | 1.91% | 0 | 0% | 1.91% | 0 | 0% | 0.3198% | 0 | 0% | 0.3198% | 0 | 0% | 0.3198% | 0 | 0% | 0.9914% | 0 | 0% | 0.9914% | 0 | 0% | 0.9914% | 0 | 100% | 0.9863% | 3.7006e-06 | 0% | 0.9863% | 0 | 0% | 0.9863% | 0 | 0% | 7.365% | 0 | 0% | 7.365% | 0 | 0% | 7.365% | 0 | 0% | 0.8123% | 0 | 0% | 0.8123% | 0 | 0% | 0.8123% | 0 |  |  |  | 0% | 11.8% | 0 | 0% | 11.8% | 0 | 0% | 11.8% | 0 | 0% | 0.3178% | 0 | 0% | 0.3178% | 0 | 0% | 0.3178% | 0 | 0% | 100% | 0 | 0% | 100% | 0 | 0% | 100% | 0 | 0% | 100% | 0 |  |  | 0 |  |  | 0 |  |  | 0
BRUNSWICK 1107CB | 8.9909e-05 | 0 | 0.00061182 | 0 | 0.00061182 | 5.6396e-05 | 0.00057785 | 0.00016577 | 0% | 99% | 0 | 0% | 99% | 0 | 0% | 99% | 0 | 0% | 99% | 0 | 0% | 61.65% | 0 | 0% | 45.98% | 0 | 0% | 45.98% | 0 | 0% | 45.98% | 0 | 0 | 0% | 2.23% | 0 | 0% | 2.23% | 0 | 0% | 2.23% | 0 | 0% | 0.3386% | 0 | 0% | 0.3386% | 0 | 0% | 0.3386% | 0 | 0% | 0.9644% | 0 | 66.26% | 0.9644% | 3.9094e-06 | 0% | 0.9644% | 0 | 66.26% | 1.004% | 4.0694e-06 | 0% | 1.004% | 0 | 0% | 1.004% | 0 | 0% | 7.285% | 0 | 0% | 7.285% | 0 | 0% | 7.285% | 0 | 0% | 0.3146% | 0 | 0% | 0.3146% | 0 | 0% | 0.3146% | 0 |  |  |  | 0% | 11.8% | 0 | 0% | 11.8% | 0 | 0% | 11.8% | 0 | 0% | 0.3368% | 0 | 0% | 0.3368% | 0 | 0% | 0.3368% | 0 | 0% | 100% | 0 | 0% | 100% | 0 | 0% | 100% | 0 | 0% | 100% | 0 |  |  | 0 |  |  | 0 |  |  | 0
STONE CORRAL 1108001 | 8.0187e-05 | 0 | 0.0010913 | 0 | 0.0010913 | 2.7549e-05 | 0.001077 | 0.00032244 | 0% | 99% | 0 | 0% | 99% | 0 | 0% | 99% | 0 | 0% | 99% | 0 | 0% | 60.78% | 0 | 0% | 44.35% | 0 | 0% | 44.35% | 0 | 0% | 44.35% | 0 | 0 | 0% | 1.294% | 0 | 0% | 1.294% | 0 | 0% | 1.294% | 0 | 0% | 0.2872% | 0 | 0% | 0.2872% | 0 | 0% | 0.2872% | 0 | 0% | 0.9423% | 0 | 0% | 0.9423% | 0 | 0% | 0.9423% | 0 | 0% | 0.9672% | 0 | 100% | 0.9672% | 1.0555e-05 | 0% | 0.9672% | 0 | 0% | 7.107% | 0 | 0% | 7.107% | 0 | 0% | 7.107% | 0 | 0% | 0.1226% | 0 | 0% | 0.1226% | 0 | 0% | 0.1226% | 0 |  |  |  | 0% | 11.8% | 0 | 0% | 11.8% | 0 | 0% | 11.8% | 0 | 0% | 0.3193% | 0 | 0% | 0.3193% | 0 | 0% | 0.3193% | 0 | 0% | 100% | 0 | 0% | 100% | 0 | 0% | 100% | 0 | 0% | 100% | 0 |  |  | 0 |  |  | 0 |  |  | 0
WHEATLAND 1101CB | 5.5778e-05 | 0 | 0.00018978 | 0 | 0.00018978 | 1.0586e-05 | 0.0001618 | 7.5773e-05 | 0% | 99% | 0 | 0% | 99% | 0 | 0% | 99% | 0 | 0% | 99% | 0 | 0% | 61.86% | 0 | 0% | 47.17% | 0 | 0% | 47.17% | 0 | 0% | 47.17% | 0 | 0 | 0% | 2.666% | 0 | 0% | 2.666% | 0 | 0% | 2.666% | 0 | 0% | 0.3351% | 0 | 0% | 0.3351% | 0 | 0% | 0.3351% | 0 | 0% | 0.9405% | 0 | 0% | 0.9405% | 0 | 0% | 0.9405% | 0 | 100% | 0.9898% | 1.8785e-06 | 0% | 0.9898% | 0 | 0% | 0.9898% | 0 | 0% | 7.136% | 0 | 0% | 7.136% | 0 | 0% | 7.136% | 0 | 0% | 0.2316% | 0 | 0% | 0.2316% | 0 | 0% | 0.2316% | 0 |  |  |  | 0% | 11.8% | 0 | 0% | 11.8% | 0 | 0% | 11.8% | 0 | 0% | 0.3571% | 0 | 0% | 0.3571% | 0 | 0% | 0.3571% | 0 | 0% | 100% | 0 | 0% | 100% | 0 | 0% | 100% | 0 | 0% | 100% | 0 |  |  | 0 |  |  | 0 |  |  | 0
CAMPHORA 1101CB | 5.5482e-05 | 0 | 0.0059936 | 0 | 0.0059936 | 0.00023444 | 0.0054128 | 0.00219 | 0% | 99% | 0 | 0% | 99% | 0 | 0% | 99% | 0 | 0% | 99% | 0 | 0% | 61.37% | 0 | 0% | 46.74% | 0 | 0% | 46.74% | 0 | 0% | 46.74% | 0 | 0 | 0% | 3.617% | 0 | 0% | 3.617% | 0 | 0% | 3.617% | 0 | 0% | 0.4076% | 0 | 0% | 0.4076% | 0 | 0% | 0.4076% | 0 | 0% | 1.043% | 0 | 0% | 1.043% | 0 | 0% | 1.043% | 0 | 100% | 1.114% | 6.6785e-05 | 0% | 1.114% | 0 | 0% | 1.114% | 0 | 0% | 7.942% | 0 | 0% | 7.942% | 0 | 0% | 7.942% | 0 | 0% | 0.1914% | 0 | 0% | 0.1914% | 0 | 0% | 0.1914% | 0 |  |  |  | 0% | 11.8% | 0 | 0% | 11.8% | 0 | 0% | 11.8% | 0 | 0% | 0.3675% | 0 | 0% | 0.3675% | 0 | 0% | 0.3675% | 0 | 0% | 100% | 0 | 0% | 100% | 0 | 0% | 100% | 0 | 0% | 100% | 0 |  |  | 0 |  |  | 0 |  |  | 0
COVELO 1101CB | 5.1936e-05 | 0 | 0.00017671 | 0 | 0.00017671 | 6.021e-05 | 0.00011902 | 5.1839e-05 | 0% | 99% | 0 | 0% | 99% | 0 | 0% | 99% | 0 | 0% | 99% | 0 | 0% | 61.38% | 0 | 0% | 47.28% | 0 | 0% | 47.28% | 0 | 0% | 47.28% | 0 | 0 | 0% | 2.307% | 0 | 0% | 2.307% | 0 | 0% | 2.307% | 0 | 0% | 0.2629% | 0 | 0% | 0.2629% | 0 | 0% | 0.2629% | 0 | 0% | 0.7628% | 0 | 0% | 0.7628% | 0 | 0% | 0.7628% | 0 | 0% | 0.7706% | 0 | 0% | 0.7706% | 0 | 0% | 0.7706% | 0 | 0% | 5.693% | 0 | 0% | 5.693% | 0 | 0% | 5.693% | 0 | 0% | 1.502% | 0 | 0% | 1.502% | 0 | 0% | 1.502% | 0 |  |  |  | 0% | 11.8% | 0 | 0% | 11.8% | 0 | 0% | 11.8% | 0 | 0% | 0.3627% | 0 | 0% | 0.3627% | 0 | 0% | 0.3627% | 0 | 0% | 100% | 0 | 0% | 100% | 0 | 0% | 100% | 0 | 0% | 100% | 0 |  |  | 0 |  |  | 0 |  |  | 0
GREEN VALLEY 2101CB | 5.0542e-05 | 0 | 0.013241 | 0 | 0.013241 | 0.0013479 | 0.010303 | 0.0056641 | 0% | 99% | 0 | 0% | 99% | 0 | 0% | 99% | 0 | 0% | 99% | 0 | 0% | 63.68% | 0 | 0% | 48.48% | 0 | 0% | 48.48% | 0 | 0% | 48.48% | 0 | 0 | 0% | 2.876% | 0 | 0% | 2.876% | 0 | 0% | 2.876% | 0 | 0% | 0.3497% | 0 | 0% | 0.3497% | 0 | 0% | 0.3497% | 0 | 0% | 0.8556% | 0 | 0% | 0.8556% | 0 | 0% | 0.8556% | 0 | 0% | 0.9053% | 0 | 0% | 0.9053% | 0 | 100% | 0.9053% | 0.00011987 | 0% | 6.473% | 0 | 0% | 6.473% | 0 | 0% | 6.473% | 0 | 0% | 0.3569% | 0 | 0% | 0.3569% | 0 | 0% | 0.3569% | 0 |  |  |  | 0% | 11.8% | 0 | 0% | 11.8% | 0 | 0% | 11.8% | 0 | 0% | 0.3614% | 0 | 0% | 0.3614% | 0 | 0% | 0.3614% | 0 | 0% | 100% | 0 | 0% | 100% | 0 | 0% | 100% | 0 | 0% | 100% | 0 |  |  | 0 |  |  | 0 |  |  | 0
LOCKEFORD 21026204 | 4.8617e-05 | 0 | 0.00041354 | 0 | 0.00041354 | 0.00012313 | 0.00027192 | 0.00014571 | 0% | 99% | 0 | 0% | 99% | 0 | 0% | 99% | 0 | 0% | 99% | 0 | 0% | 62.98% | 0 | 0% | 48.11% | 0 | 0% | 48.11% | 0 | 0% | 48.11% | 0 | 0 | 0% | 2.22% | 0 | 0% | 2.22% | 0 | 0% | 2.22% | 0 | 0% | 0.273% | 0 | 0% | 0.273% | 0 | 0% | 0.273% | 0 | 0% | 0.7332% | 0 | 0% | 0.7332% | 0 | 0% | 0.7332% | 0 | 0% | 0.7726% | 0 | 0% | 0.7726% | 0 | 0% | 0.7726% | 0 | 0% | 5.55% | 0 | 0% | 5.55% | 0 | 0% | 5.55% | 0 | 0% | 1.115% | 0 | 0% | 1.115% | 0 | 0% | 1.115% | 0 |  |  |  | 0% | 11.8% | 0 | 0% | 11.8% | 0 | 0% | 11.8% | 0 | 55.56% | 0.3679% | 8.4517e-07 | 0% | 0.3679% | 0 | 0% | 0.3679% | 0 | 0% | 100% | 0 | 0% | 100% | 0 | 0% | 100% | 0 | 0% | 100% | 0 |  |  | 0 |  |  | 0 |  |  | 0
POINT PINOLE 1103CB | 4.5825e-05 | 0 | 0.00062367 | 0 | 0.00062367 | 4.0667e-05 | 0.0005164 | 0.00025845 | 0% | 99% | 0 | 0% | 99% | 0 | 0% | 99% | 0 | 0% | 99% | 0 | 0% | 64.64% | 0 | 0% | 49.8% | 0 | 0% | 49.8% | 0 | 0% | 49.8% | 0 | 0 | 0% | 2.962% | 0 | 0% | 2.962% | 0 | 0% | 2.962% | 0 | 0% | 0.3797% | 0 | 0% | 0.3797% | 0 | 0% | 0.3797% | 0 | 0% | 0.8811% | 0 | 0% | 0.8811% | 0 | 0% | 0.8811% | 0 | 100% | 0.9338% | 5.8236e-06 | 0% | 0.9338% | 0 | 0% | 0.9338% | 0 | 0% | 6.655% | 0 | 0% | 6.655% | 0 | 0% | 6.655% | 0 | 0% | 0.232% | 0 | 0% | 0.232% | 0 | 0% | 0.232% | 0 |  |  |  | 0% | 11.8% | 0 | 0% | 11.8% | 0 | 0% | 11.8% | 0 | 0% | 0.354% | 0 | 0% | 0.354% | 0 | 0% | 0.354% | 0 | 0% | 100% | 0 | 0% | 100% | 0 | 0% | 100% | 0 | 0% | 100% | 0 |  |  | 0 |  |  | 0 |  |  | 0
FITCH MOUNTAIN 1112CB | 4.0539e-05 | 0 | 0.00013793 | 0 | 0.00013793 | 8.6765e-05 | 6.9334e-05 | 2.426e-05 | 0% | 99% | 0 | 0% | 99% | 0 | 0% | 99% | 0 | 0% | 99% | 0 | 0% | 62.69% | 0 | 0% | 48.98% | 0 | 0% | 48.98% | 0 | 0% | 48.98% | 0 | 0 | 0% | 1.937% | 0 | 0% | 1.937% | 0 | 0% | 1.937% | 0 | 0% | 0.1962% | 0 | 0% | 0.1962% | 0 | 0% | 0.1962% | 0 | 0% | 0.5851% | 0 | 0% | 0.5851% | 0 | 0% | 0.5851% | 0 | 100% | 0.5595% | 7.7168e-07 | 0% | 0.5595% | 0 | 0% | 0.5595% | 0 | 0% | 4.267% | 0 | 0% | 4.267% | 0 | 0% | 4.267% | 0 | 0% | 2.491% | 0 | 0% | 2.491% | 0 | 0% | 2.491% | 0 |  |  |  | 0% | 11.8% | 0 | 0% | 11.8% | 0 | 0% | 11.8% | 0 | 0% | 0.3679% | 0 | 0% | 0.3679% | 0 | 0% | 0.3679% | 0 | 0% | 100% | 0 | 0% | 100% | 0 | 0% | 100% | 0 | 0% | 100% | 0 |  |  | 0 |  |  | 0 |  |  | 0
MENDOCINO 1102CB | 3.881e-05 | 0 | 0.00033012 | 0 | 0.00033012 | 5.6086e-05 | 0.00028592 | 8.9664e-05 | 0% | 99% | 0 | 0% | 99% | 0 | 0% | 99% | 0 | 0% | 99% | 0 | 0% | 60.03% | 0 | 0% | 46.73% | 0 | 0% | 46.73% | 0 | 0% | 46.73% | 0 | 0 | 0% | 2.648% | 0 | 0% | 2.648% | 0 | 0% | 2.648% | 0 | 0% | 0.3106% | 0 | 0% | 0.3106% | 0 | 0% | 0.3106% | 0 | 0% | 0.9511% | 0 | 0% | 0.9511% | 0 | 0% | 0.9511% | 0 | 0% | 0.93% | 0 | 0% | 0.93% | 0 | 0% | 0.93% | 0 | 0% | 7.016% | 0 | 0% | 7.016% | 0 | 0% | 7.016% | 0 | 0% | 0.7366% | 0 | 0% | 0.7366% | 0 | 0% | 0.7366% | 0 |  |  |  | 0% | 11.8% | 0 | 0% | 11.8% | 0 | 0% | 11.8% | 0 | 0% | 0.3409% | 0 | 0% | 0.3409% | 0 | 0% | 0.3409% | 0 | 0% | 100% | 0 | 0% | 100% | 0 | 0% | 100% | 0 | 0% | 100% | 0 |  |  | 0 |  |  | 0 |  |  | 0
FITCH MOUNTAIN 1111592 | 3.2692e-05 | 0 | 0.0052279 | 0 | 0.0052279 | 0.0023013 | 0.0031031 | 0.0014316 | 0% | 99% | 0 | 0% | 99% | 0 | 0% | 99% | 0 | 0% | 99% | 0 | 0% | 63.85% | 0 | 0% | 48.91% | 0 | 0% | 48.91% | 0 | 0% | 48.91% | 0 | 0 | 0% | 2.524% | 0 | 0% | 2.524% | 0 | 0% | 2.524% | 0 | 0% | 0.2906% | 0 | 0% | 0.2906% | 0 | 0% | 0.2906% | 0 | 0% | 0.6623% | 0 | 0% | 0.6623% | 0 | 0% | 0.6623% | 0 | 100% | 0.6931% | 3.6235e-05 | 0% | 0.6931% | 0 | 0% | 0.6931% | 0 | 0% | 4.969% | 0 | 0% | 4.969% | 0 | 0% | 4.969% | 0 | 0% | 1.671% | 0 | 0% | 1.671% | 0 | 0% | 1.671% | 0 |  |  |  | 0% | 11.8% | 0 | 0% | 11.8% | 0 | 0% | 11.8% | 0 | 0% | 0.3707% | 0 | 0% | 0.3707% | 0 | 0% | 0.3707% | 0 | 0% | 100% | 0 | 0% | 100% | 0 | 0% | 100% | 0 | 0% | 100% | 0 |  |  | 0 |  |  | 0 |  |  | 0
TEMPLETON 2109868666 | 2.7903e-05 | 0 | 0.00023734 | 0 | 0.00023734 | 7.5873e-06 | 0.00022697 | 7.5802e-05 | 0% | 99% | 0 | 0% | 99% | 0 | 0% | 99% | 0 | 0% | 99% | 0 | 0% | 59.55% | 0 | 0% | 45.34% | 0 | 0% | 45.34% | 0 | 0% | 45.34% | 0 | 0 | 0% | 2.91% | 0 | 0% | 2.91% | 0 | 0% | 2.91% | 0 | 0% | 0.3484% | 0 | 0% | 0.3484% | 0 | 0% | 0.3484% | 0 | 0% | 1.067% | 0 | 0% | 1.067% | 0 | 0% | 1.067% | 0 | 0% | 1.098% | 0 | 100% | 1.098% | 2.6053e-06 | 0% | 1.098% | 0 | 0% | 8.047% | 0 | 0% | 8.047% | 0 | 0% | 8.047% | 0 | 0% | 0.1791% | 0 | 0% | 0.1791% | 0 | 0% | 0.1791% | 0 |  |  |  | 0% | 11.8% | 0 | 0% | 11.8% | 0 | 0% | 11.8% | 0 | 0% | 0.3495% | 0 | 0% | 0.3495% | 0 | 0% | 0.3495% | 0 | 0% | 100% | 0 | 0% | 100% | 0 | 0% | 100% | 0 | 0% | 100% | 0 |  |  | 0 |  |  | 0 |  |  | 0
CELERON 1101CB | 2.6525e-05 | 0 | 0.00063174 | 0 | 0.00063174 | 3.4824e-05 | 0.00050688 | 0.00028437 | 0% | 99% | 0 | 0% | 99% | 0 | 0% | 99% | 0 | 0% | 99% | 0 | 0% | 61.79% | 0 | 0% | 47.46% | 0 | 0% | 47.46% | 0 | 0% | 47.46% | 0 | 0 | 0% | 2.802% | 0 | 0% | 2.802% | 0 | 0% | 2.802% | 0 | 0% | 0.3229% | 0 | 0% | 0.3229% | 0 | 0% | 0.3229% | 0 | 0% | 0.9164% | 0 | 0% | 0.9164% | 0 | 0% | 0.9164% | 0 | 0% | 0.9632% | 0 | 0% | 0.9632% | 0 | 0% | 0.9632% | 0 | 0% | 6.958% | 0 | 0% | 6.958% | 0 | 0% | 6.958% | 0 | 0% | 0.1995% | 0 | 0% | 0.1995% | 0 | 0% | 0.1995% | 0 |  |  |  | 0% | 11.8% | 0 | 0% | 11.8% | 0 | 0% | 11.8% | 0 | 0% | 0.3651% | 0 | 0% | 0.3651% | 0 | 0% | 0.3651% | 0 | 0% | 100% | 0 | 0% | 100% | 0 | 0% | 100% | 0 | 0% | 100% | 0 |  |  | 0 |  |  | 0 |  |  | 0
MORGAN HILL 2110716210 | 2.5408e-05 | 0 | 0.0003458 | 0 | 0.0003458 | 2.7484e-05 | 0.00025823 | 0.00016646 | 0% | 99% | 0 | 0% | 99% | 0 | 0% | 99% | 0 | 0% | 99% | 0 | 0% | 63.64% | 0 | 0% | 48.71% | 0 | 0% | 48.71% | 0 | 0% | 48.71% | 0 | 0 | 0% | 2.923% | 0 | 0% | 2.923% | 0 | 0% | 2.923% | 0 | 0% | 0.3461% | 0 | 0% | 0.3461% | 0 | 0% | 0.3461% | 0 | 0% | 0.8312% | 0 | 0% | 0.8312% | 0 | 0% | 0.8312% | 0 | 0% | 0.8804% | 0 | 0% | 0.8804% | 0 | 0% | 0.8804% | 0 | 0% | 6.289% | 0 | 0% | 6.289% | 0 | 0% | 6.289% | 0 | 0% | 0.2962% | 0 | 0% | 0.2962% | 0 | 0% | 0.2962% | 0 |  |  |  | 0% | 11.8% | 0 | 0% | 11.8% | 0 | 0% | 11.8% | 0 | 0% | 0.3649% | 0 | 0% | 0.3649% | 0 | 0% | 0.3649% | 0 | 0% | 100% | 0 | 0% | 100% | 0 | 0% | 100% | 0 | 0% | 100% | 0 |  |  | 0 |  |  | 0 |  |  | 0
CHOLAME 2102127926 | 2.1609e-05 | 0 | 7.3521e-05 | 0 | 7.3521e-05 | 2.2363e-06 | 6.5813e-05 | 2.8089e-05 | 0% | 99% | 0 | 0% | 99% | 0 | 0% | 99% | 0 | 0% | 99% | 0 | 0% | 58.1% | 0 | 0% | 45.56% | 0 | 0% | 45.56% | 0 | 0% | 45.56% | 0 | 0 | 0% | 2.544% | 0 | 0% | 2.544% | 0 | 0% | 2.544% | 0 | 0% | 0.2938% | 0 | 0% | 0.2938% | 0 | 0% | 0.2938% | 0 | 0% | 0.9905% | 0 | 0% | 0.9905% | 0 | 0% | 0.9905% | 0 | 0% | 0.9459% | 0 | 100% | 0.9459% | 6.9541e-07 | 0% | 0.9459% | 0 | 0% | 7.268% | 0 | 0% | 7.268% | 0 | 0% | 7.268% | 0 | 0% | 0.1727% | 0 | 0% | 0.1727% | 0 | 0% | 0.1727% | 0 |  |  |  | 0% | 11.8% | 0 | 0% | 11.8% | 0 | 0% | 11.8% | 0 | 0% | 0.3354% | 0 | 0% | 0.3354% | 0 | 0% | 0.3354% | 0 | 0% | 100% | 0 | 0% | 100% | 0 | 0% | 100% | 0 | 0% | 100% | 0 |  |  | 0 |  |  | 0 |  |  | 0
DOLAN ROAD 1101CB | 2.1119e-05 | 0 | 0.031532 | 0 | 0.031532 | 0.0044282 | 0.02798 | 0.0088232 | 0% | 99% | 0 | 0% | 99% | 0 | 0% | 99% | 0 | 0% | 99% | 0 | 0% | 62.51% | 0 | 0% | 48.9% | 0 | 0% | 48.9% | 0 | 0% | 48.9% | 0 | 0 | 0% | 3.814% | 0 | 0% | 3.814% | 0 | 0% | 3.814% | 0 | 0% | 0.4176% | 0 | 0% | 0.4176% | 0 | 0% | 0.4176% | 0 | 0% | 1.025% | 0 | 0% | 1.025% | 0 | 0% | 1.025% | 0 | 0% | 1.066% | 0 | 74.71% | 1.066% | 0.00025106 | 19.99% | 1.066% | 6.718e-05 | 0% | 7.692% | 0 | 0% | 7.692% | 0 | 0% | 7.692% | 0 | 0% | 0.5707% | 0 | 0% | 0.5707% | 0 | 0% | 0.5707% | 0 |  |  |  | 0% | 11.8% | 0 | 0% | 11.8% | 0 | 0% | 11.8% | 0 | 0% | 0.3611% | 0 | 0% | 0.3611% | 0 | 0% | 0.3611% | 0 | 0% | 100% | 0 | 0% | 100% | 0 | 0% | 100% | 0 | 0% | 100% | 0 |  |  | 0 |  |  | 0 |  |  | 0
CUYAMA 2101CB | 2.0646e-05 | 0 | 0.014822 | 0 | 0.014822 | 0.00036116 | 0.012684 | 0.0063365 | 0% | 99% | 0 | 0% | 99% | 0 | 0% | 99% | 0 | 0% | 99% | 0 | 0% | 61.27% | 0 | 0% | 46.87% | 0 | 0% | 46.87% | 0 | 0% | 46.87% | 0 | 0 | 0% | 2.356% | 0 | 0% | 2.356% | 0 | 0% | 2.356% | 0 | 0% | 0.302% | 0 | 0% | 0.302% | 0 | 0% | 0.302% | 0 | 0% | 0.9289% | 0 | 0% | 0.9289% | 0 | 0% | 0.9289% | 0 | 0% | 0.9483% | 0 | 100% | 0.9483% | 0.00014056 | 0% | 0.9483% | 0 | 0% | 6.981% | 0 | 0% | 6.981% | 0 | 0% | 6.981% | 0 | 0% | 0.1177% | 0 | 0% | 0.1177% | 0 | 0% | 0.1177% | 0 |  |  |  | 0% | 11.8% | 0 | 0% | 11.8% | 0 | 0% | 11.8% | 0 | 0% | 0.3477% | 0 | 0% | 0.3477% | 0 | 0% | 0.3477% | 0 | 0% | 100% | 0 | 0% | 100% | 0 | 0% | 100% | 0 | 0% | 100% | 0 |  |  | 0 |  |  | 0 |  |  | 0
ELK HILLS 1104CB | 1.7219e-05 | 0 | 0.0032223 | 0 | 0.0032223 | 0.00023654 | 0.0024426 | 0.0015343 | 0% | 99% | 0 | 0% | 99% | 0 | 0% | 99% | 0 | 0% | 99% | 0 | 0% | 61.37% | 0 | 0% | 48.66% | 0 | 0% | 48.66% | 0 | 0% | 48.66% | 0 | 0 | 0% | 2.668% | 0 | 0% | 2.668% | 0 | 0% | 2.668% | 0 | 0% | 0.2913% | 0 | 0% | 0.2913% | 0 | 0% | 0.2913% | 0 | 0% | 0.8545% | 0 | 0% | 0.8545% | 0 | 0% | 0.8545% | 0 | 0% | 0.8232% | 0 | 0% | 0.8232% | 0 | 0% | 0.8232% | 0 | 0% | 6.261% | 0 | 0% | 6.261% | 0 | 0% | 6.261% | 0 | 0% | 0.261% | 0 | 0% | 0.261% | 0 | 0% | 0.261% | 0 |  |  |  | 0% | 11.8% | 0 | 0% | 11.8% | 0 | 0% | 11.8% | 0 | 0% | 0.3485% | 0 | 0% | 0.3485% | 0 | 0% | 0.3485% | 0 | 0% | 100% | 0 | 0% | 100% | 0 | 0% | 100% | 0 | 0% | 100% | 0 |  |  | 0 |  |  | 0 |  |  | 0
ELK HILLS 1104CUS8676 | 1.2975e-05 | 0 | 4.4148e-05 | 0 | 4.4148e-05 | 3.3574e-06 | 3.1286e-05 | 2.3085e-05 | 0% | 99% | 0 | 0% | 99% | 0 | 0% | 99% | 0 | 0% | 99% | 0 | 0% | 62.67% | 0 | 0% | 48.87% | 0 | 0% | 48.87% | 0 | 0% | 48.87% | 0 | 0 | 0% | 2.692% | 0 | 0% | 2.692% | 0 | 0% | 2.692% | 0 | 0% | 0.3039% | 0 | 0% | 0.3039% | 0 | 0% | 0.3039% | 0 | 0% | 0.8009% | 0 | 0% | 0.8009% | 0 | 0% | 0.8009% | 0 | 0% | 0.815% | 0 | 0% | 0.815% | 0 | 0% | 0.815% | 0 | 0% | 5.98% | 0 | 0% | 5.98% | 0 | 0% | 5.98% | 0 | 0% | 0.2825% | 0 | 0% | 0.2825% | 0 | 0% | 0.2825% | 0 |  |  |  | 0% | 11.8% | 0 | 0% | 11.8% | 0 | 0% | 11.8% | 0 | 0% | 0.3612% | 0 | 0% | 0.3612% | 0 | 0% | 0.3612% | 0 | 0% | 100% | 0 | 0% | 100% | 0 | 0% | 100% | 0 | 0% | 100% | 0 |  |  | 0 |  |  | 0 |  |  | 0
ELK HILLS 1104334524 | 1.2975e-05 | 0 | 4.4148e-05 | 0 | 4.4148e-05 | 3.3574e-06 | 3.1286e-05 | 2.3085e-05 | 0% | 99% | 0 | 0% | 99% | 0 | 0% | 99% | 0 | 0% | 99% | 0 | 0% | 62.67% | 0 | 0% | 48.87% | 0 | 0% | 48.87% | 0 | 0% | 48.87% | 0 | 0 | 0% | 2.692% | 0 | 0% | 2.692% | 0 | 0% | 2.692% | 0 | 0% | 0.3039% | 0 | 0% | 0.3039% | 0 | 0% | 0.3039% | 0 | 0% | 0.8009% | 0 | 0% | 0.8009% | 0 | 0% | 0.8009% | 0 | 0% | 0.815% | 0 | 0% | 0.815% | 0 | 0% | 0.815% | 0 | 0% | 5.98% | 0 | 0% | 5.98% | 0 | 0% | 5.98% | 0 | 0% | 0.2825% | 0 | 0% | 0.2825% | 0 | 0% | 0.2825% | 0 |  |  |  | 0% | 11.8% | 0 | 0% | 11.8% | 0 | 0% | 11.8% | 0 | 0% | 0.3612% | 0 | 0% | 0.3612% | 0 | 0% | 0.3612% | 0 | 0% | 100% | 0 | 0% | 100% | 0 | 0% | 100% | 0 | 0% | 100% | 0 |  |  | 0 |  |  | 0 |  |  | 0
COPPERMINE 1112CB | 1.2699e-05 | 0 | 0.032351 | 0 | 0.032351 | 0.0056291 | 0.024996 | 0.011678 | 0% | 99% | 0 | 0% | 99% | 0 | 0% | 99% | 0 | 0% | 99% | 0 | 0% | 61.5% | 0 | 0% | 48.44% | 0 | 0% | 48.44% | 0 | 0% | 48.44% | 0 | 0 | 0% | 2.342% | 0 | 0% | 2.342% | 0 | 0% | 2.342% | 0 | 0% | 0.2634% | 0 | 0% | 0.2634% | 0 | 0% | 0.2634% | 0 | 0% | 0.8684% | 0 | 0% | 0.8684% | 0 | 0% | 0.8684% | 0 | 0% | 0.8532% | 0 | 0% | 0.8532% | 0 | 79.65% | 0.8532% | 0.00021983 | 0% | 6.423% | 0 | 0% | 6.423% | 0 | 0% | 6.423% | 0 | 0% | 0.7728% | 0 | 0% | 0.7728% | 0 | 0% | 0.7728% | 0 |  |  |  | 0% | 11.8% | 0 | 0% | 11.8% | 0 | 0% | 11.8% | 0 | 0% | 0.3504% | 0 | 0% | 0.3504% | 0 | 0% | 0.3504% | 0 | 0% | 100% | 0 | 0% | 100% | 0 | 0% | 100% | 0 | 0% | 100% | 0 |  |  | 0 |  |  | 0 |  |  | 0
CORRAL 1101CUS9215 | 1.1787e-05 | 0 | 4.0104e-05 | 0 | 4.0104e-05 | 2.6219e-06 | 3.6693e-05 | 1.3126e-05 | 0% | 99% | 0 | 0% | 99% | 0 | 0% | 99% | 0 | 0% | 99% | 0 | 0% | 60.38% | 0 | 0% | 46.55% | 0 | 0% | 46.55% | 0 | 0% | 46.55% | 0 | 0 | 0% | 3.299% | 0 | 0% | 3.299% | 0 | 0% | 3.299% | 0 | 0% | 0.3822% | 0 | 0% | 0.3822% | 0 | 0% | 0.3822% | 0 | 0% | 1.03% | 0 | 0% | 1.03% | 0 | 0% | 1.03% | 0 | 0% | 1.067% | 0 | 0% | 1.067% | 0 | 0% | 1.067% | 0 | 0% | 7.76% | 0 | 0% | 7.76% | 0 | 0% | 7.76% | 0 | 0% | 0.3026% | 0 | 0% | 0.3026% | 0 | 0% | 0.3026% | 0 |  |  |  | 0% | 11.8% | 0 | 0% | 11.8% | 0 | 0% | 11.8% | 0 | 0% | 0.3545% | 0 | 0% | 0.3545% | 0 | 0% | 0.3545% | 0 | 0% | 100% | 0 | 0% | 100% | 0 | 0% | 100% | 0 | 0% | 100% | 0 |  |  | 0 |  |  | 0 |  |  | 0
CORRAL 1101173174 | 1.1787e-05 | 0 | 4.0104e-05 | 0 | 4.0104e-05 | 2.6219e-06 | 3.6693e-05 | 1.3126e-05 | 0% | 99% | 0 | 0% | 99% | 0 | 0% | 99% | 0 | 0% | 99% | 0 | 0% | 60.38% | 0 | 0% | 46.55% | 0 | 0% | 46.55% | 0 | 0% | 46.55% | 0 | 0 | 0% | 3.299% | 0 | 0% | 3.299% | 0 | 0% | 3.299% | 0 | 0% | 0.3822% | 0 | 0% | 0.3822% | 0 | 0% | 0.3822% | 0 | 0% | 1.03% | 0 | 0% | 1.03% | 0 | 0% | 1.03% | 0 | 0% | 1.067% | 0 | 0% | 1.067% | 0 | 0% | 1.067% | 0 | 0% | 7.76% | 0 | 0% | 7.76% | 0 | 0% | 7.76% | 0 | 0% | 0.3026% | 0 | 0% | 0.3026% | 0 | 0% | 0.3026% | 0 |  |  |  | 0% | 11.8% | 0 | 0% | 11.8% | 0 | 0% | 11.8% | 0 | 0% | 0.3545% | 0 | 0% | 0.3545% | 0 | 0% | 0.3545% | 0 | 0% | 100% | 0 | 0% | 100% | 0 | 0% | 100% | 0 | 0% | 100% | 0 |  |  | 0 |  |  | 0 |  |  | 0
COPPERMINE 1104CB | 5.4157e-06 | 0 | 0.00081998 | 0 | 0.00081998 | 0.00011324 | 0.00060695 | 0.00035202 | 0% | 99% | 0 | 0% | 99% | 0 | 0% | 99% | 0 | 0% | 99% | 0 | 0% | 61.68% | 0 | 0% | 48.96% | 0 | 0% | 48.96% | 0 | 0% | 48.96% | 0 | 0 | 0% | 2.308% | 0 | 0% | 2.308% | 0 | 0% | 2.308% | 0 | 0% | 0.2609% | 0 | 0% | 0.2609% | 0 | 0% | 0.2609% | 0 | 0% | 0.8254% | 0 | 0% | 0.8254% | 0 | 0% | 0.8254% | 0 | 0% | 0.7934% | 0 | 0% | 0.7934% | 0 | 39.21% | 0.7934% | 2.551e-06 | 0% | 6.05% | 0 | 0% | 6.05% | 0 | 0% | 6.05% | 0 | 0% | 0.6496% | 0 | 0% | 0.6496% | 0 | 0% | 0.6496% | 0 |  |  |  | 0% | 11.8% | 0 | 0% | 11.8% | 0 | 0% | 11.8% | 0 | 0% | 0.3474% | 0 | 0% | 0.3474% | 0 | 0% | 0.3474% | 0 | 0% | 100% | 0 | 0% | 100% | 0 | 0% | 100% | 0 | 0% | 100% | 0 |  |  | 0 |  |  | 0 |  |  | 0
CONTRA COSTA 2106CB | 0.00042744 | 0 | 0.0010907 | 0 | 0.0010907 | 1.0857e-05 | 0.0013012 | 0.00011421 | 0% | 99% | 0 | 0% | 99% | 0 | 0% | 99% | 0 | 0% | 99% | 0 | 0% | 62.2% | 0 | 0% | 46.01% | 0 | 0% | 46.01% | 0 | 0% | 46.01% | 0 | 0 | 0% | 3.358% | 0 | 0% | 3.358% | 0 | 0% | 3.358% | 0 | 0% | 0.4928% | 0 | 0% | 0.4928% | 0 | 0% | 0.4928% | 0 | 0% | 1.205% | 0 | 0% | 1.205% | 0 | 0% | 1.205% | 0 | 0% | 1.268% | 0 | 12.16% | 1.268% | 1.6814e-06 | 0% | 1.268% | 0 | 0% | 9.089% | 0 | 0% | 9.089% | 0 | 0% | 9.089% | 0 | 0% | 0.08215% | 0 | 0% | 0.08215% | 0 | 0% | 0.08215% | 0 |  |  |  | 0% | 11.8% | 0 | 0% | 11.8% | 0 | 0% | 11.8% | 0 | 0% | 0.3214% | 0 | 0% | 0.3214% | 0 | 0% | 0.3214% | 0 | 0% | 100% | 0 | 0% | 100% | 0 | 0% | 100% | 0 | 0% | 100% | 0 |  |  | 0 |  |  | 0 |  |  | 0
BELL 111050522 | 0.00010187 | 0 | 0.0005199 | 0 | 0.0005199 | 0.00013447 | 0.00037729 | 0.00016807 | 0% | 99% | 0 | 0% | 99% | 0 | 0% | 99% | 0 | 0% | 99% | 0 | 0% | 62.91% | 0 | 0% | 48.01% | 0 | 0% | 48.01% | 0 | 0% | 48.01% | 0 | 0 | 0% | 2.16% | 0 | 0% | 2.16% | 0 | 0% | 2.16% | 0 | 0% | 0.2699% | 0 | 0% | 0.2699% | 0 | 0% | 0.2699% | 0 | 0% | 0.7989% | 0 | 0% | 0.7989% | 0 | 0% | 0.7989% | 0 | 0% | 0.8317% | 0 | 0% | 0.8317% | 0 | 0% | 0.8317% | 0 | 0% | 6.04% | 0 | 0% | 6.04% | 0 | 0% | 6.04% | 0 | 0% | 1.001% | 0 | 0% | 1.001% | 0 | 0% | 1.001% | 0 |  |  |  | 0% | 11.8% | 0 | 0% | 11.8% | 0 | 0% | 11.8% | 0 | 0% | 0.3614% | 0 | 0% | 0.3614% | 0 | 0% | 0.3614% | 0 | 0% | 100% | 0 | 0% | 100% | 0 | 0% | 100% | 0 | 0% | 100% | 0 |  |  | 0 |  |  | 0 |  |  | 0
PAUL SWEET 210349246 | 7.9844e-05 | 0 | 0.00043466 | 0 | 0.00043466 | 6.5014e-05 | 0.00032924 | 0.00017412 | 0% | 99% | 0 | 0% | 99% | 0 | 0% | 99% | 0 | 0% | 99% | 0 | 0% | 65.18% | 0 | 0% | 50.36% | 0 | 0% | 50.36% | 0 | 0% | 50.36% | 0 | 0 | 0% | 2.886% | 0 | 0% | 2.886% | 0 | 0% | 2.886% | 0 | 0% | 0.3477% | 0 | 0% | 0.3477% | 0 | 0% | 0.3477% | 0 | 0% | 0.8311% | 0 | 0% | 0.8311% | 0 | 0% | 0.8311% | 0 | 0% | 0.8738% | 0 | 0% | 0.8738% | 0 | 25.21% | 0.8738% | 9.5753e-07 | 0% | 6.265% | 0 | 0% | 6.265% | 0 | 0% | 6.265% | 0 | 0% | 0.4594% | 0 | 0% | 0.4594% | 0 | 0% | 0.4594% | 0 |  |  |  | 0% | 11.8% | 0 | 0% | 11.8% | 0 | 0% | 11.8% | 0 | 0% | 0.3608% | 0 | 0% | 0.3608% | 0 | 0% | 0.3608% | 0 | 0% | 100% | 0 | 0% | 100% | 0 | 0% | 100% | 0 | 0% | 100% | 0 |  |  | 0 |  |  | 0 |  |  | 0
PEABODY 211375820 | 7.9586e-05 | 0 | 0.00040618 | 0 | 0.00040618 | 5.4193e-05 | 0.00032416 | 0.00015277 | 0% | 99% | 0 | 0% | 99% | 0 | 0% | 99% | 0 | 0% | 99% | 0 | 0% | 65.64% | 0 | 0% | 51.51% | 0 | 0% | 51.51% | 0 | 0% | 51.51% | 0 | 0 | 0% | 3.94% | 0 | 0% | 3.94% | 0 | 0% | 3.94% | 0 | 0% | 0.4323% | 0 | 0% | 0.4323% | 0 | 0% | 0.4323% | 0 | 0% | 0.9223% | 0 | 0% | 0.9223% | 0 | 0% | 0.9223% | 0 | 0% | 0.9744% | 0 | 0% | 0.9744% | 0 | 0% | 0.9744% | 0 | 0% | 6.93% | 0 | 0% | 6.93% | 0 | 0% | 6.93% | 0 | 0% | 0.3952% | 0 | 0% | 0.3952% | 0 | 0% | 0.3952% | 0 |  |  |  | 0% | 11.8% | 0 | 0% | 11.8% | 0 | 0% | 11.8% | 0 | 0% | 0.3679% | 0 | 0% | 0.3679% | 0 | 0% | 0.3679% | 0 | 0% | 100% | 0 | 0% | 100% | 0 | 0% | 100% | 0 | 0% | 100% | 0 |  |  | 0 |  |  | 0 |  |  | 0
KIRKER 2107CB | 7.6044e-05 | 0 | 0.009185 | 0 | 0.009185 | 0.00091417 | 0.0070687 | 0.0040276 | 0% | 99% | 0 | 0% | 99% | 0 | 0% | 99% | 0 | 0% | 99% | 0 | 0% | 64.34% | 0 | 0% | 49.91% | 0 | 0% | 49.91% | 0 | 0% | 49.91% | 0 | 0 | 0% | 3.003% | 0 | 0% | 3.003% | 0 | 0% | 3.003% | 0 | 0% | 0.3514% | 0 | 0% | 0.3514% | 0 | 0% | 0.3514% | 0 | 0% | 0.8692% | 0 | 0% | 0.8692% | 0 | 0% | 0.8692% | 0 | 0% | 0.9242% | 0 | 0% | 0.9242% | 0 | 0% | 0.9242% | 0 | 0% | 6.593% | 0 | 0% | 6.593% | 0 | 0% | 6.593% | 0 | 0% | 0.3264% | 0 | 0% | 0.3264% | 0 | 0% | 0.3264% | 0 |  |  |  | 0% | 11.8% | 0 | 0% | 11.8% | 0 | 0% | 11.8% | 0 | 0% | 0.3666% | 0 | 0% | 0.3666% | 0 | 0% | 0.3666% | 0 | 0% | 100% | 0 | 0% | 100% | 0 | 0% | 100% | 0 | 0% | 100% | 0 |  |  | 0 |  |  | 0 |  |  | 0
TRIMBLE 2115CB | 7.2092e-05 | 0 | 0.0026982 | 0 | 0.0026982 | 0.00017179 | 0.0019472 | 0.0014091 | 0% | 99% | 0 | 0% | 99% | 0 | 0% | 99% | 0 | 0% | 99% | 0 | 0% | 65.6% | 0 | 0% | 51.61% | 0 | 0% | 51.61% | 0 | 0% | 51.61% | 0 | 0 | 0% | 3.116% | 0 | 0% | 3.116% | 0 | 0% | 3.116% | 0 | 0% | 0.3552% | 0 | 0% | 0.3552% | 0 | 0% | 0.3552% | 0 | 0% | 0.8124% | 0 | 0% | 0.8124% | 0 | 0% | 0.8124% | 0 | 0% | 0.8533% | 0 | 0% | 0.8533% | 0 | 0% | 0.8533% | 0 | 0% | 6.109% | 0 | 0% | 6.109% | 0 | 0% | 6.109% | 0 | 0% | 0.209% | 0 | 0% | 0.209% | 0 | 0% | 0.209% | 0 |  |  |  | 0% | 11.8% | 0 | 0% | 11.8% | 0 | 0% | 11.8% | 0 | 0% | 0.3659% | 0 | 0% | 0.3659% | 0 | 0% | 0.3659% | 0 | 0% | 100% | 0 | 0% | 100% | 0 | 0% | 100% | 0 | 0% | 100% | 0 |  |  | 0 |  |  | 0 |  |  | 0
VALLEY VIEW 1103P156 | 7.1885e-05 | 0 | 0.00073375 | 0 | 0.00073375 | 0.00020237 | 0.00055212 | 0.00020497 | 0% | 99% | 0 | 0% | 99% | 0 | 0% | 99% | 0 | 0% | 99% | 0 | 0% | 63.43% | 0 | 0% | 49.21% | 0 | 0% | 49.21% | 0 | 0% | 49.21% | 0 | 0 | 0% | 3.258% | 0 | 0% | 3.258% | 0 | 0% | 3.258% | 0 | 0% | 0.3615% | 0 | 0% | 0.3615% | 0 | 0% | 0.3615% | 0 | 0% | 0.8558% | 0 | 0% | 0.8558% | 0 | 0% | 0.8558% | 0 | 0% | 0.8815% | 0 | 0% | 0.8815% | 0 | 0% | 0.8815% | 0 | 0% | 6.391% | 0 | 0% | 6.391% | 0 | 0% | 6.391% | 0 | 0% | 0.7108% | 0 | 0% | 0.7108% | 0 | 0% | 0.7108% | 0 |  |  |  | 0% | 11.8% | 0 | 0% | 11.8% | 0 | 0% | 11.8% | 0 | 0% | 0.3629% | 0 | 0% | 0.3629% | 0 | 0% | 0.3629% | 0 | 0% | 100% | 0 | 0% | 100% | 0 | 0% | 100% | 0 | 0% | 100% | 0 |  |  | 0 |  |  | 0 |  |  | 0
SOLEDAD 2102CB | 7.1439e-05 | 0 | 0.0051044 | 0 | 0.0051044 | 0.00013477 | 0.0046468 | 0.001893 | 0% | 99% | 0 | 0% | 99% | 0 | 0% | 99% | 0 | 0% | 99% | 0 | 0% | 63.37% | 0 | 0% | 49.25% | 0 | 0% | 49.25% | 0 | 0% | 49.25% | 0 | 0 | 0% | 4.24% | 0 | 0% | 4.24% | 0 | 0% | 4.24% | 0 | 0% | 0.4652% | 0 | 0% | 0.4652% | 0 | 0% | 0.4652% | 0 | 0% | 1.059% | 0 | 0% | 1.059% | 0 | 0% | 1.059% | 0 | 0% | 1.137% | 0 | 0% | 1.137% | 0 | 100% | 1.137% | 5.8025e-05 | 0% | 8.043% | 0 | 0% | 8.043% | 0 | 0% | 8.043% | 0 | 0% | 0.1549% | 0 | 0% | 0.1549% | 0 | 0% | 0.1549% | 0 |  |  |  | 0% | 11.8% | 0 | 0% | 11.8% | 0 | 0% | 11.8% | 0 | 0% | 0.3694% | 0 | 0% | 0.3694% | 0 | 0% | 0.3694% | 0 | 0% | 100% | 0 | 0% | 100% | 0 | 0% | 100% | 0 | 0% | 100% | 0 |  |  | 0 |  |  | 0 |  |  | 0
IGNACIO 1104316 | 7.1065e-05 | 0 | 0.00018135 | 0 | 0.00018135 | 4.5349e-05 | 0.00014005 | 5.173e-05 | 0% | 99% | 0 | 0% | 99% | 0 | 0% | 99% | 0 | 0% | 99% | 0 | 0% | 63.93% | 0 | 0% | 49.39% | 0 | 0% | 49.39% | 0 | 0% | 49.39% | 0 | 0 | 0% | 3.408% | 0 | 0% | 3.408% | 0 | 0% | 3.408% | 0 | 0% | 0.3831% | 0 | 0% | 0.3831% | 0 | 0% | 0.3831% | 0 | 0% | 0.8714% | 0 | 0% | 0.8714% | 0 | 0% | 0.8714% | 0 | 0% | 0.9093% | 0 | 0% | 0.9093% | 0 | 100% | 0.9093% | 1.649e-06 | 0% | 6.532% | 0 | 0% | 6.532% | 0 | 0% | 6.532% | 0 | 0% | 0.8676% | 0 | 0% | 0.8676% | 0 | 0% | 0.8676% | 0 |  |  |  | 0% | 11.8% | 0 | 0% | 11.8% | 0 | 0% | 11.8% | 0 | 0% | 0.3635% | 0 | 0% | 0.3635% | 0 | 0% | 0.3635% | 0 | 0% | 100% | 0 | 0% | 100% | 0 | 0% | 100% | 0 | 0% | 100% | 0 |  |  | 0 |  |  | 0 |  |  | 0
HILLSDALE 0404CB | 6.9491e-05 | 0 | 0.00035466 | 0 | 0.00035466 | 0.00015505 | 0.0002621 | 4.6601e-05 | 0% | 99% | 0 | 0% | 99% | 0 | 0% | 99% | 0 | 0% | 99% | 0 | 0% | 62.78% | 0 | 0% | 48.01% | 0 | 0% | 48.01% | 0 | 0% | 48.01% | 0 | 0 | 0% | 2.35% | 0 | 0% | 2.35% | 0 | 0% | 2.35% | 0 | 0% | 0.2975% | 0 | 0% | 0.2975% | 0 | 0% | 0.2975% | 0 | 0% | 0.7941% | 0 | 0% | 0.7941% | 0 | 0% | 0.7941% | 0 | 100% | 0.8038% | 2.8509e-06 | 0% | 0.8038% | 0 | 0% | 0.8038% | 0 | 0% | 5.912% | 0 | 0% | 5.912% | 0 | 0% | 5.912% | 0 | 0% | 1.496% | 0 | 0% | 1.496% | 0 | 0% | 1.496% | 0 |  |  |  | 0% | 11.8% | 0 | 0% | 11.8% | 0 | 0% | 11.8% | 0 | 0% | 0.3521% | 0 | 0% | 0.3521% | 0 | 0% | 0.3521% | 0 | 0% | 100% | 0 | 0% | 100% | 0 | 0% | 100% | 0 | 0% | 100% | 0 |  |  | 0 |  |  | 0 |  |  | 0
LAS POSITAS 2103MR161 | 6.9239e-05 | 0 | 0.008952 | 0 | 0.008952 | 0.00054663 | 0.0077353 | 0.0034239 | 0% | 99% | 0 | 0% | 99% | 0 | 0% | 99% | 0 | 0% | 99% | 0 | 0% | 64.38% | 0 | 0% | 49.41% | 0 | 0% | 49.41% | 0 | 0% | 49.41% | 0 | 0 | 0% | 3.598% | 0 | 0% | 3.598% | 0 | 0% | 3.598% | 0 | 0% | 0.4261% | 0 | 0% | 0.4261% | 0 | 0% | 0.4261% | 0 | 0% | 0.9581% | 0 | 0% | 0.9581% | 0 | 0% | 0.9581% | 0 | 100% | 1.023% | 9.158e-05 | 0% | 1.023% | 0 | 0% | 1.023% | 0 | 0% | 7.252% | 0 | 0% | 7.252% | 0 | 0% | 7.252% | 0 | 0% | 0.2% | 0 | 0% | 0.2% | 0 | 0% | 0.2% | 0 |  |  |  | 0% | 11.8% | 0 | 0% | 11.8% | 0 | 0% | 11.8% | 0 | 0% | 0.3609% | 0 | 0% | 0.3609% | 0 | 0% | 0.3609% | 0 | 0% | 100% | 0 | 0% | 100% | 0 | 0% | 100% | 0 | 0% | 100% | 0 |  |  | 0 |  |  | 0 |  |  | 0
TIDEWATER 21072152 | 6.5693e-05 | 0 | 0.00033527 | 0 | 0.00033527 | 0.0001263 | 0.00020579 | 0.00010631 | 0% | 99% | 0 | 0% | 99% | 0 | 0% | 99% | 0 | 0% | 99% | 0 | 0% | 65.9% | 0 | 0% | 50.77% | 0 | 0% | 50.77% | 0 | 0% | 50.77% | 0 | 0 | 0% | 2.972% | 0 | 0% | 2.972% | 0 | 0% | 2.972% | 0 | 0% | 0.331% | 0 | 0% | 0.331% | 0 | 0% | 0.331% | 0 | 0% | 0.7086% | 0 | 0% | 0.7086% | 0 | 0% | 0.7086% | 0 | 100% | 0.7561% | 2.5349e-06 | 0% | 0.7561% | 0 | 0% | 0.7561% | 0 | 0% | 5.346% | 0 | 0% | 5.346% | 0 | 0% | 5.346% | 0 | 0% | 0.7873% | 0 | 0% | 0.7873% | 0 | 0% | 0.7873% | 0 |  |  |  | 0% | 11.8% | 0 | 0% | 11.8% | 0 | 0% | 11.8% | 0 | 0% | 0.3761% | 0 | 0% | 0.3761% | 0 | 0% | 0.3761% | 0 | 0% | 100% | 0 | 0% | 100% | 0 | 0% | 100% | 0 | 0% | 100% | 0 |  |  | 0 |  |  | 0 |  |  | 0
NORTECH 2109XR004 | 6.4051e-05 | 0 | 0.0016345 | 0 | 0.0016345 | 0.00015786 | 0.0012956 | 0.00068379 | 0% | 99% | 0 | 0% | 99% | 0 | 0% | 99% | 0 | 0% | 99% | 0 | 0% | 63.65% | 0 | 0% | 49.5% | 0 | 0% | 49.5% | 0 | 0% | 49.5% | 0 | 0 | 0% | 3.477% | 0 | 0% | 3.477% | 0 | 0% | 3.477% | 0 | 0% | 0.3977% | 0 | 0% | 0.3977% | 0 | 0% | 0.3977% | 0 | 0% | 0.8942% | 0 | 0% | 0.8942% | 0 | 0% | 0.8942% | 0 | 100% | 0.9528% | 1.5572e-05 | 0% | 0.9528% | 0 | 0% | 0.9528% | 0 | 0% | 6.762% | 0 | 0% | 6.762% | 0 | 0% | 6.762% | 0 | 0% | 0.3606% | 0 | 0% | 0.3606% | 0 | 0% | 0.3606% | 0 |  |  |  | 0% | 11.8% | 0 | 0% | 11.8% | 0 | 0% | 11.8% | 0 | 0% | 0.3662% | 0 | 0% | 0.3662% | 0 | 0% | 0.3662% | 0 | 0% | 100% | 0 | 0% | 100% | 0 | 0% | 100% | 0 | 0% | 100% | 0 |  |  | 0 |  |  | 0 |  |  | 0
FRANKLIN 1101CB | 6.2443e-05 | 0 | 0.0081265 | 0 | 0.0081265 | 0.001003 | 0.0068269 | 0.0027964 | 0% | 99% | 0 | 0% | 99% | 0 | 0% | 99% | 0 | 0% | 99% | 0 | 0% | 64.72% | 0 | 0% | 50.21% | 0 | 0% | 50.21% | 0 | 0% | 50.21% | 0 | 0 | 0% | 3.705% | 0 | 0% | 3.705% | 0 | 0% | 3.705% | 0 | 0% | 0.4298% | 0 | 0% | 0.4298% | 0 | 0% | 0.4298% | 0 | 0% | 0.9342% | 0 | 0% | 0.9342% | 0 | 0% | 0.9342% | 0 | 100% | 0.9896% | 8.042e-05 | 0% | 0.9896% | 0 | 0% | 0.9896% | 0 | 0% | 7.035% | 0 | 0% | 7.035% | 0 | 0% | 7.035% | 0 | 0% | 0.4138% | 0 | 0% | 0.4138% | 0 | 0% | 0.4138% | 0 |  |  |  | 0% | 11.8% | 0 | 0% | 11.8% | 0 | 0% | 11.8% | 0 | 0% | 0.361% | 0 | 0% | 0.361% | 0 | 0% | 0.361% | 0 | 0% | 100% | 0 | 0% | 100% | 0 | 0% | 100% | 0 | 0% | 100% | 0 |  |  | 0 |  |  | 0 |  |  | 0
BUTTE 11052224 | 6.2253e-05 | 0 | 0.00063543 | 0 | 0.00063543 | 7.2821e-05 | 0.00050913 | 0.00024895 | 0% | 99% | 0 | 0% | 99% | 0 | 0% | 99% | 0 | 0% | 99% | 0 | 0% | 63.03% | 0 | 0% | 48.94% | 0 | 0% | 48.94% | 0 | 0% | 48.94% | 0 | 0 | 0% | 2.882% | 0 | 0% | 2.882% | 0 | 0% | 2.882% | 0 | 0% | 0.3358% | 0 | 0% | 0.3358% | 0 | 0% | 0.3358% | 0 | 0% | 0.9019% | 0 | 0% | 0.9019% | 0 | 0% | 0.9019% | 0 | 0% | 0.9379% | 0 | 0% | 0.9379% | 0 | 0% | 0.9379% | 0 | 0% | 6.789% | 0 | 0% | 6.789% | 0 | 0% | 6.789% | 0 | 0% | 0.3931% | 0 | 0% | 0.3931% | 0 | 0% | 0.3931% | 0 |  |  |  | 0% | 11.8% | 0 | 0% | 11.8% | 0 | 0% | 11.8% | 0 | 0% | 0.3602% | 0 | 0% | 0.3602% | 0 | 0% | 0.3602% | 0 | 0% | 100% | 0 | 0% | 100% | 0 | 0% | 100% | 0 | 0% | 100% | 0 |  |  | 0 |  |  | 0 |  |  | 0
CONCORD NO 1 040165618 | 6.1028e-05 | 0 | 0.00062293 | 0 | 0.00062293 | 0.00022988 | 0.00042858 | 0.00015608 | 0% | 99% | 0 | 0% | 99% | 0 | 0% | 99% | 0 | 0% | 99% | 0 | 0% | 64.06% | 0 | 0% | 50.34% | 0 | 0% | 50.34% | 0 | 0% | 50.34% | 0 | 0 | 0% | 2.927% | 0 | 0% | 2.927% | 0 | 0% | 2.927% | 0 | 0% | 0.3164% | 0 | 0% | 0.3164% | 0 | 0% | 0.3164% | 0 | 0% | 0.7991% | 0 | 0% | 0.7991% | 0 | 0% | 0.7991% | 0 | 0% | 0.8071% | 0 | 0% | 0.8071% | 0 | 0% | 0.8071% | 0 | 0% | 5.932% | 0 | 0% | 5.932% | 0 | 0% | 5.932% | 0 | 0% | 0.8323% | 0 | 0% | 0.8323% | 0 | 0% | 0.8323% | 0 |  |  |  | 0% | 11.8% | 0 | 0% | 11.8% | 0 | 0% | 11.8% | 0 | 0% | 0.3645% | 0 | 0% | 0.3645% | 0 | 0% | 0.3645% | 0 | 0% | 100% | 0 | 0% | 100% | 0 | 0% | 100% | 0 | 0% | 100% | 0 |  |  | 0 |  |  | 0 |  |  | 0
CORDELIA 1102CB | 6.1003e-05 | 0 | 0.00012454 | 0 | 0.00012454 | 5.7034e-06 | 0.00012596 | 3.118e-05 | 0% | 99% | 0 | 0% | 99% | 0 | 0% | 99% | 0 | 0% | 99% | 0 | 0% | 59.25% | 0 | 0% | 45.03% | 0 | 0% | 45.03% | 0 | 0% | 45.03% | 0 | 0 | 0% | 2.371% | 0 | 0% | 2.371% | 0 | 0% | 2.371% | 0 | 0% | 0.3354% | 0 | 0% | 0.3354% | 0 | 0% | 0.3354% | 0 | 0% | 1.047% | 0 | 0% | 1.047% | 0 | 0% | 1.047% | 0 | 0% | 1.031% | 0 | 0% | 1.031% | 0 | 0% | 1.031% | 0 | 0% | 7.756% | 0 | 0% | 7.756% | 0 | 0% | 7.756% | 0 | 0% | 0.1778% | 0 | 0% | 0.1778% | 0 | 0% | 0.1778% | 0 |  |  |  | 0% | 11.8% | 0 | 0% | 11.8% | 0 | 0% | 11.8% | 0 | 0% | 0.3225% | 0 | 0% | 0.3225% | 0 | 0% | 0.3225% | 0 | 0% | 100% | 0 | 0% | 100% | 0 | 0% | 100% | 0 | 0% | 100% | 0 |  |  | 0 |  |  | 0 |  |  | 0
CORDELIA 1101CB | 6.1003e-05 | 0 | 0.00012454 | 0 | 0.00012454 | 5.7034e-06 | 0.00012596 | 3.118e-05 | 0% | 99% | 0 | 0% | 99% | 0 | 0% | 99% | 0 | 0% | 99% | 0 | 0% | 59.25% | 0 | 0% | 45.03% | 0 | 0% | 45.03% | 0 | 0% | 45.03% | 0 | 0 | 0% | 2.371% | 0 | 0% | 2.371% | 0 | 0% | 2.371% | 0 | 0% | 0.3354% | 0 | 0% | 0.3354% | 0 | 0% | 0.3354% | 0 | 0% | 1.047% | 0 | 0% | 1.047% | 0 | 0% | 1.047% | 0 | 0% | 1.031% | 0 | 0% | 1.031% | 0 | 0% | 1.031% | 0 | 0% | 7.756% | 0 | 0% | 7.756% | 0 | 0% | 7.756% | 0 | 0% | 0.1778% | 0 | 0% | 0.1778% | 0 | 0% | 0.1778% | 0 |  |  |  | 0% | 11.8% | 0 | 0% | 11.8% | 0 | 0% | 11.8% | 0 | 0% | 0.3225% | 0 | 0% | 0.3225% | 0 | 0% | 0.3225% | 0 | 0% | 100% | 0 | 0% | 100% | 0 | 0% | 100% | 0 | 0% | 100% | 0 |  |  | 0 |  |  | 0 |  |  | 0
CONTRA COSTA 2103435976 | 5.9608e-05 | 0 | 0.0051717 | 0 | 0.0051717 | 0.00033122 | 0.0041736 | 0.0022578 | 0% | 99% | 0 | 0% | 99% | 0 | 0% | 99% | 0 | 0% | 99% | 0 | 0% | 62.18% | 0 | 0% | 48.39% | 0 | 0% | 48.39% | 0 | 0% | 48.39% | 0 | 0 | 0% | 2.969% | 0 | 0% | 2.969% | 0 | 0% | 2.969% | 0 | 0% | 0.3315% | 0 | 0% | 0.3315% | 0 | 0% | 0.3315% | 0 | 0% | 0.9248% | 0 | 0% | 0.9248% | 0 | 0% | 0.9248% | 0 | 0% | 0.9539% | 0 | 89.82% | 0.9539% | 4.4312e-05 | 0% | 0.9539% | 0 | 0% | 6.958% | 0 | 0% | 6.958% | 0 | 0% | 6.958% | 0 | 0% | 0.2187% | 0 | 0% | 0.2187% | 0 | 0% | 0.2187% | 0 |  |  |  | 0% | 11.8% | 0 | 0% | 11.8% | 0 | 0% | 11.8% | 0 | 0% | 0.3615% | 0 | 0% | 0.3615% | 0 | 0% | 0.3615% | 0 | 0% | 100% | 0 | 0% | 100% | 0 | 0% | 100% | 0 | 0% | 100% | 0 |  |  | 0 |  |  | 0 |  |  | 0
ROSSMOOR 1104305926 | 5.931e-05 | 0 | 0.0018162 | 0 | 0.0018162 | 0.00067684 | 0.0012354 | 0.00046268 | 0% | 99% | 0 | 0% | 99% | 0 | 0% | 99% | 0 | 0% | 99% | 0 | 0% | 63.52% | 0 | 0% | 48.89% | 0 | 0% | 48.89% | 0 | 0% | 48.89% | 0 | 0 | 0% | 2.824% | 0 | 0% | 2.824% | 0 | 0% | 2.824% | 0 | 0% | 0.3158% | 0 | 0% | 0.3158% | 0 | 0% | 0.3158% | 0 | 0% | 0.7693% | 0 | 0% | 0.7693% | 0 | 0% | 0.7693% | 0 | 0% | 0.7939% | 0 | 0% | 0.7939% | 0 | 71.93% | 0.7939% | 1.037e-05 | 0% | 5.753% | 0 | 0% | 5.753% | 0 | 0% | 5.753% | 0 | 0% | 0.9256% | 0 | 0% | 0.9256% | 0 | 0% | 0.9256% | 0 |  |  |  | 0% | 11.8% | 0 | 0% | 11.8% | 0 | 0% | 11.8% | 0 | 0% | 0.366% | 0 | 0% | 0.366% | 0 | 0% | 0.366% | 0 | 0% | 100% | 0 | 0% | 100% | 0 | 0% | 100% | 0 | 0% | 100% | 0 |  |  | 0 |  |  | 0 |  |  | 0
HILLSDALE 0401CB | 5.896e-05 | 0 | 0.00075227 | 0 | 0.00075227 | 0.0003134 | 0.00056272 | 0.00010756 | 0% | 99% | 0 | 0% | 99% | 0 | 0% | 99% | 0 | 0% | 99% | 0 | 0% | 63.5% | 0 | 0% | 48.15% | 0 | 0% | 48.15% | 0 | 0% | 48.15% | 0 | 0 | 0% | 2.222% | 0 | 0% | 2.222% | 0 | 0% | 2.222% | 0 | 0% | 0.2949% | 0 | 0% | 0.2949% | 0 | 0% | 0.2949% | 0 | 0% | 0.7936% | 0 | 0% | 0.7936% | 0 | 0% | 0.7936% | 0 | 100% | 0.8215% | 6.1801e-06 | 0% | 0.8215% | 0 | 0% | 0.8215% | 0 | 0% | 5.96% | 0 | 0% | 5.96% | 0 | 0% | 5.96% | 0 | 0% | 1.428% | 0 | 0% | 1.428% | 0 | 0% | 1.428% | 0 |  |  |  | 0% | 11.8% | 0 | 0% | 11.8% | 0 | 0% | 11.8% | 0 | 0% | 0.3536% | 0 | 0% | 0.3536% | 0 | 0% | 0.3536% | 0 | 0% | 100% | 0 | 0% | 100% | 0 | 0% | 100% | 0 | 0% | 100% | 0 |  |  | 0 |  |  | 0 |  |  | 0
FRANKLIN 1104P122 | 5.7607e-05 | 0 | 0.0044101 | 0 | 0.0044101 | 0.00073541 | 0.003521 | 0.0015103 | 0% | 99% | 0 | 0% | 99% | 0 | 0% | 99% | 0 | 0% | 99% | 0 | 0% | 64.6% | 0 | 0% | 50.25% | 0 | 0% | 50.25% | 0 | 0% | 50.25% | 0 | 0 | 0% | 3.73% | 0 | 0% | 3.73% | 0 | 0% | 3.73% | 0 | 0% | 0.4167% | 0 | 0% | 0.4167% | 0 | 0% | 0.4167% | 0 | 0% | 0.9094% | 0 | 0% | 0.9094% | 0 | 0% | 0.9094% | 0 | 0% | 0.9633% | 0 | 0% | 0.9633% | 0 | 0% | 0.9633% | 0 | 0% | 6.849% | 0 | 0% | 6.849% | 0 | 0% | 6.849% | 0 | 0% | 0.5166% | 0 | 0% | 0.5166% | 0 | 0% | 0.5166% | 0 |  |  |  | 0% | 11.8% | 0 | 0% | 11.8% | 0 | 0% | 11.8% | 0 | 0% | 0.3668% | 0 | 0% | 0.3668% | 0 | 0% | 0.3668% | 0 | 0% | 100% | 0 | 0% | 100% | 0 | 0% | 100% | 0 | 0% | 100% | 0 |  |  | 0 |  |  | 0 |  |  | 0
FULTON 11025102 | 5.6888e-05 | 0 | 0.00029033 | 0 | 0.00029033 | 3.9986e-05 | 0.00022876 | 0.0001109 | 0% | 99% | 0 | 0% | 99% | 0 | 0% | 99% | 0 | 0% | 99% | 0 | 0% | 63.19% | 0 | 0% | 48.38% | 0 | 0% | 48.38% | 0 | 0% | 48.38% | 0 | 0 | 0% | 3.102% | 0 | 0% | 3.102% | 0 | 0% | 3.102% | 0 | 0% | 0.3651% | 0 | 0% | 0.3651% | 0 | 0% | 0.3651% | 0 | 0% | 0.8746% | 0 | 0% | 0.8746% | 0 | 0% | 0.8746% | 0 | 0% | 0.9187% | 0 | 0% | 0.9187% | 0 | 0% | 0.9187% | 0 | 0% | 6.591% | 0 | 0% | 6.591% | 0 | 0% | 6.591% | 0 | 0% | 0.4732% | 0 | 0% | 0.4732% | 0 | 0% | 0.4732% | 0 |  |  |  | 0% | 11.8% | 0 | 1.842% | 11.8% | 6.3113e-07 | 0% | 11.8% | 0 | 0% | 0.3616% | 0 | 0% | 0.3616% | 0 | 0% | 0.3616% | 0 | 0% | 100% | 0 | 0% | 100% | 0 | 0% | 100% | 0 | 0% | 100% | 0 |  |  | 0 |  |  | 0 |  |  | 0
KIRKER 210921652 | 5.6223e-05 | 0 | 0.0020086 | 0 | 0.0020086 | 0.00012006 | 0.0016302 | 0.00087626 | 0% | 99% | 0 | 0% | 99% | 0 | 0% | 99% | 0 | 0% | 99% | 0 | 0% | 63.54% | 0 | 0% | 48.96% | 0 | 0% | 48.96% | 0 | 0% | 48.96% | 0 | 0 | 0% | 2.961% | 0 | 0% | 2.961% | 0 | 0% | 2.961% | 0 | 0% | 0.3576% | 0 | 0% | 0.3576% | 0 | 0% | 0.3576% | 0 | 0% | 0.9113% | 0 | 0% | 0.9113% | 0 | 0% | 0.9113% | 0 | 0% | 0.9765% | 0 | 0% | 0.9765% | 0 | 0% | 0.9765% | 0 | 0% | 6.942% | 0 | 0% | 6.942% | 0 | 0% | 6.942% | 0 | 0% | 0.2063% | 0 | 0% | 0.2063% | 0 | 0% | 0.2063% | 0 |  |  |  | 0% | 11.8% | 0 | 0% | 11.8% | 0 | 0% | 11.8% | 0 | 0% | 0.3651% | 0 | 0% | 0.3651% | 0 | 0% | 0.3651% | 0 | 0% | 100% | 0 | 0% | 100% | 0 | 0% | 100% | 0 | 0% | 100% | 0 |  |  | 0 |  |  | 0 |  |  | 0
NORTH DUBLIN 2103727584 | 5.6217e-05 | 0 | 0.006599 | 0.60898 | 0.61558 | 0.00054631 | 0.0050132 | 0.0030694 | 0% | 99% | 0 | 0% | 99% | 0 | 0% | 99% | 0 | 0% | 99% | 0 | 0% | 65.37% | 0 | 0% | 50.92% | 0 | 0% | 50.92% | 0 | 0% | 50.92% | 0 | 0.60898 | 0% | 3.512% | 0 | 0% | 3.512% | 0 | 0% | 3.512% | 0 | 0% | 0.3973% | 0 | 0% | 0.3973% | 0 | 0% | 0.3973% | 0 | 0% | 0.8557% | 0 | 0% | 0.8557% | 0 | 0% | 0.8557% | 0 | 0% | 0.9014% | 0 | 0% | 0.9014% | 0 | 0% | 0.9014% | 0 | 0% | 6.426% | 0 | 0% | 6.426% | 0 | 0% | 6.426% | 0 | 0% | 0.2275% | 0 | 0% | 0.2275% | 0 | 0% | 0.2275% | 0 |  |  |  | 0% | 11.8% | 0 | 0% | 11.8% | 0 | 0% | 11.8% | 0 | 55.56% | 0.3649% | 1.3379e-05 | 0% | 0.3649% | 0 | 0% | 0.3649% | 0 | 0% | 100% | 0 | 0% | 100% | 0 | 0% | 100% | 0 | 0% | 100% | 0 |  |  | 0 |  |  | 0 |  |  | 0
HILLSDALE 0402CB | 5.5288e-05 | 0 | 0.00053612 | 0 | 0.00053612 | 0.00017288 | 0.00044576 | 8.24e-05 | 0% | 99% | 0 | 0% | 99% | 0 | 0% | 99% | 0 | 0% | 99% | 0 | 0% | 63.33% | 0 | 0% | 48.75% | 0 | 0% | 48.75% | 0 | 0% | 48.75% | 0 | 0 | 0% | 2.94% | 0 | 0% | 2.94% | 0 | 0% | 2.94% | 0 | 0% | 0.3565% | 0 | 0% | 0.3565% | 0 | 0% | 0.3565% | 0 | 0% | 0.9156% | 0 | 0% | 0.9156% | 0 | 0% | 0.9156% | 0 | 100% | 0.9505% | 5.0958e-06 | 0% | 0.9505% | 0 | 0% | 0.9505% | 0 | 0% | 6.875% | 0 | 0% | 6.875% | 0 | 0% | 6.875% | 0 | 0% | 1.073% | 0 | 0% | 1.073% | 0 | 0% | 1.073% | 0 |  |  |  | 0% | 11.8% | 0 | 0% | 11.8% | 0 | 0% | 11.8% | 0 | 0% | 0.3549% | 0 | 0% | 0.3549% | 0 | 0% | 0.3549% | 0 | 0% | 100% | 0 | 0% | 100% | 0 | 0% | 100% | 0 | 0% | 100% | 0 |  |  | 0 |  |  | 0 |  |  | 0
FRANKLIN 1101P172 | 5.4945e-05 | 0 | 0.0016825 | 0 | 0.0016825 | 0.00029531 | 0.0013859 | 0.00051889 | 0% | 99% | 0 | 0% | 99% | 0 | 0% | 99% | 0 | 0% | 99% | 0 | 0% | 64.65% | 0 | 0% | 50.02% | 0 | 0% | 50.02% | 0 | 0% | 50.02% | 0 | 0 | 0% | 3.677% | 0 | 0% | 3.677% | 0 | 0% | 3.677% | 0 | 0% | 0.4272% | 0 | 0% | 0.4272% | 0 | 0% | 0.4272% | 0 | 0% | 0.914% | 0 | 0% | 0.914% | 0 | 0% | 0.914% | 0 | 100% | 0.9669% | 1.6269e-05 | 0% | 0.9669% | 0 | 0% | 0.9669% | 0 | 0% | 6.874% | 0 | 0% | 6.874% | 0 | 0% | 6.874% | 0 | 0% | 0.5926% | 0 | 0% | 0.5926% | 0 | 0% | 0.5926% | 0 |  |  |  | 0% | 11.8% | 0 | 0% | 11.8% | 0 | 0% | 11.8% | 0 | 0% | 0.3612% | 0 | 0% | 0.3612% | 0 | 0% | 0.3612% | 0 | 0% | 100% | 0 | 0% | 100% | 0 | 0% | 100% | 0 | 0% | 100% | 0 |  |  | 0 |  |  | 0 |  |  | 0
TWISSELMAN 1104CB | 5.4267e-05 | 0 | 0.00041544 | 0 | 0.00041544 | 1.1044e-05 | 0.00042977 | 0.00010242 | 0% | 99% | 0 | 0% | 99% | 0 | 0% | 99% | 0 | 0% | 99% | 0 | 0% | 58.54% | 0 | 0% | 43.23% | 0 | 0% | 43.23% | 0 | 0% | 43.23% | 0 | 0 | 0% | 1.195% | 0 | 0% | 1.195% | 0 | 0% | 1.195% | 0 | 0% | 0.2555% | 0 | 0% | 0.2555% | 0 | 0% | 0.2555% | 0 | 0% | 1.02% | 0 | 0% | 1.02% | 0 | 0% | 1.02% | 0 | 0% | 1.01% | 0 | 0% | 1.01% | 0 | 0% | 1.01% | 0 | 0% | 7.626% | 0 | 0% | 7.626% | 0 | 0% | 7.626% | 0 | 0% | 0.11% | 0 | 0% | 0.11% | 0 | 0% | 0.11% | 0 |  |  |  | 0% | 11.8% | 0 | 0% | 11.8% | 0 | 0% | 11.8% | 0 | 0% | 0.3132% | 0 | 0% | 0.3132% | 0 | 0% | 0.3132% | 0 | 0% | 100% | 0 | 0% | 100% | 0 | 0% | 100% | 0 | 0% | 100% | 0 |  |  | 0 |  |  | 0 |  |  | 0
TWISSELMAN 1101CB | 5.4267e-05 | 0 | 0.00041544 | 0 | 0.00041544 | 1.1044e-05 | 0.00042977 | 0.00010242 | 0% | 99% | 0 | 0% | 99% | 0 | 0% | 99% | 0 | 0% | 99% | 0 | 0% | 58.54% | 0 | 0% | 43.23% | 0 | 0% | 43.23% | 0 | 0% | 43.23% | 0 | 0 | 0% | 1.195% | 0 | 0% | 1.195% | 0 | 0% | 1.195% | 0 | 0% | 0.2555% | 0 | 0% | 0.2555% | 0 | 0% | 0.2555% | 0 | 0% | 1.02% | 0 | 0% | 1.02% | 0 | 0% | 1.02% | 0 | 0% | 1.01% | 0 | 0% | 1.01% | 0 | 0% | 1.01% | 0 | 0% | 7.626% | 0 | 0% | 7.626% | 0 | 0% | 7.626% | 0 | 0% | 0.11% | 0 | 0% | 0.11% | 0 | 0% | 0.11% | 0 |  |  |  | 0% | 11.8% | 0 | 0% | 11.8% | 0 | 0% | 11.8% | 0 | 0% | 0.3132% | 0 | 0% | 0.3132% | 0 | 0% | 0.3132% | 0 | 0% | 100% | 0 | 0% | 100% | 0 | 0% | 100% | 0 | 0% | 100% | 0 |  |  | 0 |  |  | 0 |  |  | 0
CONTRA COSTA 210375878 | 5.1005e-05 | 0 | 0.00026031 | 0 | 0.00026031 | 1.6503e-05 | 0.00020246 | 0.00012142 | 0% | 99% | 0 | 0% | 99% | 0 | 0% | 99% | 0 | 0% | 99% | 0 | 0% | 63.23% | 0 | 0% | 48.61% | 0 | 0% | 48.61% | 0 | 0% | 48.61% | 0 | 0 | 0% | 3.183% | 0 | 0% | 3.183% | 0 | 0% | 3.183% | 0 | 0% | 0.361% | 0 | 0% | 0.361% | 0 | 0% | 0.361% | 0 | 0% | 0.8901% | 0 | 0% | 0.8901% | 0 | 0% | 0.8901% | 0 | 0% | 0.9472% | 0 | 100% | 0.9472% | 2.4656e-06 | 0% | 0.9472% | 0 | 0% | 6.757% | 0 | 0% | 6.757% | 0 | 0% | 6.757% | 0 | 0% | 0.2292% | 0 | 0% | 0.2292% | 0 | 0% | 0.2292% | 0 |  |  |  | 0% | 11.8% | 0 | 0% | 11.8% | 0 | 0% | 11.8% | 0 | 0% | 0.369% | 0 | 0% | 0.369% | 0 | 0% | 0.369% | 0 | 0% | 100% | 0 | 0% | 100% | 0 | 0% | 100% | 0 | 0% | 100% | 0 |  |  | 0 |  |  | 0 |  |  | 0
FELLOWS 21041074 | 5.0709e-05 | 0 | 0.0062112 | 0 | 0.0062112 | 0.00021695 | 0.0055371 | 0.0023678 | 0% | 99% | 0 | 0% | 99% | 0 | 0% | 99% | 0 | 0% | 99% | 0 | 0% | 61.2% | 0 | 0% | 47.04% | 0 | 0% | 47.04% | 0 | 0% | 47.04% | 0 | 0 | 0% | 3.073% | 0 | 0% | 3.073% | 0 | 0% | 3.073% | 0 | 0% | 0.3474% | 0 | 0% | 0.3474% | 0 | 0% | 0.3474% | 0 | 0% | 1.029% | 0 | 0% | 1.029% | 0 | 0% | 1.029% | 0 | 0% | 1.078% | 0 | 0% | 1.078% | 0 | 0% | 1.078% | 0 | 0% | 7.816% | 0 | 0% | 7.816% | 0 | 0% | 7.816% | 0 | 0% | 0.1242% | 0 | 0% | 0.1242% | 0 | 0% | 0.1242% | 0 |  |  |  | 0% | 11.8% | 0 | 0% | 11.8% | 0 | 0% | 11.8% | 0 | 0% | 0.3626% | 0 | 0% | 0.3626% | 0 | 0% | 0.3626% | 0 | 0% | 100% | 0 | 0% | 100% | 0 | 0% | 100% | 0 | 0% | 100% | 0 |  |  | 0 |  |  | 0 |  |  | 0
LOS OSITOS 2103606732 | 5.0695e-05 | 0 | 0.011643 | 0 | 0.011643 | 0.00044622 | 0.010524 | 0.004254 | 0% | 99% | 0 | 0% | 99% | 0 | 0% | 99% | 0 | 0% | 99% | 0 | 0% | 62.49% | 0 | 0% | 48.45% | 0 | 0% | 48.45% | 0 | 0% | 48.45% | 0 | 0 | 0% | 3.997% | 0 | 0% | 3.997% | 0 | 0% | 3.997% | 0 | 0% | 0.4368% | 0 | 0% | 0.4368% | 0 | 0% | 0.4368% | 0 | 0% | 1.06% | 0 | 0% | 1.06% | 0 | 0% | 1.06% | 0 | 0% | 1.135% | 0 | 14.81% | 1.135% | 1.9579e-05 | 0% | 1.135% | 0 | 0% | 8.063% | 0 | 0% | 8.063% | 0 | 0% | 8.063% | 0 | 0% | 0.1936% | 0 | 0% | 0.1936% | 0 | 0% | 0.1936% | 0 |  |  |  | 0% | 11.8% | 0 | 0% | 11.8% | 0 | 0% | 11.8% | 0 | 55.56% | 0.3707% | 2.3976e-05 | 0% | 0.3707% | 0 | 0% | 0.3707% | 0 | 0% | 100% | 0 | 0% | 100% | 0 | 0% | 100% | 0 | 0% | 100% | 0 |  |  | 0 |  |  | 0 |  |  | 0
CARBONA 1104569492 | 5.0262e-05 | 0 | 0.00025652 | 0 | 0.00025652 | 4.2307e-05 | 0.00018519 | 0.00010793 | 0% | 99% | 0 | 0% | 99% | 0 | 0% | 99% | 0 | 0% | 99% | 0 | 0% | 63.78% | 0 | 0% | 49.47% | 0 | 0% | 49.47% | 0 | 0% | 49.47% | 0 | 0 | 0% | 2.924% | 0 | 0% | 2.924% | 0 | 0% | 2.924% | 0 | 0% | 0.33% | 0 | 0% | 0.33% | 0 | 0% | 0.33% | 0 | 0% | 0.8249% | 0 | 0% | 0.8249% | 0 | 0% | 0.8249% | 0 | 0% | 0.8753% | 0 | 0% | 0.8753% | 0 | 0% | 0.8753% | 0 | 0% | 6.253% | 0 | 0% | 6.253% | 0 | 0% | 6.253% | 0 | 0% | 0.4599% | 0 | 0% | 0.4599% | 0 | 0% | 0.4599% | 0 |  |  |  | 0% | 11.8% | 0 | 0% | 11.8% | 0 | 0% | 11.8% | 0 | 0% | 0.3704% | 0 | 0% | 0.3704% | 0 | 0% | 0.3704% | 0 | 0% | 100% | 0 | 0% | 100% | 0 | 0% | 100% | 0 | 0% | 100% | 0 |  |  | 0 |  |  | 0 |  |  | 0
PLEASANT GROVE 2108CB | 4.9478e-05 | 0 | 0.012121 | 0 | 0.012121 | 0.00081586 | 0.0094751 | 0.0055585 | 0% | 99% | 0 | 0% | 99% | 0 | 0% | 99% | 0 | 0% | 99% | 0 | 0% | 63.51% | 0 | 0% | 48.45% | 0 | 0% | 48.45% | 0 | 0% | 48.45% | 0 | 0 | 0% | 2.684% | 0 | 0% | 2.684% | 0 | 0% | 2.684% | 0 | 0% | 0.3385% | 0 | 0% | 0.3385% | 0 | 0% | 0.3385% | 0 | 0% | 0.8449% | 0 | 0% | 0.8449% | 0 | 0% | 0.8449% | 0 | 0% | 0.8902% | 0 | 41.96% | 0.8902% | 4.5269e-05 | 58.04% | 0.8902% | 6.2629e-05 | 0% | 6.386% | 0 | 0% | 6.386% | 0 | 0% | 6.386% | 0 | 0% | 0.273% | 0 | 0% | 0.273% | 0 | 0% | 0.273% | 0 |  |  |  | 0% | 11.8% | 0 | 0% | 11.8% | 0 | 0% | 11.8% | 0 | 0% | 0.3578% | 0 | 0% | 0.3578% | 0 | 0% | 0.3578% | 0 | 0% | 100% | 0 | 0% | 100% | 0 | 0% | 100% | 0 | 0% | 100% | 0 |  |  | 0 |  |  | 0 |  |  | 0
OAKLAND X 0402CB | 4.8775e-05 | 0 | 0.0014936 | 0 | 0.0014936 | 0.00055941 | 0.0010946 | 0.00029902 | 0% | 99% | 0 | 0% | 99% | 0 | 0% | 99% | 0 | 0% | 99% | 0 | 0% | 60.91% | 0 | 0% | 48.64% | 0 | 0% | 48.64% | 0 | 0% | 48.64% | 0 | 0 | 0% | 2.525% | 0 | 0% | 2.525% | 0 | 0% | 2.525% | 0 | 0% | 0.2627% | 0 | 0% | 0.2627% | 0 | 0% | 0.2627% | 0 | 0% | 0.8464% | 0 | 0% | 0.8464% | 0 | 0% | 0.8464% | 0 | 0% | 0.8035% | 0 | 100% | 0.8035% | 1.2001e-05 | 0% | 0.8035% | 0 | 0% | 6.176% | 0 | 0% | 6.176% | 0 | 0% | 6.176% | 0 | 0% | 1.253% | 0 | 0% | 1.253% | 0 | 0% | 1.253% | 0 |  |  |  | 0% | 11.8% | 0 | 0% | 11.8% | 0 | 0% | 11.8% | 0 | 0% | 0.3508% | 0 | 0% | 0.3508% | 0 | 0% | 0.3508% | 0 | 0% | 100% | 0 | 0% | 100% | 0 | 0% | 100% | 0 | 0% | 100% | 0 |  |  | 0 |  |  | 0 |  |  | 0
CAMPHORA 1101552534 | 4.8159e-05 | 0 | 0.00024579 | 0 | 0.00024579 | 5.5465e-06 | 0.00021386 | 0.00010198 | 0% | 99% | 0 | 0% | 99% | 0 | 0% | 99% | 0 | 0% | 99% | 0 | 0% | 60.79% | 0 | 0% | 46.14% | 0 | 0% | 46.14% | 0 | 0% | 46.14% | 0 | 0 | 0% | 3.43% | 0 | 0% | 3.43% | 0 | 0% | 3.43% | 0 | 0% | 0.3807% | 0 | 0% | 0.3807% | 0 | 0% | 0.3807% | 0 | 0% | 1.017% | 0 | 0% | 1.017% | 0 | 0% | 1.017% | 0 | 100% | 1.09% | 2.6785e-06 | 0% | 1.09% | 0 | 0% | 1.09% | 0 | 0% | 7.771% | 0 | 0% | 7.771% | 0 | 0% | 7.771% | 0 | 0% | 0.1397% | 0 | 0% | 0.1397% | 0 | 0% | 0.1397% | 0 |  |  |  | 0% | 11.8% | 0 | 0% | 11.8% | 0 | 0% | 11.8% | 0 | 0% | 0.3716% | 0 | 0% | 0.3716% | 0 | 0% | 0.3716% | 0 | 0% | 100% | 0 | 0% | 100% | 0 | 0% | 100% | 0 | 0% | 100% | 0 |  |  | 0 |  |  | 0 |  |  | 0
SANTA MARIA 1107773358 | 4.7507e-05 | 0 | 0.0021821 | 0 | 0.0021821 | 0.00014419 | 0.0018318 | 0.00087741 | 0% | 99% | 0 | 0% | 99% | 0 | 0% | 99% | 0 | 0% | 99% | 0 | 0% | 62.99% | 0 | 0% | 48.82% | 0 | 0% | 48.82% | 0 | 0% | 48.82% | 0 | 0 | 0% | 3.462% | 0 | 0% | 3.462% | 0 | 0% | 3.462% | 0 | 0% | 0.3841% | 0 | 0% | 0.3841% | 0 | 0% | 0.3841% | 0 | 0% | 0.9708% | 0 | 0% | 0.9708% | 0 | 0% | 0.9708% | 0 | 0% | 1.027% | 0 | 0% | 1.027% | 0 | 0% | 1.027% | 0 | 0% | 7.359% | 0 | 0% | 7.359% | 0 | 0% | 7.359% | 0 | 0% | 0.2766% | 0 | 0% | 0.2766% | 0 | 0% | 0.2766% | 0 |  |  |  | 0% | 11.8% | 0 | 0% | 11.8% | 0 | 0% | 11.8% | 0 | 0% | 0.3676% | 0 | 0% | 0.3676% | 0 | 0% | 0.3676% | 0 | 0% | 100% | 0 | 0% | 100% | 0 | 0% | 100% | 0 | 0% | 100% | 0 |  |  | 0 |  |  | 0 |  |  | 0
HORSESHOE 110296830 | 4.7472e-05 | 0 | 0.00024228 | 0 | 0.00024228 | 2.2611e-05 | 0.00018304 | 0.00011116 | 0% | 99% | 0 | 0% | 99% | 0 | 0% | 99% | 0 | 0% | 99% | 0 | 0% | 63.84% | 0 | 0% | 49.17% | 0 | 0% | 49.17% | 0 | 0% | 49.17% | 0 | 0 | 0% | 2.815% | 0 | 0% | 2.815% | 0 | 0% | 2.815% | 0 | 0% | 0.3319% | 0 | 0% | 0.3319% | 0 | 0% | 0.3319% | 0 | 0% | 0.8446% | 0 | 0% | 0.8446% | 0 | 0% | 0.8446% | 0 | 0% | 0.8934% | 0 | 0% | 0.8934% | 0 | 100% | 0.8934% | 2.1646e-06 | 0% | 6.398% | 0 | 0% | 6.398% | 0 | 0% | 6.398% | 0 | 0% | 0.3646% | 0 | 0% | 0.3646% | 0 | 0% | 0.3646% | 0 |  |  |  | 0% | 11.8% | 0 | 0% | 11.8% | 0 | 0% | 11.8% | 0 | 0% | 0.3649% | 0 | 0% | 0.3649% | 0 | 0% | 0.3649% | 0 | 0% | 100% | 0 | 0% | 100% | 0 | 0% | 100% | 0 | 0% | 100% | 0 |  |  | 0 |  |  | 0 |  |  | 0
IONE 110112236 | 4.7349e-05 | 0 | 0.00048331 | 0 | 0.00048331 | 2.9681e-05 | 0.00041648 | 0.00018582 | 0% | 99% | 0 | 0% | 99% | 0 | 0% | 99% | 0 | 0% | 99% | 0 | 0% | 61.31% | 0 | 0% | 46.03% | 0 | 0% | 46.03% | 0 | 0% | 46.03% | 0 | 0 | 0% | 2.439% | 0 | 0% | 2.439% | 0 | 0% | 2.439% | 0 | 0% | 0.3202% | 0 | 0% | 0.3202% | 0 | 0% | 0.3202% | 0 | 0% | 0.9348% | 0 | 0% | 0.9348% | 0 | 0% | 0.9348% | 0 | 0% | 0.9841% | 0 | 0% | 0.9841% | 0 | 100% | 0.9841% | 4.756e-06 | 0% | 7.107% | 0 | 0% | 7.107% | 0 | 0% | 7.107% | 0 | 0% | 0.2827% | 0 | 0% | 0.2827% | 0 | 0% | 0.2827% | 0 |  |  |  | 0% | 11.8% | 0 | 0% | 11.8% | 0 | 0% | 11.8% | 0 | 0% | 0.3543% | 0 | 0% | 0.3543% | 0 | 0% | 0.3543% | 0 | 0% | 100% | 0 | 0% | 100% | 0 | 0% | 100% | 0 | 0% | 100% | 0 |  |  | 0 |  |  | 0 |  |  | 0
LLAGAS 2101CB | 4.731e-05 | 0 | 0.0071631 | 0 | 0.0071631 | 0.00034636 | 0.0062411 | 0.0027792 | 0% | 99% | 0 | 0% | 99% | 0 | 0% | 99% | 0 | 0% | 99% | 0 | 0% | 63.24% | 0 | 0% | 48.22% | 0 | 0% | 48.22% | 0 | 0% | 48.22% | 0 | 0 | 0% | 3.065% | 0 | 0% | 3.065% | 0 | 0% | 3.065% | 0 | 0% | 0.3836% | 0 | 0% | 0.3836% | 0 | 0% | 0.3836% | 0 | 0% | 0.9411% | 0 | 0% | 0.9411% | 0 | 0% | 0.9411% | 0 | 100% | 0.9894% | 7.087e-05 | 0% | 0.9894% | 0 | 0% | 0.9894% | 0 | 0% | 7.1% | 0 | 0% | 7.1% | 0 | 0% | 7.1% | 0 | 0% | 0.2011% | 0 | 0% | 0.2011% | 0 | 0% | 0.2011% | 0 |  |  |  | 0% | 11.8% | 0 | 0% | 11.8% | 0 | 0% | 11.8% | 0 | 0% | 0.3527% | 0 | 0% | 0.3527% | 0 | 0% | 0.3527% | 0 | 0% | 100% | 0 | 0% | 100% | 0 | 0% | 100% | 0 | 0% | 100% | 0 |  |  | 0 |  |  | 0 |  |  | 0
PENNGROVE 1101CB | 4.7107e-05 | 0 | 0.00024042 | 0 | 0.00024042 | 1.4804e-05 | 0.00022471 | 7.486e-05 | 0% | 99% | 0 | 0% | 99% | 0 | 0% | 99% | 0 | 0% | 99% | 0 | 0% | 61.3% | 0 | 0% | 47.18% | 0 | 0% | 47.18% | 0 | 0% | 47.18% | 0 | 0 | 0% | 3.473% | 0 | 0% | 3.473% | 0 | 0% | 3.473% | 0 | 0% | 0.4117% | 0 | 0% | 0.4117% | 0 | 0% | 0.4117% | 0 | 0% | 1.027% | 0 | 0% | 1.027% | 0 | 0% | 1.027% | 0 | 0% | 1.052% | 0 | 0% | 1.052% | 0 | 0% | 1.052% | 0 | 0% | 7.673% | 0 | 0% | 7.673% | 0 | 0% | 7.673% | 0 | 0% | 0.2745% | 0 | 0% | 0.2745% | 0 | 0% | 0.2745% | 0 |  |  |  | 0% | 11.8% | 0 | 0% | 11.8% | 0 | 0% | 11.8% | 0 | 0% | 0.347% | 0 | 0% | 0.347% | 0 | 0% | 0.347% | 0 | 0% | 100% | 0 | 0% | 100% | 0 | 0% | 100% | 0 | 0% | 100% | 0 |  |  | 0 |  |  | 0 |  |  | 0
COTATI 11025080 | 4.7028e-05 | 0 | 0.00024002 | 0 | 0.00024002 | 0.00012291 | 0.00013989 | 5.1045e-05 | 0% | 99% | 0 | 0% | 99% | 0 | 0% | 99% | 0 | 0% | 99% | 0 | 0% | 63.05% | 0 | 0% | 48.52% | 0 | 0% | 48.52% | 0 | 0% | 48.52% | 0 | 0 | 0% | 2.336% | 0 | 0% | 2.336% | 0 | 0% | 2.336% | 0 | 0% | 0.2579% | 0 | 0% | 0.2579% | 0 | 0% | 0.2579% | 0 | 0% | 0.659% | 0 | 0% | 0.659% | 0 | 0% | 0.659% | 0 | 0% | 0.6672% | 0 | 100% | 0.6672% | 1.6013e-06 | 0% | 0.6672% | 0 | 0% | 4.897% | 0 | 0% | 4.897% | 0 | 0% | 4.897% | 0 | 0% | 1.929% | 0 | 0% | 1.929% | 0 | 0% | 1.929% | 0 |  |  |  | 0% | 11.8% | 0 | 0% | 11.8% | 0 | 0% | 11.8% | 0 | 55.56% | 0.368% | 4.9073e-07 | 0% | 0.368% | 0 | 0% | 0.368% | 0 | 0% | 100% | 0 | 0% | 100% | 0 | 0% | 100% | 0 | 0% | 100% | 0 |  |  | 0 |  |  | 0 |  |  | 0
PLACER 1104426944 | 4.7001e-05 | 0 | 0.012474 | 0 | 0.012474 | 0.0066188 | 0.0061842 | 0.0035078 | 0% | 99% | 0 | 0% | 99% | 0 | 0% | 99% | 0 | 0% | 99% | 0 | 0% | 64.62% | 0 | 0% | 49.99% | 0 | 0% | 49.99% | 0 | 0% | 49.99% | 0 | 0 | 0% | 2.113% | 0 | 0% | 2.113% | 0 | 0% | 2.113% | 0 | 0% | 0.2341% | 0 | 0% | 0.2341% | 0 | 0% | 0.2341% | 0 | 0% | 0.5722% | 0 | 0% | 0.5722% | 0 | 0% | 0.5722% | 0 | 0% | 0.6028% | 0 | 0% | 0.6028% | 0 | 0% | 0.6028% | 0 | 0% | 4.313% | 0 | 0% | 4.313% | 0 | 0% | 4.313% | 0 | 0% | 2.266% | 0 | 0% | 2.266% | 0 | 0% | 2.266% | 0 |  |  |  | 0% | 11.8% | 0 | 0% | 11.8% | 0 | 0% | 11.8% | 0 | 0% | 0.3792% | 0 | 0% | 0.3792% | 0 | 0% | 0.3792% | 0 | 0% | 100% | 0 | 0% | 100% | 0 | 0% | 100% | 0 | 0% | 100% | 0 |  |  | 0 |  |  | 0 |  |  | 0
COPPERMINE 2110CB | 4.69e-05 | 0 | 0.00011968 | 0 | 0.00011968 | 1.4812e-05 | 0.00010181 | 3.9876e-05 | 0% | 99% | 0 | 0% | 99% | 0 | 0% | 99% | 0 | 0% | 99% | 0 | 0% | 59.97% | 0 | 0% | 46.48% | 0 | 0% | 46.48% | 0 | 0% | 46.48% | 0 | 0 | 0% | 1.943% | 0 | 0% | 1.943% | 0 | 0% | 1.943% | 0 | 0% | 0.2521% | 0 | 0% | 0.2521% | 0 | 0% | 0.2521% | 0 | 0% | 0.9196% | 0 | 0% | 0.9196% | 0 | 0% | 0.9196% | 0 | 0% | 0.8856% | 0 | 0% | 0.8856% | 0 | 44.69% | 0.8856% | 4.7359e-07 | 0% | 6.78% | 0 | 0% | 6.78% | 0 | 0% | 6.78% | 0 | 0% | 0.5624% | 0 | 0% | 0.5624% | 0 | 0% | 0.5624% | 0 |  |  |  | 0% | 11.8% | 0 | 0% | 11.8% | 0 | 0% | 11.8% | 0 | 0% | 0.3355% | 0 | 0% | 0.3355% | 0 | 0% | 0.3355% | 0 | 0% | 100% | 0 | 0% | 100% | 0 | 0% | 100% | 0 | 0% | 100% | 0 |  |  | 0 |  |  | 0 |  |  | 0
FRANKLIN 1102P120 | 4.6817e-05 | 0 | 0.00023893 | 0 | 0.00023893 | 7.5774e-05 | 0.00015872 | 7.7937e-05 | 0% | 99% | 0 | 0% | 99% | 0 | 0% | 99% | 0 | 0% | 99% | 0 | 0% | 65.69% | 0 | 0% | 50.8% | 0 | 0% | 50.8% | 0 | 0% | 50.8% | 0 | 0 | 0% | 3.437% | 0 | 0% | 3.437% | 0 | 0% | 3.437% | 0 | 0% | 0.3809% | 0 | 0% | 0.3809% | 0 | 0% | 0.3809% | 0 | 0% | 0.7596% | 0 | 0% | 0.7596% | 0 | 0% | 0.7596% | 0 | 100% | 0.815% | 1.9474e-06 | 0% | 0.815% | 0 | 0% | 0.815% | 0 | 0% | 5.729% | 0 | 0% | 5.729% | 0 | 0% | 5.729% | 0 | 0% | 0.9418% | 0 | 0% | 0.9418% | 0 | 0% | 0.9418% | 0 |  |  |  | 0% | 11.8% | 0 | 0% | 11.8% | 0 | 0% | 11.8% | 0 | 0% | 0.375% | 0 | 0% | 0.375% | 0 | 0% | 0.375% | 0 | 0% | 100% | 0 | 0% | 100% | 0 | 0% | 100% | 0 | 0% | 100% | 0 |  |  | 0 |  |  | 0 |  |  | 0
SOLEDAD 21027646 | 4.658e-05 | 0 | 0.016641 | 0 | 0.016641 | 0.00047677 | 0.015216 | 0.006067 | 0% | 99% | 0 | 0% | 99% | 0 | 0% | 99% | 0 | 0% | 99% | 0 | 0% | 63.95% | 0 | 0% | 50.34% | 0 | 0% | 50.34% | 0 | 0% | 50.34% | 0 | 0 | 0% | 4.463% | 0 | 0% | 4.463% | 0 | 0% | 4.463% | 0 | 0% | 0.4828% | 0 | 0% | 0.4828% | 0 | 0% | 0.4828% | 0 | 0% | 1.07% | 0 | 0% | 1.07% | 0 | 0% | 1.07% | 0 | 0% | 1.14% | 0 | 0% | 1.14% | 0 | 98.95% | 1.14% | 0.00018765 | 0% | 8.085% | 0 | 0% | 8.085% | 0 | 0% | 8.085% | 0 | 0% | 0.1771% | 0 | 0% | 0.1771% | 0 | 0% | 0.1771% | 0 |  |  |  | 0% | 11.8% | 0 | 0% | 11.8% | 0 | 0% | 11.8% | 0 | 0% | 0.3682% | 0 | 0% | 0.3682% | 0 | 0% | 0.3682% | 0 | 0% | 100% | 0 | 0% | 100% | 0 | 0% | 100% | 0 | 0% | 100% | 0 |  |  | 0 |  |  | 0 |  |  | 0
MOLINO 1102535 | 4.6145e-05 | 0 | 0.0096558 | 0 | 0.0096558 | 0.0061873 | 0.0045307 | 0.0019081 | 0% | 99% | 0 | 0% | 99% | 0 | 0% | 99% | 0 | 0% | 99% | 0 | 0% | 64.05% | 0 | 0% | 49.02% | 0 | 0% | 49.02% | 0 | 0% | 49.02% | 0 | 0 | 0% | 1.944% | 0 | 0% | 1.944% | 0 | 0% | 1.944% | 0 | 0% | 0.2217% | 0 | 0% | 0.2217% | 0 | 0% | 0.2217% | 0 | 0% | 0.5306% | 0 | 0% | 0.5306% | 0 | 0% | 0.5306% | 0 | 0% | 0.5531% | 0 | 0% | 0.5531% | 0 | 100% | 0.5531% | 5.3405e-05 | 0% | 3.98% | 0 | 0% | 3.98% | 0 | 0% | 3.98% | 0 | 0% | 2.432% | 0 | 0% | 2.432% | 0 | 0% | 2.432% | 0 |  |  |  | 0% | 11.8% | 0 | 0% | 11.8% | 0 | 0% | 11.8% | 0 | 0% | 0.377% | 0 | 0% | 0.377% | 0 | 0% | 0.377% | 0 | 0% | 100% | 0 | 0% | 100% | 0 | 0% | 100% | 0 | 0% | 100% | 0 |  |  | 0 |  |  | 0 |  |  | 0
AVENAL 210192528 | 4.562e-05 | 0 | 0.00069848 | 0 | 0.00069848 | 2.934e-05 | 0.00053802 | 0.00034598 | 0% | 99% | 0 | 0% | 99% | 0 | 0% | 99% | 0 | 0% | 99% | 0 | 0% | 60.66% | 0 | 0% | 46.65% | 0 | 0% | 46.65% | 0 | 0% | 46.65% | 0 | 0 | 0% | 2.158% | 0 | 0% | 2.158% | 0 | 0% | 2.158% | 0 | 0% | 0.2511% | 0 | 0% | 0.2511% | 0 | 0% | 0.2511% | 0 | 0% | 0.8794% | 0 | 0% | 0.8794% | 0 | 0% | 0.8794% | 0 | 0% | 0.8996% | 0 | 100% | 0.8996% | 6.2837e-06 | 0% | 0.8996% | 0 | 0% | 6.647% | 0 | 0% | 6.647% | 0 | 0% | 6.647% | 0 | 0% | 0.1464% | 0 | 0% | 0.1464% | 0 | 0% | 0.1464% | 0 |  |  |  | 0% | 11.8% | 0 | 0% | 11.8% | 0 | 0% | 11.8% | 0 | 0% | 0.361% | 0 | 0% | 0.361% | 0 | 0% | 0.361% | 0 | 0% | 100% | 0 | 0% | 100% | 0 | 0% | 100% | 0 | 0% | 100% | 0 |  |  | 0 |  |  | 0 |  |  | 0
HUMBOLDT BAY 11027600 | 4.5575e-05 | 0 | 0.0018608 | 0.030042 | 0.031903 | 0.00031369 | 0.0017669 | 0.00035253 | 0% | 99% | 0 | 0% | 99% | 0 | 0% | 99% | 0 | 0% | 99% | 0 | 0% | 63.17% | 0 | 0% | 49.19% | 0 | 0% | 49.19% | 0 | 0% | 49.19% | 0 | 0.030042 | 0% | 3.87% | 0 | 0% | 3.87% | 0 | 0% | 3.87% | 0 | 0% | 0.4457% | 0 | 0% | 0.4457% | 0 | 0% | 0.4457% | 0 | 0% | 1.105% | 0 | 0% | 1.105% | 0 | 0% | 1.105% | 0 | 11.33% | 1.199% | 2.5287e-06 | 0% | 1.199% | 0 | 0% | 1.199% | 0 | 0% | 8.444% | 0 | 0% | 8.444% | 0 | 0% | 8.444% | 0 | 0% | 0.8786% | 0 | 0% | 0.8786% | 0 | 0% | 0.8786% | 0 |  |  |  | 0% | 11.8% | 0 | 0% | 11.8% | 0 | 0% | 11.8% | 0 | 0% | 0.3691% | 0 | 0% | 0.3691% | 0 | 0% | 0.3691% | 0 | 0% | 100% | 0 | 0% | 100% | 0 | 0% | 100% | 0 | 0% | 100% | 0 |  |  | 0 |  |  | 0 |  |  | 0
BUTTE 1103883320 | 4.3139e-05 | 0 | 0.00022017 | 0 | 0.00022017 | 2.4151e-05 | 0.00016125 | 0.00010249 | 0% | 99% | 0 | 0% | 99% | 0 | 0% | 99% | 0 | 0% | 99% | 0 | 0% | 63.87% | 0 | 0% | 50.55% | 0 | 0% | 50.55% | 0 | 0% | 50.55% | 0 | 0 | 0% | 2.972% | 0 | 0% | 2.972% | 0 | 0% | 2.972% | 0 | 0% | 0.3206% | 0 | 0% | 0.3206% | 0 | 0% | 0.3206% | 0 | 0% | 0.8339% | 0 | 0% | 0.8339% | 0 | 0% | 0.8339% | 0 | 0% | 0.8471% | 0 | 0% | 0.8471% | 0 | 0% | 0.8471% | 0 | 0% | 6.2% | 0 | 0% | 6.2% | 0 | 0% | 6.2% | 0 | 0% | 0.3922% | 0 | 0% | 0.3922% | 0 | 0% | 0.3922% | 0 |  |  |  | 0% | 11.8% | 0 | 0% | 11.8% | 0 | 0% | 11.8% | 0 | 0% | 0.3612% | 0 | 0% | 0.3612% | 0 | 0% | 0.3612% | 0 | 0% | 100% | 0 | 0% | 100% | 0 | 0% | 100% | 0 | 0% | 100% | 0 |  |  | 0 |  |  | 0 |  |  | 0
CARBONA 110458036 | 4.3103e-05 | 0 | 0.00021998 | 0 | 0.00021998 | 1.0003e-05 | 0.00018282 | 9.483e-05 | 0% | 99% | 0 | 0% | 99% | 0 | 0% | 99% | 0 | 0% | 99% | 0 | 0% | 61.95% | 0 | 0% | 48.85% | 0 | 0% | 48.85% | 0 | 0% | 48.85% | 0 | 0 | 0% | 3.37% | 0 | 0% | 3.37% | 0 | 0% | 3.37% | 0 | 0% | 0.3663% | 0 | 0% | 0.3663% | 0 | 0% | 0.3663% | 0 | 0% | 0.9597% | 0 | 0% | 0.9597% | 0 | 0% | 0.9597% | 0 | 0% | 0.9828% | 0 | 0% | 0.9828% | 0 | 0% | 0.9828% | 0 | 0% | 7.185% | 0 | 0% | 7.185% | 0 | 0% | 7.185% | 0 | 0% | 0.166% | 0 | 0% | 0.166% | 0 | 0% | 0.166% | 0 |  |  |  | 0% | 11.8% | 0 | 0% | 11.8% | 0 | 0% | 11.8% | 0 | 0% | 0.3605% | 0 | 0% | 0.3605% | 0 | 0% | 0.3605% | 0 | 0% | 100% | 0 | 0% | 100% | 0 | 0% | 100% | 0 | 0% | 100% | 0 |  |  | 0 |  |  | 0 |  |  | 0
VINEYARD 2110946322 | 4.3016e-05 | 0 | 0.0021954 | 0 | 0.0021954 | 0.00020516 | 0.0017139 | 0.00095162 | 0% | 99% | 0 | 0% | 99% | 0 | 0% | 99% | 0 | 0% | 99% | 0 | 0% | 66.09% | 0 | 0% | 52.14% | 0 | 0% | 52.14% | 0 | 0% | 52.14% | 0 | 0 | 0% | 4.268% | 0 | 0% | 4.268% | 0 | 0% | 4.268% | 0 | 0% | 0.4607% | 0 | 0% | 0.4607% | 0 | 0% | 0.4607% | 0 | 0% | 0.9042% | 0 | 15.65% | 0.9042% | 3.1058e-06 | 0% | 0.9042% | 0 | 100% | 0.9619% | 2.1118e-05 | 0% | 0.9619% | 0 | 0% | 0.9619% | 0 | 0% | 6.789% | 0 | 0% | 6.789% | 0 | 0% | 6.789% | 0 | 0% | 0.261% | 0 | 0% | 0.261% | 0 | 0% | 0.261% | 0 |  |  |  | 0% | 11.8% | 0 | 0% | 11.8% | 0 | 0% | 11.8% | 0 | 0% | 0.3709% | 0 | 0% | 0.3709% | 0 | 0% | 0.3709% | 0 | 0% | 100% | 0 | 0% | 100% | 0 | 0% | 100% | 0 | 0% | 100% | 0 |  |  | 0 |  |  | 0 |  |  | 0
NORTECH 21107561 | 4.2777e-05 | 0 | 0.0028382 | 0 | 0.0028382 | 0.00020726 | 0.0026373 | 0.0008667 | 0% | 99% | 0 | 0% | 99% | 0 | 0% | 99% | 0 | 0% | 99% | 0 | 0% | 62.31% | 0 | 0% | 47.02% | 0 | 0% | 47.02% | 0 | 0% | 47.02% | 0 | 0 | 0% | 2.175% | 0 | 0% | 2.175% | 0 | 0% | 2.175% | 0 | 0% | 0.3438% | 0 | 0% | 0.3438% | 0 | 0% | 0.3438% | 0 | 0% | 0.9222% | 0 | 0% | 0.9222% | 0 | 0% | 0.9222% | 0 | 100% | 0.9502% | 2.6968e-05 | 0% | 0.9502% | 0 | 0% | 0.9502% | 0 | 0% | 6.917% | 0 | 0% | 6.917% | 0 | 0% | 6.917% | 0 | 0% | 0.2795% | 0 | 0% | 0.2795% | 0 | 0% | 0.2795% | 0 |  |  |  | 0% | 11.8% | 0 | 0% | 11.8% | 0 | 0% | 11.8% | 0 | 0% | 0.3303% | 0 | 0% | 0.3303% | 0 | 0% | 0.3303% | 0 | 0% | 100% | 0 | 0% | 100% | 0 | 0% | 100% | 0 | 0% | 100% | 0 |  |  | 0 |  |  | 0 |  |  | 0
SAN RAFAEL 1103258864 | 4.246e-05 | 0 | 0.0013002 | 0 | 0.0013002 | 0.00036375 | 0.00099682 | 0.00033962 | 0% | 99% | 0 | 0% | 99% | 0 | 0% | 99% | 0 | 0% | 99% | 0 | 0% | 64.44% | 0 | 0% | 49.55% | 0 | 0% | 49.55% | 0 | 0% | 49.55% | 0 | 0 | 0% | 3.505% | 0 | 0% | 3.505% | 0 | 0% | 3.505% | 0 | 0% | 0.398% | 0 | 0% | 0.398% | 0 | 0% | 0.398% | 0 | 0% | 0.8714% | 0 | 0% | 0.8714% | 0 | 0% | 0.8714% | 0 | 0% | 0.9329% | 0 | 100% | 0.9329% | 1.2129e-05 | 0% | 0.9329% | 0 | 0% | 6.594% | 0 | 0% | 6.594% | 0 | 0% | 6.594% | 0 | 0% | 1.028% | 0 | 0% | 1.028% | 0 | 0% | 1.028% | 0 |  |  |  | 0% | 11.8% | 0 | 0% | 11.8% | 0 | 0% | 11.8% | 0 | 0% | 0.3698% | 0 | 0% | 0.3698% | 0 | 0% | 0.3698% | 0 | 0% | 100% | 0 | 0% | 100% | 0 | 0% | 100% | 0 | 0% | 100% | 0 |  |  | 0 |  |  | 0 |  |  | 0
LOS OSITOS 2103CB | 4.163e-05 | 0 | 0.00053116 | 0 | 0.00053116 | 1.2737e-05 | 0.00054555 | 0.00013626 | 0% | 99% | 0 | 0% | 99% | 0 | 0% | 99% | 0 | 0% | 99% | 0 | 0% | 60.86% | 0 | 0% | 45.09% | 0 | 0% | 45.09% | 0 | 0% | 45.09% | 0 | 0 | 0% | 2.201% | 0 | 0% | 2.201% | 0 | 0% | 2.201% | 0 | 0% | 0.3543% | 0 | 0% | 0.3543% | 0 | 0% | 0.3543% | 0 | 0% | 1.031% | 0 | 0% | 1.031% | 0 | 0% | 1.031% | 0 | 0% | 1.064% | 0 | 85.61% | 1.064% | 4.8372e-06 | 0% | 1.064% | 0 | 0% | 7.761% | 0 | 0% | 7.761% | 0 | 0% | 7.761% | 0 | 0% | 0.13% | 0 | 0% | 0.13% | 0 | 0% | 0.13% | 0 |  |  |  | 0% | 11.8% | 0 | 0% | 11.8% | 0 | 0% | 11.8% | 0 | 55.56% | 0.3262% | 9.6252e-07 | 0% | 0.3262% | 0 | 0% | 0.3262% | 0 | 0% | 100% | 0 | 0% | 100% | 0 | 0% | 100% | 0 | 0% | 100% | 0 |  |  | 0 |  |  | 0 |  |  | 0
ARCATA 11211206 | 4.1125e-05 | 0 | 0.032743 | 0.12153 | 0.15428 | 0.03286 | 0.0081166 | 0.0018388 | 0% | 99% | 0 | 0% | 99% | 0 | 0% | 99% | 0 | 0% | 99% | 0 | 0% | 62.59% | 0 | 0% | 48.84% | 0 | 0% | 48.84% | 0 | 0% | 48.84% | 0 | 0.12153 | 0% | 1.074% | 0 | 0% | 1.074% | 0 | 0% | 1.074% | 0 | 0% | 0.1149% | 0 | 0% | 0.1149% | 0 | 0% | 0.1149% | 0 | 0% | 0.2902% | 0 | 0% | 0.2902% | 0 | 0% | 0.2902% | 0 | 0% | 0.2987% | 0 | 0% | 0.2987% | 0 | 100% | 0.2987% | 9.7792e-05 | 0% | 2.168% | 0 | 0% | 2.168% | 0 | 0% | 2.168% | 0 | 0% | 5.177% | 0 | 0% | 5.177% | 0 | 0% | 5.177% | 0 |  |  |  | 0% | 11.8% | 0 | 0% | 11.8% | 0 | 0% | 11.8% | 0 | 0% | 0.3885% | 0 | 0% | 0.3885% | 0 | 0% | 0.3885% | 0 | 0% | 100% | 0 | 0% | 100% | 0 | 0% | 100% | 0 | 0% | 100% | 0 |  |  | 0 |  |  | 0 |  |  | 0
LLAGAS 2103XR402 | 4.0154e-05 | 0 | 0.00061479 | 0 | 0.00061479 | 9.4248e-05 | 0.00039626 | 0.0003134 | 0% | 99% | 0 | 0% | 99% | 0 | 0% | 99% | 0 | 0% | 99% | 0 | 0% | 65.57% | 0 | 0% | 50.61% | 0 | 0% | 50.61% | 0 | 0% | 50.61% | 0 | 0 | 0% | 2.885% | 0 | 0% | 2.885% | 0 | 0% | 2.885% | 0 | 0% | 0.3312% | 0 | 0% | 0.3312% | 0 | 0% | 0.3312% | 0 | 0% | 0.7239% | 0 | 0% | 0.7239% | 0 | 0% | 0.7239% | 0 | 0% | 0.7691% | 0 | 0% | 0.7691% | 0 | 0% | 0.7691% | 0 | 0% | 5.461% | 0 | 0% | 5.461% | 0 | 0% | 5.461% | 0 | 0% | 0.4959% | 0 | 0% | 0.4959% | 0 | 0% | 0.4959% | 0 |  |  |  | 0% | 11.8% | 0 | 0% | 11.8% | 0 | 0% | 11.8% | 0 | 0% | 0.3711% | 0 | 0% | 0.3711% | 0 | 0% | 0.3711% | 0 | 0% | 100% | 0 | 0% | 100% | 0 | 0% | 100% | 0 | 0% | 100% | 0 |  |  | 0 |  |  | 0 |  |  | 0
LAKEWOOD 211090650 | 3.9922e-05 | 0 | 0.0071312 | 0 | 0.0071312 | 0.0042734 | 0.0038711 | 0.0011803 | 0% | 99% | 0 | 0% | 99% | 0 | 0% | 99% | 0 | 0% | 99% | 0 | 0% | 64.05% | 0 | 0% | 49.22% | 0 | 0% | 49.22% | 0 | 0% | 49.22% | 0 | 0 | 0% | 2.253% | 0 | 0% | 2.253% | 0 | 0% | 2.253% | 0 | 0% | 0.246% | 0 | 0% | 0.246% | 0 | 0% | 0.246% | 0 | 0% | 0.6275% | 0 | 0% | 0.6275% | 0 | 0% | 0.6275% | 0 | 0% | 0.6435% | 0 | 100% | 0.6435% | 4.5887e-05 | 0% | 0.6435% | 0 | 0% | 4.685% | 0 | 0% | 4.685% | 0 | 0% | 4.685% | 0 | 0% | 1.875% | 0 | 0% | 1.875% | 0 | 0% | 1.875% | 0 |  |  |  | 0% | 11.8% | 0 | 0% | 11.8% | 0 | 0% | 11.8% | 0 | 0% | 0.3736% | 0 | 0% | 0.3736% | 0 | 0% | 0.3736% | 0 | 0% | 100% | 0 | 0% | 100% | 0 | 0% | 100% | 0 | 0% | 100% | 0 |  |  | 0 |  |  | 0 |  |  | 0
CLAY 1102CUST | 3.9749e-05 | 0 | 0.0026372 | 0 | 0.0026372 | 0.00029122 | 0.0022089 | 0.00094842 | 0% | 99% | 0 | 0% | 99% | 0 | 0% | 99% | 0 | 0% | 99% | 0 | 0% | 63.08% | 0 | 0% | 47.77% | 0 | 0% | 47.77% | 0 | 0% | 47.77% | 0 | 0 | 0% | 2.542% | 0 | 0% | 2.542% | 0 | 0% | 2.542% | 0 | 0% | 0.333% | 0 | 0% | 0.333% | 0 | 0% | 0.333% | 0 | 0% | 0.909% | 0 | 0% | 0.909% | 0 | 0% | 0.909% | 0 | 0% | 0.9757% | 0 | 0% | 0.9757% | 0 | 0% | 0.9757% | 0 | 0% | 6.94% | 0 | 0% | 6.94% | 0 | 0% | 6.94% | 0 | 0% | 0.4465% | 0 | 0% | 0.4465% | 0 | 0% | 0.4465% | 0 |  |  |  | 0% | 11.8% | 0 | 0% | 11.8% | 0 | 0% | 11.8% | 0 | 0% | 0.359% | 0 | 0% | 0.359% | 0 | 0% | 0.359% | 0 | 0% | 100% | 0 | 0% | 100% | 0 | 0% | 100% | 0 | 0% | 100% | 0 |  |  | 0 |  |  | 0 |  |  | 0
SARATOGA 110460104 | 3.936e-05 | 0 | 0.00020088 | 0 | 0.00020088 | 2.4537e-05 | 0.0001698 | 6.8332e-05 | 0% | 99% | 0 | 0% | 99% | 0 | 0% | 99% | 0 | 0% | 99% | 0 | 0% | 63.33% | 0 | 0% | 49.78% | 0 | 0% | 49.78% | 0 | 0% | 49.78% | 0 | 0 | 0% | 3.601% | 0 | 0% | 3.601% | 0 | 0% | 3.601% | 0 | 0% | 0.3926% | 0 | 0% | 0.3926% | 0 | 0% | 0.3926% | 0 | 0% | 0.9664% | 0 | 0% | 0.9664% | 0 | 0% | 0.9664% | 0 | 0% | 0.9901% | 0 | 100% | 0.9901% | 1.9889e-06 | 0% | 0.9901% | 0 | 0% | 7.21% | 0 | 0% | 7.21% | 0 | 0% | 7.21% | 0 | 0% | 0.4221% | 0 | 0% | 0.4221% | 0 | 0% | 0.4221% | 0 |  |  |  | 0% | 11.8% | 0 | 0% | 11.8% | 0 | 0% | 11.8% | 0 | 0% | 0.3584% | 0 | 0% | 0.3584% | 0 | 0% | 0.3584% | 0 | 0% | 100% | 0 | 0% | 100% | 0 | 0% | 100% | 0 | 0% | 100% | 0 |  |  | 0 |  |  | 0 |  |  | 0
CAMPHORA 0401CB | 3.9352e-05 | 0 | 0.0034142 | 0 | 0.0034142 | 0.00020627 | 0.0030424 | 0.0012158 | 0% | 99% | 0 | 0% | 99% | 0 | 0% | 99% | 0 | 0% | 99% | 0 | 0% | 60.34% | 0 | 0% | 46.29% | 0 | 0% | 46.29% | 0 | 0% | 46.29% | 0 | 0 | 0% | 3.578% | 0 | 0% | 3.578% | 0 | 0% | 3.578% | 0 | 0% | 0.3924% | 0 | 0% | 0.3924% | 0 | 0% | 0.3924% | 0 | 0% | 1.038% | 0 | 0% | 1.038% | 0 | 0% | 1.038% | 0 | 100% | 1.089% | 3.718e-05 | 0% | 1.089% | 0 | 0% | 1.089% | 0 | 0% | 7.854% | 0 | 0% | 7.854% | 0 | 0% | 7.854% | 0 | 0% | 0.2628% | 0 | 0% | 0.2628% | 0 | 0% | 0.2628% | 0 |  |  |  | 0% | 11.8% | 0 | 0% | 11.8% | 0 | 0% | 11.8% | 0 | 0% | 0.3653% | 0 | 0% | 0.3653% | 0 | 0% | 0.3653% | 0 | 0% | 100% | 0 | 0% | 100% | 0 | 0% | 100% | 0 | 0% | 100% | 0 |  |  | 0 |  |  | 0 |  |  | 0
CASTROVILLE 21035018 | 3.9249e-05 | 0 | 0.0010016 | 0 | 0.0010016 | 6.1963e-05 | 0.0010124 | 0.00023531 | 0% | 99% | 0 | 0% | 99% | 0 | 0% | 99% | 0 | 0% | 99% | 0 | 0% | 62.6% | 0 | 0% | 48.33% | 0 | 0% | 48.33% | 0 | 0% | 48.33% | 0 | 0 | 0% | 4.54% | 0 | 0% | 4.54% | 0 | 0% | 4.54% | 0 | 0% | 0.5096% | 0 | 0% | 0.5096% | 0 | 0% | 0.5096% | 0 | 0% | 1.157% | 0 | 0% | 1.157% | 0 | 0% | 1.157% | 0 | 0% | 1.231% | 0 | 89.6% | 1.231% | 1.1046e-05 | 10.4% | 1.231% | 1.282e-06 | 0% | 8.749% | 0 | 0% | 8.749% | 0 | 0% | 8.749% | 0 | 0% | 0.287% | 0 | 0% | 0.287% | 0 | 0% | 0.287% | 0 |  |  |  | 0% | 11.8% | 0 | 0% | 11.8% | 0 | 0% | 11.8% | 0 | 0% | 0.3605% | 0 | 0% | 0.3605% | 0 | 0% | 0.3605% | 0 | 0% | 100% | 0 | 0% | 100% | 0 | 0% | 100% | 0 | 0% | 100% | 0 |  |  | 0 |  |  | 0 |  |  | 0
COTTONWOOD 110385050 | 3.9169e-05 | 0 | 0.0015992 | 0 | 0.0015992 | 0.0003978 | 0.00098976 | 0.00070363 | 0% | 99% | 0 | 0% | 99% | 0 | 0% | 99% | 0 | 0% | 99% | 0 | 0% | 63.82% | 0 | 0% | 48.91% | 0 | 0% | 48.91% | 0 | 0% | 48.91% | 0 | 0 | 0% | 2.389% | 0 | 0% | 2.389% | 0 | 0% | 2.389% | 0 | 0% | 0.2824% | 0 | 0% | 0.2824% | 0 | 0% | 0.2824% | 0 | 0% | 0.6847% | 0 | 0% | 0.6847% | 0 | 0% | 0.6847% | 0 | 0% | 0.7102% | 0 | 100% | 0.7102% | 1.1358e-05 | 0% | 0.7102% | 0 | 0% | 5.134% | 0 | 0% | 5.134% | 0 | 0% | 5.134% | 0 | 0% | 0.8867% | 0 | 0% | 0.8867% | 0 | 0% | 0.8867% | 0 |  |  |  | 0% | 11.8% | 0 | 0% | 11.8% | 0 | 0% | 11.8% | 0 | 0% | 0.3668% | 0 | 0% | 0.3668% | 0 | 0% | 0.3668% | 0 | 0% | 100% | 0 | 0% | 100% | 0 | 0% | 100% | 0 | 0% | 100% | 0 |  |  | 0 |  |  | 0 |  |  | 0
JESSUP 11031518 | 3.8887e-05 | 0 | 0.0011908 | 0 | 0.0011908 | 0.00020814 | 0.00087658 | 0.00047236 | 0% | 99% | 0 | 0% | 99% | 0 | 0% | 99% | 0 | 0% | 99% | 0 | 0% | 61.56% | 0 | 0% | 46.33% | 0 | 0% | 46.33% | 0 | 0% | 46.33% | 0 | 0 | 0% | 1.84% | 0 | 0% | 1.84% | 0 | 0% | 1.84% | 0 | 0% | 0.2455% | 0 | 0% | 0.2455% | 0 | 0% | 0.2455% | 0 | 0% | 0.7965% | 0 | 0% | 0.7965% | 0 | 0% | 0.7965% | 0 | 0% | 0.8226% | 0 | 0% | 0.8226% | 0 | 100% | 0.8226% | 9.7958e-06 | 0% | 6.024% | 0 | 0% | 6.024% | 0 | 0% | 6.024% | 0 | 0% | 0.6613% | 0 | 0% | 0.6613% | 0 | 0% | 0.6613% | 0 |  |  |  | 0% | 11.8% | 0 | 0% | 11.8% | 0 | 0% | 11.8% | 0 | 0% | 0.3567% | 0 | 0% | 0.3567% | 0 | 0% | 0.3567% | 0 | 0% | 100% | 0 | 0% | 100% | 0 | 0% | 100% | 0 | 0% | 100% | 0 |  |  | 0 |  |  | 0 |  |  | 0
TEMBLOR 2103CB | 3.8647e-05 | 0 | 0.036292 | 0 | 0.036292 | 0.0013522 | 0.026577 | 0.019527 | 0% | 99% | 0 | 0% | 99% | 0 | 0% | 99% | 0 | 0% | 99% | 0 | 0% | 62.49% | 0 | 0% | 48.25% | 0 | 0% | 48.25% | 0 | 0% | 48.25% | 0 | 0 | 0% | 2.216% | 0 | 0% | 2.216% | 0 | 0% | 2.216% | 0 | 0% | 0.2652% | 0 | 0% | 0.2652% | 0 | 0% | 0.2652% | 0 | 0% | 0.817% | 0 | 0% | 0.817% | 0 | 0% | 0.817% | 0 | 100% | 0.8316% | 0.0003018 | 0% | 0.8316% | 0 | 0% | 0.8316% | 0 | 0% | 6.136% | 0 | 0% | 6.136% | 0 | 0% | 6.136% | 0 | 0% | 0.1425% | 0 | 0% | 0.1425% | 0 | 0% | 0.1425% | 0 |  |  |  | 0% | 11.8% | 0 | 0% | 11.8% | 0 | 0% | 11.8% | 0 | 0% | 0.3581% | 0 | 0% | 0.3581% | 0 | 0% | 0.3581% | 0 | 0% | 100% | 0 | 0% | 100% | 0 | 0% | 100% | 0 | 0% | 100% | 0 |  |  | 0 |  |  | 0 |  |  | 0
CLAY 11029999 | 3.8569e-05 | 0 | 0.00098422 | 0 | 0.00098422 | 0.00012004 | 0.00079292 | 0.00037401 | 0% | 99% | 0 | 0% | 99% | 0 | 0% | 99% | 0 | 0% | 99% | 0 | 0% | 62% | 0 | 0% | 47.03% | 0 | 0% | 47.03% | 0 | 0% | 47.03% | 0 | 0 | 0% | 2.383% | 0 | 0% | 2.383% | 0 | 0% | 2.383% | 0 | 0% | 0.3118% | 0 | 0% | 0.3118% | 0 | 0% | 0.3118% | 0 | 0% | 0.8612% | 0 | 0% | 0.8612% | 0 | 0% | 0.8612% | 0 | 0% | 0.8894% | 0 | 0% | 0.8894% | 0 | 0% | 0.8894% | 0 | 0% | 6.48% | 0 | 0% | 6.48% | 0 | 0% | 6.48% | 0 | 0% | 0.4732% | 0 | 0% | 0.4732% | 0 | 0% | 0.4732% | 0 |  |  |  | 0% | 11.8% | 0 | 0% | 11.8% | 0 | 0% | 11.8% | 0 | 0% | 0.3511% | 0 | 0% | 0.3511% | 0 | 0% | 0.3511% | 0 | 0% | 100% | 0 | 0% | 100% | 0 | 0% | 100% | 0 | 0% | 100% | 0 |  |  | 0 |  |  | 0 |  |  | 0
TULUCAY 1101613014 | 3.8071e-05 | 0 | 0.0001943 | 0 | 0.0001943 | 1.0082e-05 | 0.00016523 | 7.8758e-05 | 0% | 99% | 0 | 0% | 99% | 0 | 0% | 99% | 0 | 0% | 99% | 0 | 0% | 62.43% | 0 | 0% | 48.4% | 0 | 0% | 48.4% | 0 | 0% | 48.4% | 0 | 0 | 0% | 3.436% | 0 | 0% | 3.436% | 0 | 0% | 3.436% | 0 | 0% | 0.4128% | 0 | 0% | 0.4128% | 0 | 0% | 0.4128% | 0 | 0% | 0.93% | 0 | 0% | 0.93% | 0 | 0% | 0.93% | 0 | 100% | 0.9813% | 1.9068e-06 | 0% | 0.9813% | 0 | 0% | 0.9813% | 0 | 0% | 7.003% | 0 | 0% | 7.003% | 0 | 0% | 7.003% | 0 | 0% | 0.263% | 0 | 0% | 0.263% | 0 | 0% | 0.263% | 0 |  |  |  | 0% | 11.8% | 0 | 0% | 11.8% | 0 | 0% | 11.8% | 0 | 0% | 0.3563% | 0 | 0% | 0.3563% | 0 | 0% | 0.3563% | 0 | 0% | 100% | 0 | 0% | 100% | 0 | 0% | 100% | 0 | 0% | 100% | 0 |  |  | 0 |  |  | 0 |  |  | 0
LLAGAS 2103XR006 | 3.7855e-05 | 0 | 0.00057959 | 0 | 0.00057959 | 4.7173e-05 | 0.00043077 | 0.00027994 | 0% | 99% | 0 | 0% | 99% | 0 | 0% | 99% | 0 | 0% | 99% | 0 | 0% | 63.88% | 0 | 0% | 49.5% | 0 | 0% | 49.5% | 0 | 0% | 49.5% | 0 | 0 | 0% | 2.89% | 0 | 0% | 2.89% | 0 | 0% | 2.89% | 0 | 0% | 0.3348% | 0 | 0% | 0.3348% | 0 | 0% | 0.3348% | 0 | 0% | 0.8343% | 0 | 0% | 0.8343% | 0 | 0% | 0.8343% | 0 | 0% | 0.87% | 0 | 0% | 0.87% | 0 | 0% | 0.87% | 0 | 0% | 6.274% | 0 | 0% | 6.274% | 0 | 0% | 6.274% | 0 | 0% | 0.28% | 0 | 0% | 0.28% | 0 | 0% | 0.28% | 0 |  |  |  | 0% | 11.8% | 0 | 0% | 11.8% | 0 | 0% | 11.8% | 0 | 0% | 0.3631% | 0 | 0% | 0.3631% | 0 | 0% | 0.3631% | 0 | 0% | 100% | 0 | 0% | 100% | 0 | 0% | 100% | 0 | 0% | 100% | 0 |  |  | 0 |  |  | 0 |  |  | 0
HATTON 110256680 | 3.7825e-05 | 0 | 0.00019305 | 0 | 0.00019305 | 9.1035e-05 | 0.00012505 | 3.6345e-05 | 0% | 99% | 0 | 0% | 99% | 0 | 0% | 99% | 0 | 0% | 99% | 0 | 0% | 64.46% | 0 | 0% | 49.45% | 0 | 0% | 49.45% | 0 | 0% | 49.45% | 0 | 0 | 0% | 3.472% | 0 | 0% | 3.472% | 0 | 0% | 3.472% | 0 | 0% | 0.374% | 0 | 0% | 0.374% | 0 | 0% | 0.374% | 0 | 0% | 0.7519% | 0 | 0% | 0.7519% | 0 | 0% | 0.7519% | 0 | 0% | 0.7971% | 0 | 0% | 0.7971% | 0 | 100% | 0.7971% | 1.5387e-06 | 0% | 5.644% | 0 | 0% | 5.644% | 0 | 0% | 5.644% | 0 | 0% | 1.768% | 0 | 0% | 1.768% | 0 | 0% | 1.768% | 0 |  |  |  | 0% | 11.8% | 0 | 0% | 11.8% | 0 | 0% | 11.8% | 0 | 0% | 0.3759% | 0 | 0% | 0.3759% | 0 | 0% | 0.3759% | 0 | 0% | 100% | 0 | 0% | 100% | 0 | 0% | 100% | 0 | 0% | 100% | 0 |  |  | 0 |  |  | 0 |  |  | 0
JANES CREEK 11044844 | 3.7494e-05 | 0 | 0.0011481 | 0.0075105 | 0.0086586 | 0.0010518 | 0.00034488 | 0.00010464 | 0% | 99% | 0 | 0% | 99% | 0 | 0% | 99% | 0 | 0% | 99% | 0 | 0% | 61.92% | 0 | 0% | 48.39% | 0 | 0% | 48.39% | 0 | 0% | 48.39% | 0 | 0.0075105 | 0% | 1.057% | 0 | 0% | 1.057% | 0 | 0% | 1.057% | 0 | 0% | 0.1222% | 0 | 0% | 0.1222% | 0 | 0% | 0.1222% | 0 | 0% | 0.3392% | 0 | 0% | 0.3392% | 0 | 0% | 0.3392% | 0 | 0% | 0.3497% | 0 | 0% | 0.3497% | 0 | 0% | 0.3497% | 0 | 0% | 2.546% | 0 | 0% | 2.546% | 0 | 0% | 2.546% | 0 | 0% | 5.132% | 0 | 0% | 5.132% | 0 | 0% | 5.132% | 0 |  |  |  | 0% | 11.8% | 0 | 0% | 11.8% | 0 | 0% | 11.8% | 0 | 0% | 0.3843% | 0 | 0% | 0.3843% | 0 | 0% | 0.3843% | 0 | 0% | 100% | 0 | 0% | 100% | 0 | 0% | 100% | 0 | 0% | 100% | 0 |  |  | 0 |  |  | 0 |  |  | 0
SOLEDAD 210246928 | 3.7183e-05 | 0 | 0.00018977 | 0 | 0.00018977 | 5.8684e-06 | 0.00016481 | 7.7471e-05 | 0% | 99% | 0 | 0% | 99% | 0 | 0% | 99% | 0 | 0% | 99% | 0 | 0% | 64.98% | 0 | 0% | 51.3% | 0 | 0% | 51.3% | 0 | 0% | 51.3% | 0 | 0 | 0% | 4.916% | 0 | 0% | 4.916% | 0 | 0% | 4.916% | 0 | 0% | 0.5241% | 0 | 0% | 0.5241% | 0 | 0% | 0.5241% | 0 | 0% | 1.017% | 0 | 0% | 1.017% | 0 | 0% | 1.017% | 0 | 0% | 1.085% | 0 | 0% | 1.085% | 0 | 100% | 1.085% | 2.0589e-06 | 0% | 7.64% | 0 | 0% | 7.64% | 0 | 0% | 7.64% | 0 | 0% | 0.2001% | 0 | 0% | 0.2001% | 0 | 0% | 0.2001% | 0 |  |  |  | 0% | 11.8% | 0 | 0% | 11.8% | 0 | 0% | 11.8% | 0 | 0% | 0.3705% | 0 | 0% | 0.3705% | 0 | 0% | 0.3705% | 0 | 0% | 100% | 0 | 0% | 100% | 0 | 0% | 100% | 0 | 0% | 100% | 0 |  |  | 0 |  |  | 0 |  |  | 0
TULARE LAKE 1104748282 | 3.6599e-05 | 0 | 0.00056037 | 0 | 0.00056037 | 2.8853e-05 | 0.0004998 | 0.00020409 | 0% | 99% | 0 | 0% | 99% | 0 | 0% | 99% | 0 | 0% | 99% | 0 | 0% | 60.28% | 0 | 0% | 47.04% | 0 | 0% | 47.04% | 0 | 0% | 47.04% | 0 | 0 | 0% | 3.186% | 0 | 0% | 3.186% | 0 | 0% | 3.186% | 0 | 0% | 0.3468% | 0 | 0% | 0.3468% | 0 | 0% | 0.3468% | 0 | 0% | 1.033% | 0 | 0% | 1.033% | 0 | 0% | 1.033% | 0 | 0% | 1.056% | 0 | 100% | 1.056% | 5.9189e-06 | 0% | 1.056% | 0 | 0% | 7.762% | 0 | 0% | 7.762% | 0 | 0% | 7.762% | 0 | 0% | 0.2211% | 0 | 0% | 0.2211% | 0 | 0% | 0.2211% | 0 |  |  |  | 0% | 11.8% | 0 | 0% | 11.8% | 0 | 0% | 11.8% | 0 | 0% | 0.3577% | 0 | 0% | 0.3577% | 0 | 0% | 0.3577% | 0 | 0% | 100% | 0 | 0% | 100% | 0 | 0% | 100% | 0 | 0% | 100% | 0 |  |  | 0 |  |  | 0 |  |  | 0
SYCAMORE CREEK 110979474 | 3.6182e-05 | 0 | 0.0049858 | 0 | 0.0049858 | 0.001726 | 0.0029788 | 0.0018147 | 0% | 99% | 0 | 0% | 99% | 0 | 0% | 99% | 0 | 0% | 99% | 0 | 0% | 64.3% | 0 | 0% | 49.49% | 0 | 0% | 49.49% | 0 | 0% | 49.49% | 0 | 0 | 0% | 2.208% | 0 | 0% | 2.208% | 0 | 0% | 2.208% | 0 | 0% | 0.2594% | 0 | 0% | 0.2594% | 0 | 0% | 0.2594% | 0 | 0% | 0.6709% | 0 | 0% | 0.6709% | 0 | 0% | 0.6709% | 0 | 0% | 0.7013% | 0 | 0% | 0.7013% | 0 | 0% | 0.7013% | 0 | 0% | 5.054% | 0 | 0% | 5.054% | 0 | 0% | 5.054% | 0 | 0% | 1.341% | 0 | 0% | 1.341% | 0 | 0% | 1.341% | 0 |  |  |  | 0% | 11.8% | 0 | 0% | 11.8% | 0 | 0% | 11.8% | 0 | 0% | 0.3703% | 0 | 0% | 0.3703% | 0 | 0% | 0.3703% | 0 | 0% | 100% | 0 | 0% | 100% | 0 | 0% | 100% | 0 | 0% | 100% | 0 |  |  | 0 |  |  | 0 |  |  | 0
VASONA 1102944560 | 3.5688e-05 | 0.13019 | 0.0041892 | 0 | 0.0041892 | 0.0020353 | 0.002369 | 0.0010736 | 0% | 99% | 0 | 0% | 99% | 0 | 0% | 99% | 0 | 0% | 99% | 0 | 0% | 64.09% | 0 | 0% | 49.93% | 0 | 0% | 49.93% | 0 | 0% | 49.93% | 0 | 0 | 0% | 2.336% | 0 | 0% | 2.336% | 0 | 0% | 2.336% | 0 | 0% | 0.2496% | 0 | 0% | 0.2496% | 0 | 0% | 0.2496% | 0 | 0% | 0.6486% | 0 | 80.34% | 0.6486% | 2.183e-05 | 0% | 0.6486% | 0 | 80.34% | 0.6489% | 2.1841e-05 | 19.66% | 0.6489% | 5.3435e-06 | 0% | 0.6489% | 0 | 0% | 4.795% | 0 | 0% | 4.795% | 0 | 0% | 4.795% | 0 | 0% | 1.886% | 0 | 0% | 1.886% | 0 | 0% | 1.886% | 0 |  |  |  | 0% | 11.8% | 0 | 0% | 11.8% | 0 | 0% | 11.8% | 0 | 0% | 0.3688% | 0 | 0% | 0.3688% | 0 | 0% | 0.3688% | 0 | 0% | 100% | 0 | 0% | 100% | 0 | 0% | 100% | 0 | 0% | 100% | 0 |  |  | 0 |  |  | 0 |  |  | 0
FULTON 11065056 | 3.5549e-05 | 0 | 0.00127 | 0 | 0.00127 | 0.00032056 | 0.00079673 | 0.00054341 | 0% | 99% | 0 | 0% | 99% | 0 | 0% | 99% | 0 | 0% | 99% | 0 | 0% | 65.52% | 0 | 0% | 50.73% | 0 | 0% | 50.73% | 0 | 0% | 50.73% | 0 | 0 | 0% | 3.112% | 0 | 0% | 3.112% | 0 | 0% | 3.112% | 0 | 0% | 0.3465% | 0 | 0% | 0.3465% | 0 | 0% | 0.3465% | 0 | 0% | 0.7134% | 0 | 0% | 0.7134% | 0 | 0% | 0.7134% | 0 | 56.33% | 0.7572% | 5.4175e-06 | 0% | 0.7572% | 0 | 0% | 0.7572% | 0 | 0% | 5.363% | 0 | 0% | 5.363% | 0 | 0% | 5.363% | 0 | 0% | 0.8285% | 0 | 0% | 0.8285% | 0 | 0% | 0.8285% | 0 |  |  |  | 0% | 11.8% | 0 | 0% | 11.8% | 0 | 0% | 11.8% | 0 | 0% | 0.3737% | 0 | 0% | 0.3737% | 0 | 0% | 0.3737% | 0 | 0% | 100% | 0 | 0% | 100% | 0 | 0% | 100% | 0 | 0% | 100% | 0 |  |  | 0 |  |  | 0 |  |  | 0
TYLER 11049082 | 3.5423e-05 | 0 | 0.00018079 | 0 | 0.00018079 | 1.6552e-05 | 0.00013377 | 8.6079e-05 | 0% | 99% | 0 | 0% | 99% | 0 | 0% | 99% | 0 | 0% | 99% | 0 | 0% | 61.27% | 0 | 0% | 46.87% | 0 | 0% | 46.87% | 0 | 0% | 46.87% | 0 | 0 | 0% | 2.229% | 0 | 0% | 2.229% | 0 | 0% | 2.229% | 0 | 0% | 0.2688% | 0 | 0% | 0.2688% | 0 | 0% | 0.2688% | 0 | 0% | 0.819% | 0 | 0% | 0.819% | 0 | 0% | 0.819% | 0 | 0% | 0.828% | 0 | 0% | 0.828% | 0 | 0% | 0.828% | 0 | 0% | 6.131% | 0 | 0% | 6.131% | 0 | 0% | 6.131% | 0 | 0% | 0.344% | 0 | 0% | 0.344% | 0 | 0% | 0.344% | 0 |  |  |  | 0% | 11.8% | 0 | 0% | 11.8% | 0 | 0% | 11.8% | 0 | 0% | 0.356% | 0 | 0% | 0.356% | 0 | 0% | 0.356% | 0 | 0% | 100% | 0 | 0% | 100% | 0 | 0% | 100% | 0 | 0% | 100% | 0 |  |  | 0 |  |  | 0 |  |  | 0
BELMONT 1109CB | 3.5409e-05 | 0 | 0.00036143 | 0 | 0.00036143 | 3.0353e-05 | 0.00026816 | 0.0001741 | 0% | 99% | 0 | 0% | 99% | 0 | 0% | 99% | 0 | 0% | 99% | 0 | 0% | 64.53% | 0 | 0% | 51.61% | 0 | 0% | 51.61% | 0 | 0% | 51.61% | 0 | 0 | 0% | 2.93% | 0 | 0% | 2.93% | 0 | 0% | 2.93% | 0 | 0% | 0.32% | 0 | 0% | 0.32% | 0 | 0% | 0.32% | 0 | 0% | 0.8491% | 0 | 0% | 0.8491% | 0 | 0% | 0.8491% | 0 | 0% | 0.8938% | 0 | 0% | 0.8938% | 0 | 0% | 0.8938% | 0 | 0% | 6.408% | 0 | 0% | 6.408% | 0 | 0% | 6.408% | 0 | 0% | 0.3306% | 0 | 0% | 0.3306% | 0 | 0% | 0.3306% | 0 |  |  |  | 0% | 11.8% | 0 | 0% | 11.8% | 0 | 0% | 11.8% | 0 | 0% | 0.3676% | 0 | 0% | 0.3676% | 0 | 0% | 0.3676% | 0 | 0% | 100% | 0 | 0% | 100% | 0 | 0% | 100% | 0 | 0% | 100% | 0 |  |  | 0 |  |  | 0 |  |  | 0
TRINIDAD 110246990 | 3.5171e-05 | 0 | 0.010411 | 0.00068277 | 0.011094 | 0.010341 | 0.0026589 | 0.00061354 | 0% | 99% | 0 | 0% | 99% | 0 | 0% | 99% | 0 | 0% | 99% | 0 | 0% | 62.04% | 0 | 0% | 48.96% | 0 | 0% | 48.96% | 0 | 0% | 48.96% | 0 | 0.00068277 | 0% | 1.323% | 0 | 0% | 1.323% | 0 | 0% | 1.323% | 0 | 0% | 0.1446% | 0 | 0% | 0.1446% | 0 | 0% | 0.1446% | 0 | 0% | 0.2966% | 0 | 0% | 0.2966% | 0 | 0% | 0.2966% | 0 | 53.13% | 0.3153% | 1.7442e-05 | 42.1% | 0.3153% | 1.3821e-05 | 4.775% | 0.3153% | 1.5678e-06 | 0% | 2.23% | 0 | 0% | 2.23% | 0 | 0% | 2.23% | 0 | 0% | 5.782% | 0 | 0% | 5.782% | 0 | 0% | 5.782% | 0 |  |  |  | 0% | 11.8% | 0 | 0% | 11.8% | 0 | 0% | 11.8% | 0 | 0% | 0.3902% | 0 | 0% | 0.3902% | 0 | 0% | 0.3902% | 0 | 0% | 100% | 0 | 0% | 100% | 0 | 0% | 100% | 0 | 0% | 100% | 0 |  |  | 0 |  |  | 0 |  |  | 0
MOLINO 1102905231 | 3.516e-05 | 0 | 0.00017944 | 0 | 0.00017944 | 9.929e-05 | 9.0363e-05 | 4.4989e-05 | 0% | 99% | 0 | 0% | 99% | 0 | 0% | 99% | 0 | 0% | 99% | 0 | 0% | 63.81% | 0 | 0% | 48.69% | 0 | 0% | 48.69% | 0 | 0% | 48.69% | 0 | 0 | 0% | 2.326% | 0 | 0% | 2.326% | 0 | 0% | 2.326% | 0 | 0% | 0.2581% | 0 | 0% | 0.2581% | 0 | 0% | 0.2581% | 0 | 0% | 0.5689% | 0 | 0% | 0.5689% | 0 | 0% | 0.5689% | 0 | 0% | 0.5851% | 0 | 0% | 0.5851% | 0 | 0% | 0.5851% | 0 | 0% | 4.234% | 0 | 0% | 4.234% | 0 | 0% | 4.234% | 0 | 0% | 1.68% | 0 | 0% | 1.68% | 0 | 0% | 1.68% | 0 |  |  |  | 20.55% | 11.8% | 4.351e-06 | 0% | 11.8% | 0 | 0% | 11.8% | 0 | 0% | 0.3741% | 0 | 0% | 0.3741% | 0 | 0% | 0.3741% | 0 | 0% | 100% | 0 | 0% | 100% | 0 | 0% | 100% | 0 | 0% | 100% | 0 |  |  | 0 |  |  | 0 |  |  | 0
WILLITS 1104329646 | 3.5105e-05 | 0 | 0.00065693 | 0 | 0.00065693 | 0.00017193 | 0.00050245 | 0.00018464 | 0% | 99% | 0 | 0% | 99% | 0 | 0% | 99% | 0 | 0% | 99% | 0 | 0% | 63.02% | 0 | 0% | 49.82% | 0 | 0% | 49.82% | 0 | 0% | 49.82% | 0 | 0 | 0% | 3.261% | 0 | 0% | 3.261% | 0 | 0% | 3.261% | 0 | 0% | 0.3508% | 0 | 0% | 0.3508% | 0 | 0% | 0.3508% | 0 | 0% | 0.889% | 0 | 0% | 0.889% | 0 | 0% | 0.889% | 0 | 100% | 0.9078% | 5.9636e-06 | 0% | 0.9078% | 0 | 0% | 0.9078% | 0 | 0% | 6.624% | 0 | 0% | 6.624% | 0 | 0% | 6.624% | 0 | 0% | 1.053% | 0 | 0% | 1.053% | 0 | 0% | 1.053% | 0 |  |  |  | 31.56% | 11.8% | 2.4468e-05 | 0% | 11.8% | 0 | 0% | 11.8% | 0 | 0% | 0.3631% | 0 | 0% | 0.3631% | 0 | 0% | 0.3631% | 0 | 0% | 100% | 0 | 0% | 100% | 0 | 0% | 100% | 0 | 0% | 100% | 0 |  |  | 0 |  |  | 0 |  |  | 0
NORTECH 2110XR036 | 3.4837e-05 | 0 | 0.0032003 | 0 | 0.0032003 | 0.00017964 | 0.00256 | 0.0014452 | 0% | 99% | 0 | 0% | 99% | 0 | 0% | 99% | 0 | 0% | 99% | 0 | 0% | 62.96% | 0 | 0% | 48.84% | 0 | 0% | 48.84% | 0 | 0% | 48.84% | 0 | 0 | 0% | 3.248% | 0 | 0% | 3.248% | 0 | 0% | 3.248% | 0 | 0% | 0.3867% | 0 | 0% | 0.3867% | 0 | 0% | 0.3867% | 0 | 0% | 0.8809% | 0 | 0% | 0.8809% | 0 | 0% | 0.8809% | 0 | 100% | 0.9314% | 2.9807e-05 | 0% | 0.9314% | 0 | 0% | 0.9314% | 0 | 0% | 6.641% | 0 | 0% | 6.641% | 0 | 0% | 6.641% | 0 | 0% | 0.2466% | 0 | 0% | 0.2466% | 0 | 0% | 0.2466% | 0 |  |  |  | 0% | 11.8% | 0 | 0% | 11.8% | 0 | 0% | 11.8% | 0 | 0% | 0.3601% | 0 | 0% | 0.3601% | 0 | 0% | 0.3601% | 0 | 0% | 100% | 0 | 0% | 100% | 0 | 0% | 100% | 0 | 0% | 100% | 0 |  |  | 0 |  |  | 0 |  |  | 0
DIVIDE 11021385 | 3.4824e-05 | 0 | 0.011019 | 0 | 0.011019 | 0.0019088 | 0.010824 | 0.0016764 | 0% | 99% | 0 | 0% | 99% | 0 | 0% | 99% | 0 | 0% | 99% | 0 | 0% | 62.01% | 0 | 0% | 49.31% | 0 | 0% | 49.31% | 0 | 0% | 49.31% | 0 | 0 | 0% | 3.491% | 0 | 0% | 3.491% | 0 | 0% | 3.491% | 0 | 0% | 0.4019% | 0 | 0% | 0.4019% | 0 | 0% | 0.4019% | 0 | 0% | 1.147% | 0 | 0% | 1.147% | 0 | 0% | 1.147% | 0 | 0% | 1.205% | 0 | 0% | 1.205% | 0 | 96.41% | 1.205% | 0.00012801 | 0% | 8.682% | 0 | 0% | 8.682% | 0 | 0% | 8.682% | 0 | 0% | 0.7532% | 0 | 0% | 0.7532% | 0 | 0% | 0.7532% | 0 |  |  |  | 0% | 11.8% | 0 | 0% | 11.8% | 0 | 0% | 11.8% | 0 | 0% | 0.3591% | 0 | 0% | 0.3591% | 0 | 0% | 0.3591% | 0 | 0% | 100% | 0 | 0% | 100% | 0 | 0% | 100% | 0 | 0% | 100% | 0 |  |  | 0 |  |  | 0 |  |  | 0
CASTROVILLE 210322156 | 3.4118e-05 | 0 | 0.011144 | 0 | 0.011144 | 0.00058389 | 0.011622 | 0.0023661 | 0% | 99% | 0 | 0% | 99% | 0 | 0% | 99% | 0 | 0% | 99% | 0 | 0% | 62.43% | 0 | 0% | 48.57% | 0 | 0% | 48.57% | 0 | 0% | 48.57% | 0 | 0 | 0% | 5.395% | 0 | 0% | 5.395% | 0 | 0% | 5.395% | 0 | 0% | 0.5734% | 0 | 0% | 0.5734% | 0 | 0% | 0.5734% | 0 | 0% | 1.229% | 0 | 0% | 1.229% | 0 | 0% | 1.229% | 0 | 0% | 1.306% | 0 | 0% | 1.306% | 0 | 37.85% | 1.306% | 5.5063e-05 | 0% | 9.263% | 0 | 0% | 9.263% | 0 | 0% | 9.263% | 0 | 0% | 0.2924% | 0 | 0% | 0.2924% | 0 | 0% | 0.2924% | 0 |  |  |  | 0% | 11.8% | 0 | 0% | 11.8% | 0 | 0% | 11.8% | 0 | 0% | 0.3657% | 0 | 0% | 0.3657% | 0 | 0% | 0.3657% | 0 | 0% | 100% | 0 | 0% | 100% | 0 | 0% | 100% | 0 | 0% | 100% | 0 |  |  | 0 |  |  | 0 |  |  | 0
CLARKSVILLE 21066832 | 3.3868e-05 | 0 | 0.00063378 | 0 | 0.00063378 | 0.00010773 | 0.00043853 | 0.00028248 | 0% | 99% | 0 | 0% | 99% | 0 | 0% | 99% | 0 | 0% | 99% | 0 | 0% | 64.77% | 0 | 0% | 49.83% | 0 | 0% | 49.83% | 0 | 0% | 49.83% | 0 | 0 | 0% | 2.841% | 0 | 0% | 2.841% | 0 | 0% | 2.841% | 0 | 0% | 0.3301% | 0 | 0% | 0.3301% | 0 | 0% | 0.3301% | 0 | 0% | 0.7748% | 0 | 0% | 0.7748% | 0 | 0% | 0.7748% | 0 | 0% | 0.8165% | 0 | 0% | 0.8165% | 0 | 100% | 0.8165% | 5.1748e-06 | 0% | 5.843% | 0 | 0% | 5.843% | 0 | 0% | 5.843% | 0 | 0% | 0.6251% | 0 | 0% | 0.6251% | 0 | 0% | 0.6251% | 0 |  |  |  | 0% | 11.8% | 0 | 0% | 11.8% | 0 | 0% | 11.8% | 0 | 55.56% | 0.3669% | 1.2918e-06 | 0% | 0.3669% | 0 | 0% | 0.3669% | 0 | 0% | 100% | 0 | 0% | 100% | 0 | 0% | 100% | 0 | 0% | 100% | 0 |  |  | 0 |  |  | 0 |  |  | 0
SPENCE 1102227476 | 3.3686e-05 | 0 | 0.0019484 | 0 | 0.0019484 | 0.00010698 | 0.0016697 | 0.00077107 | 0% | 99% | 0 | 0% | 99% | 0 | 0% | 99% | 0 | 0% | 99% | 0 | 0% | 63.71% | 0 | 0% | 49.7% | 0 | 0% | 49.7% | 0 | 0% | 49.7% | 0 | 0 | 0% | 4.196% | 0 | 0% | 4.196% | 0 | 0% | 4.196% | 0 | 0% | 0.4529% | 0 | 0% | 0.4529% | 0 | 0% | 0.4529% | 0 | 0% | 0.9973% | 0 | 0% | 0.9973% | 0 | 0% | 0.9973% | 0 | 0% | 1.06% | 0 | 0% | 1.06% | 0 | 0% | 1.06% | 0 | 0% | 7.525% | 0 | 0% | 7.525% | 0 | 0% | 7.525% | 0 | 0% | 0.2499% | 0 | 0% | 0.2499% | 0 | 0% | 0.2499% | 0 |  |  |  | 0% | 11.8% | 0 | 0% | 11.8% | 0 | 0% | 11.8% | 0 | 0% | 0.3693% | 0 | 0% | 0.3693% | 0 | 0% | 0.3693% | 0 | 0% | 100% | 0 | 0% | 100% | 0 | 0% | 100% | 0 | 0% | 100% | 0 |  |  | 0 |  |  | 0 |  |  | 0
SANTA MARIA 1109473720 | 3.3645e-05 | 0 | 0.0041351 | 0 | 0.0041351 | 0.00014035 | 0.0040575 | 0.0012092 | 0% | 99% | 0 | 0% | 99% | 0 | 0% | 99% | 0 | 0% | 99% | 0 | 0% | 60.82% | 0 | 0% | 46.52% | 0 | 0% | 46.52% | 0 | 0% | 46.52% | 0 | 0 | 0% | 3.36% | 0 | 0% | 3.36% | 0 | 0% | 3.36% | 0 | 0% | 0.3924% | 0 | 0% | 0.3924% | 0 | 0% | 0.3924% | 0 | 0% | 1.139% | 0 | 0% | 1.139% | 0 | 0% | 1.139% | 0 | 0% | 1.222% | 0 | 0% | 1.222% | 0 | 0% | 1.222% | 0 | 0% | 8.722% | 0 | 0% | 8.722% | 0 | 0% | 8.722% | 0 | 0% | 0.2008% | 0 | 0% | 0.2008% | 0 | 0% | 0.2008% | 0 |  |  |  | 0% | 11.8% | 0 | 0% | 11.8% | 0 | 0% | 11.8% | 0 | 0% | 0.3654% | 0 | 0% | 0.3654% | 0 | 0% | 0.3654% | 0 | 0% | 100% | 0 | 0% | 100% | 0 | 0% | 100% | 0 | 0% | 100% | 0 |  |  | 0 |  |  | 0 |  |  | 0
NORTECH 211079884 | 3.346e-05 | 0 | 0.0005123 | 0 | 0.0005123 | 2.7852e-05 | 0.0004167 | 0.00022535 | 0% | 99% | 0 | 0% | 99% | 0 | 0% | 99% | 0 | 0% | 99% | 0 | 0% | 62.88% | 0 | 0% | 48.56% | 0 | 0% | 48.56% | 0 | 0% | 48.56% | 0 | 0 | 0% | 3.216% | 0 | 0% | 3.216% | 0 | 0% | 3.216% | 0 | 0% | 0.3894% | 0 | 0% | 0.3894% | 0 | 0% | 0.3894% | 0 | 0% | 0.8919% | 0 | 0% | 0.8919% | 0 | 0% | 0.8919% | 0 | 100% | 0.947% | 4.8518e-06 | 0% | 0.947% | 0 | 0% | 0.947% | 0 | 0% | 6.739% | 0 | 0% | 6.739% | 0 | 0% | 6.739% | 0 | 0% | 0.2431% | 0 | 0% | 0.2431% | 0 | 0% | 0.2431% | 0 |  |  |  | 0% | 11.8% | 0 | 0% | 11.8% | 0 | 0% | 11.8% | 0 | 0% | 0.3596% | 0 | 0% | 0.3596% | 0 | 0% | 0.3596% | 0 | 0% | 100% | 0 | 0% | 100% | 0 | 0% | 100% | 0 | 0% | 100% | 0 |  |  | 0 |  |  | 0 |  |  | 0
DEL MAR 1103624 | 3.3455e-05 | 0 | 0.014172 | 0 | 0.014172 | 0.0061751 | 0.0082913 | 0.0040648 | 0% | 99% | 0 | 0% | 99% | 0 | 0% | 99% | 0 | 0% | 99% | 0 | 0% | 63.61% | 0 | 0% | 49.45% | 0 | 0% | 49.45% | 0 | 0% | 49.45% | 0 | 0 | 0% | 2.149% | 0 | 0% | 2.149% | 0 | 0% | 2.149% | 0 | 0% | 0.2462% | 0 | 0% | 0.2462% | 0 | 0% | 0.2462% | 0 | 0% | 0.6609% | 0 | 0% | 0.6609% | 0 | 0% | 0.6609% | 0 | 0% | 0.6769% | 0 | 100% | 0.6769% | 9.5931e-05 | 0% | 0.6769% | 0 | 0% | 4.941% | 0 | 0% | 4.941% | 0 | 0% | 4.941% | 0 | 0% | 1.947% | 0 | 0% | 1.947% | 0 | 0% | 1.947% | 0 |  |  |  | 0% | 11.8% | 0 | 0% | 11.8% | 0 | 0% | 11.8% | 0 | 0% | 0.3685% | 0 | 0% | 0.3685% | 0 | 0% | 0.3685% | 0 | 0% | 100% | 0 | 0% | 100% | 0 | 0% | 100% | 0 | 0% | 100% | 0 |  |  | 0 |  |  | 0 |  |  | 0
CASTRO VALLEY 1102960346 | 3.4577e-05 | 0 | 0.0015259 | 0 | 0.0015259 | 0.0004038 | 0.0011762 | 0.00041531 | 0% | 99% | 0 | 0% | 99% | 0 | 0% | 99% | 0 | 0% | 99% | 0 | 0% | 64.76% | 0 | 0% | 50.59% | 0 | 0% | 50.59% | 0 | 0% | 50.59% | 0 | 0 | 0% | 3.705% | 0 | 0% | 3.705% | 0 | 0% | 3.705% | 0 | 0% | 0.4049% | 0 | 0% | 0.4049% | 0 | 0% | 0.4049% | 0 | 0% | 0.895% | 0 | 0% | 0.895% | 0 | 90.82% | 0.895% | 1.2404e-05 | 0% | 0.9507% | 0 | 90.82% | 0.9507% | 1.3176e-05 | 0% | 0.9507% | 0 | 0% | 6.745% | 0 | 0% | 6.745% | 0 | 0% | 6.745% | 0 | 0% | 0.8296% | 0 | 0% | 0.8296% | 0 | 0% | 0.8296% | 0 |  |  |  | 0% | 11.8% | 0 | 0% | 11.8% | 0 | 0% | 11.8% | 0 | 0% | 0.3708% | 0 | 0% | 0.3708% | 0 | 0% | 0.3708% | 0 | 0% | 100% | 0 | 0% | 100% | 0 | 0% | 100% | 0 | 0% | 100% | 0 |  |  | 0 |  |  | 0 |  |  | 0
OROSI 11047753F | 3.2823e-05 | 0 | 0.0060307 | 0 | 0.0060307 | 0.00119 | 0.0045026 | 0.0021932 | 0% | 99% | 0 | 0% | 99% | 0 | 0% | 99% | 0 | 0% | 99% | 0 | 0% | 61.59% | 0 | 0% | 49.11% | 0 | 0% | 49.11% | 0 | 0% | 49.11% | 0 | 0 | 0% | 2.459% | 0 | 0% | 2.459% | 0 | 0% | 2.459% | 0 | 0% | 0.2655% | 0 | 0% | 0.2655% | 0 | 0% | 0.2655% | 0 | 0% | 0.8621% | 0 | 0% | 0.8621% | 0 | 0% | 0.8621% | 0 | 100% | 0.8414% | 5.0743e-05 | 0% | 0.8414% | 0 | 0% | 0.8414% | 0 | 0% | 6.356% | 0 | 0% | 6.356% | 0 | 0% | 6.356% | 0 | 0% | 0.6894% | 0 | 0% | 0.6894% | 0 | 0% | 0.6894% | 0 |  |  |  | 0% | 11.8% | 0 | 0% | 11.8% | 0 | 0% | 11.8% | 0 | 0% | 0.3539% | 0 | 0% | 0.3539% | 0 | 0% | 0.3539% | 0 | 0% | 100% | 0 | 0% | 100% | 0 | 0% | 100% | 0 | 0% | 100% | 0 |  |  | 0 |  |  | 0 |  |  | 0
LINCOLN 110251600 | 3.2347e-05 | 0 | 0.010896 | 0 | 0.010896 | 0.0028156 | 0.006703 | 0.0047291 | 0% | 99% | 0 | 0% | 99% | 0 | 0% | 99% | 0 | 0% | 99% | 0 | 0% | 64.78% | 0 | 0% | 50.05% | 0 | 0% | 50.05% | 0 | 0% | 50.05% | 0 | 0 | 0% | 2.641% | 0 | 0% | 2.641% | 0 | 0% | 2.641% | 0 | 0% | 0.3019% | 0 | 0% | 0.3019% | 0 | 0% | 0.3019% | 0 | 0% | 0.6903% | 0 | 0% | 0.6903% | 0 | 0% | 0.6903% | 0 | 0% | 0.7237% | 0 | 0% | 0.7237% | 0 | 100% | 0.7237% | 7.8857e-05 | 0% | 5.186% | 0 | 0% | 5.186% | 0 | 0% | 5.186% | 0 | 0% | 0.932% | 0 | 0% | 0.932% | 0 | 0% | 0.932% | 0 |  |  |  | 0% | 11.8% | 0 | 0% | 11.8% | 0 | 0% | 11.8% | 0 | 0% | 0.3703% | 0 | 0% | 0.3703% | 0 | 0% | 0.3703% | 0 | 0% | 100% | 0 | 0% | 100% | 0 | 0% | 100% | 0 | 0% | 100% | 0 |  |  | 0 |  |  | 0 |  |  | 0
BUTTE 110782496 | 3.1998e-05 | 0 | 0.00065322 | 0 | 0.00065322 | 0.00017806 | 0.00040242 | 0.00027369 | 0% | 99% | 0 | 0% | 99% | 0 | 0% | 99% | 0 | 0% | 99% | 0 | 0% | 63.86% | 0 | 0% | 49.66% | 0 | 0% | 49.66% | 0 | 0% | 49.66% | 0 | 0 | 0% | 2.554% | 0 | 0% | 2.554% | 0 | 0% | 2.554% | 0 | 0% | 0.2821% | 0 | 0% | 0.2821% | 0 | 0% | 0.2821% | 0 | 0% | 0.6984% | 0 | 0% | 0.6984% | 0 | 0% | 0.6984% | 0 | 0% | 0.7098% | 0 | 0% | 0.7098% | 0 | 0% | 0.7098% | 0 | 0% | 5.196% | 0 | 0% | 5.196% | 0 | 0% | 5.196% | 0 | 0% | 0.9047% | 0 | 0% | 0.9047% | 0 | 0% | 0.9047% | 0 |  |  |  | 0% | 11.8% | 0 | 0% | 11.8% | 0 | 0% | 11.8% | 0 | 0% | 0.3669% | 0 | 0% | 0.3669% | 0 | 0% | 0.3669% | 0 | 0% | 100% | 0 | 0% | 100% | 0 | 0% | 100% | 0 | 0% | 100% | 0 |  |  | 0 |  |  | 0 |  |  | 0
CASTROVILLE 2103676150 | 3.1816e-05 | 0 | 0.00016238 | 0 | 0.00016238 | 7.6132e-06 | 0.00016952 | 3.5194e-05 | 0% | 99% | 0 | 0% | 99% | 0 | 0% | 99% | 0 | 0% | 99% | 0 | 0% | 63.48% | 0 | 0% | 49.19% | 0 | 0% | 49.19% | 0 | 0% | 49.19% | 0 | 0 | 0% | 5.706% | 0 | 0% | 5.706% | 0 | 0% | 5.706% | 0 | 0% | 0.6085% | 0 | 0% | 0.6085% | 0 | 0% | 0.6085% | 0 | 0% | 1.233% | 0 | 0% | 1.233% | 0 | 0% | 1.233% | 0 | 0% | 1.332% | 0 | 0% | 1.332% | 0 | 100% | 1.332% | 2.163e-06 | 0% | 9.337% | 0 | 0% | 9.337% | 0 | 0% | 9.337% | 0 | 0% | 0.2694% | 0 | 0% | 0.2694% | 0 | 0% | 0.2694% | 0 |  |  |  | 0% | 11.8% | 0 | 0% | 11.8% | 0 | 0% | 11.8% | 0 | 0% | 0.371% | 0 | 0% | 0.371% | 0 | 0% | 0.371% | 0 | 0% | 100% | 0 | 0% | 100% | 0 | 0% | 100% | 0 | 0% | 100% | 0 |  |  | 0 |  |  | 0 |  |  | 0
CANTUA 1104CB | 3.1087e-05 | 0 | 0.00047598 | 0 | 0.00047598 | 3.1487e-05 | 0.00036952 | 0.00022139 | 0% | 99% | 0 | 0% | 99% | 0 | 0% | 99% | 0 | 0% | 99% | 0 | 0% | 59.77% | 0 | 0% | 45.42% | 0 | 0% | 45.42% | 0 | 0% | 45.42% | 0 | 0 | 0% | 2.141% | 0 | 0% | 2.141% | 0 | 0% | 2.141% | 0 | 0% | 0.2578% | 0 | 0% | 0.2578% | 0 | 0% | 0.2578% | 0 | 0% | 0.8736% | 0 | 0% | 0.8736% | 0 | 0% | 0.8736% | 0 | 0% | 0.8963% | 0 | 0% | 0.8963% | 0 | 100% | 0.8963% | 4.2662e-06 | 0% | 6.604% | 0 | 0% | 6.604% | 0 | 0% | 6.604% | 0 | 0% | 0.2463% | 0 | 0% | 0.2463% | 0 | 0% | 0.2463% | 0 |  |  |  | 0% | 11.8% | 0 | 0% | 11.8% | 0 | 0% | 11.8% | 0 | 0% | 0.3593% | 0 | 0% | 0.3593% | 0 | 0% | 0.3593% | 0 | 0% | 100% | 0 | 0% | 100% | 0 | 0% | 100% | 0 | 0% | 100% | 0 |  |  | 0 |  |  | 0 |  |  | 0
CANTUA 1106CB | 3.1087e-05 | 0 | 0.00047598 | 0 | 0.00047598 | 3.1487e-05 | 0.00036952 | 0.00022139 | 0% | 99% | 0 | 0% | 99% | 0 | 0% | 99% | 0 | 0% | 99% | 0 | 0% | 59.77% | 0 | 0% | 45.42% | 0 | 0% | 45.42% | 0 | 0% | 45.42% | 0 | 0 | 0% | 2.141% | 0 | 0% | 2.141% | 0 | 0% | 2.141% | 0 | 0% | 0.2578% | 0 | 0% | 0.2578% | 0 | 0% | 0.2578% | 0 | 0% | 0.8736% | 0 | 0% | 0.8736% | 0 | 0% | 0.8736% | 0 | 0% | 0.8963% | 0 | 0% | 0.8963% | 0 | 100% | 0.8963% | 4.2662e-06 | 0% | 6.604% | 0 | 0% | 6.604% | 0 | 0% | 6.604% | 0 | 0% | 0.2463% | 0 | 0% | 0.2463% | 0 | 0% | 0.2463% | 0 |  |  |  | 0% | 11.8% | 0 | 0% | 11.8% | 0 | 0% | 11.8% | 0 | 0% | 0.3593% | 0 | 0% | 0.3593% | 0 | 0% | 0.3593% | 0 | 0% | 100% | 0 | 0% | 100% | 0 | 0% | 100% | 0 | 0% | 100% | 0 |  |  | 0 |  |  | 0 |  |  | 0
HUMBOLDT BAY 110242066 | 3.1018e-05 | 0 | 0.0042742 | 0.023214 | 0.027488 | 0.0016674 | 0.0031783 | 0.00074329 | 0% | 99% | 0 | 0% | 99% | 0 | 0% | 99% | 0 | 0% | 99% | 0 | 0% | 63.06% | 0 | 0% | 49.09% | 0 | 0% | 49.09% | 0 | 0% | 49.09% | 0 | 0.023214 | 0% | 3.216% | 0 | 0% | 3.216% | 0 | 0% | 3.216% | 0 | 0% | 0.36% | 0 | 0% | 0.36% | 0 | 0% | 0.36% | 0 | 0% | 0.8656% | 0 | 0% | 0.8656% | 0 | 0% | 0.8656% | 0 | 0% | 0.9245% | 0 | 0% | 0.9245% | 0 | 0% | 0.9245% | 0 | 0% | 6.561% | 0 | 0% | 6.561% | 0 | 0% | 6.561% | 0 | 0% | 1.929% | 0 | 0% | 1.929% | 0 | 0% | 1.929% | 0 |  |  |  | 0% | 11.8% | 0 | 0% | 11.8% | 0 | 0% | 11.8% | 0 | 0% | 0.3729% | 0 | 0% | 0.3729% | 0 | 0% | 0.3729% | 0 | 0% | 100% | 0 | 0% | 100% | 0 | 0% | 100% | 0 | 0% | 100% | 0 |  |  | 0 |  |  | 0 |  |  | 0
BUTTE 11052576 | 3.0923e-05 | 0 | 0.0075753 | 0 | 0.0075753 | 0.0015993 | 0.0046891 | 0.0036172 | 0% | 99% | 0 | 0% | 99% | 0 | 0% | 99% | 0 | 0% | 99% | 0 | 0% | 64.65% | 0 | 0% | 50.12% | 0 | 0% | 50.12% | 0 | 0% | 50.12% | 0 | 0 | 0% | 2.655% | 0 | 0% | 2.655% | 0 | 0% | 2.655% | 0 | 0% | 0.302% | 0 | 0% | 0.302% | 0 | 0% | 0.302% | 0 | 0% | 0.6954% | 0 | 0% | 0.6954% | 0 | 0% | 0.6954% | 0 | 0% | 0.7241% | 0 | 0% | 0.7241% | 0 | 0% | 0.7241% | 0 | 0% | 5.208% | 0 | 0% | 5.208% | 0 | 0% | 5.208% | 0 | 0% | 0.7337% | 0 | 0% | 0.7337% | 0 | 0% | 0.7337% | 0 |  |  |  | 0% | 11.8% | 0 | 0% | 11.8% | 0 | 0% | 11.8% | 0 | 0% | 0.3689% | 0 | 0% | 0.3689% | 0 | 0% | 0.3689% | 0 | 0% | 100% | 0 | 0% | 100% | 0 | 0% | 100% | 0 | 0% | 100% | 0 |  |  | 0 |  |  | 0 |  |  | 0
COTATI 1102468 | 3.0664e-05 | 0 | 0.0045384 | 0 | 0.0045384 | 0.0016636 | 0.0030777 | 0.0011931 | 0% | 99% | 0 | 0% | 99% | 0 | 0% | 99% | 0 | 0% | 99% | 0 | 0% | 63.45% | 0 | 0% | 49.02% | 0 | 0% | 49.02% | 0 | 0% | 49.02% | 0 | 0 | 0% | 2.785% | 0 | 0% | 2.785% | 0 | 0% | 2.785% | 0 | 0% | 0.3137% | 0 | 0% | 0.3137% | 0 | 0% | 0.3137% | 0 | 0% | 0.7706% | 0 | 0% | 0.7706% | 0 | 0% | 0.7706% | 0 | 0% | 0.7998% | 0 | 92.11% | 0.7998% | 3.3436e-05 | 0% | 0.7998% | 0 | 0% | 5.777% | 0 | 0% | 5.777% | 0 | 0% | 5.777% | 0 | 0% | 1.35% | 0 | 0% | 1.35% | 0 | 0% | 1.35% | 0 |  |  |  | 0% | 11.8% | 0 | 0% | 11.8% | 0 | 0% | 11.8% | 0 | 55.56% | 0.3672% | 9.2587e-06 | 0% | 0.3672% | 0 | 0% | 0.3672% | 0 | 0% | 100% | 0 | 0% | 100% | 0 | 0% | 100% | 0 | 0% | 100% | 0 |  |  | 0 |  |  | 0 |  |  | 0
DEL MAR 21051048 | 3.0655e-05 | 0 | 0.0017209 | 0 | 0.0017209 | 0.00044318 | 0.0011737 | 0.00063342 | 0% | 99% | 0 | 0% | 99% | 0 | 0% | 99% | 0 | 0% | 99% | 0 | 0% | 64.18% | 0 | 0% | 50.23% | 0 | 0% | 50.23% | 0 | 0% | 50.23% | 0 | 0 | 0% | 2.413% | 0 | 0% | 2.413% | 0 | 0% | 2.413% | 0 | 0% | 0.2781% | 0 | 0% | 0.2781% | 0 | 0% | 0.2781% | 0 | 0% | 0.7804% | 0 | 0% | 0.7804% | 0 | 0% | 0.7804% | 0 | 0% | 0.8083% | 0 | 81.32% | 0.8083% | 1.1312e-05 | 18.68% | 0.8083% | 2.5989e-06 | 0% | 5.87% | 0 | 0% | 5.87% | 0 | 0% | 5.87% | 0 | 0% | 1.018% | 0 | 0% | 1.018% | 0 | 0% | 1.018% | 0 |  |  |  | 0% | 11.8% | 0 | 0% | 11.8% | 0 | 0% | 11.8% | 0 | 0% | 0.3665% | 0 | 0% | 0.3665% | 0 | 0% | 0.3665% | 0 | 0% | 100% | 0 | 0% | 100% | 0 | 0% | 100% | 0 | 0% | 100% | 0 |  |  | 0 |  |  | 0 |  |  | 0
LOS OSITOS 2101115450 | 3.0372e-05 | 0 | 0.015811 | 0 | 0.015811 | 0.00047171 | 0.01429 | 0.0059135 | 0% | 99% | 0 | 0% | 99% | 0 | 0% | 99% | 0 | 0% | 99% | 0 | 0% | 62.75% | 0 | 0% | 49.13% | 0 | 0% | 49.13% | 0 | 0% | 49.13% | 0 | 0 | 0% | 4.224% | 0 | 0% | 4.224% | 0 | 0% | 4.224% | 0 | 0% | 0.4595% | 0 | 0% | 0.4595% | 0 | 0% | 0.4595% | 0 | 0% | 1.053% | 0 | 0% | 1.053% | 0 | 0% | 1.053% | 0 | 0% | 1.115% | 0 | 0% | 1.115% | 0 | 0% | 1.115% | 0 | 0% | 7.942% | 0 | 0% | 7.942% | 0 | 0% | 7.942% | 0 | 0% | 0.1921% | 0 | 0% | 0.1921% | 0 | 0% | 0.1921% | 0 |  |  |  | 0% | 11.8% | 0 | 0% | 11.8% | 0 | 0% | 11.8% | 0 | 0% | 0.3664% | 0 | 0% | 0.3664% | 0 | 0% | 0.3664% | 0 | 0% | 100% | 0 | 0% | 100% | 0 | 0% | 100% | 0 | 0% | 100% | 0 |  |  | 0 |  |  | 0 |  |  | 0
CORTINA 1101CB | 3.0328e-05 | 0 | 0.00046435 | 0 | 0.00046435 | 2.2943e-05 | 0.00041728 | 0.00016697 | 0% | 99% | 0 | 0% | 99% | 0 | 0% | 99% | 0 | 0% | 99% | 0 | 0% | 60.28% | 0 | 0% | 46.35% | 0 | 0% | 46.35% | 0 | 0% | 46.35% | 0 | 0 | 0% | 2.622% | 0 | 0% | 2.622% | 0 | 0% | 2.622% | 0 | 0% | 0.3292% | 0 | 0% | 0.3292% | 0 | 0% | 0.3292% | 0 | 0% | 0.9703% | 0 | 0% | 0.9703% | 0 | 0% | 0.9703% | 0 | 0% | 0.9704% | 0 | 0% | 0.9704% | 0 | 100% | 0.9704% | 4.5059e-06 | 0% | 7.221% | 0 | 0% | 7.221% | 0 | 0% | 7.221% | 0 | 0% | 0.2146% | 0 | 0% | 0.2146% | 0 | 0% | 0.2146% | 0 |  |  |  | 0% | 11.8% | 0 | 0% | 11.8% | 0 | 0% | 11.8% | 0 | 0% | 0.3407% | 0 | 0% | 0.3407% | 0 | 0% | 0.3407% | 0 | 0% | 100% | 0 | 0% | 100% | 0 | 0% | 100% | 0 | 0% | 100% | 0 |  |  | 0 |  |  | 0 |  |  | 0
WOODSIDE 11059160 | 3.0319e-05 | 0 | 0.0040231 | 0 | 0.0040231 | 0.001784 | 0.0024528 | 0.0010239 | 0% | 99% | 0 | 0% | 99% | 0 | 0% | 99% | 0 | 0% | 99% | 0 | 0% | 63.84% | 0 | 0% | 48.98% | 0 | 0% | 48.98% | 0 | 0% | 48.98% | 0 | 0 | 0% | 2.528% | 0 | 0% | 2.528% | 0 | 0% | 2.528% | 0 | 0% | 0.2878% | 0 | 0% | 0.2878% | 0 | 0% | 0.2878% | 0 | 0% | 0.6899% | 0 | 0% | 0.6899% | 0 | 0% | 0.6899% | 0 | 0% | 0.7233% | 0 | 0% | 0.7233% | 0 | 80.22% | 0.7233% | 2.3345e-05 | 0% | 5.191% | 0 | 0% | 5.191% | 0 | 0% | 5.191% | 0 | 0% | 1.765% | 0 | 0% | 1.765% | 0 | 0% | 1.765% | 0 |  |  |  | 0% | 11.8% | 0 | 0% | 11.8% | 0 | 0% | 11.8% | 0 | 0% | 0.3719% | 0 | 0% | 0.3719% | 0 | 0% | 0.3719% | 0 | 0% | 100% | 0 | 0% | 100% | 0 | 0% | 100% | 0 | 0% | 100% | 0 |  |  | 0 |  |  | 0 |  |  | 0
SANTA MARIA 110558550 | 3.0214e-05 | 0 | 0.0001542 | 0 | 0.0001542 | 8.0149e-06 | 0.00013323 | 6.0387e-05 | 0% | 99% | 0 | 0% | 99% | 0 | 0% | 99% | 0 | 0% | 99% | 0 | 0% | 62.09% | 0 | 0% | 47.64% | 0 | 0% | 47.64% | 0 | 0% | 47.64% | 0 | 0 | 0% | 3.553% | 0 | 0% | 3.553% | 0 | 0% | 3.553% | 0 | 0% | 0.3971% | 0 | 0% | 0.3971% | 0 | 0% | 0.3971% | 0 | 0% | 1% | 0 | 0% | 1% | 0 | 0% | 1% | 0 | 0% | 1.069% | 0 | 0% | 1.069% | 0 | 0% | 1.069% | 0 | 0% | 7.618% | 0 | 0% | 7.618% | 0 | 0% | 7.618% | 0 | 0% | 0.2532% | 0 | 0% | 0.2532% | 0 | 0% | 0.2532% | 0 |  |  |  | 0% | 11.8% | 0 | 0% | 11.8% | 0 | 0% | 11.8% | 0 | 0% | 0.3693% | 0 | 0% | 0.3693% | 0 | 0% | 0.3693% | 0 | 0% | 100% | 0 | 0% | 100% | 0 | 0% | 100% | 0 | 0% | 100% | 0 |  |  | 0 |  |  | 0 |  |  | 0
COALINGA NO 2 1105134928 | 2.9853e-05 | 0 | 0.00045708 | 0 | 0.00045708 | 2.01e-05 | 0.00031473 | 0.00026286 | 0% | 99% | 0 | 0% | 99% | 0 | 0% | 99% | 0 | 0% | 99% | 0 | 0% | 61.72% | 0 | 0% | 47.22% | 0 | 0% | 47.22% | 0 | 0% | 47.22% | 0 | 0 | 0% | 2.085% | 0 | 0% | 2.085% | 0 | 0% | 2.085% | 0 | 0% | 0.2476% | 0 | 0% | 0.2476% | 0 | 0% | 0.2476% | 0 | 0% | 0.7806% | 0 | 0% | 0.7806% | 0 | 0% | 0.7806% | 0 | 100% | 0.8142% | 3.7214e-06 | 0% | 0.8142% | 0 | 0% | 0.8142% | 0 | 0% | 5.929% | 0 | 0% | 5.929% | 0 | 0% | 5.929% | 0 | 0% | 0.176% | 0 | 0% | 0.176% | 0 | 0% | 0.176% | 0 |  |  |  | 12.35% | 11.8% | 6.6602e-06 | 0% | 11.8% | 0 | 0% | 11.8% | 0 | 0% | 0.3673% | 0 | 0% | 0.3673% | 0 | 0% | 0.3673% | 0 | 0% | 100% | 0 | 0% | 100% | 0 | 0% | 100% | 0 | 0% | 100% | 0 |  |  | 0 |  |  | 0 |  |  | 0
COALINGA NO 1 11089240 | 2.9831e-05 | 0 | 0.013245 | 0 | 0.013245 | 0.00060819 | 0.0099323 | 0.0067793 | 0% | 99% | 0 | 0% | 99% | 0 | 0% | 99% | 0 | 0% | 99% | 0 | 0% | 61.41% | 0 | 0% | 47.58% | 0 | 0% | 47.58% | 0 | 0% | 47.58% | 0 | 0 | 0% | 2.39% | 0 | 0% | 2.39% | 0 | 0% | 2.39% | 0 | 0% | 0.2764% | 0 | 0% | 0.2764% | 0 | 0% | 0.2764% | 0 | 0% | 0.8469% | 0 | 0% | 0.8469% | 0 | 0% | 0.8469% | 0 | 100% | 0.8617% | 0.00011413 | 0% | 0.8617% | 0 | 0% | 0.8617% | 0 | 0% | 6.358% | 0 | 0% | 6.358% | 0 | 0% | 6.358% | 0 | 0% | 0.1882% | 0 | 0% | 0.1882% | 0 | 0% | 0.1882% | 0 |  |  |  | 0% | 11.8% | 0 | 0% | 11.8% | 0 | 0% | 11.8% | 0 | 0% | 0.3593% | 0 | 0% | 0.3593% | 0 | 0% | 0.3593% | 0 | 0% | 100% | 0 | 0% | 100% | 0 | 0% | 100% | 0 | 0% | 100% | 0 |  |  | 0 |  |  | 0 |  |  | 0
PANORAMA 11022009 | 2.9679e-05 | 0 | 0.0054529 | 0 | 0.0054529 | 0.0019904 | 0.0031595 | 0.0019805 | 0% | 99% | 0 | 0% | 99% | 0 | 0% | 99% | 0 | 0% | 99% | 0 | 0% | 63.55% | 0 | 0% | 49.35% | 0 | 0% | 49.35% | 0 | 0% | 49.35% | 0 | 0 | 0% | 2.302% | 0 | 0% | 2.302% | 0 | 0% | 2.302% | 0 | 0% | 0.2521% | 0 | 0% | 0.2521% | 0 | 0% | 0.2521% | 0 | 0% | 0.6585% | 0 | 0% | 0.6585% | 0 | 0% | 0.6585% | 0 | 0% | 0.6572% | 0 | 0% | 0.6572% | 0 | 0% | 0.6572% | 0 | 0% | 4.868% | 0 | 0% | 4.868% | 0 | 0% | 4.868% | 0 | 0% | 1.434% | 0 | 0% | 1.434% | 0 | 0% | 1.434% | 0 |  |  |  | 0% | 11.8% | 0 | 0% | 11.8% | 0 | 0% | 11.8% | 0 | 0% | 0.3661% | 0 | 0% | 0.3661% | 0 | 0% | 0.3661% | 0 | 0% | 100% | 0 | 0% | 100% | 0 | 0% | 100% | 0 | 0% | 100% | 0 |  |  | 0 |  |  | 0 |  |  | 0
LOS OSITOS 21017058 | 2.9631e-05 | 0 | 0.03327 | 0 | 0.03327 | 0.0011666 | 0.029234 | 0.013104 | 0% | 99% | 0 | 0% | 99% | 0 | 0% | 99% | 0 | 0% | 99% | 0 | 0% | 63.84% | 0 | 0% | 50.48% | 0 | 0% | 50.48% | 0 | 0% | 50.48% | 0 | 0 | 0% | 4.527% | 0 | 0% | 4.527% | 0 | 0% | 4.527% | 0 | 0% | 0.4828% | 0 | 0% | 0.4828% | 0 | 0% | 0.4828% | 0 | 0% | 1.031% | 0 | 0% | 1.031% | 0 | 0% | 1.031% | 0 | 0% | 1.09% | 0 | 57.48% | 1.09% | 0.00020844 | 0% | 1.09% | 0 | 0% | 7.748% | 0 | 0% | 7.748% | 0 | 0% | 7.748% | 0 | 0% | 0.2054% | 0 | 0% | 0.2054% | 0 | 0% | 0.2054% | 0 |  |  |  | 0% | 11.8% | 0 | 0% | 11.8% | 0 | 0% | 11.8% | 0 | 0% | 0.3684% | 0 | 0% | 0.3684% | 0 | 0% | 0.3684% | 0 | 0% | 100% | 0 | 0% | 100% | 0 | 0% | 100% | 0 | 0% | 100% | 0 |  |  | 0 |  |  | 0 |  |  | 0
SAN BENITO 2101506268 | 2.9596e-05 | 0 | 0.0022154 | 0 | 0.0022154 | 0.00015859 | 0.0016975 | 0.0010407 | 0% | 99% | 0 | 0% | 99% | 0 | 0% | 99% | 0 | 0% | 99% | 0 | 0% | 63.23% | 0 | 0% | 47.97% | 0 | 0% | 47.97% | 0 | 0% | 47.97% | 0 | 0 | 0% | 2.844% | 0 | 0% | 2.844% | 0 | 0% | 2.844% | 0 | 0% | 0.3487% | 0 | 0% | 0.3487% | 0 | 0% | 0.3487% | 0 | 0% | 0.8406% | 0 | 0% | 0.8406% | 0 | 0% | 0.8406% | 0 | 0% | 0.8938% | 0 | 0% | 0.8938% | 0 | 100% | 0.8938% | 1.9801e-05 | 0% | 6.369% | 0 | 0% | 6.369% | 0 | 0% | 6.369% | 0 | 0% | 0.2916% | 0 | 0% | 0.2916% | 0 | 0% | 0.2916% | 0 |  |  |  | 0% | 11.8% | 0 | 0% | 11.8% | 0 | 0% | 11.8% | 0 | 0% | 0.3626% | 0 | 0% | 0.3626% | 0 | 0% | 0.3626% | 0 | 0% | 100% | 0 | 0% | 100% | 0 | 0% | 100% | 0 | 0% | 100% | 0 |  |  | 0 |  |  | 0 |  |  | 0
TEMPLETON 2110211842 | 2.9426e-05 | 0 | 0.00030035 | 0 | 0.00030035 | 4.9946e-05 | 0.00025985 | 8.2954e-05 | 0% | 99% | 0 | 0% | 99% | 0 | 0% | 99% | 0 | 0% | 99% | 0 | 0% | 61.14% | 0 | 0% | 46.9% | 0 | 0% | 46.9% | 0 | 0% | 46.9% | 0 | 0 | 0% | 2.418% | 0 | 0% | 2.418% | 0 | 0% | 2.418% | 0 | 0% | 0.3091% | 0 | 0% | 0.3091% | 0 | 0% | 0.3091% | 0 | 0% | 0.9245% | 0 | 0% | 0.9245% | 0 | 0% | 0.9245% | 0 | 100% | 0.92% | 2.7634e-06 | 0% | 0.92% | 0 | 0% | 0.92% | 0 | 0% | 6.864% | 0 | 0% | 6.864% | 0 | 0% | 6.864% | 0 | 0% | 0.7457% | 0 | 0% | 0.7457% | 0 | 0% | 0.7457% | 0 |  |  |  | 25.59% | 11.8% | 9.0708e-06 | 0% | 11.8% | 0 | 0% | 11.8% | 0 | 0% | 0.34% | 0 | 0% | 0.34% | 0 | 0% | 0.34% | 0 | 0% | 100% | 0 | 0% | 100% | 0 | 0% | 100% | 0 | 0% | 100% | 0 |  |  | 0 |  |  | 0 |  |  | 0
WOODWARD 2108CUS5875 | 2.9052e-05 | 0 | 0.00014827 | 0 | 0.00014827 | 1.1045e-05 | 0.00012402 | 5.8818e-05 | 0% | 99% | 0 | 0% | 99% | 0 | 0% | 99% | 0 | 0% | 99% | 0 | 0% | 61.14% | 0 | 0% | 46.26% | 0 | 0% | 46.26% | 0 | 0% | 46.26% | 0 | 0 | 0% | 2.247% | 0 | 0% | 2.247% | 0 | 0% | 2.247% | 0 | 0% | 0.2826% | 0 | 0% | 0.2826% | 0 | 0% | 0.2826% | 0 | 0% | 0.9247% | 0 | 0% | 0.9247% | 0 | 0% | 0.9247% | 0 | 0% | 0.9558% | 0 | 0% | 0.9558% | 0 | 0% | 0.9558% | 0 | 0% | 7% | 0 | 0% | 7% | 0 | 0% | 7% | 0 | 0% | 0.3224% | 0 | 0% | 0.3224% | 0 | 0% | 0.3224% | 0 |  |  |  | 0% | 11.8% | 0 | 0% | 11.8% | 0 | 0% | 11.8% | 0 | 0% | 0.3542% | 0 | 0% | 0.3542% | 0 | 0% | 0.3542% | 0 | 0% | 100% | 0 | 0% | 100% | 0 | 0% | 100% | 0 | 0% | 100% | 0 |  |  | 0 |  |  | 0 |  |  | 0
OLEMA 1101CB | 2.8934e-05 | 0 | 0.00044301 | 0 | 0.00044301 | 0.00012825 | 0.00039719 | 5.3854e-05 | 0% | 99% | 0 | 0% | 99% | 0 | 0% | 99% | 0 | 0% | 99% | 0 | 0% | 60.14% | 0 | 0% | 45.91% | 0 | 0% | 45.91% | 0 | 0% | 45.91% | 0 | 0 | 0% | 2.057% | 0 | 0% | 2.057% | 0 | 0% | 2.057% | 0 | 0% | 0.2995% | 0 | 0% | 0.2995% | 0 | 0% | 0.2995% | 0 | 0% | 0.9211% | 0 | 0% | 0.9211% | 0 | 0% | 0.9211% | 0 | 0% | 0.9084% | 0 | 0% | 0.9084% | 0 | 100% | 0.9084% | 4.0245e-06 | 0% | 6.817% | 0 | 0% | 6.817% | 0 | 0% | 6.817% | 0 | 0% | 1.292% | 0 | 0% | 1.292% | 0 | 0% | 1.292% | 0 |  |  |  | 0% | 11.8% | 0 | 0% | 11.8% | 0 | 0% | 11.8% | 0 | 0% | 0.3298% | 0 | 0% | 0.3298% | 0 | 0% | 0.3298% | 0 | 0% | 100% | 0 | 0% | 100% | 0 | 0% | 100% | 0 | 0% | 100% | 0 |  |  | 0 |  |  | 0 |  |  | 0
RIO DELL 11028768 | 2.8751e-05 | 0 | 0.012766 | 0 | 0.012766 | 0.0076476 | 0.006634 | 0.0024113 | 0% | 99% | 0 | 0% | 99% | 0 | 0% | 99% | 0 | 0% | 99% | 0 | 0% | 62.68% | 0 | 0% | 48.12% | 0 | 0% | 48.12% | 0 | 0% | 48.12% | 0 | 0 | 0% | 2.272% | 0 | 0% | 2.272% | 0 | 0% | 2.272% | 0 | 0% | 0.2552% | 0 | 0% | 0.2552% | 0 | 0% | 0.2552% | 0 | 0% | 0.5937% | 0 | 0% | 0.5937% | 0 | 12.05% | 0.5937% | 9.1339e-06 | 22.95% | 0.627% | 1.8375e-05 | 12.05% | 0.627% | 9.6473e-06 | 9.102% | 0.627% | 7.286e-06 | 0% | 4.48% | 0 | 0% | 4.48% | 0 | 0% | 4.48% | 0 | 0% | 2.879% | 0 | 0% | 2.879% | 0 | 0% | 2.879% | 0 |  |  |  | 0% | 11.8% | 0 | 0% | 11.8% | 0 | 0% | 11.8% | 0 | 0% | 0.3782% | 0 | 0% | 0.3782% | 0 | 0% | 0.3782% | 0 | 0% | 100% | 0 | 0% | 100% | 0 | 0% | 100% | 0 | 0% | 100% | 0 |  |  | 0 |  |  | 0 |  |  | 0
LOS OSITOS 2102CB | 2.8715e-05 | 0 | 0.002125 | 0 | 0.002125 | 6.5545e-05 | 0.0019721 | 0.00074103 | 0% | 99% | 0 | 0% | 99% | 0 | 0% | 99% | 0 | 0% | 99% | 0 | 0% | 63.11% | 0 | 0% | 48.48% | 0 | 0% | 48.48% | 0 | 0% | 48.48% | 0 | 0 | 0% | 3.868% | 0 | 0% | 3.868% | 0 | 0% | 3.868% | 0 | 0% | 0.4574% | 0 | 0% | 0.4574% | 0 | 0% | 0.4574% | 0 | 0% | 1.022% | 0 | 0% | 1.022% | 0 | 0% | 1.022% | 0 | 0% | 1.075% | 0 | 100% | 1.075% | 2.2845e-05 | 0% | 1.075% | 0 | 0% | 7.681% | 0 | 0% | 7.681% | 0 | 0% | 7.681% | 0 | 0% | 0.1883% | 0 | 0% | 0.1883% | 0 | 0% | 0.1883% | 0 |  |  |  | 0% | 11.8% | 0 | 0% | 11.8% | 0 | 0% | 11.8% | 0 | 0% | 0.3535% | 0 | 0% | 0.3535% | 0 | 0% | 0.3535% | 0 | 0% | 100% | 0 | 0% | 100% | 0 | 0% | 100% | 0 | 0% | 100% | 0 |  |  | 0 |  |  | 0 |  |  | 0
BORONDA 11013084 | 2.869e-05 | 0 | 0.01801 | 0 | 0.01801 | 0.0024607 | 0.014589 | 0.0065008 | 0% | 99% | 0 | 0% | 99% | 0 | 0% | 99% | 0 | 0% | 99% | 0 | 0% | 63.7% | 0 | 0% | 49.67% | 0 | 0% | 49.67% | 0 | 0% | 49.67% | 0 | 0 | 0% | 3.641% | 0 | 0% | 3.641% | 0 | 0% | 3.641% | 0 | 0% | 0.402% | 0 | 0% | 0.402% | 0 | 0% | 0.402% | 0 | 0% | 0.9373% | 0 | 0% | 0.9373% | 0 | 0% | 0.9373% | 0 | 0% | 0.9905% | 0 | 0% | 0.9905% | 0 | 100% | 0.9905% | 0.00017839 | 0% | 7.07% | 0 | 0% | 7.07% | 0 | 0% | 7.07% | 0 | 0% | 0.4878% | 0 | 0% | 0.4878% | 0 | 0% | 0.4878% | 0 |  |  |  | 0% | 11.8% | 0 | 0% | 11.8% | 0 | 0% | 11.8% | 0 | 0% | 0.368% | 0 | 0% | 0.368% | 0 | 0% | 0.368% | 0 | 0% | 100% | 0 | 0% | 100% | 0 | 0% | 100% | 0 | 0% | 100% | 0 |  |  | 0 |  |  | 0 |  |  | 0
WOODWARD 2108441553 | 2.8498e-05 | 0 | 0.012944 | 0 | 0.012944 | 0.0013654 | 0.0083265 | 0.0072342 | 0% | 99% | 0 | 0% | 99% | 0 | 0% | 99% | 0 | 0% | 99% | 0 | 0% | 65.48% | 0 | 0% | 50.4% | 0 | 0% | 50.4% | 0 | 0% | 50.4% | 0 | 0 | 0% | 2.597% | 0 | 0% | 2.597% | 0 | 0% | 2.597% | 0 | 0% | 0.3117% | 0 | 0% | 0.3117% | 0 | 0% | 0.3117% | 0 | 0% | 0.7062% | 0 | 0% | 0.7062% | 0 | 0% | 0.7062% | 0 | 0% | 0.7461% | 0 | 0% | 0.7461% | 0 | 70.55% | 0.7461% | 6.8137e-05 | 0% | 5.32% | 0 | 0% | 5.32% | 0 | 0% | 5.32% | 0 | 0% | 0.4639% | 0 | 0% | 0.4639% | 0 | 0% | 0.4639% | 0 |  |  |  | 0% | 11.8% | 0 | 0% | 11.8% | 0 | 0% | 11.8% | 0 | 0% | 0.3666% | 0 | 0% | 0.3666% | 0 | 0% | 0.3666% | 0 | 0% | 100% | 0 | 0% | 100% | 0 | 0% | 100% | 0 | 0% | 100% | 0 |  |  | 0 |  |  | 0 |  |  | 0
JANES CREEK 11011184 | 2.8344e-05 | 0 | 0.050774 | 0.15089 | 0.20167 | 0.048457 | 0.014028 | 0.0039085 | 0% | 99% | 0 | 0% | 99% | 0 | 0% | 99% | 0 | 0% | 99% | 0 | 0% | 62.34% | 0 | 0% | 48.73% | 0 | 0% | 48.73% | 0 | 0% | 48.73% | 0 | 0.15089 | 0% | 1.103% | 0 | 0% | 1.103% | 0 | 0% | 1.103% | 0 | 0% | 0.1218% | 0 | 0% | 0.1218% | 0 | 0% | 0.1218% | 0 | 0% | 0.3201% | 0 | 0% | 0.3201% | 0 | 0% | 0.3201% | 0 | 0% | 0.3338% | 0 | 0% | 0.3338% | 0 | 0% | 0.3338% | 0 | 0% | 2.409% | 0 | 0% | 2.409% | 0 | 0% | 2.409% | 0 | 0% | 5.219% | 0 | 0% | 5.219% | 0 | 0% | 5.219% | 0 |  |  |  | 0% | 11.8% | 0 | 0% | 11.8% | 0 | 0% | 11.8% | 0 | 0% | 0.3877% | 0 | 0% | 0.3877% | 0 | 0% | 0.3877% | 0 | 0% | 100% | 0 | 0% | 100% | 0 | 0% | 100% | 0 | 0% | 100% | 0 |  |  | 0 |  |  | 0 |  |  | 0
LOS COCHES 110256346 | 2.7964e-05 | 0 | 0.00014272 | 0 | 0.00014272 | 0 | 0.00013428 | 5.2336e-05 | 0% | 99% | 0 | 0% | 99% | 0 | 0% | 99% | 0 | 0% | 99% | 0 | 0% | 62.91% | 0 | 0% | 48.92% | 0 | 0% | 48.92% | 0 | 0% | 48.92% | 0 | 0 | 0% | 4.75% | 0 | 0% | 4.75% | 0 | 0% | 4.75% | 0 | 0% | 0.517% | 0 | 0% | 0.517% | 0 | 0% | 0.517% | 0 | 0% | 1.094% | 0 | 0% | 1.094% | 0 | 0% | 1.094% | 0 | 0% | 1.172% | 0 | 0% | 1.172% | 0 | 100% | 1.172% | 1.6728e-06 | 0% | 8.271% | 0 | 0% | 8.271% | 0 | 0% | 8.271% | 0 | 0% | 0.0831% | 0 | 0% | 0.0831% | 0 | 0% | 0.0831% | 0 |  |  |  | 0% | 11.8% | 0 | 0% | 11.8% | 0 | 0% | 11.8% | 0 | 0% | 0.3683% | 0 | 0% | 0.3683% | 0 | 0% | 0.3683% | 0 | 0% | 100% | 0 | 0% | 100% | 0 | 0% | 100% | 0 | 0% | 100% | 0 |  |  | 0 |  |  | 0 |  |  | 0
DUNNIGAN 1101589936 | 2.7708e-05 | 0 | 0.0021212 | 0 | 0.0021212 | 0.00022481 | 0.0015898 | 0.00095907 | 0% | 99% | 0 | 0% | 99% | 0 | 0% | 99% | 0 | 0% | 99% | 0 | 0% | 63.69% | 0 | 0% | 48.79% | 0 | 0% | 48.79% | 0 | 0% | 48.79% | 0 | 0 | 0% | 3.237% | 0 | 0% | 3.237% | 0 | 0% | 3.237% | 0 | 0% | 0.377% | 0 | 0% | 0.377% | 0 | 0% | 0.377% | 0 | 0% | 0.8401% | 0 | 0% | 0.8401% | 0 | 0% | 0.8401% | 0 | 0% | 0.903% | 0 | 0% | 0.903% | 0 | 0% | 0.903% | 0 | 0% | 6.375% | 0 | 0% | 6.375% | 0 | 0% | 6.375% | 0 | 0% | 0.3871% | 0 | 0% | 0.3871% | 0 | 0% | 0.3871% | 0 |  |  |  | 0% | 11.8% | 0 | 0% | 11.8% | 0 | 0% | 11.8% | 0 | 0% | 0.3691% | 0 | 0% | 0.3691% | 0 | 0% | 0.3691% | 0 | 0% | 100% | 0 | 0% | 100% | 0 | 0% | 100% | 0 | 0% | 100% | 0 |  |  | 0 |  |  | 0 |  |  | 0
GOOSE LAKE 2104654010 | 2.7593e-05 | 0 | 0.0015491 | 0 | 0.0015491 | 7.8411e-05 | 0.0011609 | 0.00078624 | 0% | 99% | 0 | 0% | 99% | 0 | 0% | 99% | 0 | 0% | 99% | 0 | 0% | 61.52% | 0 | 0% | 46.49% | 0 | 0% | 46.49% | 0 | 0% | 46.49% | 0 | 0 | 0% | 2.566% | 0 | 0% | 2.566% | 0 | 0% | 2.566% | 0 | 0% | 0.3012% | 0 | 0% | 0.3012% | 0 | 0% | 0.3012% | 0 | 0% | 0.857% | 0 | 0% | 0.857% | 0 | 0% | 0.857% | 0 | 0% | 0.9201% | 0 | 0% | 0.9201% | 0 | 0% | 0.9201% | 0 | 0% | 6.567% | 0 | 0% | 6.567% | 0 | 0% | 6.567% | 0 | 0% | 0.2315% | 0 | 0% | 0.2315% | 0 | 0% | 0.2315% | 0 |  |  |  | 0% | 11.8% | 0 | 0% | 11.8% | 0 | 0% | 11.8% | 0 | 0% | 0.3719% | 0 | 0% | 0.3719% | 0 | 0% | 0.3719% | 0 | 0% | 100% | 0 | 0% | 100% | 0 | 0% | 100% | 0 | 0% | 100% | 0 |  |  | 0 |  |  | 0 |  |  | 0
LOS OSITOS 2102780218 | 2.7296e-05 | 0 | 0.00041792 | 0 | 0.00041792 | 2.7791e-05 | 0.00034346 | 0.00017523 | 0% | 99% | 0 | 0% | 99% | 0 | 0% | 99% | 0 | 0% | 99% | 0 | 0% | 64.28% | 0 | 0% | 49.8% | 0 | 0% | 49.8% | 0 | 0% | 49.8% | 0 | 0 | 0% | 4.242% | 0 | 0% | 4.242% | 0 | 0% | 4.242% | 0 | 0% | 0.47% | 0 | 0% | 0.47% | 0 | 0% | 0.47% | 0 | 0% | 0.9408% | 0 | 0% | 0.9408% | 0 | 0% | 0.9408% | 0 | 0% | 1.011% | 0 | 0% | 1.011% | 0 | 0% | 1.011% | 0 | 0% | 7.101% | 0 | 0% | 7.101% | 0 | 0% | 7.101% | 0 | 0% | 0.3051% | 0 | 0% | 0.3051% | 0 | 0% | 0.3051% | 0 |  |  |  | 0% | 11.8% | 0 | 0% | 11.8% | 0 | 0% | 11.8% | 0 | 0% | 0.3697% | 0 | 0% | 0.3697% | 0 | 0% | 0.3697% | 0 | 0% | 100% | 0 | 0% | 100% | 0 | 0% | 100% | 0 | 0% | 100% | 0 |  |  | 0 |  |  | 0 |  |  | 0
WYANDOTTE 1107609792 | 2.7047e-05 | 0 | 0.00027608 | 0 | 0.00027608 | 3.0213e-05 | 0.00025906 | 7.1734e-05 | 0% | 99% | 0 | 0% | 99% | 0 | 0% | 99% | 0 | 0% | 99% | 0 | 0% | 62.03% | 0 | 0% | 48.04% | 0 | 0% | 48.04% | 0 | 0% | 48.04% | 0 | 0 | 0% | 3.664% | 0 | 0% | 3.664% | 0 | 0% | 3.664% | 0 | 0% | 0.4199% | 0 | 0% | 0.4199% | 0 | 0% | 0.4199% | 0 | 0% | 1.063% | 0 | 0% | 1.063% | 0 | 0% | 1.063% | 0 | 0% | 1.119% | 0 | 0% | 1.119% | 0 | 0% | 1.119% | 0 | 0% | 8.028% | 0 | 0% | 8.028% | 0 | 0% | 8.028% | 0 | 0% | 0.5473% | 0 | 0% | 0.5473% | 0 | 0% | 0.5473% | 0 |  |  |  | 0% | 11.8% | 0 | 0% | 11.8% | 0 | 0% | 11.8% | 0 | 0% | 0.3582% | 0 | 0% | 0.3582% | 0 | 0% | 0.3582% | 0 | 0% | 100% | 0 | 0% | 100% | 0 | 0% | 100% | 0 | 0% | 100% | 0 |  |  | 0 |  |  | 0 |  |  | 0
BORONDA 110136966 | 2.693e-05 | 0 | 0.0037108 | 0 | 0.0037108 | 0.00054335 | 0.0032178 | 0.0010912 | 0% | 99% | 0 | 0% | 99% | 0 | 0% | 99% | 0 | 0% | 99% | 0 | 0% | 64.67% | 0 | 0% | 50.99% | 0 | 0% | 50.99% | 0 | 0% | 50.99% | 0 | 0 | 0% | 3.797% | 0 | 0% | 3.797% | 0 | 0% | 3.797% | 0 | 0% | 0.4251% | 0 | 0% | 0.4251% | 0 | 0% | 0.4251% | 0 | 0% | 1.01% | 0 | 0% | 1.01% | 0 | 0% | 1.01% | 0 | 0% | 1.08% | 0 | 0% | 1.08% | 0 | 100% | 1.08% | 4.0063e-05 | 0% | 7.653% | 0 | 0% | 7.653% | 0 | 0% | 7.653% | 0 | 0% | 0.4612% | 0 | 0% | 0.4612% | 0 | 0% | 0.4612% | 0 |  |  |  | 0% | 11.8% | 0 | 0% | 11.8% | 0 | 0% | 11.8% | 0 | 0% | 0.3684% | 0 | 0% | 0.3684% | 0 | 0% | 0.3684% | 0 | 0% | 100% | 0 | 0% | 100% | 0 | 0% | 100% | 0 | 0% | 100% | 0 |  |  | 0 |  |  | 0 |  |  | 0
LOS COCHES 110255146 | 2.6856e-05 | 0 | 0.0024672 | 0 | 0.0024672 | 2.5966e-05 | 0.0023831 | 0.00081709 | 0% | 99% | 0 | 0% | 99% | 0 | 0% | 99% | 0 | 0% | 99% | 0 | 0% | 62.34% | 0 | 0% | 48.49% | 0 | 0% | 48.49% | 0 | 0% | 48.49% | 0 | 0 | 0% | 4.627% | 0 | 0% | 4.627% | 0 | 0% | 4.627% | 0 | 0% | 0.5023% | 0 | 0% | 0.5023% | 0 | 0% | 0.5023% | 0 | 0% | 1.123% | 0 | 0% | 1.123% | 0 | 0% | 1.123% | 0 | 0% | 1.194% | 0 | 0% | 1.194% | 0 | 100% | 1.194% | 2.9459e-05 | 0% | 8.486% | 0 | 0% | 8.486% | 0 | 0% | 8.486% | 0 | 0% | 0.1177% | 0 | 0% | 0.1177% | 0 | 0% | 0.1177% | 0 |  |  |  | 0% | 11.8% | 0 | 0% | 11.8% | 0 | 0% | 11.8% | 0 | 0% | 0.3655% | 0 | 0% | 0.3655% | 0 | 0% | 0.3655% | 0 | 0% | 100% | 0 | 0% | 100% | 0 | 0% | 100% | 0 | 0% | 100% | 0 |  |  | 0 |  |  | 0 |  |  | 0
FITCH MOUNTAIN 1111610 | 2.6671e-05 | 0 | 0.013294 | 0 | 0.013294 | 0.0042267 | 0.0089495 | 0.0042074 | 0% | 99% | 0 | 0% | 99% | 0 | 0% | 99% | 0 | 0% | 99% | 0 | 0% | 63.88% | 0 | 0% | 49.22% | 0 | 0% | 49.22% | 0 | 0% | 49.22% | 0 | 0 | 0% | 2.764% | 0 | 0% | 2.764% | 0 | 0% | 2.764% | 0 | 0% | 0.3176% | 0 | 0% | 0.3176% | 0 | 0% | 0.3176% | 0 | 0% | 0.7572% | 0 | 0% | 0.7572% | 0 | 0% | 0.7572% | 0 | 100% | 0.7943% | 0.0001056 | 0% | 0.7943% | 0 | 0% | 0.7943% | 0 | 0% | 5.695% | 0 | 0% | 5.695% | 0 | 0% | 5.695% | 0 | 0% | 1.202% | 0 | 0% | 1.202% | 0 | 0% | 1.202% | 0 |  |  |  | 0% | 11.8% | 0 | 0% | 11.8% | 0 | 0% | 11.8% | 0 | 0% | 0.368% | 0 | 0% | 0.368% | 0 | 0% | 0.368% | 0 | 0% | 100% | 0 | 0% | 100% | 0 | 0% | 100% | 0 | 0% | 100% | 0 |  |  | 0 |  |  | 0 |  |  | 0
STOREY 11095200 | 2.6269e-05 | 0 | 0.0056308 | 0 | 0.0056308 | 0.00053597 | 0.0043059 | 0.0025211 | 0% | 99% | 0 | 0% | 99% | 0 | 0% | 99% | 0 | 0% | 99% | 0 | 0% | 63.47% | 0 | 0% | 47.78% | 0 | 0% | 47.78% | 0 | 0% | 47.78% | 0 | 0 | 0% | 2.416% | 0 | 0% | 2.416% | 0 | 0% | 2.416% | 0 | 0% | 0.3165% | 0 | 0% | 0.3165% | 0 | 0% | 0.3165% | 0 | 0% | 0.8216% | 0 | 0% | 0.8216% | 0 | 0% | 0.8216% | 0 | 0% | 0.8744% | 0 | 0% | 0.8744% | 0 | 0% | 0.8744% | 0 | 0% | 6.247% | 0 | 0% | 6.247% | 0 | 0% | 6.247% | 0 | 0% | 0.4649% | 0 | 0% | 0.4649% | 0 | 0% | 0.4649% | 0 |  |  |  | 0% | 11.8% | 0 | 0% | 11.8% | 0 | 0% | 11.8% | 0 | 0% | 0.3593% | 0 | 0% | 0.3593% | 0 | 0% | 0.3593% | 0 | 0% | 100% | 0 | 0% | 100% | 0 | 0% | 100% | 0 | 0% | 100% | 0 |  |  | 0 |  |  | 0 |  |  | 0
LINCOLN 1104CB | 2.5853e-05 | 0 | 0.010489 | 0 | 0.010489 | 0.0014582 | 0.0082917 | 0.0039663 | 0% | 99% | 0 | 0% | 99% | 0 | 0% | 99% | 0 | 0% | 99% | 0 | 0% | 63.09% | 0 | 0% | 48.01% | 0 | 0% | 48.01% | 0 | 0% | 48.01% | 0 | 0 | 0% | 2.405% | 0 | 0% | 2.405% | 0 | 0% | 2.405% | 0 | 0% | 0.3209% | 0 | 0% | 0.3209% | 0 | 0% | 0.3209% | 0 | 0% | 0.8326% | 0 | 0% | 0.8326% | 0 | 0% | 0.8326% | 0 | 0% | 0.8657% | 0 | 0% | 0.8657% | 0 | 100% | 0.8657% | 9.0812e-05 | 0% | 6.263% | 0 | 0% | 6.263% | 0 | 0% | 6.263% | 0 | 0% | 0.5434% | 0 | 0% | 0.5434% | 0 | 0% | 0.5434% | 0 |  |  |  | 0% | 11.8% | 0 | 0% | 11.8% | 0 | 0% | 11.8% | 0 | 0% | 0.3508% | 0 | 0% | 0.3508% | 0 | 0% | 0.3508% | 0 | 0% | 100% | 0 | 0% | 100% | 0 | 0% | 100% | 0 | 0% | 100% | 0 |  |  | 0 |  |  | 0 |  |  | 0
NEWMAN 110542128 | 2.5609e-05 | 0 | 0.00039209 | 0 | 0.00039209 | 2.3114e-05 | 0.00029918 | 0.00019041 | 0% | 99% | 0 | 0% | 99% | 0 | 0% | 99% | 0 | 0% | 99% | 0 | 0% | 61.14% | 0 | 0% | 46.85% | 0 | 0% | 46.85% | 0 | 0% | 46.85% | 0 | 0 | 0% | 2.736% | 0 | 0% | 2.736% | 0 | 0% | 2.736% | 0 | 0% | 0.3182% | 0 | 0% | 0.3182% | 0 | 0% | 0.3182% | 0 | 0% | 0.857% | 0 | 0% | 0.857% | 0 | 0% | 0.857% | 0 | 0% | 0.8864% | 0 | 100% | 0.8864% | 3.4754e-06 | 0% | 0.8864% | 0 | 0% | 6.449% | 0 | 0% | 6.449% | 0 | 0% | 6.449% | 0 | 0% | 0.239% | 0 | 0% | 0.239% | 0 | 0% | 0.239% | 0 |  |  |  | 0% | 11.8% | 0 | 0% | 11.8% | 0 | 0% | 11.8% | 0 | 0% | 0.3614% | 0 | 0% | 0.3614% | 0 | 0% | 0.3614% | 0 | 0% | 100% | 0 | 0% | 100% | 0 | 0% | 100% | 0 | 0% | 100% | 0 |  |  | 0 |  |  | 0 |  |  | 0
PLEASANT GROVE 21102236 | 2.5592e-05 | 0 | 0.0079674 | 0 | 0.0079674 | 0.00089955 | 0.005695 | 0.0038237 | 0% | 99% | 0 | 0% | 99% | 0 | 0% | 99% | 0 | 0% | 99% | 0 | 0% | 64.07% | 0 | 0% | 49.55% | 0 | 0% | 49.55% | 0 | 0% | 49.55% | 0 | 0 | 0% | 2.843% | 0 | 0% | 2.843% | 0 | 0% | 2.843% | 0 | 0% | 0.3327% | 0 | 0% | 0.3327% | 0 | 0% | 0.3327% | 0 | 0% | 0.7926% | 0 | 0% | 0.7926% | 0 | 0% | 0.7926% | 0 | 0% | 0.8244% | 0 | 0% | 0.8244% | 0 | 100% | 0.8244% | 6.5679e-05 | 0% | 5.946% | 0 | 0% | 5.946% | 0 | 0% | 5.946% | 0 | 0% | 0.4305% | 0 | 0% | 0.4305% | 0 | 0% | 0.4305% | 0 |  |  |  | 0% | 11.8% | 0 | 0% | 11.8% | 0 | 0% | 11.8% | 0 | 0% | 0.3624% | 0 | 0% | 0.3624% | 0 | 0% | 0.3624% | 0 | 0% | 100% | 0 | 0% | 100% | 0 | 0% | 100% | 0 | 0% | 100% | 0 |  |  | 0 |  |  | 0 |  |  | 0
GREEN VALLEY 2103478624 | 2.5501e-05 | 0 | 0.00026029 | 0 | 0.00026029 | 1.7726e-05 | 0.00025573 | 6.6908e-05 | 0% | 99% | 0 | 0% | 99% | 0 | 0% | 99% | 0 | 0% | 99% | 0 | 0% | 62.12% | 0 | 0% | 48% | 0 | 0% | 48% | 0 | 0% | 48% | 0 | 0 | 0% | 3.709% | 0 | 0% | 3.709% | 0 | 0% | 3.709% | 0 | 0% | 0.4358% | 0 | 0% | 0.4358% | 0 | 0% | 0.4358% | 0 | 0% | 1.115% | 0 | 0% | 1.115% | 0 | 0% | 1.115% | 0 | 0% | 1.181% | 0 | 0% | 1.181% | 0 | 0% | 1.181% | 0 | 0% | 8.445% | 0 | 0% | 8.445% | 0 | 0% | 8.445% | 0 | 0% | 0.3334% | 0 | 0% | 0.3334% | 0 | 0% | 0.3334% | 0 |  |  |  | 0% | 11.8% | 0 | 0% | 11.8% | 0 | 0% | 11.8% | 0 | 0% | 0.3572% | 0 | 0% | 0.3572% | 0 | 0% | 0.3572% | 0 | 0% | 100% | 0 | 0% | 100% | 0 | 0% | 100% | 0 | 0% | 100% | 0 |  |  | 0 |  |  | 0 |  |  | 0
MERCED FALLS 11027905 | 2.5176e-05 | 0 | 0.005525 | 0 | 0.005525 | 0.0011673 | 0.0040103 | 0.002047 | 0% | 99% | 0 | 0% | 99% | 0 | 0% | 99% | 0 | 0% | 99% | 0 | 0% | 64.18% | 0 | 0% | 49.25% | 0 | 0% | 49.25% | 0 | 0% | 49.25% | 0 | 0 | 0% | 2.58% | 0 | 0% | 2.58% | 0 | 0% | 2.58% | 0 | 0% | 0.3201% | 0 | 0% | 0.3201% | 0 | 0% | 0.3201% | 0 | 0% | 0.7858% | 0 | 0% | 0.7858% | 0 | 0% | 0.7858% | 0 | 0% | 0.8202% | 0 | 0% | 0.8202% | 0 | 0% | 0.8202% | 0 | 0% | 5.906% | 0 | 0% | 5.906% | 0 | 0% | 5.906% | 0 | 0% | 0.898% | 0 | 0% | 0.898% | 0 | 0% | 0.898% | 0 |  |  |  | 0% | 11.8% | 0 | 0% | 11.8% | 0 | 0% | 11.8% | 0 | 0% | 0.3587% | 0 | 0% | 0.3587% | 0 | 0% | 0.3587% | 0 | 0% | 100% | 0 | 0% | 100% | 0 | 0% | 100% | 0 | 0% | 100% | 0 |  |  | 0 |  |  | 0 |  |  | 0
PLEASANT GROVE 2110CUS18 | 2.5033e-05 | 0 | 0.00012776 | 0 | 0.00012776 | 1.1937e-05 | 9.2882e-05 | 6.224e-05 | 0% | 99% | 0 | 0% | 99% | 0 | 0% | 99% | 0 | 0% | 99% | 0 | 0% | 63.34% | 0 | 0% | 48.04% | 0 | 0% | 48.04% | 0 | 0% | 48.04% | 0 | 0 | 0% | 2.578% | 0 | 0% | 2.578% | 0 | 0% | 2.578% | 0 | 0% | 0.326% | 0 | 0% | 0.326% | 0 | 0% | 0.326% | 0 | 0% | 0.786% | 0 | 0% | 0.786% | 0 | 0% | 0.786% | 0 | 0% | 0.8394% | 0 | 0% | 0.8394% | 0 | 0% | 0.8394% | 0 | 0% | 5.967% | 0 | 0% | 5.967% | 0 | 0% | 5.967% | 0 | 0% | 0.3773% | 0 | 0% | 0.3773% | 0 | 0% | 0.3773% | 0 |  |  |  | 0% | 11.8% | 0 | 0% | 11.8% | 0 | 0% | 11.8% | 0 | 0% | 0.3633% | 0 | 0% | 0.3633% | 0 | 0% | 0.3633% | 0 | 0% | 100% | 0 | 0% | 100% | 0 | 0% | 100% | 0 | 0% | 100% | 0 |  |  | 0 |  |  | 0 |  |  | 0
LOS MOLINOS 110154804 | 2.4622e-05 | 0 | 0.0013823 | 0.0015056 | 0.0028879 | 0.00035385 | 0.00091751 | 0.00053612 | 0% | 99% | 0 | 0% | 99% | 0 | 0% | 99% | 0 | 0% | 99% | 0 | 0% | 63.74% | 0 | 0% | 48.93% | 0 | 0% | 48.93% | 0 | 0% | 48.93% | 0 | 0.0015056 | 0% | 2.79% | 0 | 0% | 2.79% | 0 | 0% | 2.79% | 0 | 0% | 0.3234% | 0 | 0% | 0.3234% | 0 | 0% | 0.3234% | 0 | 0% | 0.7366% | 0 | 0% | 0.7366% | 0 | 0% | 0.7366% | 0 | 0% | 0.7654% | 0 | 0% | 0.7654% | 0 | 0% | 0.7654% | 0 | 0% | 5.514% | 0 | 0% | 5.514% | 0 | 0% | 5.514% | 0 | 0% | 0.9478% | 0 | 0% | 0.9478% | 0 | 0% | 0.9478% | 0 |  |  |  | 0% | 11.8% | 0 | 0.5343% | 11.8% | 8.715e-07 | 0% | 11.8% | 0 | 0% | 0.3653% | 0 | 0% | 0.3653% | 0 | 0% | 0.3653% | 0 | 0% | 100% | 0 | 0% | 100% | 0 | 0% | 100% | 0 | 0% | 100% | 0 |  |  | 0 |  |  | 0 |  |  | 0
GERBER 1102CB | 2.4543e-05 | 0 | 0.010146 | 0 | 0.010146 | 0.0015259 | 0.0082566 | 0.0034848 | 0% | 99% | 0 | 0% | 99% | 0 | 0% | 99% | 0 | 0% | 99% | 0 | 0% | 60.64% | 0 | 0% | 46.38% | 0 | 0% | 46.38% | 0 | 0% | 46.38% | 0 | 0 | 0% | 2.045% | 0 | 0% | 2.045% | 0 | 0% | 2.045% | 0 | 0% | 0.2652% | 0 | 0% | 0.2652% | 0 | 0% | 0.2652% | 0 | 0% | 0.879% | 0 | 0% | 0.879% | 0 | 0% | 0.879% | 0 | 0% | 0.8826% | 0 | 0% | 0.8826% | 0 | 0% | 0.8826% | 0 | 0% | 6.57% | 0 | 0% | 6.57% | 0 | 0% | 6.57% | 0 | 0% | 0.5425% | 0 | 0% | 0.5425% | 0 | 0% | 0.5425% | 0 |  |  |  | 0% | 11.8% | 0 | 0% | 11.8% | 0 | 0% | 11.8% | 0 | 0% | 0.3466% | 0 | 0% | 0.3466% | 0 | 0% | 0.3466% | 0 | 0% | 100% | 0 | 0% | 100% | 0 | 0% | 100% | 0 | 0% | 100% | 0 |  |  | 0 |  |  | 0 |  |  | 0
WATSONVILLE 21015306 | 2.3666e-05 | 0 | 0.019808 | 0 | 0.019808 | 0.0026876 | 0.015772 | 0.0074419 | 0% | 99% | 0 | 0% | 99% | 0 | 0% | 99% | 0 | 0% | 99% | 0 | 0% | 63.74% | 0 | 0% | 49.76% | 0 | 0% | 49.76% | 0 | 0% | 49.76% | 0 | 0 | 0% | 3.673% | 0 | 0% | 3.673% | 0 | 0% | 3.673% | 0 | 0% | 0.4045% | 0 | 0% | 0.4045% | 0 | 0% | 0.4045% | 0 | 0% | 0.9081% | 0 | 0% | 0.9081% | 0 | 0% | 0.9081% | 0 | 0% | 0.9381% | 0 | 0% | 0.9381% | 0 | 0% | 0.9381% | 0 | 0% | 6.774% | 0 | 0% | 6.774% | 0 | 0% | 6.774% | 0 | 0% | 0.5153% | 0 | 0% | 0.5153% | 0 | 0% | 0.5153% | 0 |  |  |  | 0% | 11.8% | 0 | 0% | 11.8% | 0 | 0% | 11.8% | 0 | 0% | 0.3615% | 0 | 0% | 0.3615% | 0 | 0% | 0.3615% | 0 | 0% | 100% | 0 | 0% | 100% | 0 | 0% | 100% | 0 | 0% | 100% | 0 |  |  | 0 |  |  | 0 |  |  | 0
SCHINDLER 11149630 | 2.3592e-05 | 0 | 0.0001204 | 0 | 0.0001204 | 4.8158e-06 | 0.00010689 | 4.5737e-05 | 0% | 99% | 0 | 0% | 99% | 0 | 0% | 99% | 0 | 0% | 99% | 0 | 0% | 59.35% | 0 | 0% | 48.42% | 0 | 0% | 48.42% | 0 | 0% | 48.42% | 0 | 0 | 0% | 2.822% | 0 | 0% | 2.822% | 0 | 0% | 2.822% | 0 | 0% | 0.2974% | 0 | 0% | 0.2974% | 0 | 0% | 0.2974% | 0 | 0% | 1.025% | 0 | 0% | 1.025% | 0 | 0% | 1.025% | 0 | 0% | 0.9702% | 0 | 0% | 0.9702% | 0 | 0% | 0.9702% | 0 | 0% | 7.482% | 0 | 0% | 7.482% | 0 | 0% | 7.482% | 0 | 0% | 0.2078% | 0 | 0% | 0.2078% | 0 | 0% | 0.2078% | 0 |  |  |  | 0% | 11.8% | 0 | 0% | 11.8% | 0 | 0% | 11.8% | 0 | 0% | 0.339% | 0 | 0% | 0.339% | 0 | 0% | 0.339% | 0 | 0% | 100% | 0 | 0% | 100% | 0 | 0% | 100% | 0 | 0% | 100% | 0 |  |  | 0 |  |  | 0 |  |  | 0
CASTROVILLE 21043571 | 2.3412e-05 | 0 | 0.0063327 | 0 | 0.0063327 | 0.00053118 | 0.0059458 | 0.0018038 | 0% | 99% | 0 | 0% | 99% | 0 | 0% | 99% | 0 | 0% | 99% | 0 | 0% | 64.14% | 0 | 0% | 50.09% | 0 | 0% | 50.09% | 0 | 0% | 50.09% | 0 | 0 | 0% | 4.667% | 0 | 0% | 4.667% | 0 | 0% | 4.667% | 0 | 0% | 0.5135% | 0 | 0% | 0.5135% | 0 | 0% | 0.5135% | 0 | 0% | 1.083% | 0 | 0% | 1.083% | 0 | 0% | 1.083% | 0 | 0% | 1.151% | 0 | 0% | 1.151% | 0 | 100% | 1.151% | 7.2894e-05 | 0% | 8.154% | 0 | 0% | 8.154% | 0 | 0% | 8.154% | 0 | 0% | 0.3796% | 0 | 0% | 0.3796% | 0 | 0% | 0.3796% | 0 |  |  |  | 0% | 11.8% | 0 | 0% | 11.8% | 0 | 0% | 11.8% | 0 | 0% | 0.3638% | 0 | 0% | 0.3638% | 0 | 0% | 0.3638% | 0 | 0% | 100% | 0 | 0% | 100% | 0 | 0% | 100% | 0 | 0% | 100% | 0 |  |  | 0 |  |  | 0 |  |  | 0
CAPAY 1102635856 | 2.2888e-05 | 0 | 0.00011681 | 0 | 0.00011681 | 1.5596e-05 | 9.1129e-05 | 4.6018e-05 | 0% | 99% | 0 | 0% | 99% | 0 | 0% | 99% | 0 | 0% | 99% | 0 | 0% | 62.51% | 0 | 0% | 48.51% | 0 | 0% | 48.51% | 0 | 0% | 48.51% | 0 | 0 | 0% | 3.26% | 0 | 0% | 3.26% | 0 | 0% | 3.26% | 0 | 0% | 0.3753% | 0 | 0% | 0.3753% | 0 | 0% | 0.3753% | 0 | 0% | 0.8658% | 0 | 0% | 0.8658% | 0 | 0% | 0.8658% | 0 | 0% | 0.8908% | 0 | 0% | 0.8908% | 0 | 100% | 0.8908% | 1.0406e-06 | 0% | 6.457% | 0 | 0% | 6.457% | 0 | 0% | 6.457% | 0 | 0% | 0.546% | 0 | 0% | 0.546% | 0 | 0% | 0.546% | 0 |  |  |  | 0% | 11.8% | 0 | 0% | 11.8% | 0 | 0% | 11.8% | 0 | 0% | 0.3577% | 0 | 0% | 0.3577% | 0 | 0% | 0.3577% | 0 | 0% | 100% | 0 | 0% | 100% | 0 | 0% | 100% | 0 | 0% | 100% | 0 |  |  | 0 |  |  | 0 |  |  | 0
BUTTE 11072566 | 2.2707e-05 | 0 | 0.00011589 | 0 | 0.00011589 | 1.2284e-05 | 9.2203e-05 | 4.7054e-05 | 0% | 99% | 0 | 0% | 99% | 0 | 0% | 99% | 0 | 0% | 99% | 0 | 0% | 61.71% | 0 | 0% | 46.9% | 0 | 0% | 46.9% | 0 | 0% | 46.9% | 0 | 0 | 0% | 2.501% | 0 | 0% | 2.501% | 0 | 0% | 2.501% | 0 | 0% | 0.3202% | 0 | 0% | 0.3202% | 0 | 0% | 0.3202% | 0 | 0% | 0.8529% | 0 | 0% | 0.8529% | 0 | 0% | 0.8529% | 0 | 0% | 0.8784% | 0 | 0% | 0.8784% | 0 | 0% | 0.8784% | 0 | 0% | 6.401% | 0 | 0% | 6.401% | 0 | 0% | 6.401% | 0 | 0% | 0.4613% | 0 | 0% | 0.4613% | 0 | 0% | 0.4613% | 0 |  |  |  | 0% | 11.8% | 0 | 0% | 11.8% | 0 | 0% | 11.8% | 0 | 0% | 0.3518% | 0 | 0% | 0.3518% | 0 | 0% | 0.3518% | 0 | 0% | 100% | 0 | 0% | 100% | 0 | 0% | 100% | 0 | 0% | 100% | 0 |  |  | 0 |  |  | 0 |  |  | 0
HORSESHOE 1101416226 | 2.2578e-05 | 0.11112 | 0.0010371 | 0 | 0.0010371 | 0.00056015 | 0.00058396 | 0.00021198 | 0% | 99% | 0 | 0% | 99% | 0 | 0% | 99% | 0 | 0% | 99% | 0 | 0% | 62.46% | 0 | 0% | 49.28% | 0 | 0% | 49.28% | 0 | 0% | 49.28% | 0 | 0 | 0% | 1.899% | 0 | 0% | 1.899% | 0 | 0% | 1.899% | 0 | 0% | 0.2063% | 0 | 0% | 0.2063% | 0 | 0% | 0.2063% | 0 | 0% | 0.6477% | 0 | 0% | 0.6477% | 0 | 0% | 0.6477% | 0 | 0% | 0.645% | 0 | 0% | 0.645% | 0 | 100% | 0.645% | 6.6894e-06 | 0% | 4.805% | 0 | 0% | 4.805% | 0 | 0% | 4.805% | 0 | 0% | 2.61% | 0 | 0% | 2.61% | 0 | 0% | 2.61% | 0 |  |  |  | 0% | 11.8% | 0 | 0% | 11.8% | 0 | 16.67% | 11.8% | 2.04e-05 | 0% | 0.3676% | 0 | 0% | 0.3676% | 0 | 0% | 0.3676% | 0 | 0% | 100% | 0 | 0% | 100% | 0 | 0% | 100% | 0 | 0% | 100% | 0 |  |  | 0 |  |  | 0 |  |  | 0
GREEN VALLEY 21034929 | 2.2294e-05 | 0 | 0.002048 | 0 | 0.002048 | 0.00048779 | 0.0016055 | 0.00058476 | 0% | 99% | 0 | 0% | 99% | 0 | 0% | 99% | 0 | 0% | 99% | 0 | 0% | 63.82% | 0 | 0% | 50.09% | 0 | 0% | 50.09% | 0 | 0% | 50.09% | 0 | 0 | 0% | 3.125% | 0 | 0% | 3.125% | 0 | 0% | 3.125% | 0 | 0% | 0.3454% | 0 | 0% | 0.3454% | 0 | 0% | 0.3454% | 0 | 0% | 0.9011% | 0 | 0% | 0.9011% | 0 | 0% | 0.9011% | 0 | 0% | 0.9346% | 0 | 0% | 0.9346% | 0 | 0% | 0.9346% | 0 | 0% | 6.76% | 0 | 0% | 6.76% | 0 | 0% | 6.76% | 0 | 0% | 0.9852% | 0 | 0% | 0.9852% | 0 | 0% | 0.9852% | 0 |  |  |  | 0% | 11.8% | 0 | 0% | 11.8% | 0 | 0% | 11.8% | 0 | 0% | 0.3632% | 0 | 0% | 0.3632% | 0 | 0% | 0.3632% | 0 | 0% | 100% | 0 | 0% | 100% | 0 | 0% | 100% | 0 | 0% | 100% | 0 |  |  | 0 |  |  | 0 |  |  | 0
BRUNSWICK 1110832231 | 2.2205e-05 | 0 | 0.0014355 | 0.016544 | 0.01798 | 0.00065442 | 0.00081095 | 0.0004117 | 0% | 99% | 0 | 0% | 99% | 0 | 0% | 99% | 0 | 0% | 99% | 0 | 0% | 62.46% | 0 | 0% | 49.43% | 0 | 0% | 49.43% | 0 | 0% | 49.43% | 0 | 0.016544 | 0% | 2.393% | 0 | 0% | 2.393% | 0 | 0% | 2.393% | 0 | 0% | 0.2492% | 0 | 0% | 0.2492% | 0 | 0% | 0.2492% | 0 | 0% | 0.6583% | 0 | 0% | 0.6583% | 0 | 0% | 0.6583% | 0 | 0% | 0.6576% | 0 | 0% | 0.6576% | 0 | 0% | 0.6576% | 0 | 0% | 4.869% | 0 | 0% | 4.869% | 0 | 0% | 4.869% | 0 | 0% | 1.901% | 0 | 0% | 1.901% | 0 | 0% | 1.901% | 0 |  |  |  | 0% | 11.8% | 0 | 0% | 11.8% | 0 | 0% | 11.8% | 0 | 0% | 0.3699% | 0 | 0% | 0.3699% | 0 | 0% | 0.3699% | 0 | 0% | 100% | 0 | 0% | 100% | 0 | 0% | 100% | 0 | 0% | 100% | 0 |  |  | 0 |  |  | 0 |  |  | 0
SOLEDAD 210237204 | 2.2017e-05 | 0 | 0.015844 | 0 | 0.015844 | 0.00058937 | 0.015377 | 0.0047507 | 0% | 99% | 0 | 0% | 99% | 0 | 0% | 99% | 0 | 0% | 99% | 0 | 0% | 62.05% | 0 | 0% | 48.72% | 0 | 0% | 48.72% | 0 | 0% | 48.72% | 0 | 0 | 0% | 4.533% | 0 | 0% | 4.533% | 0 | 0% | 4.533% | 0 | 0% | 0.4884% | 0 | 0% | 0.4884% | 0 | 0% | 0.4884% | 0 | 0% | 1.135% | 0 | 0% | 1.135% | 0 | 0% | 1.135% | 0 | 0% | 1.196% | 0 | 0% | 1.196% | 0 | 100% | 1.196% | 0.00018956 | 0% | 8.551% | 0 | 0% | 8.551% | 0 | 0% | 8.551% | 0 | 0% | 0.237% | 0 | 0% | 0.237% | 0 | 0% | 0.237% | 0 |  |  |  | 0% | 11.8% | 0 | 0% | 11.8% | 0 | 0% | 11.8% | 0 | 0% | 0.3638% | 0 | 0% | 0.3638% | 0 | 0% | 0.3638% | 0 | 0% | 100% | 0 | 0% | 100% | 0 | 0% | 100% | 0 | 0% | 100% | 0 |  |  | 0 |  |  | 0 |  |  | 0
MENLO 04029070 | 2.1887e-05 | 0 | 0.0073724 | 0 | 0.0073724 | 0.0038516 | 0.0046895 | 0.0010991 | 0% | 99% | 0 | 0% | 99% | 0 | 0% | 99% | 0 | 0% | 99% | 0 | 0% | 61.8% | 0 | 0% | 48.44% | 0 | 0% | 48.44% | 0 | 0% | 48.44% | 0 | 0 | 0% | 2.494% | 0 | 0% | 2.494% | 0 | 0% | 2.494% | 0 | 0% | 0.2639% | 0 | 0% | 0.2639% | 0 | 0% | 0.2639% | 0 | 0% | 0.7346% | 0 | 0% | 0.7346% | 0 | 0% | 0.7346% | 0 | 0% | 0.7204% | 0 | 0% | 0.7204% | 0 | 100% | 0.7204% | 5.3112e-05 | 0% | 5.403% | 0 | 0% | 5.403% | 0 | 0% | 5.403% | 0 | 0% | 2.07% | 0 | 0% | 2.07% | 0 | 0% | 2.07% | 0 |  |  |  | 0% | 11.8% | 0 | 0% | 11.8% | 0 | 0% | 11.8% | 0 | 0% | 0.3624% | 0 | 0% | 0.3624% | 0 | 0% | 0.3624% | 0 | 0% | 100% | 0 | 0% | 100% | 0 | 0% | 100% | 0 | 0% | 100% | 0 |  |  | 0 |  |  | 0 |  |  | 0
TEMBLOR 1104CB | 2.1739e-05 | 0 | 0.033063 | 0 | 0.033063 | 0.0014406 | 0.026014 | 0.015779 | 0% | 99% | 0 | 0% | 99% | 0 | 0% | 99% | 0 | 0% | 99% | 0 | 0% | 61.32% | 0 | 0% | 47.72% | 0 | 0% | 47.72% | 0 | 0% | 47.72% | 0 | 0 | 0% | 2.584% | 0 | 0% | 2.584% | 0 | 0% | 2.584% | 0 | 0% | 0.2945% | 0 | 0% | 0.2945% | 0 | 0% | 0.2945% | 0 | 0% | 0.8919% | 0 | 0% | 0.8919% | 0 | 0% | 0.8919% | 0 | 99.71% | 0.9033% | 0.0002978 | 0% | 0.9033% | 0 | 0% | 0.9033% | 0 | 0% | 6.681% | 0 | 0% | 6.681% | 0 | 0% | 6.681% | 0 | 0% | 0.1715% | 0 | 0% | 0.1715% | 0 | 0% | 0.1715% | 0 |  |  |  | 0% | 11.8% | 0 | 0% | 11.8% | 0 | 0% | 11.8% | 0 | 0% | 0.3571% | 0 | 0% | 0.3571% | 0 | 0% | 0.3571% | 0 | 0% | 100% | 0 | 0% | 100% | 0 | 0% | 100% | 0 | 0% | 100% | 0 |  |  | 0 |  |  | 0 |  |  | 0
CABRILLO 1104431976 | 2.1728e-05 | 0 | 0.00022178 | 0 | 0.00022178 | 1.7581e-05 | 0.00020387 | 6.8553e-05 | 0% | 99% | 0 | 0% | 99% | 0 | 0% | 99% | 0 | 0% | 99% | 0 | 0% | 60.62% | 0 | 0% | 47.56% | 0 | 0% | 47.56% | 0 | 0% | 47.56% | 0 | 0 | 0% | 3.156% | 0 | 0% | 3.156% | 0 | 0% | 3.156% | 0 | 0% | 0.3524% | 0 | 0% | 0.3524% | 0 | 0% | 0.3524% | 0 | 0% | 1.064% | 0 | 0% | 1.064% | 0 | 0% | 1.064% | 0 | 0% | 1.099% | 0 | 0% | 1.099% | 0 | 0% | 1.099% | 0 | 0% | 8.016% | 0 | 0% | 8.016% | 0 | 0% | 8.016% | 0 | 0% | 0.3451% | 0 | 0% | 0.3451% | 0 | 0% | 0.3451% | 0 |  |  |  | 0% | 11.8% | 0 | 0% | 11.8% | 0 | 0% | 11.8% | 0 | 0% | 0.3576% | 0 | 0% | 0.3576% | 0 | 0% | 0.3576% | 0 | 0% | 100% | 0 | 0% | 100% | 0 | 0% | 100% | 0 | 0% | 100% | 0 |  |  | 0 |  |  | 0 |  |  | 0
GREEN VALLEY 210182789 | 2.1674e-05 | 0 | 0.0054203 | 0 | 0.0054203 | 0.0030104 | 0.0028667 | 0.0012106 | 0% | 99% | 0 | 0% | 99% | 0 | 0% | 99% | 0 | 0% | 99% | 0 | 0% | 64.23% | 0 | 0% | 49.77% | 0 | 0% | 49.77% | 0 | 0% | 49.77% | 0 | 0 | 0% | 2.447% | 0 | 0% | 2.447% | 0 | 0% | 2.447% | 0 | 0% | 0.2634% | 0 | 0% | 0.2634% | 0 | 0% | 0.2634% | 0 | 0% | 0.6127% | 0 | 0% | 0.6127% | 0 | 0% | 0.6127% | 0 | 0% | 0.636% | 0 | 0% | 0.636% | 0 | 0% | 0.636% | 0 | 0% | 4.581% | 0 | 0% | 4.581% | 0 | 0% | 4.581% | 0 | 0% | 2.29% | 0 | 0% | 2.29% | 0 | 0% | 2.29% | 0 |  |  |  | 0% | 11.8% | 0 | 0% | 11.8% | 0 | 0% | 11.8% | 0 | 0% | 0.3762% | 0 | 0% | 0.3762% | 0 | 0% | 0.3762% | 0 | 0% | 100% | 0 | 0% | 100% | 0 | 0% | 100% | 0 | 0% | 100% | 0 |  |  | 0 |  |  | 0 |  |  | 0
CONTRA COSTA 2112CB | 2.1644e-05 | 0 | 0.00066277 | 0 | 0.00066277 | 0.00012226 | 0.00051365 | 0.00023074 | 0% | 99% | 0 | 0% | 99% | 0 | 0% | 99% | 0 | 0% | 99% | 0 | 0% | 66.02% | 0 | 0% | 51.83% | 0 | 0% | 51.83% | 0 | 0% | 51.83% | 0 | 0 | 0% | 3.953% | 0 | 0% | 3.953% | 0 | 0% | 3.953% | 0 | 0% | 0.4293% | 0 | 0% | 0.4293% | 0 | 0% | 0.4293% | 0 | 0% | 0.9069% | 0 | 0% | 0.9069% | 0 | 0% | 0.9069% | 0 | 0% | 0.9781% | 0 | 100% | 0.9781% | 6.4827e-06 | 0% | 0.9781% | 0 | 0% | 6.866% | 0 | 0% | 6.866% | 0 | 0% | 6.866% | 0 | 0% | 0.4438% | 0 | 0% | 0.4438% | 0 | 0% | 0.4438% | 0 |  |  |  | 0% | 11.8% | 0 | 0% | 11.8% | 0 | 0% | 11.8% | 0 | 0% | 0.3749% | 0 | 0% | 0.3749% | 0 | 0% | 0.3749% | 0 | 0% | 100% | 0 | 0% | 100% | 0 | 0% | 100% | 0 | 0% | 100% | 0 |  |  | 0 |  |  | 0 |  |  | 0
CLARKSVILLE 210955666 | 2.1348e-05 | 0 | 0.0062103 | 0.082142 | 0.088353 | 0.0031057 | 0.0035973 | 0.0014177 | 0% | 99% | 0 | 0% | 99% | 0 | 0% | 99% | 0 | 0% | 99% | 0 | 0% | 62.97% | 0 | 0% | 49.69% | 0 | 0% | 49.69% | 0 | 0% | 49.69% | 0 | 0.082142 | 0% | 2.064% | 0 | 0% | 2.064% | 0 | 0% | 2.064% | 0 | 0% | 0.2101% | 0 | 0% | 0.2101% | 0 | 0% | 0.2101% | 0 | 0% | 0.6746% | 0 | 0% | 0.6746% | 0 | 0% | 0.6746% | 0 | 0% | 0.6628% | 0 | 0% | 0.6628% | 0 | 72.46% | 0.6628% | 2.9826e-05 | 0% | 4.978% | 0 | 0% | 4.978% | 0 | 0% | 4.978% | 0 | 0% | 2.129% | 0 | 0% | 2.129% | 0 | 0% | 2.129% | 0 |  |  |  | 0% | 11.8% | 0 | 0% | 11.8% | 0 | 0% | 11.8% | 0 | 0% | 0.3666% | 0 | 0% | 0.3666% | 0 | 0% | 0.3666% | 0 | 0% | 100% | 0 | 0% | 100% | 0 | 0% | 100% | 0 | 0% | 100% | 0 |  |  | 0 |  |  | 0 |  |  | 0
COTATI 110578286 | 2.1326e-05 | 0 | 0.019047 | 0 | 0.019047 | 0.010775 | 0.0097618 | 0.0043688 | 0% | 99% | 0 | 0% | 99% | 0 | 0% | 99% | 0 | 0% | 99% | 0 | 0% | 63.41% | 0 | 0% | 49.03% | 0 | 0% | 49.03% | 0 | 0% | 49.03% | 0 | 0 | 0% | 2.001% | 0 | 0% | 2.001% | 0 | 0% | 2.001% | 0 | 0% | 0.2177% | 0 | 0% | 0.2177% | 0 | 0% | 0.2177% | 0 | 0% | 0.5832% | 0 | 0% | 0.5832% | 0 | 0% | 0.5832% | 0 | 0% | 0.5801% | 0 | 0% | 0.5801% | 0 | 100% | 0.5801% | 0.00011048 | 0% | 4.306% | 0 | 0% | 4.306% | 0 | 0% | 4.306% | 0 | 0% | 2.062% | 0 | 0% | 2.062% | 0 | 0% | 2.062% | 0 |  |  |  | 9.202% | 11.8% | 0.00020682 | 0% | 11.8% | 0 | 0% | 11.8% | 0 | 0% | 0.3698% | 0 | 0% | 0.3698% | 0 | 0% | 0.3698% | 0 | 0% | 100% | 0 | 0% | 100% | 0 | 0% | 100% | 0 | 0% | 100% | 0 |  |  | 0 |  |  | 0 |  |  | 0
TEMBLOR 2103CUST | 2.1112e-05 | 0 | 5.3873e-05 | 0 | 5.3873e-05 | 2.2848e-06 | 4.1626e-05 | 2.6534e-05 | 0% | 99% | 0 | 0% | 99% | 0 | 0% | 99% | 0 | 0% | 99% | 0 | 0% | 60.58% | 0 | 0% | 47.13% | 0 | 0% | 47.13% | 0 | 0% | 47.13% | 0 | 0 | 0% | 2.513% | 0 | 0% | 2.513% | 0 | 0% | 2.513% | 0 | 0% | 0.284% | 0 | 0% | 0.284% | 0 | 0% | 0.284% | 0 | 0% | 0.8747% | 0 | 0% | 0.8747% | 0 | 0% | 0.8747% | 0 | 0% | 0.8733% | 0 | 0% | 0.8733% | 0 | 0% | 0.8733% | 0 | 0% | 6.518% | 0 | 0% | 6.518% | 0 | 0% | 6.518% | 0 | 0% | 0.2007% | 0 | 0% | 0.2007% | 0 | 0% | 0.2007% | 0 |  |  |  | 0% | 11.8% | 0 | 0% | 11.8% | 0 | 0% | 11.8% | 0 | 0% | 0.3552% | 0 | 0% | 0.3552% | 0 | 0% | 0.3552% | 0 | 0% | 100% | 0 | 0% | 100% | 0 | 0% | 100% | 0 | 0% | 100% | 0 |  |  | 0 |  |  | 0 |  |  | 0
SPENCE 1103581602 | 2.1011e-05 | 0 | 0.0050399 | 0 | 0.0050399 | 0.00039369 | 0.0044232 | 0.0017733 | 0% | 99% | 0 | 0% | 99% | 0 | 0% | 99% | 0 | 0% | 99% | 0 | 0% | 63.51% | 0 | 0% | 49.93% | 0 | 0% | 49.93% | 0 | 0% | 49.93% | 0 | 0 | 0% | 3.981% | 0 | 0% | 3.981% | 0 | 0% | 3.981% | 0 | 0% | 0.4375% | 0 | 0% | 0.4375% | 0 | 0% | 0.4375% | 0 | 0% | 1.021% | 0 | 0% | 1.021% | 0 | 0% | 1.021% | 0 | 0% | 1.078% | 0 | 0% | 1.078% | 0 | 0% | 1.078% | 0 | 0% | 7.694% | 0 | 0% | 7.694% | 0 | 0% | 7.694% | 0 | 0% | 0.3409% | 0 | 0% | 0.3409% | 0 | 0% | 0.3409% | 0 |  |  |  | 0% | 11.8% | 0 | 0% | 11.8% | 0 | 0% | 11.8% | 0 | 0% | 0.3657% | 0 | 0% | 0.3657% | 0 | 0% | 0.3657% | 0 | 0% | 100% | 0 | 0% | 100% | 0 | 0% | 100% | 0 | 0% | 100% | 0 |  |  | 0 |  |  | 0 |  |  | 0
JACINTO 1101662526 | 2.0697e-05 | 0 | 0.00073942 | 0 | 0.00073942 | 0.00020303 | 0.0005106 | 0.00025325 | 0% | 99% | 0 | 0% | 99% | 0 | 0% | 99% | 0 | 0% | 99% | 0 | 0% | 63.06% | 0 | 0% | 49.22% | 0 | 0% | 49.22% | 0 | 0% | 49.22% | 0 | 0 | 0% | 2.396% | 0 | 0% | 2.396% | 0 | 0% | 2.396% | 0 | 0% | 0.2733% | 0 | 0% | 0.2733% | 0 | 0% | 0.2733% | 0 | 0% | 0.781% | 0 | 0% | 0.781% | 0 | 0% | 0.781% | 0 | 0% | 0.7891% | 0 | 100% | 0.7891% | 5.8345e-06 | 0% | 0.7891% | 0 | 0% | 5.816% | 0 | 0% | 5.816% | 0 | 0% | 5.816% | 0 | 0% | 0.938% | 0 | 0% | 0.938% | 0 | 0% | 0.938% | 0 |  |  |  | 0% | 11.8% | 0 | 0% | 11.8% | 0 | 0% | 11.8% | 0 | 0% | 0.3607% | 0 | 0% | 0.3607% | 0 | 0% | 0.3607% | 0 | 0% | 100% | 0 | 0% | 100% | 0 | 0% | 100% | 0 | 0% | 100% | 0 |  |  | 0 |  |  | 0 |  |  | 0
KING CITY 1106666728 | 2.0635e-05 | 0 | 0.00010531 | 0 | 0.00010531 | 2.7333e-06 | 0.00010304 | 3.1943e-05 | 0% | 99% | 0 | 0% | 99% | 0 | 0% | 99% | 0 | 0% | 99% | 0 | 0% | 60.41% | 0 | 0% | 45.61% | 0 | 0% | 45.61% | 0 | 0% | 45.61% | 0 | 0 | 0% | 3.422% | 0 | 0% | 3.422% | 0 | 0% | 3.422% | 0 | 0% | 0.4003% | 0 | 0% | 0.4003% | 0 | 0% | 0.4003% | 0 | 0% | 1.114% | 0 | 0% | 1.114% | 0 | 0% | 1.114% | 0 | 0% | 1.185% | 0 | 0% | 1.185% | 0 | 0% | 1.185% | 0 | 0% | 8.495% | 0 | 0% | 8.495% | 0 | 0% | 8.495% | 0 | 0% | 0.1763% | 0 | 0% | 0.1763% | 0 | 0% | 0.1763% | 0 |  |  |  | 0% | 11.8% | 0 | 0% | 11.8% | 0 | 0% | 11.8% | 0 | 0% | 0.3606% | 0 | 0% | 0.3606% | 0 | 0% | 0.3606% | 0 | 0% | 100% | 0 | 0% | 100% | 0 | 0% | 100% | 0 | 0% | 100% | 0 |  |  | 0 |  |  | 0 |  |  | 0
ARBUCKLE 110481378 | 2.0464e-05 | 0 | 0.00010444 | 0 | 0.00010444 | 1.3145e-05 | 7.4998e-05 | 4.8429e-05 | 0% | 99% | 0 | 0% | 99% | 0 | 0% | 99% | 0 | 0% | 99% | 0 | 0% | 62.69% | 0 | 0% | 48.3% | 0 | 0% | 48.3% | 0 | 0% | 48.3% | 0 | 0 | 0% | 2.764% | 0 | 0% | 2.764% | 0 | 0% | 2.764% | 0 | 0% | 0.3274% | 0 | 0% | 0.3274% | 0 | 0% | 0.3274% | 0 | 0% | 0.7884% | 0 | 0% | 0.7884% | 0 | 0% | 0.7884% | 0 | 0% | 0.8111% | 0 | 0% | 0.8111% | 0 | 0% | 0.8111% | 0 | 0% | 5.89% | 0 | 0% | 5.89% | 0 | 0% | 5.89% | 0 | 0% | 0.4793% | 0 | 0% | 0.4793% | 0 | 0% | 0.4793% | 0 |  |  |  | 0% | 11.8% | 0 | 0% | 11.8% | 0 | 0% | 11.8% | 0 | 0% | 0.3593% | 0 | 0% | 0.3593% | 0 | 0% | 0.3593% | 0 | 0% | 100% | 0 | 0% | 100% | 0 | 0% | 100% | 0 | 0% | 100% | 0 |  |  | 0 |  |  | 0 |  |  | 0
GABILAN 1101566352 | 2.018e-05 | 0.2412 | 0.0037077 | 0 | 0.0037077 | 0.00089938 | 0.0025649 | 0.001384 | 0% | 99% | 0 | 0% | 99% | 0 | 0% | 99% | 0 | 0% | 99% | 0 | 0% | 64.27% | 0 | 0% | 49.86% | 0 | 0% | 49.86% | 0 | 0% | 49.86% | 0 | 0 | 0% | 3.315% | 0 | 0% | 3.315% | 0 | 0% | 3.315% | 0 | 0% | 0.3647% | 0 | 0% | 0.3647% | 0 | 0% | 0.3647% | 0 | 0% | 0.7982% | 0 | 0% | 0.7982% | 0 | 59.81% | 0.7982% | 1.7702e-05 | 0% | 0.8458% | 0 | 59.81% | 0.8458% | 1.8757e-05 | 40.19% | 0.8458% | 1.2602e-05 | 0% | 6.009% | 0 | 0% | 6.009% | 0 | 0% | 6.009% | 0 | 0% | 0.8882% | 0 | 0% | 0.8882% | 0 | 0% | 0.8882% | 0 |  |  |  | 0% | 11.8% | 0 | 5.043% | 11.8% | 2.2065e-05 | 0% | 11.8% | 0 | 0% | 0.3725% | 0 | 0% | 0.3725% | 0 | 0% | 0.3725% | 0 | 0% | 100% | 0 | 0% | 100% | 0 | 0% | 100% | 0 | 0% | 100% | 0 |  |  | 0 |  |  | 0 |  |  | 0
GREEN VALLEY 21036661 | 1.9852e-05 | 0 | 0.0065855 | 0 | 0.0065855 | 0.0035914 | 0.0034302 | 0.0015898 | 0% | 99% | 0 | 0% | 99% | 0 | 0% | 99% | 0 | 0% | 99% | 0 | 0% | 64.28% | 0 | 0% | 49.81% | 0 | 0% | 49.81% | 0 | 0% | 49.81% | 0 | 0 | 0% | 2.378% | 0 | 0% | 2.378% | 0 | 0% | 2.378% | 0 | 0% | 0.2595% | 0 | 0% | 0.2595% | 0 | 0% | 0.2595% | 0 | 0% | 0.599% | 0 | 0% | 0.599% | 0 | 0% | 0.599% | 0 | 0% | 0.6258% | 0 | 0% | 0.6258% | 0 | 100% | 0.6258% | 4.1215e-05 | 0% | 4.49% | 0 | 0% | 4.49% | 0 | 0% | 4.49% | 0 | 0% | 2.369% | 0 | 0% | 2.369% | 0 | 0% | 2.369% | 0 |  |  |  | 0% | 11.8% | 0 | 0% | 11.8% | 0 | 0% | 11.8% | 0 | 0% | 0.3768% | 0 | 0% | 0.3768% | 0 | 0% | 0.3768% | 0 | 0% | 100% | 0 | 0% | 100% | 0 | 0% | 100% | 0 | 0% | 100% | 0 |  |  | 0 |  |  | 0 |  |  | 0
TEMBLOR 2103642990 | 1.9584e-05 | 0 | 0.00034982 | 0 | 0.00034982 | 1.6304e-05 | 0.0002628 | 0.00017832 | 0% | 99% | 0 | 0% | 99% | 0 | 0% | 99% | 0 | 0% | 99% | 0 | 0% | 62.12% | 0 | 0% | 47.94% | 0 | 0% | 47.94% | 0 | 0% | 47.94% | 0 | 0 | 0% | 2.704% | 0 | 0% | 2.704% | 0 | 0% | 2.704% | 0 | 0% | 0.3122% | 0 | 0% | 0.3122% | 0 | 0% | 0.3122% | 0 | 0% | 0.849% | 0 | 0% | 0.849% | 0 | 0% | 0.849% | 0 | 100% | 0.8808% | 3.0812e-06 | 0% | 0.8808% | 0 | 0% | 0.8808% | 0 | 0% | 6.4% | 0 | 0% | 6.4% | 0 | 0% | 6.4% | 0 | 0% | 0.2163% | 0 | 0% | 0.2163% | 0 | 0% | 0.2163% | 0 |  |  |  | 0% | 11.8% | 0 | 0% | 11.8% | 0 | 0% | 11.8% | 0 | 0% | 0.3632% | 0 | 0% | 0.3632% | 0 | 0% | 0.3632% | 0 | 0% | 100% | 0 | 0% | 100% | 0 | 0% | 100% | 0 | 0% | 100% | 0 |  |  | 0 |  |  | 0 |  |  | 0
WOODWARD 2108R867 | 1.9412e-05 | 0 | 0.0032693 | 0 | 0.0032693 | 0.0010351 | 0.0019724 | 0.0012675 | 0% | 99% | 0 | 0% | 99% | 0 | 0% | 99% | 0 | 0% | 99% | 0 | 0% | 63.66% | 0 | 0% | 49.6% | 0 | 0% | 49.6% | 0 | 0% | 49.6% | 0 | 0 | 0% | 2.216% | 0 | 0% | 2.216% | 0 | 0% | 2.216% | 0 | 0% | 0.2447% | 0 | 0% | 0.2447% | 0 | 0% | 0.2447% | 0 | 0% | 0.682% | 0 | 0% | 0.682% | 0 | 0% | 0.682% | 0 | 0% | 0.6799% | 0 | 0% | 0.6799% | 0 | 97.84% | 0.6799% | 2.1746e-05 | 0% | 5.047% | 0 | 0% | 5.047% | 0 | 0% | 5.047% | 0 | 0% | 1.256% | 0 | 0% | 1.256% | 0 | 0% | 1.256% | 0 |  |  |  | 0% | 11.8% | 0 | 0% | 11.8% | 0 | 0% | 11.8% | 0 | 0% | 0.3637% | 0 | 0% | 0.3637% | 0 | 0% | 0.3637% | 0 | 0% | 100% | 0 | 0% | 100% | 0 | 0% | 100% | 0 | 0% | 100% | 0 |  |  | 0 |  |  | 0 |  |  | 0
SANTA YNEZ 1104Y28 | 1.9203e-05 | 0 | 0.0056843 | 0 | 0.0056843 | 0.0010712 | 0.0046079 | 0.0017538 | 0% | 99% | 0 | 0% | 99% | 0 | 0% | 99% | 0 | 0% | 99% | 0 | 0% | 63.9% | 0 | 0% | 49.81% | 0 | 0% | 49.81% | 0 | 0% | 49.81% | 0 | 0 | 0% | 4.007% | 0 | 0% | 4.007% | 0 | 0% | 4.007% | 0 | 0% | 0.4355% | 0 | 0% | 0.4355% | 0 | 0% | 0.4355% | 0 | 0% | 0.9356% | 0 | 0% | 0.9356% | 0 | 0% | 0.9356% | 0 | 0% | 0.9917% | 0 | 0% | 0.9917% | 0 | 70.39% | 0.9917% | 3.9683e-05 | 0% | 7.039% | 0 | 0% | 7.039% | 0 | 0% | 7.039% | 0 | 0% | 0.7018% | 0 | 0% | 0.7018% | 0 | 0% | 0.7018% | 0 |  |  |  | 0% | 11.8% | 0 | 0% | 11.8% | 0 | 0% | 11.8% | 0 | 0% | 0.3686% | 0 | 0% | 0.3686% | 0 | 0% | 0.3686% | 0 | 0% | 100% | 0 | 0% | 100% | 0 | 0% | 100% | 0 | 0% | 100% | 0 |  |  | 0 |  |  | 0 |  |  | 0
MCKITTRICK 11013092 | 1.9083e-05 | 0 | 0.025517 | 0 | 0.025517 | 0.001797 | 0.017964 | 0.013606 | 0% | 99% | 0 | 0% | 99% | 0 | 0% | 99% | 0 | 0% | 99% | 0 | 0% | 64.07% | 0 | 0% | 50.77% | 0 | 0% | 50.77% | 0 | 0% | 50.77% | 0 | 0 | 0% | 3.069% | 0 | 0% | 3.069% | 0 | 0% | 3.069% | 0 | 0% | 0.335% | 0 | 0% | 0.335% | 0 | 0% | 0.335% | 0 | 0% | 0.8043% | 0 | 0% | 0.8043% | 0 | 0% | 0.8043% | 0 | 3.759% | 0.8188% | 7.8536e-06 | 0% | 0.8188% | 0 | 0% | 0.8188% | 0 | 0% | 5.982% | 0 | 0% | 5.982% | 0 | 0% | 5.982% | 0 | 0% | 0.2363% | 0 | 0% | 0.2363% | 0 | 0% | 0.2363% | 0 |  |  |  | 0% | 11.8% | 0 | 0% | 11.8% | 0 | 0% | 11.8% | 0 | 0% | 0.3631% | 0 | 0% | 0.3631% | 0 | 0% | 0.3631% | 0 | 0% | 100% | 0 | 0% | 100% | 0 | 0% | 100% | 0 | 0% | 100% | 0 |  |  | 0 |  |  | 0 |  |  | 0
GARDNER 0401CB | 1.9064e-05 | 0 | 9.7296e-05 | 0 | 9.7296e-05 | 6.2744e-06 | 8.8073e-05 | 3.2878e-05 | 0% | 99% | 0 | 0% | 99% | 0 | 0% | 99% | 0 | 0% | 99% | 0 | 0% | 58.19% | 0 | 0% | 46.1% | 0 | 0% | 46.1% | 0 | 0% | 46.1% | 0 | 0 | 0% | 2.909% | 0 | 0% | 2.909% | 0 | 0% | 2.909% | 0 | 0% | 0.3144% | 0 | 0% | 0.3144% | 0 | 0% | 0.3144% | 0 | 0% | 1.025% | 0 | 0% | 1.025% | 0 | 0% | 1.025% | 0 | 0% | 0.9742% | 0 | 0% | 0.9742% | 0 | 0% | 0.9742% | 0 | 0% | 7.5% | 0 | 0% | 7.5% | 0 | 0% | 7.5% | 0 | 0% | 0.2673% | 0 | 0% | 0.2673% | 0 | 0% | 0.2673% | 0 |  |  |  | 0% | 11.8% | 0 | 0% | 11.8% | 0 | 0% | 11.8% | 0 | 0% | 0.3372% | 0 | 0% | 0.3372% | 0 | 0% | 0.3372% | 0 | 0% | 100% | 0 | 0% | 100% | 0 | 0% | 100% | 0 | 0% | 100% | 0 |  |  | 0 |  |  | 0 |  |  | 0
SHEPHERD 2111537008 | 1.9031e-05 | 0 | 0.020979 | 0 | 0.020979 | 0.0037049 | 0.015004 | 0.0087234 | 0% | 99% | 0 | 0% | 99% | 0 | 0% | 99% | 0 | 0% | 99% | 0 | 0% | 62.92% | 0 | 0% | 48.23% | 0 | 0% | 48.23% | 0 | 0% | 48.23% | 0 | 0 | 0% | 2.296% | 0 | 0% | 2.296% | 0 | 0% | 2.296% | 0 | 0% | 0.2785% | 0 | 0% | 0.2785% | 0 | 0% | 0.2785% | 0 | 0% | 0.7884% | 0 | 3.718% | 0.7884% | 6.1493e-06 | 0% | 0.7884% | 0 | 3.718% | 0.8118% | 6.3323e-06 | 0% | 0.8118% | 0 | 96.28% | 0.8118% | 0.00016398 | 0% | 5.927% | 0 | 0% | 5.927% | 0 | 0% | 5.927% | 0 | 0% | 0.7853% | 0 | 0% | 0.7853% | 0 | 0% | 0.7853% | 0 |  |  |  | 0% | 11.8% | 0 | 0% | 11.8% | 0 | 0% | 11.8% | 0 | 0% | 0.3597% | 0 | 0% | 0.3597% | 0 | 0% | 0.3597% | 0 | 0% | 100% | 0 | 0% | 100% | 0 | 0% | 100% | 0 | 0% | 100% | 0 |  |  | 0 |  |  | 0 |  |  | 0
BELRIDGE 1A 1101CB | 1.8893e-05 | 0 | 0.00038569 | 0 | 0.00038569 | 2.4393e-05 | 0.00028709 | 0.00019286 | 0% | 99% | 0 | 0% | 99% | 0 | 0% | 99% | 0 | 0% | 99% | 0 | 0% | 61.77% | 0 | 0% | 46.64% | 0 | 0% | 46.64% | 0 | 0% | 46.64% | 0 | 0 | 0% | 2.491% | 0 | 0% | 2.491% | 0 | 0% | 2.491% | 0 | 0% | 0.3065% | 0 | 0% | 0.3065% | 0 | 0% | 0.3065% | 0 | 0% | 0.8279% | 0 | 0% | 0.8279% | 0 | 0% | 0.8279% | 0 | 0% | 0.8861% | 0 | 0% | 0.8861% | 0 | 0% | 0.8861% | 0 | 0% | 6.323% | 0 | 0% | 6.323% | 0 | 0% | 6.323% | 0 | 0% | 0.2684% | 0 | 0% | 0.2684% | 0 | 0% | 0.2684% | 0 |  |  |  | 0% | 11.8% | 0 | 0% | 11.8% | 0 | 0% | 11.8% | 0 | 0% | 0.3671% | 0 | 0% | 0.3671% | 0 | 0% | 0.3671% | 0 | 0% | 100% | 0 | 0% | 100% | 0 | 0% | 100% | 0 | 0% | 100% | 0 |  |  | 0 |  |  | 0 |  |  | 0
HOLLISTER 210157338 | 1.881e-05 | 0 | 0.000288 | 0 | 0.000288 | 2.5746e-05 | 0.00021214 | 0.00013871 | 0% | 99% | 0 | 0% | 99% | 0 | 0% | 99% | 0 | 0% | 99% | 0 | 0% | 63.01% | 0 | 0% | 49.53% | 0 | 0% | 49.53% | 0 | 0% | 49.53% | 0 | 0 | 0% | 3.264% | 0 | 0% | 3.264% | 0 | 0% | 3.264% | 0 | 0% | 0.3515% | 0 | 0% | 0.3515% | 0 | 0% | 0.3515% | 0 | 0% | 0.8425% | 0 | 0% | 0.8425% | 0 | 0% | 0.8425% | 0 | 0% | 0.8525% | 0 | 0% | 0.8525% | 0 | 0% | 0.8525% | 0 | 0% | 6.246% | 0 | 0% | 6.246% | 0 | 0% | 6.246% | 0 | 0% | 0.327% | 0 | 0% | 0.327% | 0 | 0% | 0.327% | 0 |  |  |  | 0% | 11.8% | 0 | 0% | 11.8% | 0 | 0% | 11.8% | 0 | 0% | 0.361% | 0 | 0% | 0.361% | 0 | 0% | 0.361% | 0 | 0% | 100% | 0 | 0% | 100% | 0 | 0% | 100% | 0 | 0% | 100% | 0 |  |  | 0 |  |  | 0 |  |  | 0
RIVER ROCK 1101CB | 1.839e-05 | 0 | 0.00028157 | 0 | 0.00028157 | 4.3775e-05 | 0.00020121 | 0.0001232 | 0% | 99% | 0 | 0% | 99% | 0 | 0% | 99% | 0 | 0% | 99% | 0 | 0% | 63.27% | 0 | 0% | 49.38% | 0 | 0% | 49.38% | 0 | 0% | 49.38% | 0 | 0 | 0% | 3.277% | 0 | 0% | 3.277% | 0 | 0% | 3.277% | 0 | 0% | 0.3638% | 0 | 0% | 0.3638% | 0 | 0% | 0.3638% | 0 | 0% | 0.8064% | 0 | 0% | 0.8064% | 0 | 0% | 0.8064% | 0 | 0% | 0.8269% | 0 | 0% | 0.8269% | 0 | 100% | 0.8269% | 2.3284e-06 | 0% | 5.995% | 0 | 0% | 5.995% | 0 | 0% | 5.995% | 0 | 0% | 0.7141% | 0 | 0% | 0.7141% | 0 | 0% | 0.7141% | 0 |  |  |  | 0% | 11.8% | 0 | 0% | 11.8% | 0 | 0% | 11.8% | 0 | 0% | 0.3628% | 0 | 0% | 0.3628% | 0 | 0% | 0.3628% | 0 | 0% | 100% | 0 | 0% | 100% | 0 | 0% | 100% | 0 | 0% | 100% | 0 |  |  | 0 |  |  | 0 |  |  | 0
CASTROVILLE 21033693 | 1.8042e-05 | 0 | 0.003407 | 0 | 0.003407 | 0.00032916 | 0.0029881 | 0.0011378 | 0% | 99% | 0 | 0% | 99% | 0 | 0% | 99% | 0 | 0% | 99% | 0 | 0% | 64.89% | 0 | 0% | 50.84% | 0 | 0% | 50.84% | 0 | 0% | 50.84% | 0 | 0 | 0% | 4.559% | 0 | 0% | 4.559% | 0 | 0% | 4.559% | 0 | 0% | 0.4957% | 0 | 0% | 0.4957% | 0 | 0% | 0.4957% | 0 | 0% | 1.018% | 0 | 0% | 1.018% | 0 | 0% | 1.018% | 0 | 0% | 1.087% | 0 | 100% | 1.087% | 3.7046e-05 | 0% | 1.087% | 0 | 0% | 7.672% | 0 | 0% | 7.672% | 0 | 0% | 7.672% | 0 | 0% | 0.4063% | 0 | 0% | 0.4063% | 0 | 0% | 0.4063% | 0 |  |  |  | 0% | 11.8% | 0 | 0% | 11.8% | 0 | 0% | 11.8% | 0 | 0% | 0.3685% | 0 | 0% | 0.3685% | 0 | 0% | 0.3685% | 0 | 0% | 100% | 0 | 0% | 100% | 0 | 0% | 100% | 0 | 0% | 100% | 0 |  |  | 0 |  |  | 0 |  |  | 0
BRENTWOOD 210577560 | 1.7971e-05 | 0 | 9.1718e-05 | 0 | 9.1718e-05 | 9.7686e-06 | 6.8234e-05 | 4.1929e-05 | 0% | 99% | 0 | 0% | 99% | 0 | 0% | 99% | 0 | 0% | 99% | 0 | 0% | 62.63% | 0 | 0% | 49.43% | 0 | 0% | 49.43% | 0 | 0% | 49.43% | 0 | 0 | 0% | 3.141% | 0 | 0% | 3.141% | 0 | 0% | 3.141% | 0 | 0% | 0.3441% | 0 | 0% | 0.3441% | 0 | 0% | 0.3441% | 0 | 0% | 0.8385% | 0 | 0% | 0.8385% | 0 | 0% | 0.8385% | 0 | 100% | 0.8295% | 7.6078e-07 | 0% | 0.8295% | 0 | 0% | 0.8295% | 0 | 0% | 6.167% | 0 | 0% | 6.167% | 0 | 0% | 6.167% | 0 | 0% | 0.3472% | 0 | 0% | 0.3472% | 0 | 0% | 0.3472% | 0 |  |  |  | 0% | 11.8% | 0 | 0% | 11.8% | 0 | 0% | 11.8% | 0 | 0% | 0.354% | 0 | 0% | 0.354% | 0 | 0% | 0.354% | 0 | 0% | 100% | 0 | 0% | 100% | 0 | 0% | 100% | 0 | 0% | 100% | 0 |  |  | 0 |  |  | 0 |  |  | 0
TIVY VALLEY 1106R1450 | 1.7831e-05 | 0 | 9.1004e-05 | 0 | 9.1004e-05 | 9.9066e-06 | 7.3259e-05 | 3.5832e-05 | 0% | 99% | 0 | 0% | 99% | 0 | 0% | 99% | 0 | 0% | 99% | 0 | 0% | 60.82% | 0 | 0% | 49.63% | 0 | 0% | 49.63% | 0 | 0% | 49.63% | 0 | 0 | 0% | 2.436% | 0 | 0% | 2.436% | 0 | 0% | 2.436% | 0 | 0% | 0.2332% | 0 | 0% | 0.2332% | 0 | 0% | 0.2332% | 0 | 0% | 0.9286% | 0 | 0% | 0.9286% | 0 | 0% | 0.9286% | 0 | 0% | 0.8652% | 0 | 100% | 0.8652% | 7.8736e-07 | 0% | 0.8652% | 0 | 0% | 6.742% | 0 | 0% | 6.742% | 0 | 0% | 6.742% | 0 | 0% | 0.5131% | 0 | 0% | 0.5131% | 0 | 0% | 0.5131% | 0 |  |  |  | 0% | 11.8% | 0 | 0% | 11.8% | 0 | 0% | 11.8% | 0 | 0% | 0.3426% | 0 | 0% | 0.3426% | 0 | 0% | 0.3426% | 0 | 0% | 100% | 0 | 0% | 100% | 0 | 0% | 100% | 0 | 0% | 100% | 0 |  |  | 0 |  |  | 0 |  |  | 0
LINCOLN 110289506 | 1.77e-05 | 0 | 0.0066848 | 0 | 0.0066848 | 0.00085366 | 0.0049991 | 0.0028884 | 0% | 99% | 0 | 0% | 99% | 0 | 0% | 99% | 0 | 0% | 99% | 0 | 0% | 62.42% | 0 | 0% | 48.66% | 0 | 0% | 48.66% | 0 | 0% | 48.66% | 0 | 0 | 0% | 2.802% | 0 | 0% | 2.802% | 0 | 0% | 2.802% | 0 | 0% | 0.318% | 0 | 0% | 0.318% | 0 | 0% | 0.318% | 0 | 0% | 0.8421% | 0 | 0% | 0.8421% | 0 | 0% | 0.8421% | 0 | 0% | 0.8599% | 0 | 0% | 0.8599% | 0 | 99.37% | 0.8599% | 5.7122e-05 | 0% | 6.293% | 0 | 0% | 6.293% | 0 | 0% | 6.293% | 0 | 0% | 0.4948% | 0 | 0% | 0.4948% | 0 | 0% | 0.4948% | 0 |  |  |  | 0% | 11.8% | 0 | 0% | 11.8% | 0 | 0% | 11.8% | 0 | 0% | 0.3597% | 0 | 0% | 0.3597% | 0 | 0% | 0.3597% | 0 | 0% | 100% | 0 | 0% | 100% | 0 | 0% | 100% | 0 | 0% | 100% | 0 |  |  | 0 |  |  | 0 |  |  | 0
KING CITY 1106202402 | 1.7557e-05 | 0 | 0.0041218 | 0 | 0.0041218 | 0.00011203 | 0.0038942 | 0.0013835 | 0% | 99% | 0 | 0% | 99% | 0 | 0% | 99% | 0 | 0% | 99% | 0 | 0% | 60.79% | 0 | 0% | 46.21% | 0 | 0% | 46.21% | 0 | 0% | 46.21% | 0 | 0 | 0% | 3.281% | 0 | 0% | 3.281% | 0 | 0% | 3.281% | 0 | 0% | 0.384% | 0 | 0% | 0.384% | 0 | 0% | 0.384% | 0 | 0% | 1.073% | 0 | 0% | 1.073% | 0 | 0% | 1.073% | 0 | 0% | 1.137% | 0 | 0% | 1.137% | 0 | 0% | 1.137% | 0 | 0% | 8.166% | 0 | 0% | 8.166% | 0 | 0% | 8.166% | 0 | 0% | 0.1775% | 0 | 0% | 0.1775% | 0 | 0% | 0.1775% | 0 |  |  |  | 0% | 11.8% | 0 | 0% | 11.8% | 0 | 0% | 11.8% | 0 | 0% | 0.3602% | 0 | 0% | 0.3602% | 0 | 0% | 0.3602% | 0 | 0% | 100% | 0 | 0% | 100% | 0 | 0% | 100% | 0 | 0% | 100% | 0 |  |  | 0 |  |  | 0 |  |  | 0
SISQUOC 1104301229 | 1.7546e-05 | 0 | 0.00062685 | 0 | 0.00062685 | 4.5507e-05 | 0.00058495 | 0.00018923 | 0% | 99% | 0 | 0% | 99% | 0 | 0% | 99% | 0 | 0% | 99% | 0 | 0% | 62.98% | 0 | 0% | 49.86% | 0 | 0% | 49.86% | 0 | 0% | 49.86% | 0 | 0 | 0% | 4.781% | 0 | 0% | 4.781% | 0 | 0% | 4.781% | 0 | 0% | 0.5028% | 0 | 0% | 0.5028% | 0 | 0% | 0.5028% | 0 | 0% | 1.096% | 0 | 0% | 1.096% | 0 | 0% | 1.096% | 0 | 0% | 1.151% | 0 | 0% | 1.151% | 0 | 0% | 1.151% | 0 | 0% | 8.221% | 0 | 0% | 8.221% | 0 | 0% | 8.221% | 0 | 0% | 0.3986% | 0 | 0% | 0.3986% | 0 | 0% | 0.3986% | 0 |  |  |  | 0% | 11.8% | 0 | 0% | 11.8% | 0 | 0% | 11.8% | 0 | 0% | 0.3653% | 0 | 0% | 0.3653% | 0 | 0% | 0.3653% | 0 | 0% | 100% | 0 | 0% | 100% | 0 | 0% | 100% | 0 | 0% | 100% | 0 |  |  | 0 |  |  | 0 |  |  | 0
TEMPLETON 2112R28 | 1.7535e-05 | 0 | 0.0046535 | 0 | 0.0046535 | 0.00036361 | 0.0038776 | 0.0018438 | 0% | 99% | 0 | 0% | 99% | 0 | 0% | 99% | 0 | 0% | 99% | 0 | 0% | 62.1% | 0 | 0% | 48.13% | 0 | 0% | 48.13% | 0 | 0% | 48.13% | 0 | 0 | 0% | 3.015% | 0 | 0% | 3.015% | 0 | 0% | 3.015% | 0 | 0% | 0.3456% | 0 | 0% | 0.3456% | 0 | 0% | 0.3456% | 0 | 0% | 0.9372% | 0 | 0% | 0.9372% | 0 | 0% | 0.9372% | 0 | 0% | 0.9648% | 0 | 100% | 0.9648% | 4.4896e-05 | 0% | 0.9648% | 0 | 0% | 7.031% | 0 | 0% | 7.031% | 0 | 0% | 7.031% | 0 | 0% | 0.3539% | 0 | 0% | 0.3539% | 0 | 0% | 0.3539% | 0 |  |  |  | 0% | 11.8% | 0 | 3.891% | 11.8% | 2.1366e-05 | 0% | 11.8% | 0 | 0% | 0.3567% | 0 | 0% | 0.3567% | 0 | 0% | 0.3567% | 0 | 0% | 100% | 0 | 0% | 100% | 0 | 0% | 100% | 0 | 0% | 100% | 0 |  |  | 0 |  |  | 0 |  |  | 0
SANTA YNEZ 1101673618 | 1.743e-05 | 0.0402 | 0.0009785 | 0 | 0.0009785 | 0.00028474 | 0.00077028 | 0.00022448 | 0% | 99% | 0 | 0% | 99% | 0 | 0% | 99% | 0 | 0% | 99% | 0 | 0% | 63.57% | 0 | 0% | 49.92% | 0 | 0% | 49.92% | 0 | 0% | 49.92% | 0 | 0 | 0% | 3.385% | 0 | 0% | 3.385% | 0 | 0% | 3.385% | 0 | 0% | 0.368% | 0 | 0% | 0.368% | 0 | 0% | 0.368% | 0 | 0% | 0.9154% | 0 | 0% | 0.9154% | 0 | 91.96% | 0.9154% | 8.2374e-06 | 0% | 0.9621% | 0 | 91.96% | 0.9621% | 8.6576e-06 | 8.037% | 0.9621% | 7.5661e-07 | 0% | 6.893% | 0 | 0% | 6.893% | 0 | 0% | 6.893% | 0 | 0% | 1.164% | 0 | 0% | 1.164% | 0 | 0% | 1.164% | 0 |  |  |  | 0% | 11.8% | 0 | 0% | 11.8% | 0 | 0% | 11.8% | 0 | 0% | 0.368% | 0 | 0% | 0.368% | 0 | 0% | 0.368% | 0 | 0% | 100% | 0 | 0% | 100% | 0 | 0% | 100% | 0 | 0% | 100% | 0 |  |  | 0 |  |  | 0 |  |  | 0
HUMBOLDT BAY 11024724 | 1.7224e-05 | 0 | 0.0097279 | 0.060766 | 0.070494 | 0.0030803 | 0.0077172 | 0.0019229 | 0% | 99% | 0 | 0% | 99% | 0 | 0% | 99% | 0 | 0% | 99% | 0 | 0% | 62.89% | 0 | 0% | 49% | 0 | 0% | 49% | 0 | 0% | 49% | 0 | 0.060766 | 0% | 3.455% | 0 | 0% | 3.455% | 0 | 0% | 3.455% | 0 | 0% | 0.3884% | 0 | 0% | 0.3884% | 0 | 0% | 0.3884% | 0 | 0% | 0.9143% | 0 | 0% | 0.9143% | 0 | 0% | 0.9143% | 0 | 0% | 0.9683% | 0 | 0% | 0.9683% | 0 | 0% | 0.9683% | 0 | 0% | 6.9% | 0 | 0% | 6.9% | 0 | 0% | 6.9% | 0 | 0% | 1.569% | 0 | 0% | 1.569% | 0 | 0% | 1.569% | 0 |  |  |  | 0% | 11.8% | 0 | 0% | 11.8% | 0 | 0% | 11.8% | 0 | 0% | 0.3679% | 0 | 0% | 0.3679% | 0 | 0% | 0.3679% | 0 | 0% | 100% | 0 | 0% | 100% | 0 | 0% | 100% | 0 | 0% | 100% | 0 |  |  | 0 |  |  | 0 |  |  | 0
GONZALES 1101522356 | 1.6926e-05 | 0 | 8.6386e-05 | 0 | 8.6386e-05 | 1.3736e-05 | 6.7281e-05 | 3.1943e-05 | 0% | 99% | 0 | 0% | 99% | 0 | 0% | 99% | 0 | 0% | 99% | 0 | 0% | 64.19% | 0 | 0% | 50.04% | 0 | 0% | 50.04% | 0 | 0% | 50.04% | 0 | 0 | 0% | 4.142% | 0 | 0% | 4.142% | 0 | 0% | 4.142% | 0 | 0% | 0.4486% | 0 | 0% | 0.4486% | 0 | 0% | 0.4486% | 0 | 0% | 0.9027% | 0 | 0% | 0.9027% | 0 | 100% | 0.9027% | 7.7981e-07 | 0% | 0.9614% | 0 | 100% | 0.9614% | 8.3048e-07 | 0% | 0.9614% | 0 | 0% | 6.79% | 0 | 0% | 6.79% | 0 | 0% | 6.79% | 0 | 0% | 0.6626% | 0 | 0% | 0.6626% | 0 | 0% | 0.6626% | 0 |  |  |  | 0% | 11.8% | 0 | 9.795% | 11.8% | 9.9843e-07 | 0% | 11.8% | 0 | 0% | 0.3716% | 0 | 0% | 0.3716% | 0 | 0% | 0.3716% | 0 | 0% | 100% | 0 | 0% | 100% | 0 | 0% | 100% | 0 | 0% | 100% | 0 |  |  | 0 |  |  | 0 |  |  | 0
SANTA YNEZ 1104685160 | 1.6332e-05 | 0 | 0.0054179 | 0 | 0.0054179 | 0.00099228 | 0.0041729 | 0.0019193 | 0% | 99% | 0 | 0% | 99% | 0 | 0% | 99% | 0 | 0% | 99% | 0 | 0% | 64.25% | 0 | 0% | 50.33% | 0 | 0% | 50.33% | 0 | 0% | 50.33% | 0 | 0 | 0% | 3.92% | 0 | 0% | 3.92% | 0 | 0% | 3.92% | 0 | 0% | 0.4196% | 0 | 0% | 0.4196% | 0 | 0% | 0.4196% | 0 | 0% | 0.895% | 0 | 0% | 0.895% | 0 | 0% | 0.895% | 0 | 0% | 0.9421% | 0 | 0% | 0.9421% | 0 | 42.83% | 0.9421% | 2.1863e-05 | 0% | 6.711% | 0 | 0% | 6.711% | 0 | 0% | 6.711% | 0 | 0% | 0.6867% | 0 | 0% | 0.6867% | 0 | 0% | 0.6867% | 0 |  |  |  | 0% | 11.8% | 0 | 0% | 11.8% | 0 | 0% | 11.8% | 0 | 0% | 0.3696% | 0 | 0% | 0.3696% | 0 | 0% | 0.3696% | 0 | 0% | 100% | 0 | 0% | 100% | 0 | 0% | 100% | 0 | 0% | 100% | 0 |  |  | 0 |  |  | 0 |  |  | 0
OCEANO 1104337754 | 1.6255e-05 | 0.03782 | 0.00074662 | 0 | 0.00074662 | 9.4245e-05 | 0.00059617 | 0.00028587 | 0% | 99% | 0 | 0% | 99% | 0 | 0% | 99% | 0 | 0% | 99% | 0 | 0% | 65.52% | 0 | 0% | 51.78% | 0 | 0% | 51.78% | 0 | 0% | 51.78% | 0 | 0 | 0% | 3.936% | 0 | 0% | 3.936% | 0 | 0% | 3.936% | 0 | 0% | 0.431% | 0 | 0% | 0.431% | 0 | 0% | 0.431% | 0 | 0% | 0.9283% | 0 | 31.61% | 0.9283% | 2.1909e-06 | 0% | 0.9283% | 0 | 31.61% | 0.989% | 2.3344e-06 | 0% | 0.989% | 0 | 0% | 0.989% | 0 | 0% | 7% | 0 | 0% | 7% | 0 | 0% | 7% | 0 | 0% | 0.4846% | 0 | 0% | 0.4846% | 0 | 0% | 0.4846% | 0 |  |  |  | 0% | 11.8% | 0 | 0% | 11.8% | 0 | 0% | 11.8% | 0 | 0% | 0.3704% | 0 | 0% | 0.3704% | 0 | 0% | 0.3704% | 0 | 0% | 100% | 0 | 0% | 100% | 0 | 0% | 100% | 0 | 0% | 100% | 0 |  |  | 0 |  |  | 0 |  |  | 0
SAN BENITO 210275262 | 1.6171e-05 | 0 | 0.0097388 | 0 | 0.0097388 | 0.0010577 | 0.007312 | 0.0043649 | 0% | 99% | 0 | 0% | 99% | 0 | 0% | 99% | 0 | 0% | 99% | 0 | 0% | 62.78% | 0 | 0% | 47.77% | 0 | 0% | 47.77% | 0 | 0% | 47.77% | 0 | 0 | 0% | 2.716% | 0 | 0% | 2.716% | 0 | 0% | 2.716% | 0 | 0% | 0.3187% | 0 | 0% | 0.3187% | 0 | 0% | 0.3187% | 0 | 0% | 0.849% | 0 | 0% | 0.849% | 0 | 0% | 0.849% | 0 | 0% | 0.9% | 0 | 0% | 0.9% | 0 | 92.7% | 0.9% | 8.1251e-05 | 0% | 6.45% | 0 | 0% | 6.45% | 0 | 0% | 6.45% | 0 | 0% | 0.4135% | 0 | 0% | 0.4135% | 0 | 0% | 0.4135% | 0 |  |  |  | 0% | 11.8% | 0 | 0% | 11.8% | 0 | 0% | 11.8% | 0 | 0% | 0.3671% | 0 | 0% | 0.3671% | 0 | 0% | 0.3671% | 0 | 0% | 100% | 0 | 0% | 100% | 0 | 0% | 100% | 0 | 0% | 100% | 0 |  |  | 0 |  |  | 0 |  |  | 0
BERRENDA C 0401CB | 1.5746e-05 | 0 | 8.0362e-05 | 0 | 8.0362e-05 | 4.644e-06 | 7.1492e-05 | 2.8946e-05 | 0% | 99% | 0 | 0% | 99% | 0 | 0% | 99% | 0 | 0% | 99% | 0 | 0% | 60.61% | 0 | 0% | 45.59% | 0 | 0% | 45.59% | 0 | 0% | 45.59% | 0 | 0 | 0% | 3.005% | 0 | 0% | 3.005% | 0 | 0% | 3.005% | 0 | 0% | 0.3586% | 0 | 0% | 0.3586% | 0 | 0% | 0.3586% | 0 | 0% | 1.009% | 0 | 0% | 1.009% | 0 | 0% | 1.009% | 0 | 0% | 1.082% | 0 | 0% | 1.082% | 0 | 0% | 1.082% | 0 | 0% | 7.722% | 0 | 0% | 7.722% | 0 | 0% | 7.722% | 0 | 0% | 0.1988% | 0 | 0% | 0.1988% | 0 | 0% | 0.1988% | 0 |  |  |  | 0% | 11.8% | 0 | 0% | 11.8% | 0 | 0% | 11.8% | 0 | 0% | 0.365% | 0 | 0% | 0.365% | 0 | 0% | 0.365% | 0 | 0% | 100% | 0 | 0% | 100% | 0 | 0% | 100% | 0 | 0% | 100% | 0 |  |  | 0 |  |  | 0 |  |  | 0
EDENVALE 210589634 | 1.5729e-05 | 0 | 0.0075461 | 0 | 0.0075461 | 0.0011904 | 0.0054004 | 0.0032766 | 0% | 99% | 0 | 0% | 99% | 0 | 0% | 99% | 0 | 0% | 99% | 0 | 0% | 64.84% | 0 | 0% | 50.88% | 0 | 0% | 50.88% | 0 | 0% | 50.88% | 0 | 0 | 0% | 3.455% | 0 | 0% | 3.455% | 0 | 0% | 3.455% | 0 | 0% | 0.3757% | 0 | 0% | 0.3757% | 0 | 0% | 0.3757% | 0 | 0% | 0.8186% | 0 | 0% | 0.8186% | 0 | 0% | 0.8186% | 0 | 0% | 0.8444% | 0 | 0% | 0.8444% | 0 | 0% | 0.8444% | 0 | 0% | 6.094% | 0 | 0% | 6.094% | 0 | 0% | 6.094% | 0 | 0% | 0.5646% | 0 | 0% | 0.5646% | 0 | 0% | 0.5646% | 0 |  |  |  | 0% | 11.8% | 0 | 0% | 11.8% | 0 | 0% | 11.8% | 0 | 0% | 0.3652% | 0 | 0% | 0.3652% | 0 | 0% | 0.3652% | 0 | 0% | 100% | 0 | 0% | 100% | 0 | 0% | 100% | 0 | 0% | 100% | 0 |  |  | 0 |  |  | 0 |  |  | 0
PRUNEDALE 110725695 | 1.5668e-05 | 0 | 0.0077564 | 0 | 0.0077564 | 0.0014758 | 0.0063261 | 0.0023405 | 0% | 99% | 0 | 0% | 99% | 0 | 0% | 99% | 0 | 0% | 99% | 0 | 0% | 63.2% | 0 | 0% | 49.14% | 0 | 0% | 49.14% | 0 | 0% | 49.14% | 0 | 0 | 0% | 3.668% | 0 | 0% | 3.668% | 0 | 0% | 3.668% | 0 | 0% | 0.4042% | 0 | 0% | 0.4042% | 0 | 0% | 0.4042% | 0 | 0% | 0.9377% | 0 | 0% | 0.9377% | 0 | 0% | 0.9377% | 0 | 0% | 0.9866% | 0 | 0% | 0.9866% | 0 | 100% | 0.9866% | 7.6527e-05 | 0% | 7.056% | 0 | 0% | 7.056% | 0 | 0% | 7.056% | 0 | 0% | 0.8067% | 0 | 0% | 0.8067% | 0 | 0% | 0.8067% | 0 |  |  |  | 0% | 11.8% | 0 | 0% | 11.8% | 0 | 0% | 11.8% | 0 | 0% | 0.366% | 0 | 0% | 0.366% | 0 | 0% | 0.366% | 0 | 0% | 100% | 0 | 0% | 100% | 0 | 0% | 100% | 0 | 0% | 100% | 0 |  |  | 0 |  |  | 0 |  |  | 0
SANTA MARIA 1112M74 | 1.5641e-05 | 0 | 0.00071845 | 0 | 0.00071845 | 6.8041e-05 | 0.00060634 | 0.00026507 | 0% | 99% | 0 | 0% | 99% | 0 | 0% | 99% | 0 | 0% | 99% | 0 | 0% | 63.07% | 0 | 0% | 49.37% | 0 | 0% | 49.37% | 0 | 0% | 49.37% | 0 | 0 | 0% | 4.222% | 0 | 0% | 4.222% | 0 | 0% | 4.222% | 0 | 0% | 0.4532% | 0 | 0% | 0.4532% | 0 | 0% | 0.4532% | 0 | 0% | 0.977% | 0 | 0% | 0.977% | 0 | 0% | 0.977% | 0 | 0% | 1.02% | 0 | 0% | 1.02% | 0 | 0% | 1.02% | 0 | 0% | 7.308% | 0 | 0% | 7.308% | 0 | 0% | 7.308% | 0 | 0% | 0.4445% | 0 | 0% | 0.4445% | 0 | 0% | 0.4445% | 0 |  |  |  | 0% | 11.8% | 0 | 0% | 11.8% | 0 | 0% | 11.8% | 0 | 0% | 0.3649% | 0 | 0% | 0.3649% | 0 | 0% | 0.3649% | 0 | 0% | 100% | 0 | 0% | 100% | 0 | 0% | 100% | 0 | 0% | 100% | 0 |  |  | 0 |  |  | 0 |  |  | 0
TEMPLETON 2109R74 | 1.5637e-05 | 0 | 0.013088 | 0 | 0.013088 | 0.00074924 | 0.01105 | 0.0053146 | 0% | 99% | 0 | 0% | 99% | 0 | 0% | 99% | 0 | 0% | 99% | 0 | 0% | 62.4% | 0 | 0% | 47.86% | 0 | 0% | 47.86% | 0 | 0% | 47.86% | 0 | 0 | 0% | 2.87% | 0 | 0% | 2.87% | 0 | 0% | 2.87% | 0 | 0% | 0.3434% | 0 | 0% | 0.3434% | 0 | 0% | 0.3434% | 0 | 0% | 0.9359% | 0 | 0% | 0.9359% | 0 | 0% | 0.9359% | 0 | 0% | 0.9725% | 0 | 100% | 0.9725% | 0.00012728 | 0% | 0.9725% | 0 | 0% | 7.053% | 0 | 0% | 7.053% | 0 | 0% | 7.053% | 0 | 0% | 0.2855% | 0 | 0% | 0.2855% | 0 | 0% | 0.2855% | 0 |  |  |  | 0% | 11.8% | 0 | 0% | 11.8% | 0 | 0% | 11.8% | 0 | 0% | 0.3556% | 0 | 0% | 0.3556% | 0 | 0% | 0.3556% | 0 | 0% | 100% | 0 | 0% | 100% | 0 | 0% | 100% | 0 | 0% | 100% | 0 |  |  | 0 |  |  | 0 |  |  | 0
SAN ARDO 11027066 | 1.5596e-05 | 0 | 0.019183 | 0 | 0.019183 | 0.0011705 | 0.016393 | 0.0075206 | 0% | 99% | 0 | 0% | 99% | 0 | 0% | 99% | 0 | 0% | 99% | 0 | 0% | 62.73% | 0 | 0% | 49.06% | 0 | 0% | 49.06% | 0 | 0% | 49.06% | 0 | 0 | 0% | 3.639% | 0 | 0% | 3.639% | 0 | 0% | 3.639% | 0 | 0% | 0.4066% | 0 | 0% | 0.4066% | 0 | 0% | 0.4066% | 0 | 0% | 0.9685% | 0 | 0% | 0.9685% | 0 | 0% | 0.9685% | 0 | 100% | 0.9987% | 0.00019159 | 0% | 0.9987% | 0 | 0% | 0.9987% | 0 | 0% | 7.237% | 0 | 0% | 7.237% | 0 | 0% | 7.237% | 0 | 0% | 0.3094% | 0 | 0% | 0.3094% | 0 | 0% | 0.3094% | 0 |  |  |  | 0% | 11.8% | 0 | 0% | 11.8% | 0 | 0% | 11.8% | 0 | 0% | 0.3574% | 0 | 0% | 0.3574% | 0 | 0% | 0.3574% | 0 | 0% | 100% | 0 | 0% | 100% | 0 | 0% | 100% | 0 | 0% | 100% | 0 |  |  | 0 |  |  | 0 |  |  | 0
PASO ROBLES 1103P08 | 1.5418e-05 | 0 | 0.0073968 | 0 | 0.0073968 | 0.0014197 | 0.0057199 | 0.0025326 | 0% | 99% | 0 | 0% | 99% | 0 | 0% | 99% | 0 | 0% | 99% | 0 | 0% | 62.92% | 0 | 0% | 48.74% | 0 | 0% | 48.74% | 0 | 0% | 48.74% | 0 | 0 | 0% | 3.082% | 0 | 0% | 3.082% | 0 | 0% | 3.082% | 0 | 0% | 0.3498% | 0 | 0% | 0.3498% | 0 | 0% | 0.3498% | 0 | 0% | 0.8706% | 0 | 0% | 0.8706% | 0 | 0% | 0.8706% | 0 | 0% | 0.9032% | 0 | 98.25% | 0.9032% | 6.564e-05 | 0% | 0.9032% | 0 | 0% | 6.531% | 0 | 0% | 6.531% | 0 | 0% | 6.531% | 0 | 0% | 0.8194% | 0 | 0% | 0.8194% | 0 | 0% | 0.8194% | 0 |  |  |  | 0% | 11.8% | 0 | 0% | 11.8% | 0 | 0% | 11.8% | 0 | 0% | 0.3616% | 0 | 0% | 0.3616% | 0 | 0% | 0.3616% | 0 | 0% | 100% | 0 | 0% | 100% | 0 | 0% | 100% | 0 | 0% | 100% | 0 |  |  | 0 |  |  | 0 |  |  | 0
SANTA YNEZ 1104564710 | 1.5303e-05 | 0.12942 | 0.0014839 | 0 | 0.0014839 | 0.00050679 | 0.0010485 | 0.00038506 | 0% | 99% | 0 | 0% | 99% | 0 | 0% | 99% | 0 | 0% | 99% | 0 | 0% | 63.45% | 0 | 0% | 49.67% | 0 | 0% | 49.67% | 0 | 0% | 49.67% | 0 | 0 | 100% | 3.234% | 4.7995e-05 | 0% | 3.234% | 0 | 0% | 3.234% | 0 | 0% | 0.3498% | 0 | 0% | 0.3498% | 0 | 0% | 0.3498% | 0 | 0% | 0.8209% | 0 | 0% | 0.8209% | 0 | 0% | 0.8209% | 0 | 0% | 0.8531% | 0 | 0% | 0.8531% | 0 | 0% | 0.8531% | 0 | 0% | 6.144% | 0 | 0% | 6.144% | 0 | 0% | 6.144% | 0 | 0% | 1.321% | 0 | 0% | 1.321% | 0 | 0% | 1.321% | 0 |  |  |  | 0% | 11.8% | 0 | 0% | 11.8% | 0 | 0% | 11.8% | 0 | 0% | 0.3691% | 0 | 0% | 0.3691% | 0 | 0% | 0.3691% | 0 | 0% | 100% | 0 | 0% | 100% | 0 | 0% | 100% | 0 | 0% | 100% | 0 |  |  | 0 |  |  | 0 |  |  | 0
PANOCHE 110110480 | 1.5203e-05 | 0 | 0.00023277 | 0 | 0.00023277 | 9.3323e-06 | 0.00019168 | 0.00010336 | 0% | 99% | 0 | 0% | 99% | 0 | 0% | 99% | 0 | 0% | 99% | 0 | 0% | 59.48% | 0 | 0% | 49.17% | 0 | 0% | 49.17% | 0 | 0% | 49.17% | 0 | 0 | 0% | 2.751% | 0 | 0% | 2.751% | 0 | 0% | 2.751% | 0 | 0% | 0.2577% | 0 | 0% | 0.2577% | 0 | 0% | 0.2577% | 0 | 0% | 0.9585% | 0 | 0% | 0.9585% | 0 | 0% | 0.9585% | 0 | 100% | 0.871% | 2.0274e-06 | 0% | 0.871% | 0 | 0% | 0.871% | 0 | 0% | 6.892% | 0 | 0% | 6.892% | 0 | 0% | 6.892% | 0 | 0% | 0.1882% | 0 | 0% | 0.1882% | 0 | 0% | 0.1882% | 0 |  |  |  | 0% | 11.8% | 0 | 0% | 11.8% | 0 | 0% | 11.8% | 0 | 0% | 0.338% | 0 | 0% | 0.338% | 0 | 0% | 0.338% | 0 | 0% | 100% | 0 | 0% | 100% | 0 | 0% | 100% | 0 | 0% | 100% | 0 |  |  | 0 |  |  | 0 |  |  | 0
LINCOLN 11042308 | 1.5177e-05 | 0 | 0.044693 | 0 | 0.044693 | 0.017193 | 0.028506 | 0.012743 | 0% | 99% | 0 | 0% | 99% | 0 | 0% | 99% | 0 | 0% | 99% | 0 | 0% | 62.77% | 0 | 0% | 49.22% | 0 | 0% | 49.22% | 0 | 0% | 49.22% | 0 | 0 | 0% | 2.394% | 0 | 0% | 2.394% | 0 | 0% | 2.394% | 0 | 0% | 0.2677% | 0 | 0% | 0.2677% | 0 | 0% | 0.2677% | 0 | 0% | 0.7187% | 0 | 0% | 0.7187% | 0 | 0% | 0.7187% | 0 | 0% | 0.7244% | 0 | 0% | 0.7244% | 0 | 13.28% | 0.7244% | 4.3005e-05 | 0% | 5.337% | 0 | 0% | 5.337% | 0 | 0% | 5.337% | 0 | 0% | 1.838% | 0 | 0% | 1.838% | 0 | 0% | 1.838% | 0 |  |  |  | 0% | 11.8% | 0 | 0% | 11.8% | 0 | 0% | 11.8% | 0 | 0% | 0.3632% | 0 | 0% | 0.3632% | 0 | 0% | 0.3632% | 0 | 0% | 100% | 0 | 0% | 100% | 0 | 0% | 100% | 0 | 0% | 100% | 0 |  |  | 0 |  |  | 0 |  |  | 0
SAN ARDO 110294020 | 1.5138e-05 | 0 | 0.019381 | 0 | 0.019381 | 0.001006 | 0.017369 | 0.0069672 | 0% | 99% | 0 | 0% | 99% | 0 | 0% | 99% | 0 | 0% | 99% | 0 | 0% | 62.9% | 0 | 0% | 49.15% | 0 | 0% | 49.15% | 0 | 0% | 49.15% | 0 | 0 | 0% | 4.003% | 0 | 0% | 4.003% | 0 | 0% | 4.003% | 0 | 0% | 0.4479% | 0 | 0% | 0.4479% | 0 | 0% | 0.4479% | 0 | 0% | 1.016% | 0 | 0% | 1.016% | 0 | 0% | 1.016% | 0 | 0% | 1.061% | 0 | 0% | 1.061% | 0 | 0% | 1.061% | 0 | 0% | 7.618% | 0 | 0% | 7.618% | 0 | 0% | 7.618% | 0 | 0% | 0.2886% | 0 | 0% | 0.2886% | 0 | 0% | 0.2886% | 0 |  |  |  | 0% | 11.8% | 0 | 0% | 11.8% | 0 | 0% | 11.8% | 0 | 0% | 0.3585% | 0 | 0% | 0.3585% | 0 | 0% | 0.3585% | 0 | 0% | 100% | 0 | 0% | 100% | 0 | 0% | 100% | 0 | 0% | 100% | 0 |  |  | 0 |  |  | 0 |  |  | 0
FOOTHILL 1101645910 | 1.5078e-05 | 0.13126 | 0.0074644 | 0 | 0.0074644 | 0.00089288 | 0.0053819 | 0.0034858 | 0% | 99% | 0 | 0% | 99% | 0 | 0% | 99% | 0 | 0% | 99% | 0 | 0% | 65.08% | 0 | 0% | 50.63% | 0 | 0% | 50.63% | 0 | 0% | 50.63% | 0 | 0 | 0% | 3.372% | 0 | 0% | 3.372% | 0 | 0% | 3.372% | 0 | 0% | 0.3736% | 0 | 0% | 0.3736% | 0 | 0% | 0.3736% | 0 | 0% | 0.821% | 0 | 0% | 0.821% | 0 | 0% | 0.821% | 0 | 0% | 0.8569% | 0 | 0% | 0.8569% | 0 | 11.56% | 0.8569% | 7.3949e-06 | 0% | 6.144% | 0 | 0% | 6.144% | 0 | 0% | 6.144% | 0 | 0% | 0.4988% | 0 | 0% | 0.4988% | 0 | 0% | 0.4988% | 0 |  |  |  | 0% | 11.8% | 0 | 15.19% | 11.8% | 0.00013383 | 0% | 11.8% | 0 | 0% | 0.3661% | 0 | 0% | 0.3661% | 0 | 0% | 0.3661% | 0 | 0% | 100% | 0 | 0% | 100% | 0 | 0% | 100% | 0 | 0% | 100% | 0 |  |  | 0 |  |  | 0 |  |  | 0
KING CITY 110699446 | 1.4948e-05 | 0 | 0.014953 | 0 | 0.014953 | 0.00083382 | 0.012983 | 0.0057362 | 0% | 99% | 0 | 0% | 99% | 0 | 0% | 99% | 0 | 0% | 99% | 0 | 0% | 62.48% | 0 | 0% | 49.26% | 0 | 0% | 49.26% | 0 | 0% | 49.26% | 0 | 0 | 0% | 3.848% | 0 | 0% | 3.848% | 0 | 0% | 3.848% | 0 | 0% | 0.4177% | 0 | 0% | 0.4177% | 0 | 0% | 0.4177% | 0 | 0% | 0.9997% | 0 | 0% | 0.9997% | 0 | 0% | 0.9997% | 0 | 0% | 1.028% | 0 | 0% | 1.028% | 0 | 0% | 1.028% | 0 | 0% | 7.463% | 0 | 0% | 7.463% | 0 | 0% | 7.463% | 0 | 0% | 0.2927% | 0 | 0% | 0.2927% | 0 | 0% | 0.2927% | 0 |  |  |  | 0% | 11.8% | 0 | 0% | 11.8% | 0 | 0% | 11.8% | 0 | 0% | 0.3589% | 0 | 0% | 0.3589% | 0 | 0% | 0.3589% | 0 | 0% | 100% | 0 | 0% | 100% | 0 | 0% | 100% | 0 | 0% | 100% | 0 |  |  | 0 |  |  | 0 |  |  | 0
GARBERVILLE 1102343364 | 1.3529e-05 | 0 | 6.9045e-05 | 0 | 6.9045e-05 | 2.8279e-05 | 4.7935e-05 | 1.4069e-05 | 0% | 99% | 0 | 0% | 99% | 0 | 0% | 99% | 0 | 0% | 99% | 0 | 0% | 61.22% | 0 | 0% | 48.21% | 0 | 0% | 48.21% | 0 | 0% | 48.21% | 0 | 0 | 0% | 3.191% | 0 | 0% | 3.191% | 0 | 0% | 3.191% | 0 | 0% | 0.3448% | 0 | 0% | 0.3448% | 0 | 0% | 0.3448% | 0 | 0% | 0.7919% | 0 | 0% | 0.7919% | 0 | 0% | 0.7919% | 0 | 0% | 0.7974% | 0 | 0% | 0.7974% | 0 | 0% | 0.7974% | 0 | 0% | 5.853% | 0 | 0% | 5.853% | 0 | 0% | 5.853% | 0 | 0% | 1.939% | 0 | 0% | 1.939% | 0 | 0% | 1.939% | 0 |  |  |  | 33.62% | 11.8% | 2.7391e-06 | 0% | 11.8% | 0 | 0% | 11.8% | 0 | 0% | 0.3625% | 0 | 0% | 0.3625% | 0 | 0% | 0.3625% | 0 | 0% | 100% | 0 | 0% | 100% | 0 | 0% | 100% | 0 | 0% | 100% | 0 |  |  | 0 |  |  | 0 |  |  | 0
SAN ARDO 110283166 | 1.3317e-05 | 0 | 0.011011 | 0 | 0.011011 | 0.00055198 | 0.0098072 | 0.0040385 | 0% | 99% | 0 | 0% | 99% | 0 | 0% | 99% | 0 | 0% | 99% | 0 | 0% | 62.53% | 0 | 0% | 49.14% | 0 | 0% | 49.14% | 0 | 0% | 49.14% | 0 | 0 | 0% | 3.812% | 0 | 0% | 3.812% | 0 | 0% | 3.812% | 0 | 0% | 0.423% | 0 | 0% | 0.423% | 0 | 0% | 0.423% | 0 | 0% | 1.013% | 0 | 0% | 1.013% | 0 | 0% | 1.013% | 0 | 100% | 1.043% | 0.00011479 | 0% | 1.043% | 0 | 0% | 1.043% | 0 | 0% | 7.564% | 0 | 0% | 7.564% | 0 | 0% | 7.564% | 0 | 0% | 0.2828% | 0 | 0% | 0.2828% | 0 | 0% | 0.2828% | 0 |  |  |  | 0% | 11.8% | 0 | 0% | 11.8% | 0 | 0% | 11.8% | 0 | 0% | 0.3555% | 0 | 0% | 0.3555% | 0 | 0% | 0.3555% | 0 | 0% | 100% | 0 | 0% | 100% | 0 | 0% | 100% | 0 | 0% | 100% | 0 |  |  | 0 |  |  | 0 |  |  | 0
CALFLAX 1103CUS303 | 1.3144e-05 | 0 | 0.00013416 | 0 | 0.00013416 | 8.8203e-06 | 0.000102 | 6.4607e-05 | 0% | 99% | 0 | 0% | 99% | 0 | 0% | 99% | 0 | 0% | 99% | 0 | 0% | 59.95% | 0 | 0% | 47.58% | 0 | 0% | 47.58% | 0 | 0% | 47.58% | 0 | 0 | 0% | 2.791% | 0 | 0% | 2.791% | 0 | 0% | 2.791% | 0 | 0% | 0.2973% | 0 | 0% | 0.2973% | 0 | 0% | 0.2973% | 0 | 0% | 0.868% | 0 | 0% | 0.868% | 0 | 0% | 0.868% | 0 | 0% | 0.8363% | 0 | 0% | 0.8363% | 0 | 0% | 0.8363% | 0 | 0% | 6.362% | 0 | 0% | 6.362% | 0 | 0% | 6.362% | 0 | 0% | 0.2914% | 0 | 0% | 0.2914% | 0 | 0% | 0.2914% | 0 |  |  |  | 0% | 11.8% | 0 | 0% | 11.8% | 0 | 0% | 11.8% | 0 | 0% | 0.3505% | 0 | 0% | 0.3505% | 0 | 0% | 0.3505% | 0 | 0% | 100% | 0 | 0% | 100% | 0 | 0% | 100% | 0 | 0% | 100% | 0 |  |  | 0 |  |  | 0 |  |  | 0
ESQUON 1101717130 | 1.2789e-05 | 0 | 0.00019581 | 0 | 0.00019581 | 3.3294e-05 | 0.00014005 | 8.2696e-05 | 0% | 99% | 0 | 0% | 99% | 0 | 0% | 99% | 0 | 0% | 99% | 0 | 0% | 62.91% | 0 | 0% | 48.32% | 0 | 0% | 48.32% | 0 | 0% | 48.32% | 0 | 0 | 0% | 2.825% | 0 | 0% | 2.825% | 0 | 0% | 2.825% | 0 | 0% | 0.3378% | 0 | 0% | 0.3378% | 0 | 0% | 0.3378% | 0 | 0% | 0.7826% | 0 | 0% | 0.7826% | 0 | 0% | 0.7826% | 0 | 0% | 0.8155% | 0 | 0% | 0.8155% | 0 | 0% | 0.8155% | 0 | 0% | 5.869% | 0 | 0% | 5.869% | 0 | 0% | 5.869% | 0 | 0% | 0.6919% | 0 | 0% | 0.6919% | 0 | 0% | 0.6919% | 0 |  |  |  | 0% | 11.8% | 0 | 0% | 11.8% | 0 | 0% | 11.8% | 0 | 0% | 0.3613% | 0 | 0% | 0.3613% | 0 | 0% | 0.3613% | 0 | 0% | 100% | 0 | 0% | 100% | 0 | 0% | 100% | 0 | 0% | 100% | 0 |  |  | 0 |  |  | 0 |  |  | 0
BERRENDA A 1101CB | 1.2218e-05 | 0 | 0.00012472 | 0 | 0.00012472 | 6.3011e-06 | 0.0001033 | 5.348e-05 | 0% | 99% | 0 | 0% | 99% | 0 | 0% | 99% | 0 | 0% | 99% | 0 | 0% | 60.59% | 0 | 0% | 45.6% | 0 | 0% | 45.6% | 0 | 0% | 45.6% | 0 | 0 | 0% | 2.524% | 0 | 0% | 2.524% | 0 | 0% | 2.524% | 0 | 0% | 0.3059% | 0 | 0% | 0.3059% | 0 | 0% | 0.3059% | 0 | 0% | 0.9408% | 0 | 0% | 0.9408% | 0 | 0% | 0.9408% | 0 | 0% | 1.008% | 0 | 0% | 1.008% | 0 | 0% | 1.008% | 0 | 0% | 7.223% | 0 | 0% | 7.223% | 0 | 0% | 7.223% | 0 | 0% | 0.2302% | 0 | 0% | 0.2302% | 0 | 0% | 0.2302% | 0 |  |  |  | 0% | 11.8% | 0 | 0% | 11.8% | 0 | 0% | 11.8% | 0 | 0% | 0.3674% | 0 | 0% | 0.3674% | 0 | 0% | 0.3674% | 0 | 0% | 100% | 0 | 0% | 100% | 0 | 0% | 100% | 0 | 0% | 100% | 0 |  |  | 0 |  |  | 0 |  |  | 0
LIVERMORE 1104MR192 | 1.178e-05 | 0 | 0.0017435 | 0 | 0.0017435 | 0.00023526 | 0.0013501 | 0.00069448 | 0% | 99% | 0 | 0% | 99% | 0 | 0% | 99% | 0 | 0% | 99% | 0 | 0% | 63.86% | 0 | 0% | 49.98% | 0 | 0% | 49.98% | 0 | 0% | 49.98% | 0 | 0 | 0% | 3.746% | 0 | 0% | 3.746% | 0 | 0% | 3.746% | 0 | 0% | 0.4085% | 0 | 0% | 0.4085% | 0 | 0% | 0.4085% | 0 | 0% | 0.8882% | 0 | 0% | 0.8882% | 0 | 0% | 0.8882% | 0 | 100% | 0.924% | 1.611e-05 | 0% | 0.924% | 0 | 0% | 0.924% | 0 | 0% | 6.639% | 0 | 0% | 6.639% | 0 | 0% | 6.639% | 0 | 0% | 0.515% | 0 | 0% | 0.515% | 0 | 0% | 0.515% | 0 |  |  |  | 0% | 11.8% | 0 | 0% | 11.8% | 0 | 0% | 11.8% | 0 | 0% | 0.3652% | 0 | 0% | 0.3652% | 0 | 0% | 0.3652% | 0 | 0% | 100% | 0 | 0% | 100% | 0 | 0% | 100% | 0 | 0% | 100% | 0 |  |  | 0 |  |  | 0 |  |  | 0
LOCKEFORD 210220355 | 1.1633e-05 | 0 | 0.00053432 | 0 | 0.00053432 | 7.3518e-05 | 0.00052533 | 9.9847e-05 | 0% | 99% | 0 | 0% | 99% | 0 | 0% | 99% | 0 | 0% | 99% | 0 | 0% | 59.58% | 0 | 0% | 46.36% | 0 | 0% | 46.36% | 0 | 0% | 46.36% | 0 | 0 | 0% | 1.738% | 0 | 0% | 1.738% | 0 | 0% | 1.738% | 0 | 0% | 0.2642% | 0 | 0% | 0.2642% | 0 | 0% | 0.2642% | 0 | 0% | 1.014% | 0 | 0% | 1.014% | 0 | 0% | 1.014% | 0 | 0% | 0.9743% | 0 | 0% | 0.9743% | 0 | 0% | 0.9743% | 0 | 0% | 7.46% | 0 | 0% | 7.46% | 0 | 0% | 7.46% | 0 | 0% | 0.5481% | 0 | 0% | 0.5481% | 0 | 0% | 0.5481% | 0 |  |  |  | 0% | 11.8% | 0 | 0% | 11.8% | 0 | 0% | 11.8% | 0 | 55.56% | 0.3176% | 9.4282e-07 | 0% | 0.3176% | 0 | 0% | 0.3176% | 0 | 0% | 100% | 0 | 0% | 100% | 0 | 0% | 100% | 0 | 0% | 100% | 0 |  |  | 0 |  |  | 0 |  |  | 0
WILLITS 1102CUS8736 | 1.1479e-05 | 0 | 5.8582e-05 | 0 | 5.8582e-05 | 1.8373e-05 | 3.9575e-05 | 1.8655e-05 | 0% | 99% | 0 | 0% | 99% | 0 | 0% | 99% | 0 | 0% | 99% | 0 | 0% | 63.99% | 0 | 0% | 48.96% | 0 | 0% | 48.96% | 0 | 0% | 48.96% | 0 | 0 | 0% | 3.107% | 0 | 0% | 3.107% | 0 | 0% | 3.107% | 0 | 0% | 0.3584% | 0 | 0% | 0.3584% | 0 | 0% | 0.3584% | 0 | 0% | 0.7582% | 0 | 0% | 0.7582% | 0 | 0% | 0.7582% | 0 | 0% | 0.8159% | 0 | 0% | 0.8159% | 0 | 0% | 0.8159% | 0 | 0% | 5.743% | 0 | 0% | 5.743% | 0 | 0% | 5.743% | 0 | 0% | 1.236% | 0 | 0% | 1.236% | 0 | 0% | 1.236% | 0 |  |  |  | 0% | 11.8% | 0 | 0% | 11.8% | 0 | 0% | 11.8% | 0 | 55.56% | 0.3724% | 1.2119e-07 | 0% | 0.3724% | 0 | 0% | 0.3724% | 0 | 0% | 100% | 0 | 0% | 100% | 0 | 0% | 100% | 0 | 0% | 100% | 0 |  |  | 0 |  |  | 0 |  |  | 0
EDENVALE 2105696340 | 1.132e-05 | 0 | 0.00028887 | 0 | 0.00028887 | 2.5137e-05 | 0.0002305 | 0.00012209 | 0% | 99% | 0 | 0% | 99% | 0 | 0% | 99% | 0 | 0% | 99% | 0 | 0% | 65.09% | 0 | 0% | 50.68% | 0 | 0% | 50.68% | 0 | 0% | 50.68% | 0 | 0 | 0% | 4.274% | 0 | 0% | 4.274% | 0 | 0% | 4.274% | 0 | 0% | 0.4723% | 0 | 0% | 0.4723% | 0 | 0% | 0.4723% | 0 | 0% | 0.9155% | 0 | 0% | 0.9155% | 0 | 0% | 0.9155% | 0 | 0% | 0.9897% | 0 | 0% | 0.9897% | 0 | 0% | 0.9897% | 0 | 0% | 6.918% | 0 | 0% | 6.918% | 0 | 0% | 6.918% | 0 | 0% | 0.3333% | 0 | 0% | 0.3333% | 0 | 0% | 0.3333% | 0 |  |  |  | 0% | 11.8% | 0 | 0% | 11.8% | 0 | 0% | 11.8% | 0 | 0% | 0.3718% | 0 | 0% | 0.3718% | 0 | 0% | 0.3718% | 0 | 0% | 100% | 0 | 0% | 100% | 0 | 0% | 100% | 0 | 0% | 100% | 0 |  |  | 0 |  |  | 0 |  |  | 0
PASO ROBLES 1108R10 | 1.0367e-05 | 0 | 0.0069839 | 0 | 0.0069839 | 0.00088096 | 0.0054277 | 0.0028236 | 0% | 99% | 0 | 0% | 99% | 0 | 0% | 99% | 0 | 0% | 99% | 0 | 0% | 62.38% | 0 | 0% | 49.39% | 0 | 0% | 49.39% | 0 | 0% | 49.39% | 0 | 0 | 0% | 3.296% | 0 | 0% | 3.296% | 0 | 0% | 3.296% | 0 | 0% | 0.3536% | 0 | 0% | 0.3536% | 0 | 0% | 0.3536% | 0 | 0% | 0.8874% | 0 | 0% | 0.8874% | 0 | 0% | 0.8874% | 0 | 0% | 0.8855% | 0 | 100% | 0.8855% | 6.184e-05 | 0% | 0.8855% | 0 | 0% | 6.551% | 0 | 0% | 6.551% | 0 | 0% | 6.551% | 0 | 0% | 0.5319% | 0 | 0% | 0.5319% | 0 | 0% | 0.5319% | 0 |  |  |  | 0% | 11.8% | 0 | 0% | 11.8% | 0 | 0% | 11.8% | 0 | 0% | 0.3559% | 0 | 0% | 0.3559% | 0 | 0% | 0.3559% | 0 | 0% | 100% | 0 | 0% | 100% | 0 | 0% | 100% | 0 | 0% | 100% | 0 |  |  | 0 |  |  | 0 |  |  | 0
COPPERMINE 1104R3170 | 1.0198e-05 | 0 | 0.0062454 | 0 | 0.0062454 | 0.0012816 | 0.0044216 | 0.0024633 | 0% | 99% | 0 | 0% | 99% | 0 | 0% | 99% | 0 | 0% | 99% | 0 | 0% | 61.75% | 0 | 0% | 48% | 0 | 0% | 48% | 0 | 0% | 48% | 0 | 0 | 0% | 2.222% | 0 | 0% | 2.222% | 0 | 0% | 2.222% | 0 | 0% | 0.2567% | 0 | 0% | 0.2567% | 0 | 0% | 0.2567% | 0 | 0% | 0.7955% | 0 | 0% | 0.7955% | 0 | 0% | 0.7955% | 0 | 0% | 0.7985% | 0 | 0% | 0.7985% | 0 | 29.64% | 0.7985% | 1.4783e-05 | 0% | 5.931% | 0 | 0% | 5.931% | 0 | 0% | 5.931% | 0 | 0% | 0.8949% | 0 | 0% | 0.8949% | 0 | 0% | 0.8949% | 0 |  |  |  | 0% | 11.8% | 0 | 2.665% | 11.8% | 1.9637e-05 | 0% | 11.8% | 0 | 0% | 0.358% | 0 | 0% | 0.358% | 0 | 0% | 0.358% | 0 | 0% | 100% | 0 | 0% | 100% | 0 | 0% | 100% | 0 | 0% | 100% | 0 |  |  | 0 |  |  | 0 |  |  | 0
PENTLAND 1101CB | 9.8651e-06 | 0 | 0.0001007 | 0 | 0.0001007 | 5.5285e-06 | 8.1929e-05 | 4.4214e-05 | 0% | 99% | 0 | 0% | 99% | 0 | 0% | 99% | 0 | 0% | 99% | 0 | 0% | 60.64% | 0 | 0% | 45.95% | 0 | 0% | 45.95% | 0 | 0% | 45.95% | 0 | 0 | 0% | 2.586% | 0 | 0% | 2.586% | 0 | 0% | 2.586% | 0 | 0% | 0.298% | 0 | 0% | 0.298% | 0 | 0% | 0.298% | 0 | 0% | 0.9484% | 0 | 0% | 0.9484% | 0 | 0% | 0.9484% | 0 | 0% | 1.019% | 0 | 0% | 1.019% | 0 | 0% | 1.019% | 0 | 0% | 7.3% | 0 | 0% | 7.3% | 0 | 0% | 7.3% | 0 | 0% | 0.2217% | 0 | 0% | 0.2217% | 0 | 0% | 0.2217% | 0 |  |  |  | 0% | 11.8% | 0 | 0% | 11.8% | 0 | 0% | 11.8% | 0 | 0% | 0.3727% | 0 | 0% | 0.3727% | 0 | 0% | 0.3727% | 0 | 0% | 100% | 0 | 0% | 100% | 0 | 0% | 100% | 0 | 0% | 100% | 0 |  |  | 0 |  |  | 0 |  |  | 0
CORRAL 110133616 | 9.5344e-06 | 0 | 0.0017031 | 0 | 0.0017031 | 0.00011907 | 0.0015108 | 0.00059717 | 0% | 99% | 0 | 0% | 99% | 0 | 0% | 99% | 0 | 0% | 99% | 0 | 0% | 60.73% | 0 | 0% | 47.57% | 0 | 0% | 47.57% | 0 | 0% | 47.57% | 0 | 0 | 0% | 3.406% | 0 | 0% | 3.406% | 0 | 0% | 3.406% | 0 | 0% | 0.3821% | 0 | 0% | 0.3821% | 0 | 0% | 0.3821% | 0 | 0% | 1.002% | 0 | 0% | 1.002% | 0 | 0% | 1.002% | 0 | 100% | 1.015% | 1.7287e-05 | 0% | 1.015% | 0 | 0% | 1.015% | 0 | 0% | 7.468% | 0 | 0% | 7.468% | 0 | 0% | 7.468% | 0 | 0% | 0.3325% | 0 | 0% | 0.3325% | 0 | 0% | 0.3325% | 0 |  |  |  | 0% | 11.8% | 0 | 0% | 11.8% | 0 | 0% | 11.8% | 0 | 0% | 0.3513% | 0 | 0% | 0.3513% | 0 | 0% | 0.3513% | 0 | 0% | 100% | 0 | 0% | 100% | 0 | 0% | 100% | 0 | 0% | 100% | 0 |  |  | 0 |  |  | 0 |  |  | 0
PASO ROBLES 110764703 | 8.417e-06 | 0 | 0.0022351 | 0 | 0.0022351 | 0.00019173 | 0.0019116 | 0.00081928 | 0% | 99% | 0 | 0% | 99% | 0 | 0% | 99% | 0 | 0% | 99% | 0 | 0% | 61.2% | 0 | 0% | 48.79% | 0 | 0% | 48.79% | 0 | 0% | 48.79% | 0 | 0 | 0% | 3.061% | 0 | 0% | 3.061% | 0 | 0% | 3.061% | 0 | 0% | 0.3332% | 0 | 0% | 0.3332% | 0 | 0% | 0.3332% | 0 | 0% | 0.9668% | 0 | 0% | 0.9668% | 0 | 0% | 0.9668% | 0 | 0% | 0.9428% | 0 | 100% | 0.9428% | 2.1072e-05 | 0% | 0.9428% | 0 | 0% | 7.103% | 0 | 0% | 7.103% | 0 | 0% | 7.103% | 0 | 0% | 0.3998% | 0 | 0% | 0.3998% | 0 | 0% | 0.3998% | 0 |  |  |  | 0% | 11.8% | 0 | 0% | 11.8% | 0 | 0% | 11.8% | 0 | 0% | 0.3447% | 0 | 0% | 0.3447% | 0 | 0% | 0.3447% | 0 | 0% | 100% | 0 | 0% | 100% | 0 | 0% | 100% | 0 | 0% | 100% | 0 |  |  | 0 |  |  | 0 |  |  | 0
LE GRAND 1104RUSE | 7.8581e-06 | 0 | 0.00032084 | 0 | 0.00032084 | 3.3868e-05 | 0.00027824 | 0.00010742 | 0% | 99% | 0 | 0% | 99% | 0 | 0% | 99% | 0 | 0% | 99% | 0 | 0% | 58.03% | 0 | 0% | 46.22% | 0 | 0% | 46.22% | 0 | 0% | 46.22% | 0 | 0 | 0% | 2.806% | 0 | 0% | 2.806% | 0 | 0% | 2.806% | 0 | 0% | 0.2929% | 0 | 0% | 0.2929% | 0 | 0% | 0.2929% | 0 | 0% | 0.9964% | 0 | 0% | 0.9964% | 0 | 0% | 0.9964% | 0 | 100% | 0.9479% | 3.0412e-06 | 0% | 0.9479% | 0 | 0% | 0.9479% | 0 | 0% | 7.299% | 0 | 0% | 7.299% | 0 | 0% | 7.299% | 0 | 0% | 0.5258% | 0 | 0% | 0.5258% | 0 | 0% | 0.5258% | 0 |  |  |  | 0% | 11.8% | 0 | 0% | 11.8% | 0 | 0% | 11.8% | 0 | 0% | 0.3424% | 0 | 0% | 0.3424% | 0 | 0% | 0.3424% | 0 | 0% | 100% | 0 | 0% | 100% | 0 | 0% | 100% | 0 | 0% | 100% | 0 |  |  | 0 |  |  | 0 |  |  | 0
TEMPLETON 2109P68 | 7.7747e-06 | 0 | 0.031704 | 0 | 0.031704 | 0.003867 | 0.026641 | 0.010948 | 0% | 99% | 0 | 0% | 99% | 0 | 0% | 99% | 0 | 0% | 99% | 0 | 0% | 62.4% | 0 | 0% | 49.39% | 0 | 0% | 49.39% | 0 | 0% | 49.39% | 0 | 0 | 0% | 3.424% | 0 | 0% | 3.424% | 0 | 0% | 3.424% | 0 | 0% | 0.3678% | 0 | 0% | 0.3678% | 0 | 0% | 0.3678% | 0 | 0% | 0.9636% | 0 | 0% | 0.9636% | 0 | 0% | 0.9636% | 0 | 7.829% | 0.9786% | 2.4288e-05 | 91.54% | 0.9786% | 0.00028398 | 0% | 0.9786% | 0 | 0% | 7.17% | 0 | 0% | 7.17% | 0 | 0% | 7.17% | 0 | 0% | 0.567% | 0 | 0% | 0.567% | 0 | 0% | 0.567% | 0 |  |  |  | 0% | 11.8% | 0 | 0% | 11.8% | 0 | 0% | 11.8% | 0 | 0% | 0.3568% | 0 | 0% | 0.3568% | 0 | 0% | 0.3568% | 0 | 0% | 100% | 0 | 0% | 100% | 0 | 0% | 100% | 0 | 0% | 100% | 0 |  |  | 0 |  |  | 0 |  |  | 0
PIT NO 1 1101LR-RC-A | 7.3392e-06 | 0 | 3.7457e-05 | 0.0031863 | 0.0032237 | 4.615e-06 | 3.1972e-05 | 1.2392e-05 | 0% | 99% | 0 | 0% | 99% | 0 | 0% | 99% | 0 | 0% | 99% | 0 | 0% | 61.06% | 0 | 0% | 47.77% | 0 | 0% | 47.77% | 0 | 0% | 47.77% | 0 | 0.0031863 | 0% | 3.422% | 0 | 0% | 3.422% | 0 | 0% | 3.422% | 0 | 0% | 0.3894% | 0 | 0% | 0.3894% | 0 | 0% | 0.3894% | 0 | 0% | 0.95% | 0 | 0% | 0.95% | 0 | 0% | 0.95% | 0 | 0% | 0.9588% | 0 | 0% | 0.9588% | 0 | 0% | 0.9588% | 0 | 0% | 7.045% | 0 | 0% | 7.045% | 0 | 0% | 7.045% | 0 | 0% | 0.4392% | 0 | 0% | 0.4392% | 0 | 0% | 0.4392% | 0 |  |  |  | 0% | 11.8% | 0 | 0% | 11.8% | 0 | 2.219% | 11.8% | 9.8065e-08 | 0% | 0.3499% | 0 | 0% | 0.3499% | 0 | 0% | 0.3499% | 0 | 0% | 100% | 0 | 0% | 100% | 0 | 0% | 100% | 0 | 0% | 100% | 0 |  |  | 0 |  |  | 0 |  |  | 0
PURISIMA 1101CUSTREC | 4.3477e-06 | 0 | 2.2189e-05 | 0 | 2.2189e-05 | 6.5371e-06 | 1.6195e-05 | 6.283e-06 | 0% | 99% | 0 | 0% | 99% | 0 | 0% | 99% | 0 | 0% | 99% | 0 | 0% | 64.12% | 0 | 0% | 50.3% | 0 | 0% | 50.3% | 0 | 0% | 50.3% | 0 | 0 | 0% | 4.31% | 0 | 0% | 4.31% | 0 | 0% | 4.31% | 0 | 0% | 0.4599% | 0 | 0% | 0.4599% | 0 | 0% | 0.4599% | 0 | 0% | 0.8589% | 0 | 0% | 0.8589% | 0 | 0% | 0.8589% | 0 | 0% | 0.9323% | 0 | 0% | 0.9323% | 0 | 0% | 0.9323% | 0 | 0% | 6.49% | 0 | 0% | 6.49% | 0 | 0% | 6.49% | 0 | 0% | 1.185% | 0 | 0% | 1.185% | 0 | 0% | 1.185% | 0 |  |  |  | 0% | 11.8% | 0 | 9.431% | 11.8% | 2.4692e-07 | 0% | 11.8% | 0 | 0% | 0.379% | 0 | 0% | 0.379% | 0 | 0% | 0.379% | 0 | 0% | 100% | 0 | 0% | 100% | 0 | 0% | 100% | 0 | 0% | 100% | 0 |  |  | 0 |  |  | 0 |  |  | 0
MORRO BAY 110247584 | 4.0459e-06 | 0 | 2.0649e-05 | 0 | 2.0649e-05 | 0 | 2.7001e-05 | 0 | 0% | 99% | 0 | 0% | 99% | 0 | 0% | 99% | 0 | 0% | 99% | 0 | 0% | 38.51% | 0 | 0% | 42.72% | 0 | 0% | 42.72% | 0 | 0% | 42.72% | 0 | 0 | 0% | 2.049% | 0 | 0% | 2.049% | 0 | 0% | 2.049% | 0 | 0% | 0% | 0 | 0% | 0% | 0 | 0% | 0% | 0 | 0% | 1.575% | 0 | 0% | 1.575% | 0 | 0% | 1.575% | 0 | 0% | 0.9295% | 0 | 0% | 0.9295% | 0 | 0% | 0.9295% | 0 | 0% | 10.11% | 0 | 0% | 10.11% | 0 | 0% | 10.11% | 0 | 0% | 0.005868% | 0 | 0% | 0.005868% | 0 | 0% | 0.005868% | 0 |  |  |  | 0% | 11.8% | 0 | 18.46% | 11.8% | 4.4982e-07 | 0% | 11.8% | 0 | 0% | 0.2036% | 0 | 0% | 0.2036% | 0 | 0% | 0.2036% | 0 | 0% | 100% | 0 | 0% | 100% | 0 | 0% | 100% | 0 | 0% | 100% | 0 |  |  | 0 |  |  | 0 |  |  | 0
CLARKSVILLE 210951796 | 1.4533e-06 | 0 | 5.192e-05 | 0 | 5.192e-05 | 0 | 6.7892e-05 | 0 | 0% | 99% | 0 | 0% | 99% | 0 | 0% | 99% | 0 | 0% | 99% | 0 | 0% | 42.17% | 0 | 0% | 44.7% | 0 | 0% | 44.7% | 0 | 0% | 44.7% | 0 | 0 | 0% | 1.939% | 0 | 0% | 1.939% | 0 | 0% | 1.939% | 0 | 0% | 0% | 0 | 0% | 0% | 0 | 0% | 0% | 0 | 0% | 1.581% | 0 | 0% | 1.581% | 0 | 0% | 1.581% | 0 | 0% | 1.032% | 0 | 0% | 1.032% | 0 | 100% | 1.032% | 5.3586e-07 | 0% | 10.42% | 0 | 0% | 10.42% | 0 | 0% | 10.42% | 0 | 0% | 0.005169% | 0 | 0% | 0.005169% | 0 | 0% | 0.005169% | 0 |  |  |  | 0% | 11.8% | 0 | 0% | 11.8% | 0 | 0% | 11.8% | 0 | 0% | 0.225% | 0 | 0% | 0.225% | 0 | 0% | 0.225% | 0 | 0% | 100% | 0 | 0% | 100% | 0 | 0% | 100% | 0 | 0% | 100% | 0 |  |  | 0 |  |  | 0 |  |  | 0
WOODWARD 2108CUS1164 | 5.673e-07 | 0 | 1.4476e-05 | 0 | 1.4476e-05 | 0 | 1.8929e-05 | 0 | 0% | 99% | 0 | 0% | 99% | 0 | 0% | 99% | 0 | 0% | 99% | 0 | 0% | 33.16% | 0 | 0% | 39.83% | 0 | 0% | 39.83% | 0 | 0% | 39.83% | 0 | 0 | 0% | 2.209% | 0 | 0% | 2.209% | 0 | 0% | 2.209% | 0 | 0% | 0% | 0 | 0% | 0% | 0 | 0% | 0% | 0 | 0% | 1.566% | 0 | 0% | 1.566% | 0 | 0% | 1.566% | 0 | 0% | 0.7798% | 0 | 0% | 0.7798% | 0 | 0% | 0.7798% | 0 | 0% | 9.647% | 0 | 0% | 9.647% | 0 | 0% | 9.647% | 0 | 0% | 0.006887% | 0 | 0% | 0.006887% | 0 | 0% | 0.006887% | 0 |  |  |  | 0% | 11.8% | 0 | 0% | 11.8% | 0 | 0% | 11.8% | 0 | 0% | 0.1724% | 0 | 0% | 0.1724% | 0 | 0% | 0.1724% | 0 | 0% | 100% | 0 | 0% | 100% | 0 | 0% | 100% | 0 | 0% | 100% | 0 |  |  | 0 |  |  | 0 |  |  | 0
SERRAMONTE 1104CB | 6.7619e-05 | 0 | 0.0026458 | 0 | 0.0026458 | 0.00085063 | 0.002247 | 0.00036206 | 0% | 99% | 0 | 0% | 99% | 0 | 0% | 99% | 0 | 0% | 99% | 0 | 0% | 63.85% | 0 | 0% | 49.29% | 0 | 0% | 49.29% | 0 | 0% | 49.29% | 0 | 0 | 0% | 4.174% | 0 | 0% | 4.174% | 0 | 0% | 4.174% | 0 | 0% | 0.4611% | 0 | 0% | 0.4611% | 0 | 0% | 0.4611% | 0 | 0% | 0.976% | 0 | 0% | 0.976% | 0 | 0% | 0.976% | 0 | 0% | 1.038% | 0 | 100% | 1.038% | 2.7454e-05 | 0% | 1.038% | 0 | 0% | 7.351% | 0 | 0% | 7.351% | 0 | 0% | 7.351% | 0 | 0% | 1.231% | 0 | 0% | 1.231% | 0 | 0% | 1.231% | 0 |  |  |  | 0% | 11.8% | 0 | 0% | 11.8% | 0 | 0% | 11.8% | 0 | 0% | 0.3673% | 0 | 0% | 0.3673% | 0 | 0% | 0.3673% | 0 | 0% | 100% | 0 | 0% | 100% | 0 | 0% | 100% | 0 | 0% | 100% | 0 |  |  | 0 |  |  | 0 |  |  | 0
CAYETANO 2111MR329 | 5.8114e-05 | 0 | 0.0037569 | 0 | 0.0037569 | 0.00026089 | 0.0027299 | 0.0019217 | 0% | 99% | 0 | 0% | 99% | 0 | 0% | 99% | 0 | 0% | 99% | 0 | 0% | 65.19% | 0 | 0% | 50.49% | 0 | 0% | 50.49% | 0 | 0% | 50.49% | 0 | 0 | 0% | 3.005% | 0 | 0% | 3.005% | 0 | 0% | 3.005% | 0 | 0% | 0.3477% | 0 | 0% | 0.3477% | 0 | 0% | 0.3477% | 0 | 0% | 0.8144% | 0 | 0% | 0.8144% | 0 | 0% | 0.8144% | 0 | 100% | 0.8589% | 3.2268e-05 | 0% | 0.8589% | 0 | 0% | 0.8589% | 0 | 0% | 6.141% | 0 | 0% | 6.141% | 0 | 0% | 6.141% | 0 | 0% | 0.2564% | 0 | 0% | 0.2564% | 0 | 0% | 0.2564% | 0 |  |  |  | 0% | 11.8% | 0 | 0% | 11.8% | 0 | 0% | 11.8% | 0 | 0% | 0.3657% | 0 | 0% | 0.3657% | 0 | 0% | 0.3657% | 0 | 0% | 100% | 0 | 0% | 100% | 0 | 0% | 100% | 0 | 0% | 100% | 0 |  |  | 0 |  |  | 0 |  |  | 0
PLEASANT GROVE 2103CB | 4.6352e-05 | 0 | 0.0093837 | 0 | 0.0093837 | 0.00077023 | 0.0076377 | 0.0038623 | 0% | 99% | 0 | 0% | 99% | 0 | 0% | 99% | 0 | 0% | 99% | 0 | 0% | 63.44% | 0 | 0% | 48.39% | 0 | 0% | 48.39% | 0 | 0% | 48.39% | 0 | 0 | 0% | 2.68% | 0 | 0% | 2.68% | 0 | 0% | 2.68% | 0 | 0% | 0.3449% | 0 | 0% | 0.3449% | 0 | 0% | 0.3449% | 0 | 0% | 0.8707% | 0 | 0% | 0.8707% | 0 | 0% | 0.8707% | 0 | 0% | 0.9116% | 0 | 0% | 0.9116% | 0 | 100% | 0.9116% | 8.5541e-05 | 0% | 6.565% | 0 | 0% | 6.565% | 0 | 0% | 6.565% | 0 | 0% | 0.3139% | 0 | 0% | 0.3139% | 0 | 0% | 0.3139% | 0 |  |  |  | 0% | 11.8% | 0 | 0% | 11.8% | 0 | 0% | 11.8% | 0 | 0% | 0.3532% | 0 | 0% | 0.3532% | 0 | 0% | 0.3532% | 0 | 0% | 100% | 0 | 0% | 100% | 0 | 0% | 100% | 0 | 0% | 100% | 0 |  |  | 0 |  |  | 0 |  |  | 0
SOLEDAD 21053076 | 4.2335e-05 | 0 | 0.0083545 | 0 | 0.0083545 | 0.0012615 | 0.0066812 | 0.0029818 | 0% | 99% | 0 | 0% | 99% | 0 | 0% | 99% | 0 | 0% | 99% | 0 | 0% | 63.05% | 0 | 0% | 48.88% | 0 | 0% | 48.88% | 0 | 0% | 48.88% | 0 | 0 | 0% | 3.748% | 0 | 0% | 3.748% | 0 | 0% | 3.748% | 0 | 0% | 0.4062% | 0 | 0% | 0.4062% | 0 | 0% | 0.4062% | 0 | 0% | 0.9339% | 0 | 0% | 0.9339% | 0 | 0% | 0.9339% | 0 | 96.8% | 0.9931% | 8.0317e-05 | 0% | 0.9931% | 0 | 0% | 0.9931% | 0 | 0% | 7.063% | 0 | 0% | 7.063% | 0 | 0% | 7.063% | 0 | 0% | 0.5172% | 0 | 0% | 0.5172% | 0 | 0% | 0.5172% | 0 |  |  |  | 0% | 11.8% | 0 | 0% | 11.8% | 0 | 0% | 11.8% | 0 | 0% | 0.3718% | 0 | 0% | 0.3718% | 0 | 0% | 0.3718% | 0 | 0% | 100% | 0 | 0% | 100% | 0 | 0% | 100% | 0 | 0% | 100% | 0 |  |  | 0 |  |  | 0 |  |  | 0
ERTA 04045308 | 4.1159e-05 | 0 | 0.0051115 | 0 | 0.0051115 | 0.0012152 | 0.003885 | 0.0015838 | 0% | 99% | 0 | 0% | 99% | 0 | 0% | 99% | 0 | 0% | 99% | 0 | 0% | 62.97% | 0 | 0% | 49.04% | 0 | 0% | 49.04% | 0 | 0% | 49.04% | 0 | 0 | 0% | 2.808% | 0 | 0% | 2.808% | 0 | 0% | 2.808% | 0 | 0% | 0.3178% | 0 | 0% | 0.3178% | 0 | 0% | 0.3178% | 0 | 0% | 0.8709% | 0 | 0% | 0.8709% | 0 | 0% | 0.8709% | 0 | 0% | 0.8998% | 0 | 0% | 0.8998% | 0 | 100% | 0.8998% | 4.5996e-05 | 0% | 6.541% | 0 | 0% | 6.541% | 0 | 0% | 6.541% | 0 | 0% | 0.8581% | 0 | 0% | 0.8581% | 0 | 0% | 0.8581% | 0 |  |  |  | 0% | 11.8% | 0 | 0% | 11.8% | 0 | 0% | 11.8% | 0 | 0% | 0.3633% | 0 | 0% | 0.3633% | 0 | 0% | 0.3633% | 0 | 0% | 100% | 0 | 0% | 100% | 0 | 0% | 100% | 0 | 0% | 100% | 0 |  |  | 0 |  |  | 0 |  |  | 0
FRANKLIN 1102CB | 3.7534e-05 | 0 | 0.0059703 | 0 | 0.0059703 | 0.00090089 | 0.0048045 | 0.0021015 | 0% | 99% | 0 | 0% | 99% | 0 | 0% | 99% | 0 | 0% | 99% | 0 | 0% | 64.26% | 0 | 0% | 49.84% | 0 | 0% | 49.84% | 0 | 0% | 49.84% | 0 | 0 | 0% | 3.472% | 0 | 0% | 3.472% | 0 | 0% | 3.472% | 0 | 0% | 0.4004% | 0 | 0% | 0.4004% | 0 | 0% | 0.4004% | 0 | 0% | 0.8986% | 0 | 0% | 0.8986% | 0 | 0% | 0.8986% | 0 | 100% | 0.9446% | 5.6397e-05 | 0% | 0.9446% | 0 | 0% | 0.9446% | 0 | 0% | 6.755% | 0 | 0% | 6.755% | 0 | 0% | 6.755% | 0 | 0% | 0.4675% | 0 | 0% | 0.4675% | 0 | 0% | 0.4675% | 0 |  |  |  | 0% | 11.8% | 0 | 0% | 11.8% | 0 | 0% | 11.8% | 0 | 0% | 0.3617% | 0 | 0% | 0.3617% | 0 | 0% | 0.3617% | 0 | 0% | 100% | 0 | 0% | 100% | 0 | 0% | 100% | 0 | 0% | 100% | 0 |  |  | 0 |  |  | 0 |  |  | 0
WOODSIDE 110551262 | 3.3215e-05 | 0 | 0.0090973 | 0 | 0.0090973 | 0.0041241 | 0.0055014 | 0.0022702 | 0% | 99% | 0 | 0% | 99% | 0 | 0% | 99% | 0 | 0% | 99% | 0 | 0% | 63.25% | 0 | 0% | 48.92% | 0 | 0% | 48.92% | 0 | 0% | 48.92% | 0 | 0 | 0% | 2.449% | 0 | 0% | 2.449% | 0 | 0% | 2.449% | 0 | 0% | 0.2725% | 0 | 0% | 0.2725% | 0 | 0% | 0.2725% | 0 | 0% | 0.6879% | 0 | 0% | 0.6879% | 0 | 0% | 0.6879% | 0 | 0% | 0.7017% | 0 | 0% | 0.7017% | 0 | 100% | 0.7017% | 6.3832e-05 | 0% | 5.126% | 0 | 0% | 5.126% | 0 | 0% | 5.126% | 0 | 0% | 1.795% | 0 | 0% | 1.795% | 0 | 0% | 1.795% | 0 |  |  |  | 0% | 11.8% | 0 | 0% | 11.8% | 0 | 0% | 11.8% | 0 | 0% | 0.3684% | 0 | 0% | 0.3684% | 0 | 0% | 0.3684% | 0 | 0% | 100% | 0 | 0% | 100% | 0 | 0% | 100% | 0 | 0% | 100% | 0 |  |  | 0 |  |  | 0 |  |  | 0
WINTERS 1101CB | 3.1657e-05 | 0 | 0.0072166 | 0 | 0.0072166 | 0.0018291 | 0.0052677 | 0.0023397 | 0% | 99% | 0 | 0% | 99% | 0 | 0% | 99% | 0 | 0% | 99% | 0 | 0% | 61.96% | 0 | 0% | 47.85% | 0 | 0% | 47.85% | 0 | 0% | 47.85% | 0 | 0 | 0% | 2.139% | 0 | 0% | 2.139% | 0 | 0% | 2.139% | 0 | 0% | 0.2606% | 0 | 0% | 0.2606% | 0 | 0% | 0.2606% | 0 | 0% | 0.7983% | 0 | 0% | 0.7983% | 0 | 0% | 0.7983% | 0 | 95.21% | 0.7979% | 5.4824e-05 | 0% | 0.7979% | 0 | 4.786% | 0.7979% | 2.7559e-06 | 0% | 5.937% | 0 | 0% | 5.937% | 0 | 0% | 5.937% | 0 | 0% | 0.8493% | 0 | 0% | 0.8493% | 0 | 0% | 0.8493% | 0 |  |  |  | 0% | 11.8% | 0 | 0% | 11.8% | 0 | 0% | 11.8% | 0 | 0% | 0.3527% | 0 | 0% | 0.3527% | 0 | 0% | 0.3527% | 0 | 0% | 100% | 0 | 0% | 100% | 0 | 0% | 100% | 0 | 0% | 100% | 0 |  |  | 0 |  |  | 0 |  |  | 0
COVELO 1101225458 | 3.0455e-05 | 0 | 0.0013471 | 0.0017507 | 0.0030978 | 0.00051875 | 0.00084235 | 0.00040036 | 0% | 99% | 0 | 0% | 99% | 0 | 0% | 99% | 0 | 0% | 99% | 0 | 0% | 63.07% | 0 | 0% | 48.74% | 0 | 0% | 48.74% | 0 | 0% | 48.74% | 0 | 0.0017507 | 0% | 2.383% | 0 | 0% | 2.383% | 0 | 0% | 2.383% | 0 | 0% | 0.2626% | 0 | 0% | 0.2626% | 0 | 0% | 0.2626% | 0 | 0% | 0.7159% | 0 | 0% | 0.7159% | 0 | 0% | 0.7159% | 0 | 0% | 0.7415% | 0 | 0% | 0.7415% | 0 | 0% | 0.7415% | 0 | 0% | 5.379% | 0 | 0% | 5.379% | 0 | 0% | 5.379% | 0 | 0% | 1.625% | 0 | 0% | 1.625% | 0 | 0% | 1.625% | 0 |  |  |  | 0% | 11.8% | 0 | 0% | 11.8% | 0 | 0% | 11.8% | 0 | 0% | 0.3706% | 0 | 0% | 0.3706% | 0 | 0% | 0.3706% | 0 | 0% | 100% | 0 | 0% | 100% | 0 | 0% | 100% | 0 | 0% | 100% | 0 |  |  | 0 |  |  | 0 |  |  | 0
SAN BENITO 2102CB | 2.8467e-05 | 0 | 0.0036079 | 0 | 0.0036079 | 0.00028539 | 0.0026808 | 0.0017516 | 0% | 99% | 0 | 0% | 99% | 0 | 0% | 99% | 0 | 0% | 99% | 0 | 0% | 64.03% | 0 | 0% | 49.57% | 0 | 0% | 49.57% | 0 | 0% | 49.57% | 0 | 0 | 0% | 3.161% | 0 | 0% | 3.161% | 0 | 0% | 3.161% | 0 | 0% | 0.3625% | 0 | 0% | 0.3625% | 0 | 0% | 0.3625% | 0 | 0% | 0.8355% | 0 | 0% | 0.8355% | 0 | 0% | 0.8355% | 0 | 0% | 0.8771% | 0 | 0% | 0.8771% | 0 | 100% | 0.8771% | 3.1646e-05 | 0% | 6.28% | 0 | 0% | 6.28% | 0 | 0% | 6.28% | 0 | 0% | 0.3212% | 0 | 0% | 0.3212% | 0 | 0% | 0.3212% | 0 |  |  |  | 0% | 11.8% | 0 | 0% | 11.8% | 0 | 0% | 11.8% | 0 | 0% | 0.3646% | 0 | 0% | 0.3646% | 0 | 0% | 0.3646% | 0 | 0% | 100% | 0 | 0% | 100% | 0 | 0% | 100% | 0 | 0% | 100% | 0 |  |  | 0 |  |  | 0 |  |  | 0
TULARE LAKE 1104378350 | 2.4514e-05 | 0 | 0.0039619 | 0 | 0.0039619 | 0.00025111 | 0.0030335 | 0.001896 | 0% | 99% | 0 | 0% | 99% | 0 | 0% | 99% | 0 | 0% | 99% | 0 | 0% | 62.91% | 0 | 0% | 49.19% | 0 | 0% | 49.19% | 0 | 0% | 49.19% | 0 | 0 | 0% | 3.065% | 0 | 0% | 3.065% | 0 | 0% | 3.065% | 0 | 0% | 0.3385% | 0 | 0% | 0.3385% | 0 | 0% | 0.3385% | 0 | 0% | 0.8773% | 0 | 0% | 0.8773% | 0 | 0% | 0.8773% | 0 | 0% | 0.9026% | 0 | 96.36% | 0.9026% | 3.4457e-05 | 0% | 0.9026% | 0 | 0% | 6.575% | 0 | 0% | 6.575% | 0 | 0% | 6.575% | 0 | 0% | 0.2712% | 0 | 0% | 0.2712% | 0 | 0% | 0.2712% | 0 |  |  |  | 0% | 11.8% | 0 | 0% | 11.8% | 0 | 0% | 11.8% | 0 | 0% | 0.3623% | 0 | 0% | 0.3623% | 0 | 0% | 0.3623% | 0 | 0% | 100% | 0 | 0% | 100% | 0 | 0% | 100% | 0 | 0% | 100% | 0 |  |  | 0 |  |  | 0 |  |  | 0
HOLLISTER 2105CB | 2.0267e-05 | 0 | 0.076161 | 0 | 0.076161 | 0.0067189 | 0.058136 | 0.034736 | 0% | 99% | 0 | 0% | 99% | 0 | 0% | 99% | 0 | 0% | 99% | 0 | 0% | 63.88% | 0 | 0% | 49.79% | 0 | 0% | 49.79% | 0 | 0% | 49.79% | 0 | 0 | 0% | 3.174% | 0 | 0% | 3.174% | 0 | 0% | 3.174% | 0 | 0% | 0.3573% | 0 | 0% | 0.3573% | 0 | 0% | 0.3573% | 0 | 0% | 0.8625% | 0 | 0% | 0.8625% | 0 | 0% | 0.8625% | 0 | 0% | 0.8922% | 0 | 0% | 0.8922% | 0 | 18.7% | 0.8922% | 0.0001271 | 0% | 6.455% | 0 | 0% | 6.455% | 0 | 0% | 6.455% | 0 | 0% | 0.3285% | 0 | 0% | 0.3285% | 0 | 0% | 0.3285% | 0 |  |  |  | 0% | 11.8% | 0 | 0% | 11.8% | 0 | 0% | 11.8% | 0 | 0% | 0.3616% | 0 | 0% | 0.3616% | 0 | 0% | 0.3616% | 0 | 0% | 100% | 0 | 0% | 100% | 0 | 0% | 100% | 0 | 0% | 100% | 0 |  |  | 0 |  |  | 0 |  |  | 0
BRENTWOOD 2105B503R | 4.4126e-05 | 0 | 0.016975 | 0 | 0.016975 | 0.0015597 | 0.01345 | 0.0071895 | 0% | 99% | 0 | 0% | 99% | 0 | 0% | 99% | 0 | 0% | 99% | 0 | 0% | 63.13% | 0 | 0% | 48.45% | 0 | 0% | 48.45% | 0 | 0% | 48.45% | 0 | 0 | 0% | 2.974% | 0 | 0% | 2.974% | 0 | 0% | 2.974% | 0 | 0% | 0.3546% | 0 | 0% | 0.3546% | 0 | 0% | 0.3546% | 0 | 0% | 0.8778% | 0 | 0% | 0.8778% | 0 | 0% | 0.8778% | 0 | 100% | 0.9231% | 0.0001567 | 0% | 0.9231% | 0 | 0% | 0.9231% | 0 | 0% | 6.627% | 0 | 0% | 6.627% | 0 | 0% | 6.627% | 0 | 0% | 0.2814% | 0 | 0% | 0.2814% | 0 | 0% | 0.2814% | 0 |  |  |  | 0% | 11.8% | 0 | 0% | 11.8% | 0 | 0% | 11.8% | 0 | 0% | 0.3608% | 0 | 0% | 0.3608% | 0 | 0% | 0.3608% | 0 | 0% | 100% | 0 | 0% | 100% | 0 | 0% | 100% | 0 | 0% | 100% | 0 |  |  | 0 |  |  | 0 |  |  | 0
LLAGAS 2101XR322 | 2.6636e-05 | 0 | 0.053556 | 0 | 0.053556 | 0.010011 | 0.036958 | 0.023068 | 0% | 99% | 0 | 0% | 99% | 0 | 0% | 99% | 0 | 0% | 99% | 0 | 0% | 64.25% | 0 | 0% | 50.04% | 0 | 0% | 50.04% | 0 | 0% | 50.04% | 0 | 0 | 0% | 2.758% | 0 | 0% | 2.758% | 0 | 0% | 2.758% | 0 | 0% | 0.3098% | 0 | 0% | 0.3098% | 0 | 0% | 0.3098% | 0 | 0% | 0.783% | 0 | 0% | 0.783% | 0 | 0% | 0.783% | 0 | 30.04% | 0.8084% | 0.00013003 | 0% | 0.8084% | 0 | 0% | 0.8084% | 0 | 0% | 5.862% | 0 | 0% | 5.862% | 0 | 0% | 5.862% | 0 | 0% | 0.6331% | 0 | 0% | 0.6331% | 0 | 0% | 0.6331% | 0 |  |  |  | 0% | 11.8% | 0 | 0% | 11.8% | 0 | 0% | 11.8% | 0 | 0% | 0.3652% | 0 | 0% | 0.3652% | 0 | 0% | 0.3652% | 0 | 0% | 100% | 0 | 0% | 100% | 0 | 0% | 100% | 0 | 0% | 100% | 0 |  |  | 0 |  |  | 0 |  |  | 0
LAKEVILLE 1101CB | 2.106e-05 | 0 | 0.02426 | 0 | 0.02426 | 0.0037102 | 0.020401 | 0.0076155 | 0% | 99% | 0 | 0% | 99% | 0 | 0% | 99% | 0 | 0% | 99% | 0 | 0% | 62.56% | 0 | 0% | 48.38% | 0 | 0% | 48.38% | 0 | 0% | 48.38% | 0 | 0 | 0% | 3.444% | 0 | 0% | 3.444% | 0 | 0% | 3.444% | 0 | 0% | 0.3967% | 0 | 0% | 0.3967% | 0 | 0% | 0.3967% | 0 | 0% | 0.9361% | 0 | 0% | 0.9361% | 0 | 0% | 0.9361% | 0 | 0% | 0.9676% | 0 | 0% | 0.9676% | 0 | 0% | 0.9676% | 0 | 0% | 7% | 0 | 0% | 7% | 0 | 0% | 7% | 0 | 0% | 0.5978% | 0 | 0% | 0.5978% | 0 | 0% | 0.5978% | 0 |  |  |  | 0% | 11.8% | 0 | 0% | 11.8% | 0 | 0% | 11.8% | 0 | 0% | 0.356% | 0 | 0% | 0.356% | 0 | 0% | 0.356% | 0 | 0% | 100% | 0 | 0% | 100% | 0 | 0% | 100% | 0 | 0% | 100% | 0 |  |  | 0 |  |  | 0 |  |  | 0
MESA 1104CB | 9.0569e-06 | 0 | 0.0073317 | 0 | 0.0073317 | 0.00037699 | 0.0070674 | 0.0021442 | 0% | 99% | 0 | 0% | 99% | 0 | 0% | 99% | 0 | 0% | 99% | 0 | 0% | 60.4% | 0 | 0% | 47.26% | 0 | 0% | 47.26% | 0 | 0% | 47.26% | 0 | 0 | 0% | 3.452% | 0 | 0% | 3.452% | 0 | 0% | 3.452% | 0 | 0% | 0.3752% | 0 | 0% | 0.3752% | 0 | 0% | 0.3752% | 0 | 0% | 1.112% | 0 | 3.789% | 1.112% | 3.0899e-06 | 0% | 1.112% | 0 | 3.789% | 1.139% | 3.1636e-06 | 0% | 1.139% | 0 | 0% | 1.139% | 0 | 0% | 8.348% | 0 | 0% | 8.348% | 0 | 0% | 8.348% | 0 | 0% | 0.2679% | 0 | 0% | 0.2679% | 0 | 0% | 0.2679% | 0 |  |  |  | 0% | 11.8% | 0 | 0% | 11.8% | 0 | 0% | 11.8% | 0 | 0% | 0.3542% | 0 | 0% | 0.3542% | 0 | 0% | 0.3542% | 0 | 0% | 100% | 0 | 0% | 100% | 0 | 0% | 100% | 0 | 0% | 100% | 0 |  |  | 0 |  |  | 0 |  |  | 0
LLAGAS 2102XR190 | 3.3439e-05 | 0 | 0.0098384 | 0 | 0.0098384 | 0.0022236 | 0.0064971 | 0.0041466 | 0% | 99% | 0 | 0% | 99% | 0 | 0% | 99% | 0 | 0% | 99% | 0 | 0% | 64.93% | 0 | 0% | 50.57% | 0 | 0% | 50.57% | 0 | 0% | 50.57% | 0 | 0 | 0% | 2.637% | 0 | 0% | 2.637% | 0 | 0% | 2.637% | 0 | 0% | 0.297% | 0 | 0% | 0.297% | 0 | 0% | 0.297% | 0 | 0% | 0.752% | 0 | 0% | 0.752% | 0 | 0% | 0.752% | 0 | 22.95% | 0.7795% | 1.7598e-05 | 4.984% | 0.7795% | 3.8224e-06 | 0% | 0.7795% | 0 | 0% | 5.64% | 0 | 0% | 5.64% | 0 | 0% | 5.64% | 0 | 0% | 0.6993% | 0 | 0% | 0.6993% | 0 | 0% | 0.6993% | 0 |  |  |  | 0% | 11.8% | 0 | 0% | 11.8% | 0 | 0% | 11.8% | 0 | 0% | 0.3677% | 0 | 0% | 0.3677% | 0 | 0% | 0.3677% | 0 | 0% | 100% | 0 | 0% | 100% | 0 | 0% | 100% | 0 | 0% | 100% | 0 |  |  | 0 |  |  | 0 |  |  | 0
RALSTON 1101CB | 3.814e-05 | 0.69497 | 0.01832 | 0 | 0.01832 | 0.0046984 | 0.015344 | 0.003918 | 0% | 99% | 0 | 0% | 99% | 0 | 0% | 99% | 0 | 0% | 99% | 0 | 0% | 62.47% | 0 | 0% | 49.27% | 0 | 0% | 49.27% | 0 | 0% | 49.27% | 0 | 0 | 0% | 3.767% | 0 | 0% | 3.767% | 0 | 0% | 3.767% | 0 | 0% | 0.4029% | 0 | 0% | 0.4029% | 0 | 0% | 0.4029% | 0 | 0% | 0.9706% | 0 | 0% | 0.9706% | 0 | 0% | 0.9706% | 0 | 20.9% | 0.9841% | 3.7673e-05 | 0% | 0.9841% | 0 | 66.4% | 0.9841% | 0.00011971 | 0% | 7.201% | 0 | 0% | 7.201% | 0 | 0% | 7.201% | 0 | 0% | 0.9325% | 0 | 0% | 0.9325% | 0 | 0% | 0.9325% | 0 |  |  |  | 0% | 11.8% | 0 | 0% | 11.8% | 0 | 0% | 11.8% | 0 | 0% | 0.3584% | 0 | 0% | 0.3584% | 0 | 0% | 0.3584% | 0 | 0% | 100% | 0 | 0% | 100% | 0 | 0% | 100% | 0 | 0% | 100% | 0 |  |  | 0 |  |  | 0 |  |  | 0
HORSESHOE 11061826 | 3.0246e-05 | 0 | 0.034974 | 0 | 0.034974 | 0.014698 | 0.020266 | 0.010779 | 0% | 99% | 0 | 0% | 99% | 0 | 0% | 99% | 0 | 0% | 99% | 0 | 0% | 64.04% | 0 | 0% | 49.6% | 0 | 0% | 49.6% | 0 | 0% | 49.6% | 0 | 0 | 0% | 2.223% | 0 | 0% | 2.223% | 0 | 0% | 2.223% | 0 | 0% | 0.2529% | 0 | 0% | 0.2529% | 0 | 0% | 0.2529% | 0 | 0% | 0.6583% | 0 | 0% | 0.6583% | 0 | 0% | 0.6583% | 0 | 100% | 0.6827% | 0.00023877 | 0% | 0.6827% | 0 | 0% | 0.6827% | 0 | 0% | 4.943% | 0 | 0% | 4.943% | 0 | 0% | 4.943% | 0 | 0% | 1.797% | 0 | 0% | 1.797% | 0 | 0% | 1.797% | 0 |  |  |  | 0% | 11.8% | 0 | 0% | 11.8% | 0 | 0% | 11.8% | 0 | 0% | 0.3715% | 0 | 0% | 0.3715% | 0 | 0% | 0.3715% | 0 | 0% | 100% | 0 | 0% | 100% | 0 | 0% | 100% | 0 | 0% | 100% | 0 |  |  | 0 |  |  | 0 |  |  | 0
FITCH MOUNTAIN 1111CB | 3.3219e-05 | 0 | 0.076552 | 0 | 0.076552 | 0.024339 | 0.051887 | 0.023899 | 0% | 99% | 0 | 0% | 99% | 0 | 0% | 99% | 0 | 0% | 99% | 0 | 0% | 63.87% | 0 | 0% | 49.05% | 0 | 0% | 49.05% | 0 | 0% | 49.05% | 0 | 0 | 0% | 2.803% | 0 | 0% | 2.803% | 0 | 0% | 2.803% | 0 | 0% | 0.3233% | 0 | 0% | 0.3233% | 0 | 0% | 0.3233% | 0 | 0% | 0.7577% | 0 | 0% | 0.7577% | 0 | 0% | 0.7577% | 0 | 96.47% | 0.7938% | 0.0005862 | 0% | 0.7938% | 0 | 2.235% | 0.7938% | 1.3583e-05 | 0% | 5.693% | 0 | 0% | 5.693% | 0 | 0% | 5.693% | 0 | 0% | 1.194% | 0 | 0% | 1.194% | 0 | 0% | 1.194% | 0 |  |  |  | 0% | 11.8% | 0 | 0% | 11.8% | 0 | 0% | 11.8% | 0 | 0% | 0.3671% | 0 | 0% | 0.3671% | 0 | 0% | 0.3671% | 0 | 0% | 100% | 0 | 0% | 100% | 0 | 0% | 100% | 0 | 0% | 100% | 0 |  |  | 0 |  |  | 0 |  |  | 0
CORNING 110237400 | 2.7465e-05 | 0 | 0.034298 | 0 | 0.034298 | 0.0047455 | 0.027582 | 0.012536 | 0% | 99% | 0 | 0% | 99% | 0 | 0% | 99% | 0 | 0% | 99% | 0 | 0% | 61.61% | 0 | 0% | 47.5% | 0 | 0% | 47.5% | 0 | 0% | 47.5% | 0 | 0 | 0% | 2.69% | 0 | 0% | 2.69% | 0 | 0% | 2.69% | 0 | 0% | 0.3175% | 0 | 0% | 0.3175% | 0 | 0% | 0.3175% | 0 | 0% | 0.8961% | 0 | 0% | 0.8961% | 0 | 0% | 0.8961% | 0 | 0% | 0.9174% | 0 | 0% | 0.9174% | 0 | 7.672% | 0.9174% | 2.4142e-05 | 0% | 6.718% | 0 | 0% | 6.718% | 0 | 0% | 6.718% | 0 | 0% | 0.5061% | 0 | 0% | 0.5061% | 0 | 0% | 0.5061% | 0 |  |  |  | 0% | 11.8% | 0 | 0% | 11.8% | 0 | 0% | 11.8% | 0 | 0% | 0.3557% | 0 | 0% | 0.3557% | 0 | 0% | 0.3557% | 0 | 0% | 100% | 0 | 0% | 100% | 0 | 0% | 100% | 0 | 0% | 100% | 0 |  |  | 0 |  |  | 0 |  |  | 0
GREEN VALLEY 210136820 | 2.5078e-05 | 0 | 0.041222 | 0 | 0.041222 | 0.014129 | 0.026251 | 0.013539 | 0% | 99% | 0 | 0% | 99% | 0 | 0% | 99% | 0 | 0% | 99% | 0 | 0% | 64.21% | 0 | 0% | 49.72% | 0 | 0% | 49.72% | 0 | 0% | 49.72% | 0 | 0 | 0% | 2.566% | 0 | 0% | 2.566% | 0 | 0% | 2.566% | 0 | 0% | 0.288% | 0 | 0% | 0.288% | 0 | 0% | 0.288% | 0 | 0% | 0.7255% | 0 | 0% | 0.7255% | 0 | 68.55% | 0.7255% | 0.000205 | 0% | 0.7523% | 0 | 77.01% | 0.7523% | 0.00023883 | 14.63% | 0.7523% | 4.5356e-05 | 7.225% | 5.438% | 0.00016196 | 0% | 5.438% | 0 | 0% | 5.438% | 0 | 0% | 1.137% | 0 | 0% | 1.137% | 0 | 0% | 1.137% | 0 |  |  |  | 0% | 11.8% | 0 | 0% | 11.8% | 0 | 0% | 11.8% | 0 | 0% | 0.369% | 0 | 0% | 0.369% | 0 | 0% | 0.369% | 0 | 0% | 100% | 0 | 0% | 100% | 0 | 0% | 100% | 0 | 0% | 100% | 0 |  |  | 0.00023701 |  |  | 0 |  |  | 0
MIRABEL 1101254 | 3.558e-05 | 0 | 0.051103 | 0 | 0.051103 | 0.030841 | 0.026469 | 0.0095388 | 0% | 99% | 0 | 0% | 99% | 0 | 0% | 99% | 0 | 0% | 99% | 0 | 0% | 63.57% | 0 | 0% | 48.71% | 0 | 0% | 48.71% | 0 | 0% | 48.71% | 0 | 0 | 0% | 2.061% | 0 | 0% | 2.061% | 0 | 0% | 2.061% | 0 | 0% | 0.2337% | 0 | 0% | 0.2337% | 0 | 0% | 0.2337% | 0 | 0% | 0.587% | 0 | 0% | 0.587% | 0 | 0% | 0.587% | 0 | 0% | 0.6085% | 0 | 0% | 0.6085% | 0 | 100% | 0.6085% | 0.00031098 | 0% | 4.401% | 0 | 0% | 4.401% | 0 | 0% | 4.401% | 0 | 0% | 2.184% | 0 | 0% | 2.184% | 0 | 0% | 2.184% | 0 |  |  |  | 0% | 11.8% | 0 | 0% | 11.8% | 0 | 0% | 11.8% | 0 | 0% | 0.3743% | 0 | 0% | 0.3743% | 0 | 0% | 0.3743% | 0 | 0% | 100% | 0 | 0% | 100% | 0 | 0% | 100% | 0 | 0% | 100% | 0 |  |  | 0 |  |  | 0 |  |  | 0
TEVIS 2103CB | 4.7009e-05 | 0 | 0.022421 | 0 | 0.022421 | 0.0024618 | 0.01303 | 0.013838 | 0% | 99% | 0 | 0% | 99% | 0 | 0% | 99% | 0 | 0% | 99% | 0 | 0% | 65.41% | 0 | 0% | 50.85% | 0 | 0% | 50.85% | 0 | 0% | 50.85% | 0 | 0 | 0% | 2.518% | 0 | 0% | 2.518% | 0 | 0% | 2.518% | 0 | 0% | 0.2848% | 0 | 0% | 0.2848% | 0 | 0% | 0.2848% | 0 | 0% | 0.6592% | 0 | 0% | 0.6592% | 0 | 0% | 0.6592% | 0 | 4.686% | 0.6935% | 7.2866e-06 | 95.31% | 0.6935% | 0.0001482 | 0% | 0.6935% | 0 | 0% | 4.964% | 0 | 0% | 4.964% | 0 | 0% | 4.964% | 0 | 0% | 0.3094% | 0 | 0% | 0.3094% | 0 | 0% | 0.3094% | 0 |  |  |  | 0% | 11.8% | 0 | 0% | 11.8% | 0 | 0% | 11.8% | 0 | 0% | 0.373% | 0 | 0% | 0.373% | 0 | 0% | 0.373% | 0 | 0% | 100% | 0 | 0% | 100% | 0 | 0% | 100% | 0 | 0% | 100% | 0 |  |  | 0 |  |  | 0 |  |  | 0
ROSSMOOR 1104CB | 4.6673e-05 | 0 | 0.081162 | 0 | 0.081162 | 0.041354 | 0.047159 | 0.017662 | 0% | 99% | 0 | 0% | 99% | 0 | 0% | 99% | 0 | 0% | 99% | 0 | 0% | 63.79% | 0 | 0% | 49.12% | 0 | 0% | 49.12% | 0 | 0% | 49.12% | 0 | 0 | 0% | 2.443% | 0 | 0% | 2.443% | 0 | 0% | 2.443% | 0 | 0% | 0.2696% | 0 | 0% | 0.2696% | 0 | 0% | 0.2696% | 0 | 0% | 0.663% | 0 | 0% | 0.663% | 0 | 1.279% | 0.663% | 6.8802e-06 | 0% | 0.6792% | 0 | 1.279% | 0.6792% | 7.0485e-06 | 35.38% | 0.6792% | 0.00019503 | 99.54% | 4.944% | 0.003994 | 0% | 4.944% | 0 | 0% | 4.944% | 0 | 0% | 1.437% | 0 | 0% | 1.437% | 0 | 0% | 1.437% | 0 |  |  |  | 0% | 11.8% | 0 | 0% | 11.8% | 0 | 0% | 11.8% | 0 | 0% | 0.3705% | 0 | 0% | 0.3705% | 0 | 0% | 0.3705% | 0 | 0% | 100% | 0 | 0% | 100% | 0 | 0% | 100% | 0 | 0% | 100% | 0 |  |  | 0 |  |  | 0 |  |  | 0
TEMPLETON 2110CB | 1.7103e-05 | 0 | 0.020569 | 0 | 0.020569 | 0.0023252 | 0.015509 | 0.009074 | 0% | 99% | 0 | 0% | 99% | 0 | 0% | 99% | 0 | 0% | 99% | 0 | 0% | 64.07% | 0 | 0% | 49.61% | 0 | 0% | 49.61% | 0 | 0% | 49.61% | 0 | 0 | 0% | 2.886% | 0 | 0% | 2.886% | 0 | 0% | 2.886% | 0 | 0% | 0.3339% | 0 | 0% | 0.3339% | 0 | 0% | 0.3339% | 0 | 0% | 0.8406% | 0 | 0% | 0.8406% | 0 | 0% | 0.8406% | 0 | 100% | 0.8702% | 0.00017898 | 0% | 0.8702% | 0 | 0% | 0.8702% | 0 | 0% | 6.302% | 0 | 0% | 6.302% | 0 | 0% | 6.302% | 0 | 0% | 0.4803% | 0 | 0% | 0.4803% | 0 | 0% | 0.4803% | 0 |  |  |  | 0% | 11.8% | 0 | 0% | 11.8% | 0 | 0% | 11.8% | 0 | 0% | 0.3601% | 0 | 0% | 0.3601% | 0 | 0% | 0.3601% | 0 | 0% | 100% | 0 | 0% | 100% | 0 | 0% | 100% | 0 | 0% | 100% | 0 |  |  | 0 |  |  | 0 |  |  | 0
FIGARDEN 2102D2872 | 2.4145e-05 | 0 | 0.0047567 | 0 | 0.0047567 | 0.00059719 | 0.0034923 | 0.0021333 | 0% | 99% | 0 | 0% | 99% | 0 | 0% | 99% | 0 | 0% | 99% | 0 | 0% | 63.8% | 0 | 0% | 50.28% | 0 | 0% | 50.28% | 0 | 0% | 50.28% | 0 | 0 | 0% | 2.781% | 0 | 0% | 2.781% | 0 | 0% | 2.781% | 0 | 0% | 0.3126% | 0 | 0% | 0.3126% | 0 | 0% | 0.3126% | 0 | 0% | 0.8439% | 0 | 0% | 0.8439% | 0 | 0% | 0.8439% | 0 | 0% | 0.8701% | 0 | 0% | 0.8701% | 0 | 97.03% | 0.8701% | 4.0156e-05 | 0% | 6.328% | 0 | 0% | 6.328% | 0 | 0% | 6.328% | 0 | 0% | 0.4889% | 0 | 0% | 0.4889% | 0 | 0% | 0.4889% | 0 |  |  |  | 0% | 11.8% | 0 | 0% | 11.8% | 0 | 0% | 11.8% | 0 | 0% | 0.3638% | 0 | 0% | 0.3638% | 0 | 0% | 0.3638% | 0 | 0% | 100% | 0 | 0% | 100% | 0 | 0% | 100% | 0 | 0% | 100% | 0 |  |  | 0 |  |  | 0 |  |  | 0
MOLINO 1101324 | 2.5874e-05 | 0 | 0.07379 | 0 | 0.07379 | 0.046605 | 0.035202 | 0.014735 | 0% | 99% | 0 | 0% | 99% | 0 | 0% | 99% | 0 | 0% | 99% | 0 | 0% | 63.74% | 0 | 0% | 48.92% | 0 | 0% | 48.92% | 0 | 0% | 48.92% | 0 | 0 | 0% | 1.826% | 0 | 0% | 1.826% | 0 | 0% | 1.826% | 0 | 0% | 0.2049% | 0 | 0% | 0.2049% | 0 | 0% | 0.2049% | 0 | 0% | 0.5421% | 0 | 0% | 0.5421% | 0 | 0% | 0.5421% | 0 | 0% | 0.5537% | 0 | 0% | 0.5537% | 0 | 32.06% | 0.5537% | 0.00013096 | 0% | 4.044% | 0 | 0% | 4.044% | 0 | 0% | 4.044% | 0 | 0% | 2.271% | 0 | 0% | 2.271% | 0 | 0% | 2.271% | 0 |  |  |  | 0% | 11.8% | 0 | 0% | 11.8% | 0 | 0% | 11.8% | 0 | 55.56% | 0.3746% | 0.00015357 | 0% | 0.3746% | 0 | 0% | 0.3746% | 0 | 0% | 100% | 0 | 0% | 100% | 0 | 0% | 100% | 0 | 0% | 100% | 0 |  |  | 0 |  |  | 0 |  |  | 0
SHINGLE SPRINGS 210851474 | 5.5576e-05 | 0.23509 | 0.044238 | 0.65119 | 0.69542 | 0.018038 | 0.024565 | 0.015278 | 0% | 99% | 0 | 0% | 99% | 0 | 0% | 99% | 0 | 0% | 99% | 0 | 0% | 64.97% | 0 | 0% | 50.07% | 0 | 0% | 50.07% | 0 | 0% | 50.07% | 0 | 0.65119 | 0% | 2.381% | 0 | 0% | 2.381% | 0 | 0% | 2.381% | 0 | 0% | 0.2638% | 0 | 0% | 0.2638% | 0 | 0% | 0.2638% | 0 | 0% | 0.6382% | 0 | 0% | 0.6382% | 0 | 0% | 0.6382% | 0 | 0% | 0.6772% | 0 | 0% | 0.6772% | 0 | 8.65% | 0.6772% | 2.5912e-05 | 0% | 4.824% | 0 | 0% | 4.824% | 0 | 0% | 4.824% | 0 | 0% | 1.614% | 0 | 0% | 1.614% | 0 | 0% | 1.614% | 0 |  |  |  | 0% | 11.8% | 0 | 0% | 11.8% | 0 | 0% | 11.8% | 0 | 0% | 0.3775% | 0 | 0% | 0.3775% | 0 | 0% | 0.3775% | 0 | 0% | 100% | 0 | 0% | 100% | 0 | 0% | 100% | 0 | 0% | 100% | 0 |  |  | 0 |  |  | 0 |  |  | 0
FULTON 1105CB | 3.4151e-05 | 0 | 0.072561 | 0 | 0.072561 | 0.021023 | 0.049578 | 0.024337 | 0% | 99% | 0 | 0% | 99% | 0 | 0% | 99% | 0 | 0% | 99% | 0 | 0% | 63.72% | 0 | 0% | 48.99% | 0 | 0% | 48.99% | 0 | 0% | 48.99% | 0 | 0 | 0% | 2.694% | 0 | 0% | 2.694% | 0 | 0% | 2.694% | 0 | 0% | 0.3134% | 0 | 0% | 0.3134% | 0 | 0% | 0.3134% | 0 | 0% | 0.763% | 0 | 0% | 0.763% | 0 | 0% | 0.763% | 0 | 0% | 0.797% | 0 | 0% | 0.797% | 0 | 99.86% | 0.797% | 0.0005775 | 0% | 5.735% | 0 | 0% | 5.735% | 0 | 0% | 5.735% | 0 | 0% | 1.046% | 0 | 0% | 1.046% | 0 | 0% | 1.046% | 0 |  |  |  | 0% | 11.8% | 0 | 0% | 11.8% | 0 | 0% | 11.8% | 0 | 0% | 0.3661% | 0 | 0% | 0.3661% | 0 | 0% | 0.3661% | 0 | 0% | 100% | 0 | 0% | 100% | 0 | 0% | 100% | 0 | 0% | 100% | 0 |  |  | 0 |  |  | 0 |  |  | 0
SALMON CREEK 1101660 | 8.7271e-06 | 0 | 0.0029188 | 0.48857 | 0.49148 | 0.00073623 | 0.0024776 | 0.00060521 | 0% | 99% | 0 | 0% | 99% | 0 | 0% | 99% | 0 | 0% | 99% | 0 | 0% | 62.49% | 0 | 0% | 48.87% | 0 | 0% | 48.87% | 0 | 0% | 48.87% | 0 | 0.48857 | 0% | 3.939% | 0 | 0% | 3.939% | 0 | 0% | 3.939% | 0 | 0% | 0.4304% | 0 | 0% | 0.4304% | 0 | 0% | 0.4304% | 0 | 0% | 0.9715% | 0 | 0% | 0.9715% | 0 | 0% | 0.9715% | 0 | 100% | 1.006% | 2.9374e-05 | 0% | 1.006% | 0 | 0% | 1.006% | 0 | 0% | 7.256% | 0 | 0% | 7.256% | 0 | 0% | 7.256% | 0 | 0% | 1.135% | 0 | 0% | 1.135% | 0 | 0% | 1.135% | 0 |  |  |  | 0% | 11.8% | 0 | 0% | 11.8% | 0 | 0% | 11.8% | 0 | 0% | 0.3608% | 0 | 0% | 0.3608% | 0 | 0% | 0.3608% | 0 | 0% | 100% | 0 | 0% | 100% | 0 | 0% | 100% | 0 | 0% | 100% | 0 |  |  | 0 |  |  | 0 |  |  | 0
SONOMA 1107CB | 3.9506e-05 | 0 | 0.10039 | 0 | 0.10039 | 0.030996 | 0.076215 | 0.024141 | 0% | 99% | 0 | 0% | 99% | 0 | 0% | 99% | 0 | 0% | 99% | 0 | 0% | 63.75% | 0 | 0% | 49.47% | 0 | 0% | 49.47% | 0 | 0% | 49.47% | 0 | 0 | 0% | 3.518% | 0 | 0% | 3.518% | 0 | 0% | 3.518% | 0 | 0% | 0.3882% | 0 | 0% | 0.3882% | 0 | 0% | 0.3882% | 0 | 0% | 0.8702% | 0 | 0% | 0.8702% | 0 | 0% | 0.8702% | 0 | 0% | 0.9133% | 0 | 0% | 0.9133% | 0 | 0% | 0.9133% | 0 | 0% | 6.532% | 0 | 0% | 6.532% | 0 | 0% | 6.532% | 0 | 0% | 1.203% | 0 | 0% | 1.203% | 0 | 0% | 1.203% | 0 |  |  |  | 0% | 11.8% | 0 | 0% | 11.8% | 0 | 0% | 11.8% | 0 | 0% | 0.3674% | 0 | 0% | 0.3674% | 0 | 0% | 0.3674% | 0 | 0% | 100% | 0 | 0% | 100% | 0 | 0% | 100% | 0 | 0% | 100% | 0 |  |  | 0 |  |  | 0 |  |  | 0
OILFIELDS 1102CB | 2.9217e-05 | 0 | 0.012901 | 0 | 0.012901 | 0.00047574 | 0.011868 | 0.0045392 | 0% | 99% | 0 | 0% | 99% | 0 | 0% | 99% | 0 | 0% | 99% | 0 | 0% | 60.72% | 0 | 0% | 46.58% | 0 | 0% | 46.58% | 0 | 0% | 46.58% | 0 | 0 | 0% | 3.186% | 0 | 0% | 3.186% | 0 | 0% | 3.186% | 0 | 0% | 0.3741% | 0 | 0% | 0.3741% | 0 | 0% | 0.3741% | 0 | 0% | 1.031% | 0 | 0% | 1.031% | 0 | 0% | 1.031% | 0 | 94.71% | 1.068% | 0.00013049 | 0% | 1.068% | 0 | 0% | 1.068% | 0 | 0% | 7.769% | 0 | 0% | 7.769% | 0 | 0% | 7.769% | 0 | 0% | 0.1904% | 0 | 0% | 0.1904% | 0 | 0% | 0.1904% | 0 |  |  |  | 0% | 11.8% | 0 | 0% | 11.8% | 0 | 0% | 11.8% | 0 | 0% | 0.3538% | 0 | 0% | 0.3538% | 0 | 0% | 0.3538% | 0 | 0% | 100% | 0 | 0% | 100% | 0 | 0% | 100% | 0 | 0% | 100% | 0 |  |  | 0 |  |  | 0 |  |  | 0
PENNGROVE 11013476 | 3.4521e-05 | 0 | 0.02235 | 0 | 0.02235 | 0.0065071 | 0.016679 | 0.0060667 | 0% | 99% | 0 | 0% | 99% | 0 | 0% | 99% | 0 | 0% | 99% | 0 | 0% | 62.85% | 0 | 0% | 48.36% | 0 | 0% | 48.36% | 0 | 0% | 48.36% | 0 | 0 | 0% | 2.849% | 0 | 0% | 2.849% | 0 | 0% | 2.849% | 0 | 0% | 0.3318% | 0 | 0% | 0.3318% | 0 | 0% | 0.3318% | 0 | 0% | 0.8336% | 0 | 18.3% | 0.8336% | 3.409e-05 | 0% | 0.8336% | 0 | 18.3% | 0.8674% | 3.5473e-05 | 0% | 0.8674% | 0 | 0% | 0.8674% | 0 | 0% | 6.263% | 0 | 0% | 6.263% | 0 | 0% | 6.263% | 0 | 0% | 1.133% | 0 | 0% | 1.133% | 0 | 0% | 1.133% | 0 |  |  |  | 0% | 11.8% | 0 | 0% | 11.8% | 0 | 0% | 11.8% | 0 | 0% | 0.3624% | 0 | 0% | 0.3624% | 0 | 0% | 0.3624% | 0 | 0% | 100% | 0 | 0% | 100% | 0 | 0% | 100% | 0 | 0% | 100% | 0 |  |  | 0 |  |  | 0 |  |  | 0
TRINIDAD 110137474 | 3.0422e-05 | 0 | 0.033519 | 0.12563 | 0.15915 | 0.027008 | 0.012459 | 0.0044101 | 0% | 99% | 0 | 0% | 99% | 0 | 0% | 99% | 0 | 0% | 99% | 0 | 0% | 61.76% | 0 | 0% | 48.51% | 0 | 0% | 48.51% | 0 | 0% | 48.51% | 0 | 0.12563 | 0% | 1.519% | 0 | 0% | 1.519% | 0 | 0% | 1.519% | 0 | 0% | 0.1693% | 0 | 0% | 0.1693% | 0 | 0% | 0.1693% | 0 | 0% | 0.4242% | 0 | 0% | 0.4242% | 0 | 0% | 0.4242% | 0 | 71.07% | 0.4384% | 0.00010444 | 0% | 0.4384% | 0 | 27.73% | 0.4384% | 4.0749e-05 | 0% | 3.178% | 0 | 0% | 3.178% | 0 | 0% | 3.178% | 0 | 0% | 4.662% | 0 | 0% | 4.662% | 0 | 0% | 4.662% | 0 |  |  |  | 0% | 11.8% | 0 | 0% | 11.8% | 0 | 0% | 11.8% | 0 | 0% | 0.3821% | 0 | 0% | 0.3821% | 0 | 0% | 0.3821% | 0 | 0% | 100% | 0 | 0% | 100% | 0 | 0% | 100% | 0 | 0% | 100% | 0 |  |  | 0 |  |  | 0 |  |  | 0
SANTA YNEZ 1101CB | 1.823e-05 | 0 | 0.061008 | 0 | 0.061008 | 0.017242 | 0.047465 | 0.015157 | 0% | 99% | 0 | 0% | 99% | 0 | 0% | 99% | 0 | 0% | 99% | 0 | 0% | 62.84% | 0 | 0% | 49.37% | 0 | 0% | 49.37% | 0 | 0% | 49.37% | 0 | 0 | 0% | 3.326% | 0 | 0% | 3.326% | 0 | 0% | 3.326% | 0 | 0% | 0.3565% | 0 | 0% | 0.3565% | 0 | 0% | 0.3565% | 0 | 0% | 0.9013% | 0 | 0% | 0.9013% | 0 | 3.335% | 0.9013% | 1.8341e-05 | 0% | 0.9259% | 0 | 3.335% | 0.9259% | 1.8841e-05 | 63.32% | 0.9259% | 0.00035768 | 0% | 6.731% | 0 | 0% | 6.731% | 0 | 0% | 6.731% | 0 | 0% | 1.078% | 0 | 0% | 1.078% | 0 | 0% | 1.078% | 0 |  |  |  | 0% | 11.8% | 0 | 0% | 11.8% | 0 | 0% | 11.8% | 0 | 0% | 0.3638% | 0 | 0% | 0.3638% | 0 | 0% | 0.3638% | 0 | 0% | 100% | 0 | 0% | 100% | 0 | 0% | 100% | 0 | 0% | 100% | 0 |  |  | 0 |  |  | 0 |  |  | 0
ARCATA 112233062 | 2.9842e-05 | 0 | 0.026515 | 0.11129 | 0.13781 | 0.017527 | 0.013898 | 0.0032873 | 0% | 99% | 0 | 0% | 99% | 0 | 0% | 99% | 0 | 0% | 99% | 0 | 0% | 63.02% | 0 | 0% | 48.55% | 0 | 0% | 48.55% | 0 | 0% | 48.55% | 0 | 0.11129 | 0% | 2.126% | 0 | 0% | 2.126% | 0 | 0% | 2.126% | 0 | 0% | 0.2389% | 0 | 0% | 0.2389% | 0 | 0% | 0.2389% | 0 | 0% | 0.6049% | 0 | 0% | 0.6049% | 0 | 0% | 0.6049% | 0 | 0% | 0.636% | 0 | 0% | 0.636% | 0 | 0.7589% | 0.636% | 1.2798e-06 | 0% | 4.564% | 0 | 0% | 4.564% | 0 | 0% | 4.564% | 0 | 0% | 3.047% | 0 | 0% | 3.047% | 0 | 0% | 3.047% | 0 |  |  |  | 0% | 11.8% | 0 | 0% | 11.8% | 0 | 0% | 11.8% | 0 | 0% | 0.378% | 0 | 0% | 0.378% | 0 | 0% | 0.378% | 0 | 0% | 100% | 0 | 0% | 100% | 0 | 0% | 100% | 0 | 0% | 100% | 0 |  |  | 0 |  |  | 0 |  |  | 0
RIO DELL 110192712 | 1.9784e-05 | 0 | 0.034956 | 0.073739 | 0.1087 | 0.013142 | 0.02473 | 0.0078921 | 0% | 99% | 0 | 0% | 99% | 0 | 0% | 99% | 0 | 0% | 99% | 0 | 0% | 62.17% | 0 | 0% | 47.94% | 0 | 0% | 47.94% | 0 | 0% | 47.94% | 0 | 0.073739 | 0% | 2.765% | 0 | 0% | 2.765% | 0 | 0% | 2.765% | 0 | 0% | 0.3154% | 0 | 0% | 0.3154% | 0 | 0% | 0.3154% | 0 | 0% | 0.8035% | 0 | 0% | 0.8035% | 0 | 0% | 0.8035% | 0 | 0% | 0.8417% | 0 | 22.02% | 0.8417% | 6.4793e-05 | 5.755% | 0.8417% | 1.6933e-05 | 0% | 6.058% | 0 | 0% | 6.058% | 0 | 0% | 6.058% | 0 | 0% | 1.787% | 0 | 0% | 1.787% | 0 | 0% | 1.787% | 0 |  |  |  | 0% | 11.8% | 0 | 0% | 11.8% | 0 | 0% | 11.8% | 0 | 0% | 0.368% | 0 | 0% | 0.368% | 0 | 0% | 0.368% | 0 | 0% | 100% | 0 | 0% | 100% | 0 | 0% | 100% | 0 | 0% | 100% | 0 |  |  | 0 |  |  | 0 |  |  | 0
WYANDOTTE 1109CB | 4.404e-05 | 0 | 0.033633 | 0 | 0.033633 | 0.0078006 | 0.023203 | 0.013034 | 0% | 99% | 0 | 0% | 99% | 0 | 0% | 99% | 0 | 0% | 99% | 0 | 0% | 63.07% | 0 | 0% | 48.46% | 0 | 0% | 48.46% | 0 | 0% | 48.46% | 0 | 0 | 0% | 2.266% | 0 | 0% | 2.266% | 0 | 0% | 2.266% | 0 | 0% | 0.273% | 0 | 0% | 0.273% | 0 | 0% | 0.273% | 0 | 0% | 0.7623% | 0 | 17.19% | 0.7623% | 4.4074e-05 | 0% | 0.7623% | 0 | 17.19% | 0.7875% | 4.5532e-05 | 0% | 0.7875% | 0 | 0% | 0.7875% | 0 | 0% | 5.732% | 0 | 0% | 5.732% | 0 | 0% | 5.732% | 0 | 0% | 0.7906% | 0 | 0% | 0.7906% | 0 | 0% | 0.7906% | 0 |  |  |  | 0% | 11.8% | 0 | 0% | 11.8% | 0 | 0% | 11.8% | 0 | 0% | 0.3625% | 0 | 0% | 0.3625% | 0 | 0% | 0.3625% | 0 | 0% | 100% | 0 | 0% | 100% | 0 | 0% | 100% | 0 | 0% | 100% | 0 |  |  | 0 |  |  | 0 |  |  | 0
CAYUCOS 1102CB | 1.6818e-05 | 0 | 0.017392 | 0 | 0.017392 | 0.0027976 | 0.015634 | 0.0043424 | 0% | 99% | 0 | 0% | 99% | 0 | 0% | 99% | 0 | 0% | 99% | 0 | 0% | 63.22% | 0 | 0% | 49.35% | 0 | 0% | 49.35% | 0 | 0% | 49.35% | 0 | 0 | 0% | 4.001% | 0 | 0% | 4.001% | 0 | 0% | 4.001% | 0 | 0% | 0.4433% | 0 | 0% | 0.4433% | 0 | 0% | 0.4433% | 0 | 0% | 1.034% | 0 | 0% | 1.034% | 0 | 0% | 1.034% | 0 | 78.28% | 1.089% | 0.00014823 | 0% | 1.089% | 0 | 1.93% | 1.089% | 3.6553e-06 | 0% | 7.784% | 0 | 0% | 7.784% | 0 | 0% | 7.784% | 0 | 0% | 0.6593% | 0 | 0% | 0.6593% | 0 | 0% | 0.6593% | 0 |  |  |  | 0% | 11.8% | 0 | 0% | 11.8% | 0 | 0% | 11.8% | 0 | 0% | 0.3631% | 0 | 0% | 0.3631% | 0 | 0% | 0.3631% | 0 | 0% | 100% | 0 | 0% | 100% | 0 | 0% | 100% | 0 | 0% | 100% | 0 |  |  | 0 |  |  | 0 |  |  | 0
NEWBURG 11313446 | 1.4904e-05 | 0.075452 | 0.022472 | 0.14065 | 0.16312 | 0.0078244 | 0.016613 | 0.0049879 | 0% | 99% | 0 | 0% | 99% | 0 | 0% | 99% | 0 | 0% | 99% | 0 | 0% | 62.43% | 0 | 0% | 48.88% | 0 | 0% | 48.88% | 0 | 0% | 48.88% | 0 | 0.14065 | 0% | 3.047% | 0 | 0% | 3.047% | 0 | 0% | 3.047% | 0 | 0% | 0.338% | 0 | 0% | 0.338% | 0 | 0% | 0.338% | 0 | 0% | 0.8461% | 0 | 3.801% | 0.8461% | 7.2258e-06 | 0% | 0.8461% | 0 | 3.801% | 0.8726% | 7.4525e-06 | 0% | 0.8726% | 0 | 46.03% | 0.8726% | 9.0254e-05 | 0% | 6.328% | 0 | 0% | 6.328% | 0 | 0% | 6.328% | 0 | 0% | 1.643% | 0 | 0% | 1.643% | 0 | 0% | 1.643% | 0 |  |  |  | 0% | 11.8% | 0 | 0.2674% | 11.8% | 7.0898e-06 | 0% | 11.8% | 0 | 0% | 0.3643% | 0 | 0% | 0.3643% | 0 | 0% | 0.3643% | 0 | 0% | 100% | 0 | 0% | 100% | 0 | 0% | 100% | 0 | 0% | 100% | 0 |  |  | 0 |  |  | 0 |  |  | 0
GREEN VALLEY 210312656 | 2.6443e-05 | 0 | 0.095797 | 0 | 0.095797 | 0.034636 | 0.064556 | 0.026258 | 0% | 99% | 0 | 0% | 99% | 0 | 0% | 99% | 0 | 0% | 99% | 0 | 0% | 63.73% | 0 | 0% | 49.23% | 0 | 0% | 49.23% | 0 | 0% | 49.23% | 0 | 0 | 0% | 2.834% | 0 | 0% | 2.834% | 0 | 0% | 2.834% | 0 | 0% | 0.3182% | 0 | 0% | 0.3182% | 0 | 0% | 0.3182% | 0 | 0% | 0.7656% | 0 | 0% | 0.7656% | 0 | 0% | 0.7656% | 0 | 0% | 0.7983% | 0 | 4.39% | 0.7983% | 3.3573e-05 | 44.9% | 0.7983% | 0.00034341 | 0% | 5.748% | 0 | 0% | 5.748% | 0 | 0% | 5.748% | 0 | 0% | 1.471% | 0 | 0% | 1.471% | 0 | 0% | 1.471% | 0 |  |  |  | 0% | 11.8% | 0 | 0% | 11.8% | 0 | 0% | 11.8% | 0 | 0% | 0.3685% | 0 | 0% | 0.3685% | 0 | 0% | 0.3685% | 0 | 0% | 100% | 0 | 0% | 100% | 0 | 0% | 100% | 0 | 0% | 100% | 0 |  |  | 0 |  |  | 0 |  |  | 0
FULTON 1105142 | 2.1807e-05 | 0 | 0.035801 | 0 | 0.035801 | 0.013012 | 0.022845 | 0.011026 | 0% | 99% | 0 | 0% | 99% | 0 | 0% | 99% | 0 | 0% | 99% | 0 | 0% | 63.29% | 0 | 0% | 49.19% | 0 | 0% | 49.19% | 0 | 0% | 49.19% | 0 | 0 | 0% | 2.617% | 0 | 0% | 2.617% | 0 | 0% | 2.617% | 0 | 0% | 0.2897% | 0 | 0% | 0.2897% | 0 | 0% | 0.2897% | 0 | 0% | 0.7212% | 0 | 0% | 0.7212% | 0 | 0% | 0.7212% | 0 | 0% | 0.7316% | 0 | 0% | 0.7316% | 0 | 49.44% | 0.7316% | 0.00012948 | 0% | 5.356% | 0 | 0% | 5.356% | 0 | 0% | 5.356% | 0 | 0% | 1.356% | 0 | 0% | 1.356% | 0 | 0% | 1.356% | 0 |  |  |  | 0% | 11.8% | 0 | 0% | 11.8% | 0 | 0% | 11.8% | 0 | 0% | 0.3652% | 0 | 0% | 0.3652% | 0 | 0% | 0.3652% | 0 | 0% | 100% | 0 | 0% | 100% | 0 | 0% | 100% | 0 | 0% | 100% | 0 |  |  | 0 |  |  | 0 |  |  | 0
MORGAN HILL 2109XR104 | 2.0825e-05 | 0 | 0.067356 | 0 | 0.067356 | 0.01479 | 0.046017 | 0.027402 | 0% | 99% | 0 | 0% | 99% | 0 | 0% | 99% | 0 | 0% | 99% | 0 | 0% | 63.72% | 0 | 0% | 49.46% | 0 | 0% | 49.46% | 0 | 0% | 49.46% | 0 | 0 | 0% | 2.54% | 0 | 0% | 2.54% | 0 | 0% | 2.54% | 0 | 0% | 0.2871% | 0 | 0% | 0.2871% | 0 | 0% | 0.2871% | 0 | 0% | 0.7716% | 0 | 0% | 0.7716% | 0 | 0% | 0.7716% | 0 | 0% | 0.7895% | 0 | 0% | 0.7895% | 0 | 0% | 0.7895% | 0 | 0% | 5.768% | 0 | 0% | 5.768% | 0 | 0% | 5.768% | 0 | 0% | 0.7122% | 0 | 0% | 0.7122% | 0 | 0% | 0.7122% | 0 |  |  |  | 0% | 11.8% | 0 | 0% | 11.8% | 0 | 0% | 11.8% | 0 | 55.56% | 0.3636% | 0.00013608 | 0% | 0.3636% | 0 | 0% | 0.3636% | 0 | 0% | 100% | 0 | 0% | 100% | 0 | 0% | 100% | 0 | 0% | 100% | 0 |  |  | 0 |  |  | 0 |  |  | 0
KEARNEY 1114188548 | 3.1731e-05 | 0 | 0.020864 | 0 | 0.020864 | 0.0033597 | 0.016194 | 0.0077694 | 0% | 99% | 0 | 0% | 99% | 0 | 0% | 99% | 0 | 0% | 99% | 0 | 0% | 62.04% | 0 | 0% | 48.62% | 0 | 0% | 48.62% | 0 | 0% | 48.62% | 0 | 0 | 0% | 2.594% | 0 | 0% | 2.594% | 0 | 0% | 2.594% | 0 | 0% | 0.2905% | 0 | 0% | 0.2905% | 0 | 0% | 0.2905% | 0 | 0% | 0.892% | 0 | 0% | 0.892% | 0 | 0% | 0.892% | 0 | 0% | 0.9118% | 0 | 0% | 0.9118% | 0 | 0% | 0.9118% | 0 | 0% | 6.694% | 0 | 0% | 6.694% | 0 | 0% | 6.694% | 0 | 0% | 0.6163% | 0 | 0% | 0.6163% | 0 | 0% | 0.6163% | 0 |  |  |  | 0% | 11.8% | 0 | 0% | 11.8% | 0 | 0% | 11.8% | 0 | 0% | 0.3612% | 0 | 0% | 0.3612% | 0 | 0% | 0.3612% | 0 | 0% | 100% | 0 | 0% | 100% | 0 | 0% | 100% | 0 | 0% | 100% | 0 |  |  | 0 |  |  | 0 |  |  | 0
FORT ORD 210633694 | 4.4217e-05 | 0 | 0.020429 | 0 | 0.020429 | 0.0026511 | 0.019337 | 0.0047666 | 0% | 99% | 0 | 0% | 99% | 0 | 0% | 99% | 0 | 0% | 99% | 0 | 0% | 63.25% | 0 | 0% | 49.57% | 0 | 0% | 49.57% | 0 | 0% | 49.57% | 0 | 0 | 0% | 4.734% | 0 | 0% | 4.734% | 0 | 0% | 4.734% | 0 | 0% | 0.5088% | 0 | 0% | 0.5088% | 0 | 0% | 0.5088% | 0 | 0% | 1.107% | 0 | 0% | 1.107% | 0 | 0% | 1.107% | 0 | 0% | 1.169% | 0 | 0% | 1.169% | 0 | 0% | 1.169% | 0 | 0% | 8.327% | 0 | 0% | 8.327% | 0 | 0% | 8.327% | 0 | 0% | 0.5151% | 0 | 0% | 0.5151% | 0 | 0% | 0.5151% | 0 |  |  |  | 0% | 11.8% | 0 | 0% | 11.8% | 0 | 0% | 11.8% | 0 | 55.56% | 0.3654% | 4.1472e-05 | 0% | 0.3654% | 0 | 0% | 0.3654% | 0 | 0% | 100% | 0 | 0% | 100% | 0 | 0% | 100% | 0 | 0% | 100% | 0 |  |  | 0 |  |  | 0 |  |  | 0
BELLEVUE 1102130 | 3.0993e-05 | 0 | 0.021936 | 0 | 0.021936 | 0.0056052 | 0.016334 | 0.0067896 | 0% | 99% | 0 | 0% | 99% | 0 | 0% | 99% | 0 | 0% | 99% | 0 | 0% | 62.63% | 0 | 0% | 48.04% | 0 | 0% | 48.04% | 0 | 0% | 48.04% | 0 | 0 | 0% | 2.62% | 0 | 0% | 2.62% | 0 | 0% | 2.62% | 0 | 0% | 0.3141% | 0 | 0% | 0.3141% | 0 | 0% | 0.3141% | 0 | 0% | 0.8257% | 0 | 0% | 0.8257% | 0 | 0% | 0.8257% | 0 | 0% | 0.859% | 0 | 0% | 0.859% | 0 | 97.89% | 0.859% | 0.00018445 | 0% | 6.214% | 0 | 0% | 6.214% | 0 | 0% | 6.214% | 0 | 0% | 0.959% | 0 | 0% | 0.959% | 0 | 0% | 0.959% | 0 |  |  |  | 0% | 11.8% | 0 | 0% | 11.8% | 0 | 0% | 11.8% | 0 | 0% | 0.3613% | 0 | 0% | 0.3613% | 0 | 0% | 0.3613% | 0 | 0% | 100% | 0 | 0% | 100% | 0 | 0% | 100% | 0 | 0% | 100% | 0 |  |  | 0 |  |  | 0 |  |  | 0
LLAGAS 2103XR424 | 2.6291e-05 | 0 | 0.022081 | 0 | 0.022081 | 0.0032213 | 0.017159 | 0.0085384 | 0% | 99% | 0 | 0% | 99% | 0 | 0% | 99% | 0 | 0% | 99% | 0 | 0% | 63.13% | 0 | 0% | 49% | 0 | 0% | 49% | 0 | 0% | 49% | 0 | 0 | 0% | 3.028% | 0 | 0% | 3.028% | 0 | 0% | 3.028% | 0 | 0% | 0.3469% | 0 | 0% | 0.3469% | 0 | 0% | 0.3469% | 0 | 0% | 0.8727% | 0 | 0% | 0.8727% | 0 | 0% | 0.8727% | 0 | 33.41% | 0.904% | 6.6687e-05 | 0% | 0.904% | 0 | 0% | 0.904% | 0 | 0% | 6.544% | 0 | 0% | 6.544% | 0 | 0% | 6.544% | 0 | 0% | 0.5117% | 0 | 0% | 0.5117% | 0 | 0% | 0.5117% | 0 |  |  |  | 0% | 11.8% | 0 | 0% | 11.8% | 0 | 0% | 11.8% | 0 | 0% | 0.3608% | 0 | 0% | 0.3608% | 0 | 0% | 0.3608% | 0 | 0% | 100% | 0 | 0% | 100% | 0 | 0% | 100% | 0 | 0% | 100% | 0 |  |  | 0 |  |  | 0 |  |  | 0
FAIRHAVEN 1104CB | 3.2122e-05 | 0 | 0.021564 | 0.096953 | 0.11852 | 0.0045319 | 0.016958 | 0.0067525 | 0% | 99% | 0 | 0% | 99% | 0 | 0% | 99% | 0 | 0% | 99% | 0 | 0% | 61.63% | 0 | 0% | 48.15% | 0 | 0% | 48.15% | 0 | 0% | 48.15% | 0 | 0.096953 | 0% | 2.874% | 0 | 0% | 2.874% | 0 | 0% | 2.874% | 0 | 0% | 0.3245% | 0 | 0% | 0.3245% | 0 | 0% | 0.3245% | 0 | 0% | 0.9185% | 0 | 0% | 0.9185% | 0 | 0% | 0.9185% | 0 | 0% | 0.9774% | 0 | 0% | 0.9774% | 0 | 0% | 0.9774% | 0 | 0% | 7.002% | 0 | 0% | 7.002% | 0 | 0% | 7.002% | 0 | 0% | 1.287% | 0 | 0% | 1.287% | 0 | 0% | 1.287% | 0 |  |  |  | 0% | 11.8% | 0 | 0% | 11.8% | 0 | 0% | 11.8% | 0 | 0% | 0.372% | 0 | 0% | 0.372% | 0 | 0% | 0.372% | 0 | 0% | 100% | 0 | 0% | 100% | 0 | 0% | 100% | 0 | 0% | 100% | 0 |  |  | 0 |  |  | 0 |  |  | 0
HORSESHOE 110250020 | 2.5274e-05 | 0 | 0.040007 | 0 | 0.040007 | 0.01327 | 0.025171 | 0.013957 | 0% | 99% | 0 | 0% | 99% | 0 | 0% | 99% | 0 | 0% | 99% | 0 | 0% | 63.67% | 0 | 0% | 49.48% | 0 | 0% | 49.48% | 0 | 0% | 49.48% | 0 | 0 | 0% | 2.364% | 0 | 0% | 2.364% | 0 | 0% | 2.364% | 0 | 0% | 0.2655% | 0 | 0% | 0.2655% | 0 | 0% | 0.2655% | 0 | 0% | 0.7107% | 0 | 0% | 0.7107% | 0 | 0% | 0.7107% | 0 | 60.26% | 0.7279% | 0.00017547 | 0% | 0.7279% | 0 | 39.14% | 0.7279% | 0.00011397 | 0% | 5.314% | 0 | 0% | 5.314% | 0 | 0% | 5.314% | 0 | 0% | 1.378% | 0 | 0% | 1.378% | 0 | 0% | 1.378% | 0 |  |  |  | 0% | 11.8% | 0 | 0% | 11.8% | 0 | 0% | 11.8% | 0 | 0% | 0.3669% | 0 | 0% | 0.3669% | 0 | 0% | 0.3669% | 0 | 0% | 100% | 0 | 0% | 100% | 0 | 0% | 100% | 0 | 0% | 100% | 0 |  |  | 0 |  |  | 0 |  |  | 0
COALINGA NO 2 110541882 | 1.9919e-05 | 0 | 0.0094585 | 0 | 0.0094585 | 0.00075426 | 0.0067413 | 0.0048925 | 0% | 99% | 0 | 0% | 99% | 0 | 0% | 99% | 0 | 0% | 99% | 0 | 0% | 62.02% | 0 | 0% | 47.82% | 0 | 0% | 47.82% | 0 | 0% | 47.82% | 0 | 0 | 0% | 2.328% | 0 | 0% | 2.328% | 0 | 0% | 2.328% | 0 | 0% | 0.2723% | 0 | 0% | 0.2723% | 0 | 0% | 0.2723% | 0 | 0% | 0.805% | 0 | 0% | 0.805% | 0 | 0% | 0.805% | 0 | 100% | 0.8347% | 7.8947e-05 | 0% | 0.8347% | 0 | 0% | 0.8347% | 0 | 0% | 6.08% | 0 | 0% | 6.08% | 0 | 0% | 6.08% | 0 | 0% | 0.2855% | 0 | 0% | 0.2855% | 0 | 0% | 0.2855% | 0 |  |  |  | 12.35% | 11.8% | 0.00013782 | 0% | 11.8% | 0 | 0% | 11.8% | 0 | 0% | 0.3645% | 0 | 0% | 0.3645% | 0 | 0% | 0.3645% | 0 | 0% | 100% | 0 | 0% | 100% | 0 | 0% | 100% | 0 | 0% | 100% | 0 |  |  | 0 |  |  | 0 |  |  | 0
ARCATA 110538786 | 2.8037e-05 | 0 | 0.026129 | 0.46565 | 0.49178 | 0.010921 | 0.019679 | 0.003626 | 0% | 99% | 0 | 0% | 99% | 0 | 0% | 99% | 0 | 0% | 99% | 0 | 0% | 62.37% | 0 | 0% | 49.04% | 0 | 0% | 49.04% | 0 | 0% | 49.04% | 0 | 0.46565 | 0% | 2.888% | 0 | 0% | 2.888% | 0 | 0% | 2.888% | 0 | 0% | 0.3309% | 0 | 0% | 0.3309% | 0 | 0% | 0.3309% | 0 | 0% | 0.8727% | 0 | 0% | 0.8727% | 0 | 0% | 0.8727% | 0 | 0% | 0.9233% | 0 | 100% | 0.9233% | 0.00024125 | 0% | 0.9233% | 0 | 0% | 6.608% | 0 | 0% | 6.608% | 0 | 0% | 6.608% | 0 | 0% | 2.237% | 0 | 0% | 2.237% | 0 | 0% | 2.237% | 0 |  |  |  | 0% | 11.8% | 0 | 0% | 11.8% | 0 | 0% | 11.8% | 0 | 0% | 0.3696% | 0 | 0% | 0.3696% | 0 | 0% | 0.3696% | 0 | 0% | 100% | 0 | 0% | 100% | 0 | 0% | 100% | 0 | 0% | 100% | 0 |  |  | 0 |  |  | 0 |  |  | 0
STOCKDALE 2112CB | 6.0203e-05 | 0 | 0.045049 | 0 | 0.045049 | 0.0034259 | 0.030281 | 0.025309 | 0% | 99% | 0 | 0% | 99% | 0 | 0% | 99% | 0 | 0% | 99% | 0 | 0% | 64.63% | 0 | 0% | 50.16% | 0 | 0% | 50.16% | 0 | 0% | 50.16% | 0 | 0 | 0% | 2.735% | 0 | 0% | 2.735% | 0 | 0% | 2.735% | 0 | 0% | 0.3152% | 0 | 0% | 0.3152% | 0 | 0% | 0.3152% | 0 | 0% | 0.7579% | 0 | 0% | 0.7579% | 0 | 0% | 0.7579% | 0 | 0% | 0.8019% | 0 | 0% | 0.8019% | 0 | 99.73% | 0.8019% | 0.00036025 | 0% | 5.731% | 0 | 0% | 5.731% | 0 | 0% | 5.731% | 0 | 0% | 0.2144% | 0 | 0% | 0.2144% | 0 | 0% | 0.2144% | 0 |  |  |  | 0% | 11.8% | 0 | 0% | 11.8% | 0 | 0% | 11.8% | 0 | 0% | 0.3699% | 0 | 0% | 0.3699% | 0 | 0% | 0.3699% | 0 | 0% | 100% | 0 | 0% | 100% | 0 | 0% | 100% | 0 | 0% | 100% | 0 |  |  | 0 |  |  | 0 |  |  | 0
PRUNEDALE 1110CB | 3.451e-05 | 0 | 0.048378 | 0 | 0.048378 | 0.023493 | 0.031076 | 0.0088095 | 0% | 99% | 0 | 0% | 99% | 0 | 0% | 99% | 0 | 0% | 99% | 0 | 0% | 63.25% | 0 | 0% | 48.94% | 0 | 0% | 48.94% | 0 | 0% | 48.94% | 0 | 0 | 0% | 2.694% | 0 | 0% | 2.694% | 0 | 0% | 2.694% | 0 | 0% | 0.2956% | 0 | 0% | 0.2956% | 0 | 0% | 0.2956% | 0 | 0% | 0.7437% | 0 | 0% | 0.7437% | 0 | 0% | 0.7437% | 0 | 0% | 0.775% | 0 | 0.8774% | 0.775% | 3.2896e-06 | 98.92% | 0.775% | 0.00037085 | 0% | 5.59% | 0 | 0% | 5.59% | 0 | 0% | 5.59% | 0 | 0% | 1.948% | 0 | 0% | 1.948% | 0 | 0% | 1.948% | 0 |  |  |  | 0% | 11.8% | 0 | 0% | 11.8% | 0 | 0% | 11.8% | 0 | 0% | 0.3723% | 0 | 0% | 0.3723% | 0 | 0% | 0.3723% | 0 | 0% | 100% | 0 | 0% | 100% | 0 | 0% | 100% | 0 | 0% | 100% | 0 |  |  | 0 |  |  | 0 |  |  | 0
VIERRA 1703CB | 3.3366e-05 | 0 | 0.036925 | 0 | 0.036925 | 0.0028119 | 0.0215 | 0.024063 | 0% | 99% | 0 | 0% | 99% | 0 | 0% | 99% | 0 | 0% | 99% | 0 | 0% | 65.68% | 0 | 0% | 51.87% | 0 | 0% | 51.87% | 0 | 0% | 51.87% | 0 | 0 | 0% | 2.352% | 0 | 0% | 2.352% | 0 | 0% | 2.352% | 0 | 0% | 0.268% | 0 | 0% | 0.268% | 0 | 0% | 0.268% | 0 | 0% | 0.6536% | 0 | 0% | 0.6536% | 0 | 0% | 0.6536% | 0 | 0% | 0.6755% | 0 | 0% | 0.6755% | 0 | 1.038% | 0.6755% | 2.5889e-06 | 0% | 4.891% | 0 | 0% | 4.891% | 0 | 0% | 4.891% | 0 | 0% | 0.2877% | 0 | 0% | 0.2877% | 0 | 0% | 0.2877% | 0 |  |  |  | 0% | 11.8% | 0 | 0% | 11.8% | 0 | 0% | 11.8% | 0 | 0% | 0.3694% | 0 | 0% | 0.3694% | 0 | 0% | 0.3694% | 0 | 0% | 100% | 0 | 0% | 100% | 0 | 0% | 100% | 0 | 0% | 100% | 0 |  |  | 0 |  |  | 0 |  |  | 0
SANTA NELLA 1104CB | 2.7295e-05 | 0 | 0.04001 | 0 | 0.04001 | 0.0021701 | 0.033242 | 0.017006 | 0% | 99% | 0 | 0% | 99% | 0 | 0% | 99% | 0 | 0% | 99% | 0 | 0% | 61.95% | 0 | 0% | 48.69% | 0 | 0% | 48.69% | 0 | 0% | 48.69% | 0 | 0 | 0% | 3.171% | 0 | 0% | 3.171% | 0 | 0% | 3.171% | 0 | 0% | 0.3552% | 0 | 0% | 0.3552% | 0 | 0% | 0.3552% | 0 | 0% | 0.9477% | 0 | 0% | 0.9477% | 0 | 0% | 0.9477% | 0 | 0% | 0.9745% | 0 | 0% | 0.9745% | 0 | 0% | 0.9745% | 0 | 0% | 7.104% | 0 | 0% | 7.104% | 0 | 0% | 7.104% | 0 | 0% | 0.2372% | 0 | 0% | 0.2372% | 0 | 0% | 0.2372% | 0 |  |  |  | 0% | 11.8% | 0 | 0% | 11.8% | 0 | 0% | 11.8% | 0 | 0% | 0.3591% | 0 | 0% | 0.3591% | 0 | 0% | 0.3591% | 0 | 0% | 100% | 0 | 0% | 100% | 0 | 0% | 100% | 0 | 0% | 100% | 0 |  |  | 0 |  |  | 0 |  |  | 0
WYANDOTTE 11101954 | 3.7151e-05 | 0 | 0.04758 | 0 | 0.04758 | 0.018221 | 0.029691 | 0.014425 | 0% | 99% | 0 | 0% | 99% | 0 | 0% | 99% | 0 | 0% | 99% | 0 | 0% | 63.29% | 0 | 0% | 48.69% | 0 | 0% | 48.69% | 0 | 0% | 48.69% | 0 | 0 | 0% | 2.287% | 0 | 0% | 2.287% | 0 | 0% | 2.287% | 0 | 0% | 0.2612% | 0 | 0% | 0.2612% | 0 | 0% | 0.2612% | 0 | 0% | 0.7051% | 0 | 0% | 0.7051% | 0 | 0% | 0.7051% | 0 | 0% | 0.731% | 0 | 0% | 0.731% | 0 | 62.05% | 0.731% | 0.00021583 | 0% | 5.301% | 0 | 0% | 5.301% | 0 | 0% | 5.301% | 0 | 0% | 1.411% | 0 | 0% | 1.411% | 0 | 0% | 1.411% | 0 |  |  |  | 0% | 11.8% | 0 | 0% | 11.8% | 0 | 0% | 11.8% | 0 | 0% | 0.3692% | 0 | 0% | 0.3692% | 0 | 0% | 0.3692% | 0 | 0% | 100% | 0 | 0% | 100% | 0 | 0% | 100% | 0 | 0% | 100% | 0 |  |  | 0 |  |  | 0 |  |  | 0
MOLINO 1103314 | 2.7073e-05 | 0 | 0.10514 | 0 | 0.10514 | 0.04546 | 0.062597 | 0.029692 | 0% | 99% | 0 | 0% | 99% | 0 | 0% | 99% | 0 | 0% | 99% | 0 | 0% | 63.47% | 0 | 0% | 49.05% | 0 | 0% | 49.05% | 0 | 0% | 49.05% | 0 | 0 | 0% | 2.425% | 0 | 0% | 2.425% | 0 | 0% | 2.425% | 0 | 0% | 0.2717% | 0 | 0% | 0.2717% | 0 | 0% | 0.2717% | 0 | 0% | 0.6712% | 0 | 0% | 0.6712% | 0 | 0% | 0.6712% | 0 | 0% | 0.6855% | 0 | 0% | 0.6855% | 0 | 0% | 0.6855% | 0 | 0% | 4.998% | 0 | 0% | 4.998% | 0 | 0% | 4.998% | 0 | 0% | 1.635% | 0 | 0% | 1.635% | 0 | 0% | 1.635% | 0 |  |  |  | 0% | 11.8% | 0 | 0% | 11.8% | 0 | 0% | 11.8% | 0 | 0% | 0.3683% | 0 | 0% | 0.3683% | 0 | 0% | 0.3683% | 0 | 0% | 100% | 0 | 0% | 100% | 0 | 0% | 100% | 0 | 0% | 100% | 0 |  |  | 0 |  |  | 0 |  |  | 0
HIGGINS 1110861610 | 3.6738e-05 | 0 | 0.019483 | 0.36743 | 0.38692 | 0.010174 | 0.010255 | 0.0050976 | 0% | 99% | 0 | 0% | 99% | 0 | 0% | 99% | 0 | 0% | 99% | 0 | 0% | 63.36% | 0 | 0% | 48.9% | 0 | 0% | 48.9% | 0 | 0% | 48.9% | 0 | 0.36743 | 0% | 1.818% | 0 | 100% | 1.818% | 0.00035429 | 0% | 1.818% | 0 | 0% | 0.211% | 0 | 0% | 0.211% | 0 | 0% | 0.211% | 0 | 0% | 0.5976% | 0 | 2.793% | 0.5976% | 3.2525e-06 | 19.19% | 0.5976% | 2.2344e-05 | 2.793% | 0.6249% | 3.4011e-06 | 19.19% | 0.6249% | 2.3365e-05 | 22.36% | 0.6249% | 2.7226e-05 | 0% | 4.515% | 0 | 0% | 4.515% | 0 | 0% | 4.515% | 0 | 0% | 2.332% | 0 | 0% | 2.332% | 0 | 0% | 2.332% | 0 |  |  |  | 0% | 11.8% | 0 | 30.46% | 11.8% | 0.00070021 | 0% | 11.8% | 0 | 0% | 0.3752% | 0 | 0% | 0.3752% | 0 | 0% | 0.3752% | 0 | 0% | 100% | 0 | 0% | 100% | 0 | 0% | 100% | 0 | 0% | 100% | 0 |  |  | 0 |  |  | 0 |  |  | 0
STOREY 11052830 | 4.5162e-05 | 0 | 0.0069155 | 0 | 0.0069155 | 0.00065888 | 0.0048928 | 0.0035104 | 0% | 99% | 0 | 0% | 99% | 0 | 0% | 99% | 0 | 0% | 99% | 0 | 0% | 63.02% | 0 | 0% | 48.68% | 0 | 0% | 48.68% | 0 | 0% | 48.68% | 0 | 0 | 0% | 2.819% | 0 | 0% | 2.819% | 0 | 0% | 2.819% | 0 | 0% | 0.3178% | 0 | 0% | 0.3178% | 0 | 0% | 0.3178% | 0 | 0% | 0.8044% | 0 | 0% | 0.8044% | 0 | 0% | 0.8044% | 0 | 83.53% | 0.8434% | 4.8719e-05 | 0% | 0.8434% | 0 | 0% | 0.8434% | 0 | 0% | 6.071% | 0 | 0% | 6.071% | 0 | 0% | 6.071% | 0 | 0% | 0.3864% | 0 | 0% | 0.3864% | 0 | 0% | 0.3864% | 0 |  |  |  | 0% | 11.8% | 0 | 0% | 11.8% | 0 | 0% | 11.8% | 0 | 0% | 0.3684% | 0 | 0% | 0.3684% | 0 | 0% | 0.3684% | 0 | 0% | 100% | 0 | 0% | 100% | 0 | 0% | 100% | 0 | 0% | 100% | 0 |  |  | 0 |  |  | 0 |  |  | 0
CORONA 1101248 | 2.9231e-05 | 0 | 0.02299 | 0 | 0.02299 | 0.0067955 | 0.01745 | 0.0058807 | 0% | 99% | 0 | 0% | 99% | 0 | 0% | 99% | 0 | 0% | 99% | 0 | 0% | 62.95% | 0 | 0% | 48.86% | 0 | 0% | 48.86% | 0 | 0% | 48.86% | 0 | 0 | 0% | 3.153% | 0 | 0% | 3.153% | 0 | 0% | 3.153% | 0 | 0% | 0.355% | 0 | 0% | 0.355% | 0 | 0% | 0.355% | 0 | 0% | 0.8562% | 0 | 15.38% | 0.8562% | 3.0275e-05 | 0% | 0.8562% | 0 | 99.72% | 0.8815% | 0.0002021 | 0% | 0.8815% | 0 | 0% | 0.8815% | 0 | 0% | 6.395% | 0 | 0% | 6.395% | 0 | 0% | 6.395% | 0 | 0% | 1.116% | 0 | 0% | 1.116% | 0 | 0% | 1.116% | 0 |  |  |  | 0% | 11.8% | 0 | 0% | 11.8% | 0 | 0% | 11.8% | 0 | 0% | 0.3615% | 0 | 0% | 0.3615% | 0 | 0% | 0.3615% | 0 | 0% | 100% | 0 | 0% | 100% | 0 | 0% | 100% | 0 | 0% | 100% | 0 |  |  | 0 |  |  | 0 |  |  | 0
TEMBLOR 11041034 | 2.3736e-05 | 0 | 0.034062 | 0 | 0.034062 | 0.0021753 | 0.025457 | 0.017008 | 0% | 99% | 0 | 0% | 99% | 0 | 0% | 99% | 0 | 0% | 99% | 0 | 0% | 63.62% | 0 | 0% | 50% | 0 | 0% | 50% | 0 | 0% | 50% | 0 | 0 | 0% | 3.095% | 0 | 0% | 3.095% | 0 | 0% | 3.095% | 0 | 0% | 0.3449% | 0 | 0% | 0.3449% | 0 | 0% | 0.3449% | 0 | 0% | 0.8478% | 0 | 0% | 0.8478% | 0 | 0% | 0.8478% | 0 | 60.3% | 0.8726% | 0.00017921 | 0% | 0.8726% | 0 | 0% | 0.8726% | 0 | 0% | 6.343% | 0 | 0% | 6.343% | 0 | 0% | 6.343% | 0 | 0% | 0.2098% | 0 | 0% | 0.2098% | 0 | 0% | 0.2098% | 0 |  |  |  | 0% | 11.8% | 0 | 0% | 11.8% | 0 | 0% | 11.8% | 0 | 0% | 0.3625% | 0 | 0% | 0.3625% | 0 | 0% | 0.3625% | 0 | 0% | 100% | 0 | 0% | 100% | 0 | 0% | 100% | 0 | 0% | 100% | 0 |  |  | 0 |  |  | 0 |  |  | 0
CLARKSVILLE 21036842 | 2.8346e-05 | 0 | 0.022357 | 0 | 0.022357 | 0.001888 | 0.017468 | 0.0099479 | 0% | 99% | 0 | 0% | 99% | 0 | 0% | 99% | 0 | 0% | 99% | 0 | 0% | 63.41% | 0 | 0% | 48.06% | 0 | 0% | 48.06% | 0 | 0% | 48.06% | 0 | 0 | 0% | 2.504% | 0 | 0% | 2.504% | 0 | 0% | 2.504% | 0 | 0% | 0.3199% | 0 | 0% | 0.3199% | 0 | 0% | 0.3199% | 0 | 0% | 0.8461% | 0 | 0% | 0.8461% | 0 | 0% | 0.8461% | 0 | 0% | 0.8933% | 0 | 0% | 0.8933% | 0 | 0% | 0.8933% | 0 | 0% | 6.416% | 0 | 0% | 6.416% | 0 | 0% | 6.416% | 0 | 0% | 0.3717% | 0 | 0% | 0.3717% | 0 | 0% | 0.3717% | 0 |  |  |  | 0% | 11.8% | 0 | 0% | 11.8% | 0 | 0% | 11.8% | 0 | 0% | 0.3584% | 0 | 0% | 0.3584% | 0 | 0% | 0.3584% | 0 | 0% | 100% | 0 | 0% | 100% | 0 | 0% | 100% | 0 | 0% | 100% | 0 |  |  | 0 |  |  | 0 |  |  | 0
GREENBRAE 11041302 | 3.7865e-05 | 0 | 0.04019 | 0 | 0.04019 | 0.022341 | 0.025174 | 0.005165 | 0% | 99% | 0 | 0% | 99% | 0 | 0% | 99% | 0 | 0% | 99% | 0 | 0% | 62.95% | 0 | 0% | 48.71% | 0 | 0% | 48.71% | 0 | 0% | 48.71% | 0 | 0 | 0% | 2.792% | 0 | 0% | 2.792% | 0 | 0% | 2.792% | 0 | 0% | 0.3058% | 0 | 0% | 0.3058% | 0 | 0% | 0.3058% | 0 | 0% | 0.717% | 0 | 0% | 0.717% | 0 | 0% | 0.717% | 0 | 0% | 0.74% | 0 | 99.01% | 0.74% | 0.00029447 | 0% | 0.74% | 0 | 0% | 5.354% | 0 | 0% | 5.354% | 0 | 0% | 5.354% | 0 | 0% | 2.287% | 0 | 0% | 2.287% | 0 | 0% | 2.287% | 0 |  |  |  | 0% | 11.8% | 0 | 0.4939% | 11.8% | 2.3425e-05 | 0% | 11.8% | 0 | 0% | 0.3705% | 0 | 0% | 0.3705% | 0 | 0% | 0.3705% | 0 | 0% | 100% | 0 | 0% | 100% | 0 | 0% | 100% | 0 | 0% | 100% | 0 |  |  | 0 |  |  | 0 |  |  | 0
RIDGE 0401CB | 3.8355e-05 | 5.4697 | 0.015525 | 0 | 0.015525 | 0.010287 | 0.0084595 | 0.0016031 | 0% | 99% | 0 | 0% | 99% | 0 | 0% | 99% | 0 | 0% | 99% | 0 | 0% | 62.7% | 0 | 0% | 48.65% | 0 | 0% | 48.65% | 0 | 0% | 48.65% | 0 | 0 | 0% | 2.11% | 0 | 0% | 2.11% | 0 | 0% | 2.11% | 0 | 0% | 0.2233% | 0 | 0% | 0.2233% | 0 | 0% | 0.2233% | 0 | 0% | 0.6335% | 0 | 0% | 0.6335% | 0 | 98.87% | 0.6335% | 9.723e-05 | 0% | 0.6311% | 0 | 98.87% | 0.6311% | 9.6874e-05 | 0% | 0.6311% | 0 | 7.331% | 4.689% | 5.3366e-05 | 0% | 4.689% | 0 | 0% | 4.689% | 0 | 0% | 2.065% | 0 | 0% | 2.065% | 0 | 0% | 2.065% | 0 |  |  |  | 0% | 11.8% | 0 | 0% | 11.8% | 0 | 0% | 11.8% | 0 | 0% | 0.3704% | 0 | 0% | 0.3704% | 0 | 0% | 0.3704% | 0 | 0% | 100% | 0 | 0% | 100% | 0 | 0% | 100% | 0 | 0% | 100% | 0 |  |  | 0 |  |  | 0 |  |  | 0
PLEASANT GROVE 211050516 | 2.4571e-05 | 0 | 0.016569 | 0 | 0.016569 | 0.004042 | 0.010849 | 0.0068274 | 0% | 99% | 0 | 0% | 99% | 0 | 0% | 99% | 0 | 0% | 99% | 0 | 0% | 64.84% | 0 | 0% | 50.76% | 0 | 0% | 50.76% | 0 | 0% | 50.76% | 0 | 0 | 0% | 2.953% | 0 | 0% | 2.953% | 0 | 0% | 2.953% | 0 | 0% | 0.3239% | 0 | 0% | 0.3239% | 0 | 0% | 0.3239% | 0 | 0% | 0.7512% | 0 | 0% | 0.7512% | 0 | 0% | 0.7512% | 0 | 0% | 0.7862% | 0 | 0% | 0.7862% | 0 | 100% | 0.7862% | 0.00013026 | 0% | 5.638% | 0 | 0% | 5.638% | 0 | 0% | 5.638% | 0 | 0% | 0.8395% | 0 | 0% | 0.8395% | 0 | 0% | 0.8395% | 0 |  |  |  | 0% | 11.8% | 0 | 0% | 11.8% | 0 | 0% | 11.8% | 0 | 0% | 0.3713% | 0 | 0% | 0.3713% | 0 | 0% | 0.3713% | 0 | 0% | 100% | 0 | 0% | 100% | 0 | 0% | 100% | 0 | 0% | 100% | 0 |  |  | 0 |  |  | 0 |  |  | 0
NOTRE DAME 1103407486 | 3.0979e-05 | 0 | 0.0068455 | 0 | 0.0068455 | 0.0026943 | 0.003661 | 0.0026179 | 0% | 99% | 0 | 0% | 99% | 0 | 0% | 99% | 0 | 0% | 99% | 0 | 0% | 64.93% | 0 | 0% | 49.92% | 0 | 0% | 49.92% | 0 | 0% | 49.92% | 0 | 0 | 0% | 2.383% | 0 | 0% | 2.383% | 0 | 0% | 2.383% | 0 | 0% | 0.2666% | 0 | 0% | 0.2666% | 0 | 0% | 0.2666% | 0 | 0% | 0.6055% | 0 | 0% | 0.6055% | 0 | 0% | 0.6055% | 0 | 0% | 0.6351% | 0 | 0% | 0.6351% | 0 | 0% | 0.6351% | 0 | 0% | 4.546% | 0 | 0% | 4.546% | 0 | 0% | 4.546% | 0 | 0% | 1.38% | 0 | 0% | 1.38% | 0 | 0% | 1.38% | 0 |  |  |  | 0% | 11.8% | 0 | 0% | 11.8% | 0 | 0% | 11.8% | 0 | 0% | 0.3754% | 0 | 0% | 0.3754% | 0 | 0% | 0.3754% | 0 | 0% | 100% | 0 | 0% | 100% | 0 | 0% | 100% | 0 | 0% | 100% | 0 |  |  | 0 |  |  | 0 |  |  | 0
WATSONVILLE 21015470 | 2.7419e-05 | 0 | 0.18168 | 0 | 0.18168 | 0.066317 | 0.12407 | 0.047787 | 0% | 99% | 0 | 0% | 99% | 0 | 0% | 99% | 0 | 0% | 99% | 0 | 0% | 63.94% | 0 | 0% | 49.73% | 0 | 0% | 49.73% | 0 | 0% | 49.73% | 0 | 0 | 0% | 2.996% | 0 | 0% | 2.996% | 0 | 0% | 2.996% | 0 | 0% | 0.3289% | 0 | 0% | 0.3289% | 0 | 0% | 0.3289% | 0 | 0% | 0.7844% | 0 | 0% | 0.7844% | 0 | 0% | 0.7844% | 0 | 0% | 0.815% | 0 | 0.0274% | 0.815% | 4.0571e-07 | 0% | 0.815% | 0 | 0% | 5.874% | 0 | 0% | 5.874% | 0 | 0% | 5.874% | 0 | 0% | 1.392% | 0 | 0% | 1.392% | 0 | 0% | 1.392% | 0 |  |  |  | 0% | 11.8% | 0 | 0% | 11.8% | 0 | 0% | 11.8% | 0 | 0% | 0.3689% | 0 | 0% | 0.3689% | 0 | 0% | 0.3689% | 0 | 0% | 100% | 0 | 0% | 100% | 0 | 0% | 100% | 0 | 0% | 100% | 0 |  |  | 0 |  |  | 0 |  |  | 0
PAUL SWEET 2102156208 | 5.1638e-05 | 0 | 0.053105 | 0 | 0.053105 | 0.022284 | 0.033472 | 0.013864 | 0% | 99% | 0 | 0% | 99% | 0 | 0% | 99% | 0 | 0% | 99% | 0 | 0% | 64.47% | 0 | 0% | 49.84% | 0 | 0% | 49.84% | 0 | 0% | 49.84% | 0 | 0 | 0% | 2.563% | 0 | 0% | 2.563% | 0 | 0% | 2.563% | 0 | 0% | 0.2866% | 0 | 0% | 0.2866% | 0 | 0% | 0.2866% | 0 | 0% | 0.7217% | 0 | 0% | 0.7217% | 0 | 0% | 0.7217% | 0 | 0% | 0.7497% | 0 | 0% | 0.7497% | 0 | 12.69% | 0.7497% | 5.0536e-05 | 0% | 5.417% | 0 | 0% | 5.417% | 0 | 0% | 5.417% | 0 | 0% | 1.442% | 0 | 0% | 1.442% | 0 | 0% | 1.442% | 0 |  |  |  | 0% | 11.8% | 0 | 0% | 11.8% | 0 | 0% | 11.8% | 0 | 0% | 0.3705% | 0 | 0% | 0.3705% | 0 | 0% | 0.3705% | 0 | 0% | 100% | 0 | 0% | 100% | 0 | 0% | 100% | 0 | 0% | 100% | 0 |  |  | 0 |  |  | 0 |  |  | 0
JESSUP 11031540 | 3.1312e-05 | 0.014383 | 0.059833 | 0 | 0.059833 | 0.023476 | 0.036203 | 0.018764 | 0% | 99% | 0 | 0% | 99% | 0 | 0% | 99% | 0 | 0% | 99% | 0 | 0% | 63.3% | 0 | 0% | 48.85% | 0 | 0% | 48.85% | 0 | 0% | 48.85% | 0 | 0 | 0% | 2.157% | 0 | 0% | 2.157% | 0 | 0% | 2.157% | 0 | 0% | 0.2433% | 0 | 0% | 0.2433% | 0 | 0% | 0.2433% | 0 | 0% | 0.6829% | 0 | 4.221% | 0.6829% | 1.7248e-05 | 0% | 0.6829% | 0 | 4.221% | 0.6911% | 1.7453e-05 | 0% | 0.6911% | 0 | 83.89% | 0.6911% | 0.00034688 | 0% | 5.09% | 0 | 0% | 5.09% | 0 | 0% | 5.09% | 0 | 0% | 1.429% | 0 | 0% | 1.429% | 0 | 0% | 1.429% | 0 |  |  |  | 0% | 11.8% | 0 | 0% | 11.8% | 0 | 0% | 11.8% | 0 | 0% | 0.3663% | 0 | 0% | 0.3663% | 0 | 0% | 0.3663% | 0 | 0% | 100% | 0 | 0% | 100% | 0 | 0% | 100% | 0 | 0% | 100% | 0 |  |  | 0 |  |  | 0 |  |  | 0
ARCATA 11056544 | 1.8979e-05 | 0 | 0.074365 | 0.69984 | 0.7742 | 0.021314 | 0.061356 | 0.014842 | 0% | 99% | 0 | 0% | 99% | 0 | 0% | 99% | 0 | 0% | 99% | 0 | 0% | 62% | 0 | 0% | 48.32% | 0 | 0% | 48.32% | 0 | 0% | 48.32% | 0 | 0.69984 | 0% | 3.405% | 0 | 0% | 3.405% | 0 | 0% | 3.405% | 0 | 0% | 0.3815% | 0 | 0% | 0.3815% | 0 | 0% | 0.3815% | 0 | 0% | 0.9488% | 0 | 0% | 0.9488% | 0 | 0% | 0.9488% | 0 | 0.5935% | 1.002% | 4.424e-06 | 86.94% | 1.002% | 0.00064804 | 0% | 1.002% | 0 | 0% | 7.171% | 0 | 0% | 7.171% | 0 | 0% | 7.171% | 0 | 0% | 1.572% | 0 | 0% | 1.572% | 0 | 0% | 1.572% | 0 |  |  |  | 0% | 11.8% | 0 | 0% | 11.8% | 0 | 0% | 11.8% | 0 | 0% | 0.3668% | 0 | 0% | 0.3668% | 0 | 0% | 0.3668% | 0 | 0% | 100% | 0 | 0% | 100% | 0 | 0% | 100% | 0 | 0% | 100% | 0 |  |  | 0 |  |  | 0 |  |  | 0
OROSI 1104CB | 2.5704e-05 | 0 | 0.062408 | 0 | 0.062408 | 0.0090929 | 0.045197 | 0.027543 | 0% | 99% | 0 | 0% | 99% | 0 | 0% | 99% | 0 | 0% | 99% | 0 | 0% | 62.26% | 0 | 0% | 48.97% | 0 | 0% | 48.97% | 0 | 0% | 48.97% | 0 | 0 | 0% | 2.35% | 0 | 0% | 2.35% | 0 | 0% | 2.35% | 0 | 0% | 0.2661% | 0 | 0% | 0.2661% | 0 | 0% | 0.2661% | 0 | 0% | 0.8204% | 0 | 0% | 0.8204% | 0 | 0% | 0.8204% | 0 | 99.94% | 0.8216% | 0.00051244 | 0.06127% | 0.8216% | 3.1419e-07 | 0% | 0.8216% | 0 | 0% | 6.104% | 0 | 0% | 6.104% | 0 | 0% | 6.104% | 0 | 0% | 0.5275% | 0 | 0% | 0.5275% | 0 | 0% | 0.5275% | 0 |  |  |  | 0% | 11.8% | 0 | 0% | 11.8% | 0 | 0% | 11.8% | 0 | 0% | 0.358% | 0 | 0% | 0.358% | 0 | 0% | 0.358% | 0 | 0% | 100% | 0 | 0% | 100% | 0 | 0% | 100% | 0 | 0% | 100% | 0 |  |  | 0 |  |  | 0 |  |  | 0
COALINGA NO 1 1109CB | 3.2542e-05 | 0 | 0.028853 | 0 | 0.028853 | 0.0011371 | 0.021091 | 0.015612 | 0% | 99% | 0 | 0% | 99% | 0 | 0% | 99% | 0 | 0% | 99% | 0 | 0% | 61.64% | 0 | 0% | 47.86% | 0 | 0% | 47.86% | 0 | 0% | 47.86% | 0 | 0 | 0% | 2.357% | 0 | 0% | 2.357% | 0 | 0% | 2.357% | 0 | 0% | 0.2721% | 0 | 0% | 0.2721% | 0 | 0% | 0.2721% | 0 | 0% | 0.8242% | 0 | 0% | 0.8242% | 0 | 0% | 0.8242% | 0 | 100% | 0.8399% | 0.00024233 | 0% | 0.8399% | 0 | 0% | 0.8399% | 0 | 0% | 6.188% | 0 | 0% | 6.188% | 0 | 0% | 6.188% | 0 | 0% | 0.1631% | 0 | 0% | 0.1631% | 0 | 0% | 0.1631% | 0 |  |  |  | 0% | 11.8% | 0 | 0% | 11.8% | 0 | 0% | 11.8% | 0 | 0% | 0.3608% | 0 | 0% | 0.3608% | 0 | 0% | 0.3608% | 0 | 0% | 100% | 0 | 0% | 100% | 0 | 0% | 100% | 0 | 0% | 100% | 0 |  |  | 0 |  |  | 0 |  |  | 0
MORGAN HILL 210653992 | 2.3754e-05 | 0 | 0.11092 | 0 | 0.11092 | 0.019274 | 0.079485 | 0.046718 | 0% | 99% | 0 | 0% | 99% | 0 | 0% | 99% | 0 | 0% | 99% | 0 | 0% | 63.88% | 0 | 0% | 49.86% | 0 | 0% | 49.86% | 0 | 0% | 49.86% | 0 | 0 | 0% | 2.737% | 0 | 0% | 2.737% | 0 | 0% | 2.737% | 0 | 0% | 0.3081% | 0 | 0% | 0.3081% | 0 | 0% | 0.3081% | 0 | 0% | 0.8121% | 0 | 0% | 0.8121% | 0 | 0% | 0.8121% | 0 | 0% | 0.8354% | 0 | 0% | 0.8354% | 0 | 0% | 0.8354% | 0 | 0% | 6.079% | 0 | 0% | 6.079% | 0 | 0% | 6.079% | 0 | 0% | 0.576% | 0 | 0% | 0.576% | 0 | 0% | 0.576% | 0 |  |  |  | 0% | 11.8% | 0 | 0% | 11.8% | 0 | 0% | 11.8% | 0 | 0% | 0.3635% | 0 | 0% | 0.3635% | 0 | 0% | 0.3635% | 0 | 0% | 100% | 0 | 0% | 100% | 0 | 0% | 100% | 0 | 0% | 100% | 0 |  |  | 0 |  |  | 0 |  |  | 0
CASTROVILLE 21033710 | 3.7562e-05 | 0 | 0.039398 | 0 | 0.039398 | 0.0032339 | 0.04041 | 0.008033 | 0% | 99% | 0 | 0% | 99% | 0 | 0% | 99% | 0 | 0% | 99% | 0 | 0% | 63.18% | 0 | 0% | 48.91% | 0 | 0% | 48.91% | 0 | 0% | 48.91% | 0 | 0 | 0% | 5.341% | 0 | 0% | 5.341% | 0 | 0% | 5.341% | 0 | 0% | 0.5742% | 0 | 0% | 0.5742% | 0 | 0% | 0.5742% | 0 | 0% | 1.203% | 0 | 0% | 1.203% | 0 | 0% | 1.203% | 0 | 0% | 1.296% | 0 | 0% | 1.296% | 0 | 97.93% | 1.296% | 0.00050001 | 0% | 9.114% | 0 | 0% | 9.114% | 0 | 0% | 9.114% | 0 | 0% | 0.402% | 0 | 0% | 0.402% | 0 | 0% | 0.402% | 0 |  |  |  | 0% | 11.8% | 0 | 0% | 11.8% | 0 | 0% | 11.8% | 0 | 0% | 0.3696% | 0 | 0% | 0.3696% | 0 | 0% | 0.3696% | 0 | 0% | 100% | 0 | 0% | 100% | 0 | 0% | 100% | 0 | 0% | 100% | 0 |  |  | 0 |  |  | 0 |  |  | 0
DEL MONTE 210342226 | 4.0662e-05 | 0.65449 | 0.020923 | 0 | 0.020923 | 0.0082604 | 0.015059 | 0.0041257 | 0% | 99% | 0 | 0% | 99% | 0 | 0% | 99% | 0 | 0% | 99% | 0 | 0% | 63.21% | 0 | 0% | 48.95% | 0 | 0% | 48.95% | 0 | 0% | 48.95% | 0 | 0 | 0% | 3.025% | 0 | 0% | 3.025% | 0 | 0% | 3.025% | 0 | 0% | 0.3364% | 0 | 0% | 0.3364% | 0 | 0% | 0.3364% | 0 | 0% | 0.8368% | 0 | 0% | 0.8368% | 0 | 27.3% | 0.8368% | 4.7793e-05 | 4.042% | 0.8819% | 7.4569e-06 | 27.3% | 0.8819% | 5.037e-05 | 38.93% | 0.8819% | 7.1825e-05 | 0% | 6.316% | 0 | 0% | 6.316% | 0 | 0% | 6.316% | 0 | 0% | 1.507% | 0 | 0% | 1.507% | 0 | 0% | 1.507% | 0 |  |  |  | 0% | 11.8% | 0 | 0% | 11.8% | 0 | 0% | 11.8% | 0 | 55.56% | 0.3714% | 4.3165e-05 | 0% | 0.3714% | 0 | 0% | 0.3714% | 0 | 0% | 100% | 0 | 0% | 100% | 0 | 0% | 100% | 0 | 0% | 100% | 0 |  |  | 0 |  |  | 0 |  |  | 0
CONTRA COSTA 210974988 | 3.8395e-05 | 0 | 0.036999 | 0 | 0.036999 | 0.0032404 | 0.029763 | 0.015533 | 0% | 99% | 0 | 0% | 99% | 0 | 0% | 99% | 0 | 0% | 99% | 0 | 0% | 63.41% | 0 | 0% | 49.55% | 0 | 0% | 49.55% | 0 | 0% | 49.55% | 0 | 0 | 0% | 3.168% | 0 | 0% | 3.168% | 0 | 0% | 3.168% | 0 | 0% | 0.3534% | 0 | 0% | 0.3534% | 0 | 0% | 0.3534% | 0 | 0% | 0.9249% | 0 | 0% | 0.9249% | 0 | 0% | 0.9249% | 0 | 0% | 0.968% | 0 | 100% | 0.968% | 0.00035816 | 0% | 0.968% | 0 | 0% | 6.982% | 0 | 0% | 6.982% | 0 | 0% | 6.982% | 0 | 0% | 0.3072% | 0 | 0% | 0.3072% | 0 | 0% | 0.3072% | 0 |  |  |  | 0% | 11.8% | 0 | 0% | 11.8% | 0 | 0% | 11.8% | 0 | 0% | 0.3654% | 0 | 0% | 0.3654% | 0 | 0% | 0.3654% | 0 | 0% | 100% | 0 | 0% | 100% | 0 | 0% | 100% | 0 | 0% | 100% | 0 |  |  | 0 |  |  | 0 |  |  | 0
WEST FRESNO 1112749610 | 3.6398e-05 | 0 | 0.032198 | 0 | 0.032198 | 0.0038408 | 0.024826 | 0.013576 | 0% | 99% | 0 | 0% | 99% | 0 | 0% | 99% | 0 | 0% | 99% | 0 | 0% | 61.82% | 0 | 0% | 48.17% | 0 | 0% | 48.17% | 0 | 0% | 48.17% | 0 | 0 | 0% | 2.609% | 0 | 0% | 2.609% | 0 | 0% | 2.609% | 0 | 0% | 0.2966% | 0 | 0% | 0.2966% | 0 | 0% | 0.2966% | 0 | 0% | 0.8765% | 0 | 0% | 0.8765% | 0 | 0% | 0.8765% | 0 | 0% | 0.8958% | 0 | 0% | 0.8958% | 0 | 0% | 0.8958% | 0 | 0% | 6.575% | 0 | 0% | 6.575% | 0 | 0% | 6.575% | 0 | 0% | 0.4629% | 0 | 0% | 0.4629% | 0 | 0% | 0.4629% | 0 |  |  |  | 0% | 11.8% | 0 | 0% | 11.8% | 0 | 0% | 11.8% | 0 | 0% | 0.3604% | 0 | 0% | 0.3604% | 0 | 0% | 0.3604% | 0 | 0% | 100% | 0 | 0% | 100% | 0 | 0% | 100% | 0 | 0% | 100% | 0 |  |  | 0 |  |  | 0 |  |  | 0
MESA 110346149 | 1.6439e-06 | 0 | 0.0015853 | 0 | 0.0015853 | 2.404e-05 | 0.0019645 | 9.1465e-05 | 0% | 99% | 0 | 0% | 99% | 0 | 0% | 99% | 0 | 0% | 99% | 0 | 0% | 50.24% | 0 | 0% | 48.13% | 0 | 0% | 48.13% | 0 | 0% | 48.13% | 0 | 0 | 0% | 2.154% | 0 | 0% | 2.154% | 0 | 0% | 2.154% | 0 | 0% | 0.06948% | 0 | 0% | 0.06948% | 0 | 0% | 0.06948% | 0 | 0% | 1.497% | 0 | 0% | 1.497% | 0 | 0% | 1.497% | 0 | 0% | 1.164% | 0 | 0% | 1.164% | 0 | 0% | 1.164% | 0 | 0% | 10.35% | 0 | 0% | 10.35% | 0 | 0% | 10.35% | 0 | 0% | 0.07236% | 0 | 0% | 0.07236% | 0 | 0% | 0.07236% | 0 |  |  |  | 0% | 11.8% | 0 | 0% | 11.8% | 0 | 0% | 11.8% | 0 | 55.56% | 0.2747% | 2.4193e-06 | 0% | 0.2747% | 0 | 0% | 0.2747% | 0 | 0% | 100% | 0 | 0% | 100% | 0 | 0% | 100% | 0 | 0% | 100% | 0 |  |  | 0 |  |  | 0 |  |  | 0
HIGHWAY 1102815524 | 2.3785e-05 | 0 | 0.0066864 | 0 | 0.0066864 | 0.00089342 | 0.0054455 | 0.0024344 | 0% | 99% | 0 | 0% | 99% | 0 | 0% | 99% | 0 | 0% | 99% | 0 | 0% | 64.39% | 0 | 0% | 50.38% | 0 | 0% | 50.38% | 0 | 0% | 50.38% | 0 | 0 | 0% | 3.982% | 0 | 0% | 3.982% | 0 | 0% | 3.982% | 0 | 0% | 0.442% | 0 | 0% | 0.442% | 0 | 0% | 0.442% | 0 | 0% | 0.9225% | 0 | 0% | 0.9225% | 0 | 0% | 0.9225% | 0 | 0% | 0.9721% | 0 | 0% | 0.9721% | 0 | 0% | 0.9721% | 0 | 0% | 6.918% | 0 | 0% | 6.918% | 0 | 0% | 6.918% | 0 | 0% | 0.4502% | 0 | 0% | 0.4502% | 0 | 0% | 0.4502% | 0 |  |  |  | 0% | 11.8% | 0 | 0% | 11.8% | 0 | 0% | 11.8% | 0 | 0% | 0.3646% | 0 | 0% | 0.3646% | 0 | 0% | 0.3646% | 0 | 0% | 100% | 0 | 0% | 100% | 0 | 0% | 100% | 0 | 0% | 100% | 0 |  |  | 0 |  |  | 0 |  |  | 0
PLEASANT GROVE 211050514 | 2.9096e-05 | 0 | 0.027206 | 0 | 0.027206 | 0.0044406 | 0.018989 | 0.012269 | 0% | 99% | 0 | 0% | 99% | 0 | 0% | 99% | 0 | 0% | 99% | 0 | 0% | 63.62% | 0 | 0% | 49.06% | 0 | 0% | 49.06% | 0 | 0% | 49.06% | 0 | 0 | 0% | 2.697% | 0 | 0% | 2.697% | 0 | 0% | 2.697% | 0 | 0% | 0.3169% | 0 | 0% | 0.3169% | 0 | 0% | 0.3169% | 0 | 0% | 0.7721% | 0 | 0% | 0.7721% | 0 | 0% | 0.7721% | 0 | 0% | 0.8059% | 0 | 0% | 0.8059% | 0 | 100% | 0.8059% | 0.00021926 | 0% | 5.806% | 0 | 0% | 5.806% | 0 | 0% | 5.806% | 0 | 0% | 0.5995% | 0 | 0% | 0.5995% | 0 | 0% | 0.5995% | 0 |  |  |  | 0% | 11.8% | 0 | 0% | 11.8% | 0 | 0% | 11.8% | 0 | 0% | 0.3645% | 0 | 0% | 0.3645% | 0 | 0% | 0.3645% | 0 | 0% | 100% | 0 | 0% | 100% | 0 | 0% | 100% | 0 | 0% | 100% | 0 |  |  | 0 |  |  | 0 |  |  | 0
WYANDOTTE 11061046 | 3.3886e-05 | 0 | 0.021173 | 0 | 0.021173 | 0.0030201 | 0.015968 | 0.0087939 | 0% | 99% | 0 | 0% | 99% | 0 | 0% | 99% | 0 | 0% | 99% | 0 | 0% | 63.47% | 0 | 0% | 49.26% | 0 | 0% | 49.26% | 0 | 0% | 49.26% | 0 | 0 | 0% | 3.123% | 0 | 0% | 3.123% | 0 | 0% | 3.123% | 0 | 0% | 0.3603% | 0 | 0% | 0.3603% | 0 | 0% | 0.3603% | 0 | 0% | 0.8391% | 0 | 0% | 0.8391% | 0 | 0% | 0.8391% | 0 | 0% | 0.8788% | 0 | 0% | 0.8788% | 0 | 4.17% | 0.8788% | 7.7594e-06 | 0% | 6.304% | 0 | 0% | 6.304% | 0 | 0% | 6.304% | 0 | 0% | 0.5286% | 0 | 0% | 0.5286% | 0 | 0% | 0.5286% | 0 |  |  |  | 0% | 11.8% | 0 | 0% | 11.8% | 0 | 0% | 11.8% | 0 | 0% | 0.3632% | 0 | 0% | 0.3632% | 0 | 0% | 0.3632% | 0 | 0% | 100% | 0 | 0% | 100% | 0 | 0% | 100% | 0 | 0% | 100% | 0 |  |  | 0 |  |  | 0 |  |  | 0
SAN BENITO 210192468 | 2.3625e-05 | 0 | 0.017305 | 0 | 0.017305 | 0.0023344 | 0.012761 | 0.0076149 | 0% | 99% | 0 | 0% | 99% | 0 | 0% | 99% | 0 | 0% | 99% | 0 | 0% | 64.08% | 0 | 0% | 50.04% | 0 | 0% | 50.04% | 0 | 0% | 50.04% | 0 | 0 | 0% | 3.049% | 0 | 0% | 3.049% | 0 | 0% | 3.049% | 0 | 0% | 0.3395% | 0 | 0% | 0.3395% | 0 | 0% | 0.3395% | 0 | 0% | 0.8408% | 0 | 0% | 0.8408% | 0 | 0% | 0.8408% | 0 | 0% | 0.8765% | 0 | 0% | 0.8765% | 0 | 0% | 0.8765% | 0 | 0% | 6.316% | 0 | 0% | 6.316% | 0 | 0% | 6.316% | 0 | 0% | 0.4759% | 0 | 0% | 0.4759% | 0 | 0% | 0.4759% | 0 |  |  |  | 0% | 11.8% | 0 | 0% | 11.8% | 0 | 0% | 11.8% | 0 | 0% | 0.3661% | 0 | 0% | 0.3661% | 0 | 0% | 0.3661% | 0 | 0% | 100% | 0 | 0% | 100% | 0 | 0% | 100% | 0 | 0% | 100% | 0 |  |  | 0 |  |  | 0 |  |  | 0
LOYOLA 110160096 | 3.0176e-05 | 0 | 0.079688 | 0 | 0.079688 | 0.037814 | 0.049735 | 0.017044 | 0% | 99% | 0 | 0% | 99% | 0 | 0% | 99% | 0 | 0% | 99% | 0 | 0% | 63.65% | 0 | 0% | 49.56% | 0 | 0% | 49.56% | 0 | 0% | 49.56% | 0 | 0 | 0% | 2.599% | 0 | 0% | 2.599% | 0 | 0% | 2.599% | 0 | 0% | 0.2791% | 0 | 0% | 0.2791% | 0 | 0% | 0.2791% | 0 | 0% | 0.7192% | 0 | 0% | 0.7192% | 0 | 0% | 0.7192% | 0 | 0% | 0.7284% | 0 | 0.2173% | 0.7284% | 1.2614e-06 | 99.78% | 0.7284% | 0.0005792 | 0% | 5.344% | 0 | 0% | 5.344% | 0 | 0% | 5.344% | 0 | 0% | 1.799% | 0 | 0% | 1.799% | 0 | 0% | 1.799% | 0 |  |  |  | 0% | 11.8% | 0 | 0% | 11.8% | 0 | 0% | 11.8% | 0 | 0% | 0.3684% | 0 | 0% | 0.3684% | 0 | 0% | 0.3684% | 0 | 0% | 100% | 0 | 0% | 100% | 0 | 0% | 100% | 0 | 0% | 100% | 0 |  |  | 0 |  |  | 0 |  |  | 0
PRUNEDALE 1107CB | 2.2383e-05 | 0 | 0.036137 | 0 | 0.036137 | 0.0098042 | 0.028553 | 0.0090774 | 0% | 99% | 0 | 0% | 99% | 0 | 0% | 99% | 0 | 0% | 99% | 0 | 0% | 62.78% | 0 | 0% | 48.83% | 0 | 0% | 48.83% | 0 | 0% | 48.83% | 0 | 0 | 0% | 3.271% | 0 | 0% | 3.271% | 0 | 0% | 3.271% | 0 | 0% | 0.3621% | 0 | 0% | 0.3621% | 0 | 0% | 0.3621% | 0 | 0% | 0.9067% | 0 | 0% | 0.9067% | 0 | 0% | 0.9067% | 0 | 0% | 0.945% | 0 | 0% | 0.945% | 0 | 100% | 0.945% | 0.00034151 | 0% | 6.816% | 0 | 0% | 6.816% | 0 | 0% | 6.816% | 0 | 0% | 1.083% | 0 | 0% | 1.083% | 0 | 0% | 1.083% | 0 |  |  |  | 0% | 11.8% | 0 | 0% | 11.8% | 0 | 0% | 11.8% | 0 | 0% | 0.3652% | 0 | 0% | 0.3652% | 0 | 0% | 0.3652% | 0 | 0% | 100% | 0 | 0% | 100% | 0 | 0% | 100% | 0 | 0% | 100% | 0 |  |  | 0 |  |  | 0 |  |  | 0
GABILAN 1101270626 | 2.3967e-05 | 0 | 0.012233 | 0 | 0.012233 | 0.0015866 | 0.010053 | 0.0044242 | 0% | 99% | 0 | 0% | 99% | 0 | 0% | 99% | 0 | 0% | 99% | 0 | 0% | 63.06% | 0 | 0% | 48.85% | 0 | 0% | 48.85% | 0 | 0% | 48.85% | 0 | 0 | 0% | 3.554% | 0 | 0% | 3.554% | 0 | 0% | 3.554% | 0 | 0% | 0.3996% | 0 | 0% | 0.3996% | 0 | 0% | 0.3996% | 0 | 0% | 0.9376% | 0 | 0% | 0.9376% | 0 | 0% | 0.9376% | 0 | 0% | 0.9898% | 0 | 0% | 0.9898% | 0 | 0% | 0.9898% | 0 | 0% | 7.07% | 0 | 0% | 7.07% | 0 | 0% | 7.07% | 0 | 0% | 0.5156% | 0 | 0% | 0.5156% | 0 | 0% | 0.5156% | 0 |  |  |  | 0% | 11.8% | 0 | 0% | 11.8% | 0 | 0% | 11.8% | 0 | 0% | 0.3657% | 0 | 0% | 0.3657% | 0 | 0% | 0.3657% | 0 | 0% | 100% | 0 | 0% | 100% | 0 | 0% | 100% | 0 | 0% | 100% | 0 |  |  | 0 |  |  | 0 |  |  | 0
PEABODY 2102CB | 6.7306e-05 | 0 | 0.013947 | 0 | 0.013947 | 0.0010945 | 0.012059 | 0.005161 | 0% | 99% | 0 | 0% | 99% | 0 | 0% | 99% | 0 | 0% | 99% | 0 | 0% | 63.91% | 0 | 0% | 49.68% | 0 | 0% | 49.68% | 0 | 0% | 49.68% | 0 | 0 | 0% | 3.828% | 0 | 0% | 3.828% | 0 | 0% | 3.828% | 0 | 0% | 0.4309% | 0 | 0% | 0.4309% | 0 | 0% | 0.4309% | 0 | 0% | 0.9806% | 0 | 0% | 0.9806% | 0 | 0% | 0.9806% | 0 | 0% | 1.039% | 0 | 0% | 1.039% | 0 | 0% | 1.039% | 0 | 0% | 7.404% | 0 | 0% | 7.404% | 0 | 0% | 7.404% | 0 | 0% | 0.2472% | 0 | 0% | 0.2472% | 0 | 0% | 0.2472% | 0 |  |  |  | 0% | 11.8% | 0 | 0% | 11.8% | 0 | 0% | 11.8% | 0 | 0% | 0.3642% | 0 | 0% | 0.3642% | 0 | 0% | 0.3642% | 0 | 0% | 100% | 0 | 0% | 100% | 0 | 0% | 100% | 0 | 0% | 100% | 0 |  |  | 0 |  |  | 0 |  |  | 0
FULTON 1105864 | 3.3929e-05 | 0 | 0.017023 | 0 | 0.017023 | 0.0048224 | 0.011721 | 0.0058163 | 0% | 99% | 0 | 0% | 99% | 0 | 0% | 99% | 0 | 0% | 99% | 0 | 0% | 63.91% | 0 | 0% | 49.28% | 0 | 0% | 49.28% | 0 | 0% | 49.28% | 0 | 0 | 0% | 2.835% | 0 | 0% | 2.835% | 0 | 0% | 2.835% | 0 | 0% | 0.3248% | 0 | 0% | 0.3248% | 0 | 0% | 0.3248% | 0 | 0% | 0.7715% | 0 | 0% | 0.7715% | 0 | 0% | 0.7715% | 0 | 0% | 0.8089% | 0 | 0% | 0.8089% | 0 | 100% | 0.8089% | 0.00013771 | 0% | 5.802% | 0 | 0% | 5.802% | 0 | 0% | 5.802% | 0 | 0% | 1.03% | 0 | 0% | 1.03% | 0 | 0% | 1.03% | 0 |  |  |  | 0% | 11.8% | 0 | 0% | 11.8% | 0 | 0% | 11.8% | 0 | 0% | 0.3676% | 0 | 0% | 0.3676% | 0 | 0% | 0.3676% | 0 | 0% | 100% | 0 | 0% | 100% | 0 | 0% | 100% | 0 | 0% | 100% | 0 |  |  | 0 |  |  | 0 |  |  | 0
GATES 1109CB | 3.8674e-05 | 0 | 0.0023078 | 0 | 0.0023078 | 8.3076e-05 | 0.0019103 | 0.0010381 | 0% | 99% | 0 | 0% | 99% | 0 | 0% | 99% | 0 | 0% | 99% | 0 | 0% | 59.98% | 0 | 0% | 45.57% | 0 | 0% | 45.57% | 0 | 0% | 45.57% | 0 | 0 | 0% | 2.357% | 0 | 0% | 2.357% | 0 | 0% | 2.357% | 0 | 0% | 0.2768% | 0 | 0% | 0.2768% | 0 | 0% | 0.2768% | 0 | 0% | 0.95% | 0 | 0% | 0.95% | 0 | 0% | 0.95% | 0 | 26.52% | 1% | 6.1209e-06 | 0% | 1% | 0 | 0% | 1% | 0 | 0% | 7.263% | 0 | 0% | 7.263% | 0 | 0% | 7.263% | 0 | 0% | 0.1464% | 0 | 0% | 0.1464% | 0 | 0% | 0.1464% | 0 |  |  |  | 0% | 11.8% | 0 | 0% | 11.8% | 0 | 0% | 11.8% | 0 | 0% | 0.3662% | 0 | 0% | 0.3662% | 0 | 0% | 0.3662% | 0 | 0% | 100% | 0 | 0% | 100% | 0 | 0% | 100% | 0 | 0% | 100% | 0 |  |  | 0 |  |  | 0 |  |  | 0
KIRKER 2103CB | 4.8341e-05 | 0 | 0.006925 | 0 | 0.006925 | 0.00081576 | 0.0053548 | 0.0029258 | 0% | 99% | 0 | 0% | 99% | 0 | 0% | 99% | 0 | 0% | 99% | 0 | 0% | 65.1% | 0 | 0% | 50.84% | 0 | 0% | 50.84% | 0 | 0% | 50.84% | 0 | 0 | 0% | 3.29% | 0 | 0% | 3.29% | 0 | 0% | 3.29% | 0 | 0% | 0.3804% | 0 | 0% | 0.3804% | 0 | 0% | 0.3804% | 0 | 0% | 0.8629% | 0 | 0% | 0.8629% | 0 | 0% | 0.8629% | 0 | 0% | 0.9108% | 0 | 0% | 0.9108% | 0 | 0% | 0.9108% | 0 | 0% | 6.499% | 0 | 0% | 6.499% | 0 | 0% | 6.499% | 0 | 0% | 0.3824% | 0 | 0% | 0.3824% | 0 | 0% | 0.3824% | 0 |  |  |  | 0% | 11.8% | 0 | 0% | 11.8% | 0 | 0% | 11.8% | 0 | 0% | 0.364% | 0 | 0% | 0.364% | 0 | 0% | 0.364% | 0 | 0% | 100% | 0 | 0% | 100% | 0 | 0% | 100% | 0 | 0% | 100% | 0 |  |  | 0 |  |  | 0 |  |  | 0
COLUSA JUNCTION 110159926 | 2.8695e-05 | 0 | 0.0076622 | 0 | 0.0076622 | 0.0010817 | 0.0064149 | 0.0025682 | 0% | 99% | 0 | 0% | 99% | 0 | 0% | 99% | 0 | 0% | 99% | 0 | 0% | 61.81% | 0 | 0% | 48.55% | 0 | 0% | 48.55% | 0 | 0% | 48.55% | 0 | 0 | 0% | 2.948% | 0 | 0% | 2.948% | 0 | 0% | 2.948% | 0 | 0% | 0.3386% | 0 | 0% | 0.3386% | 0 | 0% | 0.3386% | 0 | 0% | 0.9367% | 0 | 0% | 0.9367% | 0 | 0% | 0.9367% | 0 | 0% | 0.9495% | 0 | 100% | 0.9495% | 7.2751e-05 | 0% | 0.9495% | 0 | 0% | 6.983% | 0 | 0% | 6.983% | 0 | 0% | 6.983% | 0 | 0% | 0.4993% | 0 | 0% | 0.4993% | 0 | 0% | 0.4993% | 0 |  |  |  | 0% | 11.8% | 0 | 0% | 11.8% | 0 | 0% | 11.8% | 0 | 0% | 0.353% | 0 | 0% | 0.353% | 0 | 0% | 0.353% | 0 | 0% | 100% | 0 | 0% | 100% | 0 | 0% | 100% | 0 | 0% | 100% | 0 |  |  | 0 |  |  | 0 |  |  | 0
VIERRA 170138486 | 5.5813e-05 | 0 | 0.0071883 | 0 | 0.0071883 | 0.00039216 | 0.0041765 | 0.0048738 | 0% | 99% | 0 | 0% | 99% | 0 | 0% | 99% | 0 | 0% | 99% | 0 | 0% | 65.7% | 0 | 0% | 51.32% | 0 | 0% | 51.32% | 0 | 0% | 51.32% | 0 | 0 | 0% | 2.123% | 0 | 0% | 2.123% | 0 | 0% | 2.123% | 0 | 0% | 0.2506% | 0 | 0% | 0.2506% | 0 | 0% | 0.2506% | 0 | 0% | 0.6487% | 0 | 0% | 0.6487% | 0 | 0% | 0.6487% | 0 | 0% | 0.6867% | 0 | 0% | 0.6867% | 0 | 0% | 0.6867% | 0 | 0% | 4.917% | 0 | 0% | 4.917% | 0 | 0% | 4.917% | 0 | 0% | 0.2046% | 0 | 0% | 0.2046% | 0 | 0% | 0.2046% | 0 |  |  |  | 0% | 11.8% | 0 | 0% | 11.8% | 0 | 0% | 11.8% | 0 | 0% | 0.3729% | 0 | 0% | 0.3729% | 0 | 0% | 0.3729% | 0 | 0% | 100% | 0 | 0% | 100% | 0 | 0% | 100% | 0 | 0% | 100% | 0 |  |  | 0 |  |  | 0 |  |  | 0
HORSESHOE 1106CB | 3.527e-05 | 0 | 0.043062 | 0 | 0.043062 | 0.018708 | 0.026566 | 0.011298 | 0% | 99% | 0 | 0% | 99% | 0 | 0% | 99% | 0 | 0% | 99% | 0 | 0% | 63.34% | 0 | 0% | 48.91% | 0 | 0% | 48.91% | 0 | 0% | 48.91% | 0 | 0 | 0% | 2.138% | 0 | 0% | 2.138% | 0 | 0% | 2.138% | 0 | 0% | 0.2475% | 0 | 0% | 0.2475% | 0 | 0% | 0.2475% | 0 | 0% | 0.6943% | 0 | 0% | 0.6943% | 0 | 0% | 0.6943% | 0 | 100% | 0.7162% | 0.00030843 | 0% | 0.7162% | 0 | 0% | 0.7162% | 0 | 0% | 5.216% | 0 | 0% | 5.216% | 0 | 0% | 5.216% | 0 | 0% | 1.839% | 0 | 0% | 1.839% | 0 | 0% | 1.839% | 0 |  |  |  | 0% | 11.8% | 0 | 0% | 11.8% | 0 | 0% | 11.8% | 0 | 0% | 0.3685% | 0 | 0% | 0.3685% | 0 | 0% | 0.3685% | 0 | 0% | 100% | 0 | 0% | 100% | 0 | 0% | 100% | 0 | 0% | 100% | 0 |  |  | 0 |  |  | 0 |  |  | 0
BAY MEADOWS 21029062 | 4.9632e-05 | 0 | 0.0075206 | 0 | 0.0075206 | 0.0049271 | 0.0038879 | 0.0010652 | 0% | 99% | 0 | 0% | 99% | 0 | 0% | 99% | 0 | 0% | 99% | 0 | 0% | 64.35% | 0 | 0% | 49.11% | 0 | 0% | 49.11% | 0 | 0% | 49.11% | 0 | 0 | 0% | 2.29% | 0 | 0% | 2.29% | 0 | 0% | 2.29% | 0 | 0% | 0.2583% | 0 | 0% | 0.2583% | 0 | 0% | 0.2583% | 0 | 0% | 0.5858% | 0 | 0% | 0.5858% | 0 | 0% | 0.5858% | 0 | 0% | 0.617% | 0 | 0% | 0.617% | 0 | 0% | 0.617% | 0 | 0% | 4.405% | 0 | 0% | 4.405% | 0 | 0% | 4.405% | 0 | 0% | 2.641% | 0 | 0% | 2.641% | 0 | 0% | 2.641% | 0 |  |  |  | 0% | 11.8% | 0 | 0% | 11.8% | 0 | 0% | 11.8% | 0 | 0% | 0.3773% | 0 | 0% | 0.3773% | 0 | 0% | 0.3773% | 0 | 0% | 100% | 0 | 0% | 100% | 0 | 0% | 100% | 0 | 0% | 100% | 0 |  |  | 0 |  |  | 0 |  |  | 0
BLUE LAKE 1101CB | 3.1593e-05 | 0 | 0.025241 | 0.039601 | 0.064842 | 0.016818 | 0.011915 | 0.0044278 | 0% | 99% | 0 | 0% | 99% | 0 | 0% | 99% | 0 | 0% | 99% | 0 | 0% | 62.21% | 0 | 0% | 47.9% | 0 | 0% | 47.9% | 0 | 0% | 47.9% | 0 | 0.039601 | 0% | 1.765% | 0 | 0% | 1.765% | 0 | 0% | 1.765% | 0 | 0% | 0.2057% | 0 | 0% | 0.2057% | 0 | 0% | 0.2057% | 0 | 0% | 0.5285% | 0 | 0% | 0.5285% | 0 | 6.924% | 0.5285% | 9.2369e-06 | 19.68% | 0.5513% | 2.7389e-05 | 6.924% | 0.5513% | 9.635e-06 | 0% | 0.5513% | 0 | 0% | 3.98% | 0 | 0% | 3.98% | 0 | 0% | 3.98% | 0 | 0% | 3.29% | 0 | 0% | 3.29% | 0 | 0% | 3.29% | 0 |  |  |  | 0% | 11.8% | 0 | 0% | 11.8% | 0 | 0% | 11.8% | 0 | 0% | 0.377% | 0 | 0% | 0.377% | 0 | 0% | 0.377% | 0 | 0% | 100% | 0 | 0% | 100% | 0 | 0% | 100% | 0 | 0% | 100% | 0 |  |  | 0 |  |  | 0 |  |  | 0
SARATOGA 110413314 | 4.495e-05 | 0 | 0.053488 | 0 | 0.053488 | 0.0298 | 0.028682 | 0.011791 | 0% | 99% | 0 | 0% | 99% | 0 | 0% | 99% | 0 | 0% | 99% | 0 | 0% | 64.28% | 0 | 0% | 49.5% | 0 | 0% | 49.5% | 0 | 0% | 49.5% | 0 | 0 | 0% | 2.088% | 0 | 0% | 2.088% | 0 | 0% | 2.088% | 0 | 0% | 0.2305% | 0 | 0% | 0.2305% | 0 | 0% | 0.2305% | 0 | 0% | 0.6115% | 0 | 0% | 0.6115% | 0 | 0% | 0.6115% | 0 | 0% | 0.6224% | 0 | 59.67% | 0.6224% | 0.00019863 | 0% | 0.6224% | 0 | 0% | 4.558% | 0 | 0% | 4.558% | 0 | 0% | 4.558% | 0 | 0% | 2.028% | 0 | 0% | 2.028% | 0 | 0% | 2.028% | 0 |  |  |  | 0% | 11.8% | 0 | 0% | 11.8% | 0 | 0% | 11.8% | 0 | 0% | 0.3723% | 0 | 0% | 0.3723% | 0 | 0% | 0.3723% | 0 | 0% | 100% | 0 | 0% | 100% | 0 | 0% | 100% | 0 | 0% | 100% | 0 |  |  | 0 |  |  | 0 |  |  | 0
RAINBOW 1105R9550 | 3.5673e-05 | 0 | 0.046541 | 0 | 0.046541 | 0.0090648 | 0.03345 | 0.018633 | 0% | 99% | 0 | 0% | 99% | 0 | 0% | 99% | 0 | 0% | 99% | 0 | 0% | 63.09% | 0 | 0% | 49.53% | 0 | 0% | 49.53% | 0 | 0% | 49.53% | 0 | 0 | 0% | 2.638% | 0 | 0% | 2.638% | 0 | 0% | 2.638% | 0 | 0% | 0.2932% | 0 | 0% | 0.2932% | 0 | 0% | 0.2932% | 0 | 0% | 0.8216% | 0 | 0% | 0.8216% | 0 | 0% | 0.8216% | 0 | 0% | 0.8352% | 0 | 99.57% | 0.8352% | 0.00038704 | 0% | 0.8352% | 0 | 0% | 6.134% | 0 | 0% | 6.134% | 0 | 0% | 6.134% | 0 | 0% | 0.7066% | 0 | 0% | 0.7066% | 0 | 0% | 0.7066% | 0 |  |  |  | 0% | 11.8% | 0 | 0% | 11.8% | 0 | 0% | 11.8% | 0 | 0% | 0.3626% | 0 | 0% | 0.3626% | 0 | 0% | 0.3626% | 0 | 0% | 100% | 0 | 0% | 100% | 0 | 0% | 100% | 0 | 0% | 100% | 0 |  |  | 0 |  |  | 0 |  |  | 0
WINDSOR 1101158 | 3.5825e-05 | 0 | 0.012018 | 0 | 0.012018 | 0.0049529 | 0.0070266 | 0.0038113 | 0% | 99% | 0 | 0% | 99% | 0 | 0% | 99% | 0 | 0% | 99% | 0 | 0% | 64.52% | 0 | 0% | 49.94% | 0 | 0% | 49.94% | 0 | 0% | 49.94% | 0 | 0 | 0% | 2.687% | 0 | 0% | 2.687% | 0 | 0% | 2.687% | 0 | 0% | 0.2947% | 0 | 0% | 0.2947% | 0 | 0% | 0.2947% | 0 | 0% | 0.6652% | 0 | 0% | 0.6652% | 0 | 0% | 0.6652% | 0 | 99.19% | 0.6911% | 8.2385e-05 | 0% | 0.6911% | 0 | 0% | 0.6911% | 0 | 0% | 4.972% | 0 | 0% | 4.972% | 0 | 0% | 4.972% | 0 | 0% | 1.499% | 0 | 0% | 1.499% | 0 | 0% | 1.499% | 0 |  |  |  | 0% | 11.8% | 0 | 0% | 11.8% | 0 | 0% | 11.8% | 0 | 0% | 0.3729% | 0 | 0% | 0.3729% | 0 | 0% | 0.3729% | 0 | 0% | 100% | 0 | 0% | 100% | 0 | 0% | 100% | 0 | 0% | 100% | 0 |  |  | 0 |  |  | 0 |  |  | 0
HORSESHOE 1105CB | 3.1971e-05 | 0 | 0.013119 | 0 | 0.013119 | 0.0042493 | 0.0088533 | 0.0041357 | 0% | 99% | 0 | 0% | 99% | 0 | 0% | 99% | 0 | 0% | 99% | 0 | 0% | 62.81% | 0 | 0% | 48.2% | 0 | 0% | 48.2% | 0 | 0% | 48.2% | 0 | 0 | 0% | 2.235% | 0 | 0% | 2.235% | 0 | 0% | 2.235% | 0 | 0% | 0.2668% | 0 | 0% | 0.2668% | 0 | 0% | 0.2668% | 0 | 0% | 0.7468% | 0 | 0% | 0.7468% | 0 | 0% | 0.7468% | 0 | 40.12% | 0.7711% | 4.0585e-05 | 0% | 0.7711% | 0 | 59.88% | 0.7711% | 6.057e-05 | 0% | 5.617% | 0 | 0% | 5.617% | 0 | 0% | 5.617% | 0 | 0% | 1.378% | 0 | 0% | 1.378% | 0 | 0% | 1.378% | 0 |  |  |  | 0% | 11.8% | 0 | 0% | 11.8% | 0 | 0% | 11.8% | 0 | 0% | 0.3639% | 0 | 0% | 0.3639% | 0 | 0% | 0.3639% | 0 | 0% | 100% | 0 | 0% | 100% | 0 | 0% | 100% | 0 | 0% | 100% | 0 |  |  | 0 |  |  | 0 |  |  | 0
FAIRHAVEN 1103CB | 3.6273e-05 | 0 | 0.031172 | 0.12017 | 0.15134 | 0.0050622 | 0.026262 | 0.0096374 | 0% | 99% | 0 | 0% | 99% | 0 | 0% | 99% | 0 | 0% | 99% | 0 | 0% | 60.02% | 0 | 0% | 46.02% | 0 | 0% | 46.02% | 0 | 0% | 46.02% | 0 | 0.12017 | 0% | 2.88% | 0 | 0% | 2.88% | 0 | 0% | 2.88% | 0 | 0% | 0.3196% | 0 | 0% | 0.3196% | 0 | 0% | 0.3196% | 0 | 0% | 0.9873% | 0 | 0% | 0.9873% | 0 | 0% | 0.9873% | 0 | 0% | 1.051% | 0 | 0% | 1.051% | 0 | 0% | 1.051% | 0 | 0% | 7.559% | 0 | 0% | 7.559% | 0 | 0% | 7.559% | 0 | 0% | 0.9795% | 0 | 0% | 0.9795% | 0 | 0% | 0.9795% | 0 |  |  |  | 0% | 11.8% | 0 | 0% | 11.8% | 0 | 0% | 11.8% | 0 | 0% | 0.3724% | 0 | 0% | 0.3724% | 0 | 0% | 0.3724% | 0 | 0% | 100% | 0 | 0% | 100% | 0 | 0% | 100% | 0 | 0% | 100% | 0 |  |  | 0 |  |  | 0 |  |  | 0
PUEBLO 1105642 | 3.8527e-05 | 0 | 0.03513 | 0.23083 | 0.26596 | 0.018252 | 0.020917 | 0.0069936 | 0% | 99% | 0 | 0% | 99% | 0 | 0% | 99% | 0 | 0% | 99% | 0 | 0% | 63.46% | 0 | 0% | 49.03% | 0 | 0% | 49.03% | 0 | 0% | 49.03% | 0 | 0.23083 | 0% | 2.467% | 0 | 0% | 2.467% | 0 | 0% | 2.467% | 0 | 0% | 0.2727% | 0 | 0% | 0.2727% | 0 | 0% | 0.2727% | 0 | 0% | 0.6784% | 0 | 0% | 0.6784% | 0 | 0% | 0.6784% | 0 | 57.9% | 0.6959% | 0.00014154 | 0% | 0.6959% | 0 | 0% | 0.6959% | 0 | 0% | 5.063% | 0 | 0% | 5.063% | 0 | 0% | 5.063% | 0 | 0% | 1.999% | 0 | 0% | 1.999% | 0 | 0% | 1.999% | 0 |  |  |  | 0% | 11.8% | 0 | 0% | 11.8% | 0 | 0% | 11.8% | 0 | 0% | 0.3705% | 0 | 0% | 0.3705% | 0 | 0% | 0.3705% | 0 | 0% | 100% | 0 | 0% | 100% | 0 | 0% | 100% | 0 | 0% | 100% | 0 |  |  | 0 |  |  | 0 |  |  | 0
CONTRA COSTA 2109CB | 3.9254e-05 | 0 | 0.028808 | 0 | 0.028808 | 0.003156 | 0.022447 | 0.012253 | 0% | 99% | 0 | 0% | 99% | 0 | 0% | 99% | 0 | 0% | 99% | 0 | 0% | 63.83% | 0 | 0% | 49.52% | 0 | 0% | 49.52% | 0 | 0% | 49.52% | 0 | 0 | 0% | 3.123% | 0 | 0% | 3.123% | 0 | 0% | 3.123% | 0 | 0% | 0.3569% | 0 | 0% | 0.3569% | 0 | 0% | 0.3569% | 0 | 0% | 0.8817% | 0 | 0% | 0.8817% | 0 | 0% | 0.8817% | 0 | 0% | 0.9288% | 0 | 81.87% | 0.9288% | 0.00021907 | 0% | 0.9288% | 0 | 0% | 6.659% | 0 | 0% | 6.659% | 0 | 0% | 6.659% | 0 | 0% | 0.3649% | 0 | 0% | 0.3649% | 0 | 0% | 0.3649% | 0 |  |  |  | 0% | 11.8% | 0 | 0% | 11.8% | 0 | 0% | 11.8% | 0 | 0% | 0.3655% | 0 | 0% | 0.3655% | 0 | 0% | 0.3655% | 0 | 0% | 100% | 0 | 0% | 100% | 0 | 0% | 100% | 0 | 0% | 100% | 0 |  |  | 0 |  |  | 0 |  |  | 0
PEASE 1105CB | 4.5306e-05 | 0 | 0.032041 | 0 | 0.032041 | 0.0057593 | 0.024289 | 0.01206 | 0% | 99% | 0 | 0% | 99% | 0 | 0% | 99% | 0 | 0% | 99% | 0 | 0% | 62.79% | 0 | 0% | 48.22% | 0 | 0% | 48.22% | 0 | 0% | 48.22% | 0 | 0 | 0% | 2.556% | 0 | 0% | 2.556% | 0 | 0% | 2.556% | 0 | 0% | 0.3077% | 0 | 0% | 0.3077% | 0 | 0% | 0.3077% | 0 | 0% | 0.8379% | 0 | 0% | 0.8379% | 0 | 0% | 0.8379% | 0 | 5.189% | 0.8731% | 1.4514e-05 | 0% | 0.8731% | 0 | 0% | 0.8731% | 0 | 0% | 6.32% | 0 | 0% | 6.32% | 0 | 0% | 6.32% | 0 | 0% | 0.6076% | 0 | 0% | 0.6076% | 0 | 0% | 0.6076% | 0 |  |  |  | 0% | 11.8% | 0 | 0% | 11.8% | 0 | 0% | 11.8% | 0 | 0% | 0.3611% | 0 | 0% | 0.3611% | 0 | 0% | 0.3611% | 0 | 0% | 100% | 0 | 0% | 100% | 0 | 0% | 100% | 0 | 0% | 100% | 0 |  |  | 0 |  |  | 0 |  |  | 0
CHOWCHILLA 1102CB | 3.541e-05 | 0 | 0.020431 | 0 | 0.020431 | 0.0017399 | 0.016337 | 0.0087751 | 0% | 99% | 0 | 0% | 99% | 0 | 0% | 99% | 0 | 0% | 99% | 0 | 0% | 62.28% | 0 | 0% | 48.11% | 0 | 0% | 48.11% | 0 | 0% | 48.11% | 0 | 0 | 0% | 2.796% | 0 | 0% | 2.796% | 0 | 0% | 2.796% | 0 | 0% | 0.3273% | 0 | 0% | 0.3273% | 0 | 0% | 0.3273% | 0 | 0% | 0.8986% | 0 | 0% | 0.8986% | 0 | 0% | 0.8986% | 0 | 38.18% | 0.9383% | 7.3188e-05 | 0% | 0.9383% | 0 | 8.076% | 0.9383% | 1.5482e-05 | 0% | 6.788% | 0 | 0% | 6.788% | 0 | 0% | 6.788% | 0 | 0% | 0.3488% | 0 | 0% | 0.3488% | 0 | 0% | 0.3488% | 0 |  |  |  | 0% | 11.8% | 0 | 0% | 11.8% | 0 | 0% | 11.8% | 0 | 0% | 0.3619% | 0 | 0% | 0.3619% | 0 | 0% | 0.3619% | 0 | 0% | 100% | 0 | 0% | 100% | 0 | 0% | 100% | 0 | 0% | 100% | 0 |  |  | 0 |  |  | 0 |  |  | 0
SANGER 110485476 | 3.6347e-05 | 0 | 0.0081894 | 0 | 0.0081894 | 0.0013263 | 0.0053071 | 0.0041313 | 0% | 99% | 0 | 0% | 99% | 0 | 0% | 99% | 0 | 0% | 99% | 0 | 0% | 64.71% | 0 | 0% | 50.61% | 0 | 0% | 50.61% | 0 | 0% | 50.61% | 0 | 0 | 0% | 2.844% | 0 | 0% | 2.844% | 0 | 0% | 2.844% | 0 | 0% | 0.3168% | 0 | 0% | 0.3168% | 0 | 0% | 0.3168% | 0 | 0% | 0.7354% | 0 | 0% | 0.7354% | 0 | 0% | 0.7354% | 0 | 0% | 0.7678% | 0 | 100% | 0.7678% | 6.288e-05 | 0% | 0.7678% | 0 | 0% | 5.517% | 0 | 0% | 5.517% | 0 | 0% | 5.517% | 0 | 0% | 0.5808% | 0 | 0% | 0.5808% | 0 | 0% | 0.5808% | 0 |  |  |  | 0% | 11.8% | 0 | 0% | 11.8% | 0 | 0% | 11.8% | 0 | 0% | 0.3701% | 0 | 0% | 0.3701% | 0 | 0% | 0.3701% | 0 | 0% | 100% | 0 | 0% | 100% | 0 | 0% | 100% | 0 | 0% | 100% | 0 |  |  | 0 |  |  | 0 |  |  | 0
BUENA VISTA 1106CB | 2.3666e-05 | 0 | 0.041335 | 0 | 0.041335 | 0.0027244 | 0.035169 | 0.016441 | 0% | 99% | 0 | 0% | 99% | 0 | 0% | 99% | 0 | 0% | 99% | 0 | 0% | 63.76% | 0 | 0% | 49.77% | 0 | 0% | 49.77% | 0 | 0% | 49.77% | 0 | 0 | 0% | 3.948% | 0 | 0% | 3.948% | 0 | 0% | 3.948% | 0 | 0% | 0.4339% | 0 | 0% | 0.4339% | 0 | 0% | 0.4339% | 0 | 0% | 0.9778% | 0 | 0% | 0.9778% | 0 | 0% | 0.9778% | 0 | 5.475% | 1.036% | 2.345e-05 | 0% | 1.036% | 0 | 0% | 1.036% | 0 | 0% | 7.375% | 0 | 0% | 7.375% | 0 | 0% | 7.375% | 0 | 0% | 0.2837% | 0 | 0% | 0.2837% | 0 | 0% | 0.2837% | 0 |  |  |  | 0% | 11.8% | 0 | 0% | 11.8% | 0 | 0% | 11.8% | 0 | 0% | 0.3673% | 0 | 0% | 0.3673% | 0 | 0% | 0.3673% | 0 | 0% | 100% | 0 | 0% | 100% | 0 | 0% | 100% | 0 | 0% | 100% | 0 |  |  | 0 |  |  | 0 |  |  | 0
GATES 11049110 | 1.2865e-05 | 0 | 0.0077471 | 0 | 0.0077471 | 0.00051037 | 0.0055428 | 0.0041311 | 0% | 99% | 0 | 0% | 99% | 0 | 0% | 99% | 0 | 0% | 99% | 0 | 0% | 61.88% | 0 | 0% | 49.59% | 0 | 0% | 49.59% | 0 | 0% | 49.59% | 0 | 0 | 0% | 2.796% | 0 | 0% | 2.796% | 0 | 0% | 2.796% | 0 | 0% | 0.2952% | 0 | 0% | 0.2952% | 0 | 0% | 0.2952% | 0 | 0% | 0.8173% | 0 | 0% | 0.8173% | 0 | 0% | 0.8173% | 0 | 100% | 0.7913% | 6.1299e-05 | 0% | 0.7913% | 0 | 0% | 0.7913% | 0 | 0% | 5.986% | 0 | 0% | 5.986% | 0 | 0% | 5.986% | 0 | 0% | 0.2704% | 0 | 0% | 0.2704% | 0 | 0% | 0.2704% | 0 |  |  |  | 0% | 11.8% | 0 | 0% | 11.8% | 0 | 0% | 11.8% | 0 | 0% | 0.3546% | 0 | 0% | 0.3546% | 0 | 0% | 0.3546% | 0 | 0% | 100% | 0 | 0% | 100% | 0 | 0% | 100% | 0 | 0% | 100% | 0 |  |  | 0 |  |  | 0 |  |  | 0
PASO ROBLES 1106CB | 1.5156e-05 | 0 | 0.016375 | 0 | 0.016375 | 0.002486 | 0.012933 | 0.006111 | 0% | 99% | 0 | 0% | 99% | 0 | 0% | 99% | 0 | 0% | 99% | 0 | 0% | 62.87% | 0 | 0% | 48.55% | 0 | 0% | 48.55% | 0 | 0% | 48.55% | 0 | 0 | 0% | 2.843% | 0 | 0% | 2.843% | 0 | 0% | 2.843% | 0 | 0% | 0.3265% | 0 | 0% | 0.3265% | 0 | 0% | 0.3265% | 0 | 0% | 0.8839% | 0 | 0% | 0.8839% | 0 | 0% | 0.8839% | 0 | 0% | 0.915% | 0 | 99.58% | 0.915% | 0.00014921 | 0% | 0.915% | 0 | 0% | 6.645% | 0 | 0% | 6.645% | 0 | 0% | 6.645% | 0 | 0% | 0.6179% | 0 | 0% | 0.6179% | 0 | 0% | 0.6179% | 0 |  |  |  | 0% | 11.8% | 0 | 0% | 11.8% | 0 | 0% | 11.8% | 0 | 0% | 0.3602% | 0 | 0% | 0.3602% | 0 | 0% | 0.3602% | 0 | 0% | 100% | 0 | 0% | 100% | 0 | 0% | 100% | 0 | 0% | 100% | 0 |  |  | 0 |  |  | 0 |  |  | 0
BELLE HAVEN 1102CB | 2.9197e-05 | 0 | 0.010003 | 0 | 0.010003 | 0.001453 | 0.0077344 | 0.0039645 | 0% | 99% | 0 | 0% | 99% | 0 | 0% | 99% | 0 | 0% | 99% | 0 | 0% | 64.99% | 0 | 0% | 50.96% | 0 | 0% | 50.96% | 0 | 0% | 50.96% | 0 | 0 | 0% | 3.58% | 0 | 0% | 3.58% | 0 | 0% | 3.58% | 0 | 0% | 0.4053% | 0 | 0% | 0.4053% | 0 | 0% | 0.4053% | 0 | 0% | 0.8668% | 0 | 0% | 0.8668% | 0 | 0% | 0.8668% | 0 | 0% | 0.9176% | 0 | 97.68% | 0.9176% | 8.9659e-05 | 2.32% | 0.9176% | 2.1295e-06 | 0% | 6.521% | 0 | 0% | 6.521% | 0 | 0% | 6.521% | 0 | 0% | 0.48% | 0 | 0% | 0.48% | 0 | 0% | 0.48% | 0 |  |  |  | 0% | 11.8% | 0 | 0% | 11.8% | 0 | 0% | 11.8% | 0 | 0% | 0.3659% | 0 | 0% | 0.3659% | 0 | 0% | 0.3659% | 0 | 0% | 100% | 0 | 0% | 100% | 0 | 0% | 100% | 0 | 0% | 100% | 0 |  |  | 0 |  |  | 0 |  |  | 0
JESSUP 110269928 | 3.6724e-05 | 0 | 0.016332 | 0 | 0.016332 | 0.0056412 | 0.010859 | 0.0049734 | 0% | 99% | 0 | 0% | 99% | 0 | 0% | 99% | 0 | 0% | 99% | 0 | 0% | 62.84% | 0 | 0% | 48.66% | 0 | 0% | 48.66% | 0 | 0% | 48.66% | 0 | 0 | 0% | 2.485% | 0 | 0% | 2.485% | 0 | 0% | 2.485% | 0 | 0% | 0.2776% | 0 | 0% | 0.2776% | 0 | 0% | 0.2776% | 0 | 0% | 0.7516% | 0 | 0% | 0.7516% | 0 | 0% | 0.7516% | 0 | 0% | 0.7635% | 0 | 0% | 0.7635% | 0 | 0% | 0.7635% | 0 | 0% | 5.605% | 0 | 0% | 5.605% | 0 | 0% | 5.605% | 0 | 0% | 1.337% | 0 | 0% | 1.337% | 0 | 0% | 1.337% | 0 |  |  |  | 0% | 11.8% | 0 | 0% | 11.8% | 0 | 0% | 11.8% | 0 | 0% | 0.3646% | 0 | 0% | 0.3646% | 0 | 0% | 0.3646% | 0 | 0% | 100% | 0 | 0% | 100% | 0 | 0% | 100% | 0 | 0% | 100% | 0 |  |  | 0 |  |  | 0 |  |  | 0
MESA 1103M90 | 1.7037e-06 | 0 | 0.0027211 | 0 | 0.0027211 | 0 | 0.0035778 | 0 | 0% | 99% | 0 | 0% | 99% | 0 | 0% | 99% | 0 | 0% | 99% | 0 | 0% | 47.77% | 0 | 0% | 47.73% | 0 | 0% | 47.73% | 0 | 0% | 47.73% | 0 | 0 | 0% | 1.771% | 0 | 0% | 1.771% | 0 | 0% | 1.771% | 0 | 0% | 0% | 0 | 0% | 0% | 0 | 0% | 0% | 0 | 0% | 1.591% | 0 | 1.853% | 1.591% | 8.0208e-07 | 0% | 1.591% | 0 | 1.853% | 1.189% | 5.9925e-07 | 0% | 1.189% | 0 | 0% | 1.189% | 0 | 0% | 10.9% | 0 | 0% | 10.9% | 0 | 0% | 10.9% | 0 | 0% | 0.004102% | 0 | 0% | 0.004102% | 0 | 0% | 0.004102% | 0 |  |  |  | 0% | 11.8% | 0 | 0% | 11.8% | 0 | 0% | 11.8% | 0 | 55.56% | 0.2577% | 3.8955e-06 | 0% | 0.2577% | 0 | 0% | 0.2577% | 0 | 0% | 100% | 0 | 0% | 100% | 0 | 0% | 100% | 0 | 0% | 100% | 0 |  |  | 0 |  |  | 0 |  |  | 0
CORNING 110349740 | 3.0411e-05 | 0 | 0.039453 | 0 | 0.039453 | 0.0083786 | 0.029044 | 0.014455 | 0% | 99% | 0 | 0% | 99% | 0 | 0% | 99% | 0 | 0% | 99% | 0 | 0% | 63.14% | 0 | 0% | 49.03% | 0 | 0% | 49.03% | 0 | 0% | 49.03% | 0 | 0 | 0% | 2.592% | 0 | 0% | 2.592% | 0 | 0% | 2.592% | 0 | 0% | 0.3001% | 0 | 0% | 0.3001% | 0 | 0% | 0.3001% | 0 | 0% | 0.8269% | 0 | 0% | 0.8269% | 0 | 0% | 0.8269% | 0 | 0% | 0.8546% | 0 | 0% | 0.8546% | 0 | 99.58% | 0.8546% | 0.00033574 | 0% | 6.213% | 0 | 0% | 6.213% | 0 | 0% | 6.213% | 0 | 0% | 0.7265% | 0 | 0% | 0.7265% | 0 | 0% | 0.7265% | 0 |  |  |  | 0% | 11.8% | 0 | 0% | 11.8% | 0 | 0% | 11.8% | 0 | 0% | 0.3626% | 0 | 0% | 0.3626% | 0 | 0% | 0.3626% | 0 | 0% | 100% | 0 | 0% | 100% | 0 | 0% | 100% | 0 | 0% | 100% | 0 |  |  | 0 |  |  | 0 |  |  | 0
SONOMA 1104CB | 4.0898e-05 | 0 | 0.048801 | 0 | 0.048801 | 0.013176 | 0.039357 | 0.011636 | 0% | 99% | 0 | 0% | 99% | 0 | 0% | 99% | 0 | 0% | 99% | 0 | 0% | 63.2% | 0 | 0% | 48.75% | 0 | 0% | 48.75% | 0 | 0% | 48.75% | 0 | 0 | 0% | 3.432% | 0 | 0% | 3.432% | 0 | 0% | 3.432% | 0 | 0% | 0.3897% | 0 | 0% | 0.3897% | 0 | 0% | 0.3897% | 0 | 0% | 0.9075% | 0 | 0% | 0.9075% | 0 | 0% | 0.9075% | 0 | 0% | 0.9541% | 0 | 0% | 0.9541% | 0 | 0% | 0.9541% | 0 | 0% | 6.83% | 0 | 0% | 6.83% | 0 | 0% | 6.83% | 0 | 0% | 1.088% | 0 | 0% | 1.088% | 0 | 0% | 1.088% | 0 |  |  |  | 0% | 11.8% | 0 | 0% | 11.8% | 0 | 0% | 11.8% | 0 | 0% | 0.3639% | 0 | 0% | 0.3639% | 0 | 0% | 0.3639% | 0 | 0% | 100% | 0 | 0% | 100% | 0 | 0% | 100% | 0 | 0% | 100% | 0 |  |  | 0 |  |  | 0 |  |  | 0
PENRYN 110651674 | 2.9844e-05 | 0 | 0.056493 | 0 | 0.056493 | 0.029028 | 0.029405 | 0.015856 | 0% | 99% | 0 | 0% | 99% | 0 | 0% | 99% | 0 | 0% | 99% | 0 | 0% | 63.94% | 0 | 0% | 49.79% | 0 | 0% | 49.79% | 0 | 0% | 49.79% | 0 | 0 | 0% | 1.913% | 0 | 0% | 1.913% | 0 | 0% | 1.913% | 0 | 0% | 0.2128% | 0 | 0% | 0.2128% | 0 | 0% | 0.2128% | 0 | 0% | 0.5922% | 0 | 0% | 0.5922% | 0 | 0% | 0.5922% | 0 | 0% | 0.6023% | 0 | 26.63% | 0.6023% | 9.0612e-05 | 73.37% | 0.6023% | 0.00024967 | 0% | 4.417% | 0 | 0% | 4.417% | 0 | 0% | 4.417% | 0 | 0% | 2.253% | 0 | 0% | 2.253% | 0 | 0% | 2.253% | 0 |  |  |  | 0% | 11.8% | 0 | 2.419% | 11.8% | 0.00016125 | 0% | 11.8% | 0 | 0% | 0.3723% | 0 | 0% | 0.3723% | 0 | 0% | 0.3723% | 0 | 0% | 100% | 0 | 0% | 100% | 0 | 0% | 100% | 0 | 0% | 100% | 0 |  |  | 0 |  |  | 0 |  |  | 0
NEWBURG 113190644 | 1.9753e-05 | 0 | 0.032517 | 0.50252 | 0.53504 | 0.010887 | 0.024433 | 0.0074437 | 0% | 99% | 0 | 0% | 99% | 0 | 0% | 99% | 0 | 0% | 99% | 0 | 0% | 62.57% | 0 | 0% | 48.83% | 0 | 0% | 48.83% | 0 | 0% | 48.83% | 0 | 0.50252 | 0% | 2.971% | 0 | 0% | 2.971% | 0 | 0% | 2.971% | 0 | 0% | 0.331% | 0 | 0% | 0.331% | 0 | 0% | 0.331% | 0 | 0% | 0.8606% | 0 | 0% | 0.8606% | 0 | 0% | 0.8606% | 0 | 0% | 0.8918% | 0 | 0% | 0.8918% | 0 | 6.554% | 0.8918% | 1.9004e-05 | 0% | 6.458% | 0 | 0% | 6.458% | 0 | 0% | 6.458% | 0 | 0% | 1.456% | 0 | 0% | 1.456% | 0 | 0% | 1.456% | 0 |  |  |  | 0% | 11.8% | 0 | 0.2674% | 11.8% | 1.0259e-05 | 0% | 11.8% | 0 | 0% | 0.3654% | 0 | 0% | 0.3654% | 0 | 0% | 0.3654% | 0 | 0% | 100% | 0 | 0% | 100% | 0 | 0% | 100% | 0 | 0% | 100% | 0 |  |  | 0 |  |  | 0 |  |  | 0
PACIFICA 1102660408 | 5.4803e-05 | 0.59988 | 0.021126 | 0 | 0.021126 | 0.010811 | 0.015164 | 0.0018111 | 0% | 99% | 0 | 0% | 99% | 0 | 0% | 99% | 0 | 0% | 99% | 0 | 0% | 63.25% | 0 | 0% | 48.94% | 0 | 0% | 48.94% | 0 | 0% | 48.94% | 0 | 0 | 0% | 2.986% | 0 | 0% | 2.986% | 0 | 0% | 2.986% | 0 | 0% | 0.3337% | 0 | 0% | 0.3337% | 0 | 0% | 0.3337% | 0 | 0% | 0.8319% | 0 | 0% | 0.8319% | 0 | 32.91% | 0.8319% | 5.7844e-05 | 0% | 0.8765% | 0 | 32.91% | 0.8765% | 6.0945e-05 | 13.33% | 0.8765% | 2.4678e-05 | 0% | 6.276% | 0 | 0% | 6.276% | 0 | 0% | 6.276% | 0 | 0% | 1.967% | 0 | 0% | 1.967% | 0 | 0% | 1.967% | 0 |  |  |  | 0% | 11.8% | 0 | 0% | 11.8% | 0 | 0% | 11.8% | 0 | 0% | 0.3714% | 0 | 0% | 0.3714% | 0 | 0% | 0.3714% | 0 | 0% | 100% | 0 | 0% | 100% | 0 | 0% | 100% | 0 | 0% | 100% | 0 |  |  | 0 |  |  | 0 |  |  | 0
ARCATA 112293912 | 3.2547e-05 | 0 | 0.071278 | 0.44107 | 0.51235 | 0.055002 | 0.030287 | 0.0084592 | 0% | 99% | 0 | 0% | 99% | 0 | 0% | 99% | 0 | 0% | 99% | 0 | 0% | 62.98% | 0 | 0% | 48.66% | 0 | 0% | 48.66% | 0 | 0% | 48.66% | 0 | 0.44107 | 0% | 1.688% | 0 | 0% | 1.688% | 0 | 0% | 1.688% | 0 | 0% | 0.191% | 0 | 0% | 0.191% | 0 | 0% | 0.191% | 0 | 0% | 0.4856% | 0 | 0% | 0.4856% | 0 | 0% | 0.4856% | 0 | 0% | 0.5104% | 0 | 0% | 0.5104% | 0 | 0% | 0.5104% | 0 | 0% | 3.663% | 0 | 0% | 3.663% | 0 | 0% | 3.663% | 0 | 0% | 3.765% | 0 | 0% | 3.765% | 0 | 0% | 3.765% | 0 |  |  |  | 0% | 11.8% | 0 | 0% | 11.8% | 0 | 0% | 11.8% | 0 | 0% | 0.3816% | 0 | 0% | 0.3816% | 0 | 0% | 0.3816% | 0 | 0% | 100% | 0 | 0% | 100% | 0 | 0% | 100% | 0 | 0% | 100% | 0 |  |  | 0 |  |  | 0 |  |  | 0
SAN RAFAEL 11051806 | 5.2885e-05 | 0 | 0.019118 | 0 | 0.019118 | 0.0099 | 0.011582 | 0.0036634 | 0% | 99% | 0 | 0% | 99% | 0 | 0% | 99% | 0 | 0% | 99% | 0 | 0% | 64.4% | 0 | 0% | 49.51% | 0 | 0% | 49.51% | 0 | 0% | 49.51% | 0 | 0 | 0% | 3.025% | 0 | 0% | 3.025% | 0 | 0% | 3.025% | 0 | 0% | 0.3324% | 0 | 0% | 0.3324% | 0 | 0% | 0.3324% | 0 | 0% | 0.6907% | 0 | 0% | 0.6907% | 0 | 0% | 0.6907% | 0 | 0% | 0.7319% | 0 | 59.79% | 0.7319% | 8.3661e-05 | 0% | 0.7319% | 0 | 0% | 5.191% | 0 | 0% | 5.191% | 0 | 0% | 5.191% | 0 | 0% | 1.959% | 0 | 0% | 1.959% | 0 | 0% | 1.959% | 0 |  |  |  | 0% | 11.8% | 0 | 0.2003% | 11.8% | 4.5189e-06 | 0% | 11.8% | 0 | 0% | 0.3757% | 0 | 0% | 0.3757% | 0 | 0% | 0.3757% | 0 | 0% | 100% | 0 | 0% | 100% | 0 | 0% | 100% | 0 | 0% | 100% | 0 |  |  | 0 |  |  | 0 |  |  | 0
ATWATER 11039640 | 3.4649e-05 | 0 | 0.0042788 | 0 | 0.0042788 | 0.00066682 | 0.0034054 | 0.0015557 | 0% | 99% | 0 | 0% | 99% | 0 | 0% | 99% | 0 | 0% | 99% | 0 | 0% | 61.32% | 0 | 0% | 48.36% | 0 | 0% | 48.36% | 0 | 0% | 48.36% | 0 | 0 | 0% | 2.615% | 0 | 0% | 2.615% | 0 | 0% | 2.615% | 0 | 0% | 0.2918% | 0 | 0% | 0.2918% | 0 | 0% | 0.2918% | 0 | 0% | 0.9099% | 0 | 0% | 0.9099% | 0 | 0% | 0.9099% | 0 | 0% | 0.91% | 0 | 62.34% | 0.91% | 2.4275e-05 | 0% | 0.91% | 0 | 0% | 6.774% | 0 | 0% | 6.774% | 0 | 0% | 6.774% | 0 | 0% | 0.5941% | 0 | 0% | 0.5941% | 0 | 0% | 0.5941% | 0 |  |  |  | 0% | 11.8% | 0 | 0% | 11.8% | 0 | 0% | 11.8% | 0 | 0% | 0.3558% | 0 | 0% | 0.3558% | 0 | 0% | 0.3558% | 0 | 0% | 100% | 0 | 0% | 100% | 0 | 0% | 100% | 0 | 0% | 100% | 0 |  |  | 0 |  |  | 0 |  |  | 0
MONROE 110646702 | 3.0009e-05 | 0 | 0.015438 | 0 | 0.015438 | 0.0047186 | 0.010304 | 0.0052848 | 0% | 99% | 0 | 0% | 99% | 0 | 0% | 99% | 0 | 0% | 99% | 0 | 0% | 63.94% | 0 | 0% | 49.51% | 0 | 0% | 49.51% | 0 | 0% | 49.51% | 0 | 0 | 0% | 2.69% | 0 | 0% | 2.69% | 0 | 0% | 2.69% | 0 | 0% | 0.3042% | 0 | 0% | 0.3042% | 0 | 0% | 0.3042% | 0 | 0% | 0.7522% | 0 | 0% | 0.7522% | 0 | 0% | 0.7522% | 0 | 0% | 0.7808% | 0 | 0% | 0.7808% | 0 | 99.32% | 0.7808% | 0.00011973 | 0% | 5.64% | 0 | 0% | 5.64% | 0 | 0% | 5.64% | 0 | 0% | 1.058% | 0 | 0% | 1.058% | 0 | 0% | 1.058% | 0 |  |  |  | 0% | 11.8% | 0 | 0% | 11.8% | 0 | 0% | 11.8% | 0 | 0% | 0.3677% | 0 | 0% | 0.3677% | 0 | 0% | 0.3677% | 0 | 0% | 100% | 0 | 0% | 100% | 0 | 0% | 100% | 0 | 0% | 100% | 0 |  |  | 0 |  |  | 0 |  |  | 0
PUEBLO 110247720 | 5.9451e-05 | 0 | 0.00453 | 0.70667 | 0.7112 | 0.0010942 | 0.003568 | 0.0012966 | 0% | 99% | 0 | 0% | 99% | 0 | 0% | 99% | 0 | 0% | 99% | 0 | 0% | 63.46% | 0 | 0% | 49.03% | 0 | 0% | 49.03% | 0 | 0% | 49.03% | 0 | 0.70667 | 0% | 3.249% | 0 | 0% | 3.249% | 0 | 0% | 3.249% | 0 | 0% | 0.3636% | 0 | 0% | 0.3636% | 0 | 0% | 0.3636% | 0 | 0% | 0.8969% | 0 | 0% | 0.8969% | 0 | 0% | 0.8969% | 0 | 100% | 0.9412% | 4.2635e-05 | 0% | 0.9412% | 0 | 0% | 0.9412% | 0 | 0% | 6.762% | 0 | 0% | 6.762% | 0 | 0% | 6.762% | 0 | 0% | 0.8826% | 0 | 0% | 0.8826% | 0 | 0% | 0.8826% | 0 |  |  |  | 0% | 11.8% | 0 | 0% | 11.8% | 0 | 0% | 11.8% | 0 | 0% | 0.3663% | 0 | 0% | 0.3663% | 0 | 0% | 0.3663% | 0 | 0% | 100% | 0 | 0% | 100% | 0 | 0% | 100% | 0 | 0% | 100% | 0 |  |  | 0 |  |  | 0 |  |  | 0
CASTROVILLE 210380794 | 3.596e-05 | 0 | 0.045065 | 0 | 0.045065 | 0.0027355 | 0.045798 | 0.01075 | 0% | 99% | 0 | 0% | 99% | 0 | 0% | 99% | 0 | 0% | 99% | 0 | 0% | 63.56% | 0 | 0% | 49.33% | 0 | 0% | 49.33% | 0 | 0% | 49.33% | 0 | 0 | 0% | 5.123% | 0 | 0% | 5.123% | 0 | 0% | 5.123% | 0 | 0% | 0.5587% | 0 | 0% | 0.5587% | 0 | 0% | 0.5587% | 0 | 0% | 1.176% | 0 | 0% | 1.176% | 0 | 0% | 1.176% | 0 | 0% | 1.261% | 0 | 0% | 1.261% | 0 | 98.69% | 1.261% | 0.00056103 | 0% | 8.889% | 0 | 0% | 8.889% | 0 | 0% | 8.889% | 0 | 0% | 0.308% | 0 | 0% | 0.308% | 0 | 0% | 0.308% | 0 |  |  |  | 0% | 11.8% | 0 | 0% | 11.8% | 0 | 0% | 11.8% | 0 | 0% | 0.3663% | 0 | 0% | 0.3663% | 0 | 0% | 0.3663% | 0 | 0% | 100% | 0 | 0% | 100% | 0 | 0% | 100% | 0 | 0% | 100% | 0 |  |  | 0 |  |  | 0 |  |  | 0
BASALT 1101CB | 4.9123e-05 | 0 | 0.0086904 | 0 | 0.0086904 | 0.0014563 | 0.0073486 | 0.0026283 | 0% | 99% | 0 | 0% | 99% | 0 | 0% | 99% | 0 | 0% | 99% | 0 | 0% | 63.32% | 0 | 0% | 48.87% | 0 | 0% | 48.87% | 0 | 0% | 48.87% | 0 | 0 | 0% | 3.576% | 0 | 0% | 3.576% | 0 | 0% | 3.576% | 0 | 0% | 0.4063% | 0 | 0% | 0.4063% | 0 | 0% | 0.4063% | 0 | 0% | 0.9545% | 0 | 0% | 0.9545% | 0 | 0% | 0.9545% | 0 | 100% | 1.008% | 8.7614e-05 | 0% | 1.008% | 0 | 0% | 1.008% | 0 | 0% | 7.204% | 0 | 0% | 7.204% | 0 | 0% | 7.204% | 0 | 0% | 0.6055% | 0 | 0% | 0.6055% | 0 | 0% | 0.6055% | 0 |  |  |  | 0% | 11.8% | 0 | 0% | 11.8% | 0 | 0% | 11.8% | 0 | 0% | 0.3638% | 0 | 0% | 0.3638% | 0 | 0% | 0.3638% | 0 | 0% | 100% | 0 | 0% | 100% | 0 | 0% | 100% | 0 | 0% | 100% | 0 |  |  | 0 |  |  | 0 |  |  | 0
HORSESHOE 110451536 | 3.3138e-05 | 0 | 0.023924 | 0 | 0.023924 | 0.0097579 | 0.014885 | 0.0068335 | 0% | 99% | 0 | 0% | 99% | 0 | 0% | 99% | 0 | 0% | 99% | 0 | 0% | 62.76% | 0 | 0% | 49.28% | 0 | 0% | 49.28% | 0 | 0% | 49.28% | 0 | 0 | 0% | 2.231% | 0 | 0% | 2.231% | 0 | 0% | 2.231% | 0 | 0% | 0.2407% | 0 | 0% | 0.2407% | 0 | 0% | 0.2407% | 0 | 0% | 0.7087% | 0 | 1.472% | 0.7087% | 2.4966e-06 | 0% | 0.7087% | 0 | 100% | 0.6944% | 0.00016613 | 0% | 0.6944% | 0 | 0% | 0.6944% | 0 | 0% | 5.22% | 0 | 0% | 5.22% | 0 | 0% | 5.22% | 0 | 0% | 1.63% | 0 | 0% | 1.63% | 0 | 0% | 1.63% | 0 |  |  |  | 0% | 11.8% | 0 | 0% | 11.8% | 0 | 0% | 11.8% | 0 | 0% | 0.3619% | 0 | 0% | 0.3619% | 0 | 0% | 0.3619% | 0 | 0% | 100% | 0 | 0% | 100% | 0 | 0% | 100% | 0 | 0% | 100% | 0 |  |  | 0 |  |  | 0 |  |  | 0
WOODWARD 2106CB | 4.1405e-05 | 0 | 0.0038731 | 0 | 0.0038731 | 0.00088998 | 0.0022486 | 0.0019573 | 0% | 99% | 0 | 0% | 99% | 0 | 0% | 99% | 0 | 0% | 99% | 0 | 0% | 65.08% | 0 | 0% | 50.25% | 0 | 0% | 50.25% | 0 | 0% | 50.25% | 0 | 0 | 0% | 2.384% | 0 | 0% | 2.384% | 0 | 0% | 2.384% | 0 | 0% | 0.2691% | 0 | 0% | 0.2691% | 0 | 0% | 0.2691% | 0 | 0% | 0.6558% | 0 | 0% | 0.6558% | 0 | 0% | 0.6558% | 0 | 0% | 0.6862% | 0 | 0% | 0.6862% | 0 | 0% | 0.6862% | 0 | 0% | 4.935% | 0 | 0% | 4.935% | 0 | 0% | 4.935% | 0 | 0% | 0.8573% | 0 | 0% | 0.8573% | 0 | 0% | 0.8573% | 0 |  |  |  | 0% | 11.8% | 0 | 0% | 11.8% | 0 | 0% | 11.8% | 0 | 0% | 0.3728% | 0 | 0% | 0.3728% | 0 | 0% | 0.3728% | 0 | 0% | 100% | 0 | 0% | 100% | 0 | 0% | 100% | 0 | 0% | 100% | 0 |  |  | 0 |  |  | 0 |  |  | 0
CHEROKEE 110211666 | 3.1714e-05 | 0 | 0.0043148 | 0 | 0.0043148 | 0.001208 | 0.0028654 | 0.0016036 | 0% | 99% | 0 | 0% | 99% | 0 | 0% | 99% | 0 | 0% | 99% | 0 | 0% | 64.11% | 0 | 0% | 49.43% | 0 | 0% | 49.43% | 0 | 0% | 49.43% | 0 | 0 | 0% | 2.681% | 0 | 0% | 2.681% | 0 | 0% | 2.681% | 0 | 0% | 0.3115% | 0 | 0% | 0.3115% | 0 | 0% | 0.3115% | 0 | 0% | 0.7471% | 0 | 0% | 0.7471% | 0 | 0% | 0.7471% | 0 | 0% | 0.7959% | 0 | 97.12% | 0.7959% | 3.3353e-05 | 0% | 0.7959% | 0 | 0% | 5.66% | 0 | 0% | 5.66% | 0 | 0% | 5.66% | 0 | 0% | 0.9999% | 0 | 0% | 0.9999% | 0 | 0% | 0.9999% | 0 |  |  |  | 0% | 11.8% | 0 | 0% | 11.8% | 0 | 0% | 11.8% | 0 | 0% | 0.3717% | 0 | 0% | 0.3717% | 0 | 0% | 0.3717% | 0 | 0% | 100% | 0 | 0% | 100% | 0 | 0% | 100% | 0 | 0% | 100% | 0 |  |  | 0 |  |  | 0 |  |  | 0
CORCORAN 1102CB | 2.8625e-05 | 0 | 0.00013698 | 0 | 0.00013698 | 2.034e-05 | 0.00010231 | 5.7585e-05 | 0% | 99% | 0 | 0% | 99% | 0 | 0% | 99% | 0 | 0% | 99% | 0 | 0% | 63.26% | 0 | 0% | 49.92% | 0 | 0% | 49.92% | 0 | 0% | 49.92% | 0 | 0 | 0% | 2.972% | 0 | 0% | 2.972% | 0 | 0% | 2.972% | 0 | 0% | 0.333% | 0 | 0% | 0.333% | 0 | 0% | 0.333% | 0 | 0% | 0.8508% | 0 | 0% | 0.8508% | 0 | 0% | 0.8508% | 0 | 100% | 0.8747% | 1.1982e-06 | 0% | 0.8747% | 0 | 0% | 0.8747% | 0 | 0% | 6.363% | 0 | 0% | 6.363% | 0 | 0% | 6.363% | 0 | 0% | 0.5394% | 0 | 0% | 0.5394% | 0 | 0% | 0.5394% | 0 |  |  |  | 0% | 11.8% | 0 | 0% | 11.8% | 0 | 0% | 11.8% | 0 | 0% | 0.3628% | 0 | 0% | 0.3628% | 0 | 0% | 0.3628% | 0 | 0% | 100% | 0 | 0% | 100% | 0 | 0% | 100% | 0 | 0% | 100% | 0 |  |  | 0 |  |  | 0 |  |  | 0
WOODSIDE 1105CB | 3.4906e-05 | 0 | 0.031586 | 0 | 0.031586 | 0.013185 | 0.020699 | 0.0076794 | 0% | 99% | 0 | 0% | 99% | 0 | 0% | 99% | 0 | 0% | 99% | 0 | 0% | 63.27% | 0 | 0% | 48.91% | 0 | 0% | 48.91% | 0 | 0% | 48.91% | 0 | 0 | 0% | 2.628% | 0 | 0% | 2.628% | 0 | 0% | 2.628% | 0 | 0% | 0.2934% | 0 | 0% | 0.2934% | 0 | 0% | 0.2934% | 0 | 0% | 0.7418% | 0 | 0% | 0.7418% | 0 | 0% | 0.7418% | 0 | 0% | 0.7636% | 0 | 0% | 0.7636% | 0 | 29.98% | 0.7636% | 7.2305e-05 | 0% | 5.549% | 0 | 0% | 5.549% | 0 | 0% | 5.549% | 0 | 0% | 1.663% | 0 | 0% | 1.663% | 0 | 0% | 1.663% | 0 |  |  |  | 0% | 11.8% | 0 | 0% | 11.8% | 0 | 0% | 11.8% | 0 | 0% | 0.3678% | 0 | 0% | 0.3678% | 0 | 0% | 0.3678% | 0 | 0% | 100% | 0 | 0% | 100% | 0 | 0% | 100% | 0 | 0% | 100% | 0 |  |  | 0 |  |  | 0 |  |  | 0
WOODSIDE 1104CB | 3.2463e-05 | 0 | 0.04635 | 0 | 0.04635 | 0.023904 | 0.026395 | 0.010692 | 0% | 99% | 0 | 0% | 99% | 0 | 0% | 99% | 0 | 0% | 99% | 0 | 0% | 63.83% | 0 | 0% | 49.45% | 0 | 0% | 49.45% | 0 | 0% | 49.45% | 0 | 0 | 0% | 2.387% | 0 | 0% | 2.387% | 0 | 0% | 2.387% | 0 | 0% | 0.2617% | 0 | 0% | 0.2617% | 0 | 0% | 0.2617% | 0 | 0% | 0.6477% | 0 | 2.688% | 0.6477% | 8.07e-06 | 0% | 0.6477% | 0 | 2.688% | 0.6616% | 8.2439e-06 | 0% | 0.6616% | 0 | 0% | 0.6616% | 0 | 0% | 4.823% | 0 | 0% | 4.823% | 0 | 0% | 4.823% | 0 | 0% | 2.043% | 0 | 0% | 2.043% | 0 | 0% | 2.043% | 0 |  |  |  | 0% | 11.8% | 0 | 0% | 11.8% | 0 | 0% | 11.8% | 0 | 0% | 0.3712% | 0 | 0% | 0.3712% | 0 | 0% | 0.3712% | 0 | 0% | 100% | 0 | 0% | 100% | 0 | 0% | 100% | 0 | 0% | 100% | 0 |  |  | 0 |  |  | 0 |  |  | 0
PIERCY 2110XR260 | 5.0112e-05 | 0 | 0.0084476 | 0 | 0.0084476 | 0.0025803 | 0.0059528 | 0.0025832 | 0% | 99% | 0 | 0% | 99% | 0 | 0% | 99% | 0 | 0% | 99% | 0 | 0% | 64.67% | 0 | 0% | 49.69% | 0 | 0% | 49.69% | 0 | 0% | 49.69% | 0 | 0 | 0% | 3.145% | 0 | 0% | 3.145% | 0 | 0% | 3.145% | 0 | 0% | 0.3579% | 0 | 0% | 0.3579% | 0 | 0% | 0.3579% | 0 | 0% | 0.7906% | 0 | 0% | 0.7906% | 0 | 0% | 0.7906% | 0 | 0% | 0.8378% | 0 | 100% | 0.8378% | 7.0774e-05 | 0% | 0.8378% | 0 | 0% | 5.958% | 0 | 0% | 5.958% | 0 | 0% | 5.958% | 0 | 0% | 0.9529% | 0 | 0% | 0.9529% | 0 | 0% | 0.9529% | 0 |  |  |  | 0% | 11.8% | 0 | 0% | 11.8% | 0 | 0% | 11.8% | 0 | 0% | 0.3693% | 0 | 0% | 0.3693% | 0 | 0% | 0.3693% | 0 | 0% | 100% | 0 | 0% | 100% | 0 | 0% | 100% | 0 | 0% | 100% | 0 |  |  | 0 |  |  | 0 |  |  | 0
FULTON 11045016 | 3.2983e-05 | 0 | 0.0056069 | 0 | 0.0056069 | 0.0016692 | 0.0035274 | 0.0021816 | 0% | 99% | 0 | 0% | 99% | 0 | 0% | 99% | 0 | 0% | 99% | 0 | 0% | 65.34% | 0 | 0% | 50.56% | 0 | 0% | 50.56% | 0 | 0% | 50.56% | 0 | 0 | 0% | 2.995% | 0 | 0% | 2.995% | 0 | 0% | 2.995% | 0 | 0% | 0.3316% | 0 | 0% | 0.3316% | 0 | 0% | 0.3316% | 0 | 0% | 0.7143% | 0 | 0% | 0.7143% | 0 | 0% | 0.7143% | 0 | 0% | 0.7565% | 0 | 0% | 0.7565% | 0 | 0% | 0.7565% | 0 | 0% | 5.372% | 0 | 0% | 5.372% | 0 | 0% | 5.372% | 0 | 0% | 1.027% | 0 | 0% | 1.027% | 0 | 0% | 1.027% | 0 |  |  |  | 0% | 11.8% | 0 | 0% | 11.8% | 0 | 0% | 11.8% | 0 | 0% | 0.3739% | 0 | 0% | 0.3739% | 0 | 0% | 0.3739% | 0 | 0% | 100% | 0 | 0% | 100% | 0 | 0% | 100% | 0 | 0% | 100% | 0 |  |  | 0 |  |  | 0 |  |  | 0
GREEN VALLEY 210112130 | 2.4538e-05 | 0 | 0.062033 | 0 | 0.062033 | 0.015507 | 0.043565 | 0.022559 | 0% | 99% | 0 | 0% | 99% | 0 | 0% | 99% | 0 | 0% | 99% | 0 | 0% | 63.67% | 0 | 0% | 49.22% | 0 | 0% | 49.22% | 0 | 0% | 49.22% | 0 | 0 | 0% | 2.757% | 0 | 0% | 2.757% | 0 | 0% | 2.757% | 0 | 0% | 0.3129% | 0 | 0% | 0.3129% | 0 | 0% | 0.3129% | 0 | 0% | 0.7895% | 0 | 0% | 0.7895% | 0 | 4.771% | 0.7895% | 2.3367e-05 | 0% | 0.817% | 0 | 4.771% | 0.817% | 2.4181e-05 | 81.04% | 0.817% | 0.00041069 | 0% | 5.917% | 0 | 0% | 5.917% | 0 | 0% | 5.917% | 0 | 0% | 0.8824% | 0 | 0% | 0.8824% | 0 | 0% | 0.8824% | 0 |  |  |  | 0% | 11.8% | 0 | 0% | 11.8% | 0 | 0% | 11.8% | 0 | 0% | 0.365% | 0 | 0% | 0.365% | 0 | 0% | 0.365% | 0 | 0% | 100% | 0 | 0% | 100% | 0 | 0% | 100% | 0 | 0% | 100% | 0 |  |  | 0 |  |  | 0 |  |  | 0
DIXON LANDING 2103XR016 | 3.7348e-05 | 0 | 0.011862 | 0 | 0.011862 | 0.0014611 | 0.008872 | 0.0052831 | 0% | 99% | 0 | 0% | 99% | 0 | 0% | 99% | 0 | 0% | 99% | 0 | 0% | 63.74% | 0 | 0% | 49.2% | 0 | 0% | 49.2% | 0 | 0% | 49.2% | 0 | 0 | 0% | 3.049% | 0 | 0% | 3.049% | 0 | 0% | 3.049% | 0 | 0% | 0.3597% | 0 | 0% | 0.3597% | 0 | 0% | 0.3597% | 0 | 0% | 0.823% | 0 | 0% | 0.823% | 0 | 0% | 0.823% | 0 | 89.29% | 0.8718% | 9.2343e-05 | 0% | 0.8718% | 0 | 0% | 0.8718% | 0 | 0% | 6.212% | 0 | 0% | 6.212% | 0 | 0% | 6.212% | 0 | 0% | 0.3772% | 0 | 0% | 0.3772% | 0 | 0% | 0.3772% | 0 |  |  |  | 0% | 11.8% | 0 | 0% | 11.8% | 0 | 0% | 11.8% | 0 | 0% | 0.3643% | 0 | 0% | 0.3643% | 0 | 0% | 0.3643% | 0 | 0% | 100% | 0 | 0% | 100% | 0 | 0% | 100% | 0 | 0% | 100% | 0 |  |  | 0 |  |  | 0 |  |  | 0
TULUCAY 1101CB | 3.7619e-05 | 0 | 0.040137 | 0 | 0.040137 | 0.0064579 | 0.032398 | 0.013982 | 0% | 99% | 0 | 0% | 99% | 0 | 0% | 99% | 0 | 0% | 99% | 0 | 0% | 63.95% | 0 | 0% | 49.4% | 0 | 0% | 49.4% | 0 | 0% | 49.4% | 0 | 0 | 0% | 3.539% | 0 | 0% | 3.539% | 0 | 0% | 3.539% | 0 | 0% | 0.4051% | 0 | 0% | 0.4051% | 0 | 0% | 0.4051% | 0 | 0% | 0.8995% | 0 | 0% | 0.8995% | 0 | 0% | 0.8995% | 0 | 99.02% | 0.9487% | 0.00037705 | 0% | 0.9487% | 0 | 0% | 0.9487% | 0 | 0% | 6.768% | 0 | 0% | 6.768% | 0 | 0% | 6.768% | 0 | 0% | 0.5822% | 0 | 0% | 0.5822% | 0 | 0% | 0.5822% | 0 |  |  |  | 0% | 11.8% | 0 | 0% | 11.8% | 0 | 0% | 11.8% | 0 | 0% | 0.3632% | 0 | 0% | 0.3632% | 0 | 0% | 0.3632% | 0 | 0% | 100% | 0 | 0% | 100% | 0 | 0% | 100% | 0 | 0% | 100% | 0 |  |  | 0 |  |  | 0 |  |  | 0
PLACER 110451732 | 4.9395e-05 | 0.59488 | 0.054099 | 0 | 0.054099 | 0.02127 | 0.031808 | 0.01814 | 0% | 99% | 0 | 0% | 99% | 0 | 0% | 99% | 0 | 0% | 99% | 0 | 0% | 63.95% | 0 | 0% | 49.36% | 0 | 0% | 49.36% | 0 | 0% | 49.36% | 0 | 0 | 0% | 2.294% | 0 | 0% | 2.294% | 0 | 0% | 2.294% | 0 | 0% | 0.2579% | 0 | 0% | 0.2579% | 0 | 0% | 0.2579% | 0 | 0% | 0.6704% | 0 | 6.449% | 0.6704% | 2.3389e-05 | 0% | 0.6704% | 0 | 6.449% | 0.7027% | 2.4514e-05 | 0.7133% | 0.7027% | 2.7115e-06 | 9.378% | 0.7027% | 3.5647e-05 | 33.16% | 5.059% | 0.00090755 | 0% | 5.059% | 0 | 0% | 5.059% | 0 | 0% | 1.585% | 0 | 0% | 1.585% | 0 | 0% | 1.585% | 0 |  |  |  | 0% | 11.8% | 0 | 0% | 11.8% | 0 | 0% | 11.8% | 0 | 0% | 0.3744% | 0 | 0% | 0.3744% | 0 | 0% | 0.3744% | 0 | 0% | 100% | 0 | 0% | 100% | 0 | 0% | 100% | 0 | 0% | 100% | 0 |  |  | 0 |  |  | 0 |  |  | 0
CLEAR LAKE 110192870 | 2.8061e-05 | 0.055732 | 0.079356 | 0.13473 | 0.21409 | 0.016234 | 0.056366 | 0.031893 | 0% | 99% | 0 | 0% | 99% | 0 | 0% | 99% | 0 | 0% | 99% | 0 | 0% | 63.72% | 0 | 0% | 49.54% | 0 | 0% | 49.54% | 0 | 0% | 49.54% | 0 | 0.13473 | 0% | 2.66% | 0 | 0% | 2.66% | 0 | 0% | 2.66% | 0 | 0% | 0.3029% | 0 | 0% | 0.3029% | 0 | 0% | 0.3029% | 0 | 0% | 0.7949% | 0 | 5.23% | 0.7949% | 3.2988e-05 | 0% | 0.7949% | 0 | 9.513% | 0.8138% | 6.1439e-05 | 0% | 0.8138% | 0 | 89.81% | 0.8138% | 0.00058002 | 0% | 5.938% | 0 | 0% | 5.938% | 0 | 0% | 5.938% | 0 | 0% | 0.796% | 0 | 0% | 0.796% | 0 | 0% | 0.796% | 0 |  |  |  | 0% | 11.8% | 0 | 1.292% | 11.8% | 0.000121 | 0% | 11.8% | 0 | 0% | 0.362% | 0 | 0% | 0.362% | 0 | 0% | 0.362% | 0 | 0% | 100% | 0 | 0% | 100% | 0 | 0% | 100% | 0 | 0% | 100% | 0 |  |  | 0 |  |  | 0 |  |  | 0
CAROLANDS 04038508 | 3.974e-05 | 0 | 0.024372 | 0 | 0.024372 | 0.014016 | 0.015476 | 0.0026039 | 0% | 99% | 0 | 0% | 99% | 0 | 0% | 99% | 0 | 0% | 99% | 0 | 0% | 63.29% | 0 | 0% | 49.15% | 0 | 0% | 49.15% | 0 | 0% | 49.15% | 0 | 0 | 0% | 2.824% | 0 | 0% | 2.824% | 0 | 0% | 2.824% | 0 | 0% | 0.305% | 0 | 0% | 0.305% | 0 | 0% | 0.305% | 0 | 0% | 0.7312% | 0 | 0% | 0.7312% | 0 | 0% | 0.7312% | 0 | 0% | 0.7558% | 0 | 0% | 0.7558% | 0 | 0% | 0.7558% | 0 | 0% | 5.464% | 0 | 0% | 5.464% | 0 | 0% | 5.464% | 0 | 0% | 2.309% | 0 | 0% | 2.309% | 0 | 0% | 2.309% | 0 |  |  |  | 0% | 11.8% | 0 | 0% | 11.8% | 0 | 0% | 11.8% | 0 | 0% | 0.3716% | 0 | 0% | 0.3716% | 0 | 0% | 0.3716% | 0 | 0% | 100% | 0 | 0% | 100% | 0 | 0% | 100% | 0 | 0% | 100% | 0 |  |  | 0 |  |  | 0 |  |  | 0
MILLBRAE 110480106 | 4.4209e-05 | 0 | 0.018399 | 0 | 0.018399 | 0.0076422 | 0.013789 | 0.0028012 | 0% | 99% | 0 | 0% | 99% | 0 | 0% | 99% | 0 | 0% | 99% | 0 | 0% | 62.37% | 0 | 0% | 49.15% | 0 | 0% | 49.15% | 0 | 0% | 49.15% | 0 | 0 | 0% | 3.155% | 0 | 0% | 3.155% | 0 | 0% | 3.155% | 0 | 0% | 0.3342% | 0 | 0% | 0.3342% | 0 | 0% | 0.3342% | 0 | 0% | 0.8673% | 0 | 0% | 0.8673% | 0 | 0% | 0.8673% | 0 | 0% | 0.87% | 0 | 0% | 0.87% | 0 | 0% | 0.87% | 0 | 0% | 6.423% | 0 | 0% | 6.423% | 0 | 0% | 6.423% | 0 | 0% | 1.548% | 0 | 0% | 1.548% | 0 | 0% | 1.548% | 0 |  |  |  | 0% | 11.8% | 0 | 0% | 11.8% | 0 | 0% | 11.8% | 0 | 0% | 0.3615% | 0 | 0% | 0.3615% | 0 | 0% | 0.3615% | 0 | 0% | 100% | 0 | 0% | 100% | 0 | 0% | 100% | 0 | 0% | 100% | 0 |  |  | 0 |  |  | 0 |  |  | 0
MESA 1103M92 | 2.2245e-06 | 0 | 0.0026229 | 0 | 0.0026229 | 0 | 0.0034548 | 0 | 0% | 99% | 0 | 0% | 99% | 0 | 0% | 99% | 0 | 0% | 99% | 0 | 0% | 43.54% | 0 | 0% | 45.44% | 0 | 0% | 45.44% | 0 | 0% | 45.44% | 0 | 0 | 0% | 1.898% | 0 | 0% | 1.898% | 0 | 0% | 1.898% | 0 | 0% | 0% | 0 | 0% | 0% | 0 | 0% | 0% | 0 | 0% | 1.584% | 0 | 0% | 1.584% | 0 | 0% | 1.584% | 0 | 0% | 1.07% | 0 | 0% | 1.07% | 0 | 0% | 1.07% | 0 | 0% | 10.54% | 0 | 0% | 10.54% | 0 | 0% | 10.54% | 0 | 0% | 0.004908% | 0 | 0% | 0.004908% | 0 | 0% | 0.004908% | 0 |  |  |  | 0% | 11.8% | 0 | 0% | 11.8% | 0 | 4.946% | 11.8% | 1.5309e-05 | 55.56% | 0.233% | 3.3951e-06 | 0% | 0.233% | 0 | 0% | 0.233% | 0 | 0% | 100% | 0 | 0% | 100% | 0 | 0% | 100% | 0 | 0% | 100% | 0 |  |  | 0 |  |  | 0 |  |  | 0
BURNEY 1102CB | 1.778e-05 | 0 | 0.0045726 | 0.33615 | 0.34072 | 0.0012001 | 0.003488 | 0.0013348 | 0% | 99% | 0 | 0% | 99% | 0 | 0% | 99% | 0 | 0% | 99% | 0 | 0% | 61.87% | 0 | 0% | 48.75% | 0 | 0% | 48.75% | 0 | 0% | 48.75% | 0 | 0.33615 | 0% | 2.574% | 0 | 0% | 2.574% | 0 | 0% | 2.574% | 0 | 0% | 0.2855% | 0 | 0% | 0.2855% | 0 | 0% | 0.2855% | 0 | 0% | 0.8573% | 0 | 0% | 0.8573% | 0 | 0% | 0.8573% | 0 | 49.2% | 0.851% | 1.9144e-05 | 0% | 0.851% | 0 | 50.8% | 0.851% | 1.9766e-05 | 0% | 6.349% | 0 | 0% | 6.349% | 0 | 0% | 6.349% | 0 | 0% | 0.7417% | 0 | 0% | 0.7417% | 0 | 0% | 0.7417% | 0 |  |  |  | 0% | 11.8% | 0 | 0% | 11.8% | 0 | 0% | 11.8% | 0 | 0% | 0.3543% | 0 | 0% | 0.3543% | 0 | 0% | 0.3543% | 0 | 0% | 100% | 0 | 0% | 100% | 0 | 0% | 100% | 0 | 0% | 100% | 0 |  |  | 0 |  |  | 0 |  |  | 0
BELLEVUE 2103CB | 3.2812e-05 | 0 | 0.026408 | 0 | 0.026408 | 0.00878 | 0.018247 | 0.007761 | 0% | 99% | 0 | 0% | 99% | 0 | 0% | 99% | 0 | 0% | 99% | 0 | 0% | 63.26% | 0 | 0% | 48.76% | 0 | 0% | 48.76% | 0 | 0% | 48.76% | 0 | 0 | 0% | 2.524% | 0 | 0% | 2.524% | 0 | 0% | 2.524% | 0 | 0% | 0.294% | 0 | 0% | 0.294% | 0 | 0% | 0.294% | 0 | 0% | 0.7636% | 0 | 0% | 0.7636% | 0 | 0% | 0.7636% | 0 | 0% | 0.7802% | 0 | 0% | 0.7802% | 0 | 49.58% | 0.7802% | 0.00010216 | 0% | 5.7% | 0 | 0% | 5.7% | 0 | 0% | 5.7% | 0 | 0% | 1.227% | 0 | 0% | 1.227% | 0 | 0% | 1.227% | 0 |  |  |  | 0% | 11.8% | 0 | 0% | 11.8% | 0 | 0% | 11.8% | 0 | 0% | 0.3614% | 0 | 0% | 0.3614% | 0 | 0% | 0.3614% | 0 | 0% | 100% | 0 | 0% | 100% | 0 | 0% | 100% | 0 | 0% | 100% | 0 |  |  | 0 |  |  | 0 |  |  | 0
KING CITY 1106CB | 5.7884e-05 | 0 | 0.0055115 | 0 | 0.0055115 | 0.00018313 | 0.0050826 | 0.0019951 | 0% | 99% | 0 | 0% | 99% | 0 | 0% | 99% | 0 | 0% | 99% | 0 | 0% | 63.76% | 0 | 0% | 50.32% | 0 | 0% | 50.32% | 0 | 0% | 50.32% | 0 | 0 | 0% | 4.204% | 0 | 0% | 4.204% | 0 | 0% | 4.204% | 0 | 0% | 0.4605% | 0 | 0% | 0.4605% | 0 | 0% | 0.4605% | 0 | 0% | 1.065% | 0 | 0% | 1.065% | 0 | 0% | 1.065% | 0 | 0% | 1.132% | 0 | 0% | 1.132% | 0 | 0% | 1.132% | 0 | 0% | 8.048% | 0 | 0% | 8.048% | 0 | 0% | 8.048% | 0 | 0% | 0.1763% | 0 | 0% | 0.1763% | 0 | 0% | 0.1763% | 0 |  |  |  | 0% | 11.8% | 0 | 0% | 11.8% | 0 | 0% | 11.8% | 0 | 0% | 0.3662% | 0 | 0% | 0.3662% | 0 | 0% | 0.3662% | 0 | 0% | 100% | 0 | 0% | 100% | 0 | 0% | 100% | 0 | 0% | 100% | 0 |  |  | 0 |  |  | 0 |  |  | 0
MAXWELL 1105CB | 3.6122e-05 | 0 | 0.058192 | 0 | 0.058192 | 0.0097681 | 0.047985 | 0.018911 | 0% | 99% | 0 | 0% | 99% | 0 | 0% | 99% | 0 | 0% | 99% | 0 | 0% | 62.13% | 0 | 0% | 48.36% | 0 | 0% | 48.36% | 0 | 0% | 48.36% | 0 | 0 | 0% | 2.701% | 0 | 0% | 2.701% | 0 | 0% | 2.701% | 0 | 0% | 0.3198% | 0 | 0% | 0.3198% | 0 | 0% | 0.3198% | 0 | 0% | 0.908% | 0 | 0% | 0.908% | 0 | 0% | 0.908% | 0 | 7.517% | 0.9191% | 4.0203e-05 | 0% | 0.9191% | 0 | 0% | 0.9191% | 0 | 0% | 6.771% | 0 | 0% | 6.771% | 0 | 0% | 6.771% | 0 | 0% | 0.5524% | 0 | 0% | 0.5524% | 0 | 0% | 0.5524% | 0 |  |  |  | 0% | 11.8% | 0 | 0% | 11.8% | 0 | 0% | 11.8% | 0 | 0% | 0.3516% | 0 | 0% | 0.3516% | 0 | 0% | 0.3516% | 0 | 0% | 100% | 0 | 0% | 100% | 0 | 0% | 100% | 0 | 0% | 100% | 0 |  |  | 0 |  |  | 0 |  |  | 0
MOLINO 11034676 | 2.6778e-05 | 0 | 0.06841 | 0 | 0.06841 | 0.026718 | 0.042661 | 0.02075 | 0% | 99% | 0 | 0% | 99% | 0 | 0% | 99% | 0 | 0% | 99% | 0 | 0% | 63.61% | 0 | 0% | 49.23% | 0 | 0% | 49.23% | 0 | 0% | 49.23% | 0 | 0 | 0% | 2.524% | 0 | 0% | 2.524% | 0 | 0% | 2.524% | 0 | 0% | 0.2827% | 0 | 0% | 0.2827% | 0 | 0% | 0.2827% | 0 | 0% | 0.7003% | 0 | 0% | 0.7003% | 0 | 0% | 0.7003% | 0 | 0% | 0.7183% | 0 | 0% | 0.7183% | 0 | 0% | 0.7183% | 0 | 0% | 5.225% | 0 | 0% | 5.225% | 0 | 0% | 5.225% | 0 | 0% | 1.443% | 0 | 0% | 1.443% | 0 | 0% | 1.443% | 0 |  |  |  | 0% | 11.8% | 0 | 0% | 11.8% | 0 | 0% | 11.8% | 0 | 0% | 0.3678% | 0 | 0% | 0.3678% | 0 | 0% | 0.3678% | 0 | 0% | 100% | 0 | 0% | 100% | 0 | 0% | 100% | 0 | 0% | 100% | 0 |  |  | 0 |  |  | 0 |  |  | 0
VACA DIXON 1109CB | 3.4879e-05 | 0 | 0.0079535 | 0 | 0.0079535 | 0.0010755 | 0.0063897 | 0.0030156 | 0% | 99% | 0 | 0% | 99% | 0 | 0% | 99% | 0 | 0% | 99% | 0 | 0% | 61.87% | 0 | 0% | 47.64% | 0 | 0% | 47.64% | 0 | 0% | 47.64% | 0 | 0 | 0% | 2.692% | 0 | 0% | 2.692% | 0 | 0% | 2.692% | 0 | 0% | 0.3193% | 0 | 0% | 0.3193% | 0 | 0% | 0.3193% | 0 | 0% | 0.8885% | 0 | 0% | 0.8885% | 0 | 0% | 0.8885% | 0 | 0% | 0.9174% | 0 | 97.22% | 0.9174% | 7.0935e-05 | 0% | 0.9174% | 0 | 0% | 6.688% | 0 | 0% | 6.688% | 0 | 0% | 6.688% | 0 | 0% | 0.3901% | 0 | 0% | 0.3901% | 0 | 0% | 0.3901% | 0 |  |  |  | 0% | 11.8% | 0 | 0% | 11.8% | 0 | 0% | 11.8% | 0 | 0% | 0.358% | 0 | 0% | 0.358% | 0 | 0% | 0.358% | 0 | 0% | 100% | 0 | 0% | 100% | 0 | 0% | 100% | 0 | 0% | 100% | 0 |  |  | 0 |  |  | 0 |  |  | 0
TYLER 1105CB | 2.4648e-05 | 0 | 0.072925 | 0 | 0.072925 | 0.015156 | 0.05218 | 0.02878 | 0% | 99% | 0 | 0% | 99% | 0 | 0% | 99% | 0 | 0% | 99% | 0 | 0% | 62.62% | 0 | 0% | 48.33% | 0 | 0% | 48.33% | 0 | 0% | 48.33% | 0 | 0 | 0% | 2.377% | 0 | 0% | 2.377% | 0 | 0% | 2.377% | 0 | 0% | 0.2792% | 0 | 0% | 0.2792% | 0 | 0% | 0.2792% | 0 | 0% | 0.7899% | 0 | 0% | 0.7899% | 0 | 0% | 0.7899% | 0 | 0.2014% | 0.8043% | 1.1816e-06 | 0% | 0.8043% | 0 | 0% | 0.8043% | 0 | 0% | 5.908% | 0 | 0% | 5.908% | 0 | 0% | 5.908% | 0 | 0% | 0.7443% | 0 | 0% | 0.7443% | 0 | 0% | 0.7443% | 0 |  |  |  | 0% | 11.8% | 0 | 0% | 11.8% | 0 | 0% | 11.8% | 0 | 0% | 0.3596% | 0 | 0% | 0.3596% | 0 | 0% | 0.3596% | 0 | 0% | 100% | 0 | 0% | 100% | 0 | 0% | 100% | 0 | 0% | 100% | 0 |  |  | 0 |  |  | 0 |  |  | 0
EL CAPITAN 110290272 | 4.4089e-05 | 0 | 0.0031811 | 0 | 0.0031811 | 0.00030152 | 0.0023569 | 0.0015347 | 0% | 99% | 0 | 0% | 99% | 0 | 0% | 99% | 0 | 0% | 99% | 0 | 0% | 62.6% | 0 | 0% | 48.31% | 0 | 0% | 48.31% | 0 | 0% | 48.31% | 0 | 0 | 0% | 2.612% | 0 | 0% | 2.612% | 0 | 0% | 2.612% | 0 | 0% | 0.3068% | 0 | 0% | 0.3068% | 0 | 0% | 0.3068% | 0 | 0% | 0.8265% | 0 | 0% | 0.8265% | 0 | 0% | 0.8265% | 0 | 0% | 0.8628% | 0 | 0% | 0.8628% | 0 | 100% | 0.8628% | 2.7447e-05 | 0% | 6.239% | 0 | 0% | 6.239% | 0 | 0% | 6.239% | 0 | 0% | 0.357% | 0 | 0% | 0.357% | 0 | 0% | 0.357% | 0 |  |  |  | 0% | 11.8% | 0 | 0% | 11.8% | 0 | 0% | 11.8% | 0 | 0% | 0.3642% | 0 | 0% | 0.3642% | 0 | 0% | 0.3642% | 0 | 0% | 100% | 0 | 0% | 100% | 0 | 0% | 100% | 0 | 0% | 100% | 0 |  |  | 0 |  |  | 0 |  |  | 0
GEYSERVILLE 1102220154 | 2.2246e-05 | 0.26481 | 0.012548 | 0 | 0.012548 | 0.0037824 | 0.0090734 | 0.0036855 | 0% | 99% | 0 | 0% | 99% | 0 | 0% | 99% | 0 | 0% | 99% | 0 | 0% | 62.49% | 0 | 0% | 48% | 0 | 0% | 48% | 0 | 0% | 48% | 0 | 0 | 0% | 2.763% | 0 | 0% | 2.763% | 0 | 0% | 2.763% | 0 | 0% | 0.3187% | 0 | 0% | 0.3187% | 0 | 0% | 0.3187% | 0 | 0% | 0.8054% | 0 | 63.68% | 0.8054% | 6.4363e-05 | 0% | 0.8054% | 0 | 63.68% | 0.8358% | 6.6788e-05 | 0% | 0.8358% | 0 | 0% | 0.8358% | 0 | 0% | 6.049% | 0 | 0% | 6.049% | 0 | 0% | 6.049% | 0 | 0% | 1.214% | 0 | 0% | 1.214% | 0 | 0% | 1.214% | 0 |  |  |  | 9.913% | 11.8% | 0.00014678 | 0% | 11.8% | 0 | 0% | 11.8% | 0 | 0% | 0.364% | 0 | 0% | 0.364% | 0 | 0% | 0.364% | 0 | 0% | 100% | 0 | 0% | 100% | 0 | 0% | 100% | 0 | 0% | 100% | 0 |  |  | 0 |  |  | 0 |  |  | 0
DINUBA 1102CB | 3.1066e-05 | 0 | 0.14009 | 0 | 0.14009 | 0.022092 | 0.099326 | 0.063251 | 0% | 99% | 0 | 0% | 99% | 0 | 0% | 99% | 0 | 0% | 99% | 0 | 0% | 63.45% | 0 | 0% | 49.95% | 0 | 0% | 49.95% | 0 | 0% | 49.95% | 0 | 0 | 0% | 2.581% | 0 | 0% | 2.581% | 0 | 0% | 2.581% | 0 | 0% | 0.2882% | 0 | 0% | 0.2882% | 0 | 0% | 0.2882% | 0 | 0% | 0.8077% | 0 | 0% | 0.8077% | 0 | 0% | 0.8077% | 0 | 84.64% | 0.8238% | 0.00097676 | 0% | 0.8238% | 0 | 0% | 0.8238% | 0 | 0% | 6.037% | 0 | 0% | 6.037% | 0 | 0% | 6.037% | 0 | 0% | 0.5618% | 0 | 0% | 0.5618% | 0 | 0% | 0.5618% | 0 |  |  |  | 0% | 11.8% | 0 | 0% | 11.8% | 0 | 0% | 11.8% | 0 | 0% | 0.3636% | 0 | 0% | 0.3636% | 0 | 0% | 0.3636% | 0 | 0% | 100% | 0 | 0% | 100% | 0 | 0% | 100% | 0 | 0% | 100% | 0 |  |  | 0 |  |  | 0 |  |  | 0
JANES CREEK 110141990 | 3.5956e-05 | 0 | 0.028219 | 0.045063 | 0.073282 | 0.022436 | 0.010728 | 0.0040374 | 0% | 99% | 0 | 0% | 99% | 0 | 0% | 99% | 0 | 0% | 99% | 0 | 0% | 62.26% | 0 | 0% | 48.26% | 0 | 0% | 48.26% | 0 | 0% | 48.26% | 0 | 0.045063 | 0% | 1.544% | 0 | 0% | 1.544% | 0 | 0% | 1.544% | 0 | 0% | 0.1734% | 0 | 0% | 0.1734% | 0 | 0% | 0.1734% | 0 | 0% | 0.4314% | 0 | 0% | 0.4314% | 0 | 0% | 0.4314% | 0 | 7.708% | 0.4524% | 9.8389e-06 | 18.87% | 0.4524% | 2.4086e-05 | 0% | 0.4524% | 0 | 0% | 3.253% | 0 | 0% | 3.253% | 0 | 0% | 3.253% | 0 | 0% | 4.211% | 0 | 0% | 4.211% | 0 | 0% | 4.211% | 0 |  |  |  | 0% | 11.8% | 0 | 0% | 11.8% | 0 | 0% | 11.8% | 0 | 0% | 0.3833% | 0 | 0% | 0.3833% | 0 | 0% | 0.3833% | 0 | 0% | 100% | 0 | 0% | 100% | 0 | 0% | 100% | 0 | 0% | 100% | 0 |  |  | 0 |  |  | 0 |  |  | 0
EEL RIVER 1103CB | 1.9542e-05 | 0.0097507 | 0.14592 | 1.2938 | 1.4398 | 0.035671 | 0.12667 | 0.030033 | 0% | 99% | 0 | 0% | 99% | 0 | 0% | 99% | 0 | 0% | 99% | 0 | 0% | 62.77% | 0 | 0% | 48.94% | 0 | 0% | 48.94% | 0 | 0% | 48.94% | 0 | 1.2938 | 0% | 3.346% | 0 | 0% | 3.346% | 0 | 0% | 3.346% | 0 | 0% | 0.3871% | 0 | 0% | 0.3871% | 0 | 0% | 0.3871% | 0 | 0% | 0.9885% | 0 | 2.072% | 0.9885% | 2.9886e-05 | 0% | 0.9885% | 0 | 15.39% | 1.049% | 0.00023544 | 0% | 1.049% | 0 | 59.77% | 1.049% | 0.00091455 | 0% | 7.487% | 0 | 0% | 7.487% | 0 | 0% | 7.487% | 0 | 0% | 1.196% | 0 | 0% | 1.196% | 0 | 0% | 1.196% | 0 |  |  |  | 0% | 11.8% | 0 | 0% | 11.8% | 0 | 0% | 11.8% | 0 | 0% | 0.3643% | 0 | 0% | 0.3643% | 0 | 0% | 0.3643% | 0 | 0% | 100% | 0 | 0% | 100% | 0 | 0% | 100% | 0 | 0% | 100% | 0 |  |  | 0 |  |  | 0 |  |  | 0
BELLEVUE 110275956 | 4.4265e-05 | 0 | 0.016971 | 0 | 0.016971 | 0.0045419 | 0.011406 | 0.0064295 | 0% | 99% | 0 | 0% | 99% | 0 | 0% | 99% | 0 | 0% | 99% | 0 | 0% | 64.15% | 0 | 0% | 49.51% | 0 | 0% | 49.51% | 0 | 0% | 49.51% | 0 | 0 | 0% | 2.871% | 0 | 0% | 2.871% | 0 | 0% | 2.871% | 0 | 0% | 0.3216% | 0 | 0% | 0.3216% | 0 | 0% | 0.3216% | 0 | 0% | 0.7594% | 0 | 0% | 0.7594% | 0 | 0% | 0.7594% | 0 | 0% | 0.7953% | 0 | 0% | 0.7953% | 0 | 22.05% | 0.7953% | 2.9766e-05 | 0% | 5.709% | 0 | 0% | 5.709% | 0 | 0% | 5.709% | 0 | 0% | 0.9273% | 0 | 0% | 0.9273% | 0 | 0% | 0.9273% | 0 |  |  |  | 0% | 11.8% | 0 | 0% | 11.8% | 0 | 0% | 11.8% | 0 | 0% | 0.3699% | 0 | 0% | 0.3699% | 0 | 0% | 0.3699% | 0 | 0% | 100% | 0 | 0% | 100% | 0 | 0% | 100% | 0 | 0% | 100% | 0 |  |  | 0 |  |  | 0 |  |  | 0
BAHIA 11031438 | 2.519e-05 | 0 | 0.0064206 | 0 | 0.0064206 | 0.00090846 | 0.0052045 | 0.0023539 | 0% | 99% | 0 | 0% | 99% | 0 | 0% | 99% | 0 | 0% | 99% | 0 | 0% | 65.34% | 0 | 0% | 51.73% | 0 | 0% | 51.73% | 0 | 0% | 51.73% | 0 | 0 | 0% | 4.216% | 0 | 0% | 4.216% | 0 | 0% | 4.216% | 0 | 0% | 0.4479% | 0 | 0% | 0.4479% | 0 | 0% | 0.4479% | 0 | 0% | 0.94% | 0 | 0% | 0.94% | 0 | 0% | 0.94% | 0 | 100% | 0.9933% | 6.3777e-05 | 0% | 0.9933% | 0 | 0% | 0.9933% | 0 | 0% | 7.053% | 0 | 0% | 7.053% | 0 | 0% | 7.053% | 0 | 0% | 0.464% | 0 | 0% | 0.464% | 0 | 0% | 0.464% | 0 |  |  |  | 0% | 11.8% | 0 | 0% | 11.8% | 0 | 0% | 11.8% | 0 | 0% | 0.3702% | 0 | 0% | 0.3702% | 0 | 0% | 0.3702% | 0 | 0% | 100% | 0 | 0% | 100% | 0 | 0% | 100% | 0 | 0% | 100% | 0 |  |  | 0 |  |  | 0 |  |  | 0
BELL 1108CB | 4.1188e-05 | 0 | 0.042571 | 0 | 0.042571 | 0.010478 | 0.028061 | 0.017599 | 0% | 99% | 0 | 0% | 99% | 0 | 0% | 99% | 0 | 0% | 99% | 0 | 0% | 64.51% | 0 | 0% | 50.1% | 0 | 0% | 50.1% | 0 | 0% | 50.1% | 0 | 0 | 0% | 2.764% | 0 | 0% | 2.764% | 0 | 0% | 2.764% | 0 | 0% | 0.3103% | 0 | 0% | 0.3103% | 0 | 0% | 0.3103% | 0 | 0% | 0.7446% | 0 | 0% | 0.7446% | 0 | 0% | 0.7446% | 0 | 0% | 0.7797% | 0 | 0% | 0.7797% | 0 | 0% | 0.7797% | 0 | 0% | 5.6% | 0 | 0% | 5.6% | 0 | 0% | 5.6% | 0 | 0% | 0.9377% | 0 | 0% | 0.9377% | 0 | 0% | 0.9377% | 0 |  |  |  | 0% | 11.8% | 0 | 0% | 11.8% | 0 | 0% | 11.8% | 0 | 0% | 0.3704% | 0 | 0% | 0.3704% | 0 | 0% | 0.3704% | 0 | 0% | 100% | 0 | 0% | 100% | 0 | 0% | 100% | 0 | 0% | 100% | 0 |  |  | 0 |  |  | 0 |  |  | 0
JANES CREEK 1104CB | 4.3167e-05 | 0 | 0.018242 | 0.10583 | 0.12407 | 0.014758 | 0.0070358 | 0.0022641 | 0% | 99% | 0 | 0% | 99% | 0 | 0% | 99% | 0 | 0% | 99% | 0 | 0% | 62.5% | 0 | 0% | 48.64% | 0 | 0% | 48.64% | 0 | 0% | 48.64% | 0 | 0.10583 | 0% | 1.58% | 0 | 0% | 1.58% | 0 | 0% | 1.58% | 0 | 0% | 0.1759% | 0 | 0% | 0.1759% | 0 | 0% | 0.1759% | 0 | 0% | 0.4419% | 0 | 0% | 0.4419% | 0 | 0% | 0.4419% | 0 | 0% | 0.4654% | 0 | 70.25% | 0.4654% | 5.9638e-05 | 0% | 0.4654% | 0 | 0% | 3.337% | 0 | 0% | 3.337% | 0 | 0% | 3.337% | 0 | 0% | 4.341% | 0 | 0% | 4.341% | 0 | 0% | 4.341% | 0 |  |  |  | 0% | 11.8% | 0 | 0% | 11.8% | 0 | 0% | 11.8% | 0 | 0% | 0.3841% | 0 | 0% | 0.3841% | 0 | 0% | 0.3841% | 0 | 0% | 100% | 0 | 0% | 100% | 0 | 0% | 100% | 0 | 0% | 100% | 0 |  |  | 0 |  |  | 0 |  |  | 0
SAN MATEO 04048554 | 4.3999e-05 | 0 | 0.011063 | 0 | 0.011063 | 0.0077866 | 0.0056249 | 0.001178 | 0% | 99% | 0 | 0% | 99% | 0 | 0% | 99% | 0 | 0% | 99% | 0 | 0% | 63.94% | 0 | 0% | 48.85% | 0 | 0% | 48.85% | 0 | 0% | 48.85% | 0 | 0 | 0% | 2.044% | 0 | 0% | 2.044% | 0 | 0% | 2.044% | 0 | 0% | 0.2271% | 0 | 0% | 0.2271% | 0 | 0% | 0.2271% | 0 | 0% | 0.5792% | 0 | 1.918% | 0.5792% | 1.2288e-06 | 0% | 0.5792% | 0 | 1.918% | 0.599% | 1.271e-06 | 0% | 0.599% | 0 | 0% | 0.599% | 0 | 0% | 4.34% | 0 | 0% | 4.34% | 0 | 0% | 4.34% | 0 | 0% | 2.617% | 0 | 0% | 2.617% | 0 | 0% | 2.617% | 0 |  |  |  | 0% | 11.8% | 0 | 0% | 11.8% | 0 | 0% | 11.8% | 0 | 0% | 0.3761% | 0 | 0% | 0.3761% | 0 | 0% | 0.3761% | 0 | 0% | 100% | 0 | 0% | 100% | 0 | 0% | 100% | 0 | 0% | 100% | 0 |  |  | 0 |  |  | 0 |  |  | 0
FORT ORD 21069138 | 3.7895e-05 | 0 | 0.041368 | 0 | 0.041368 | 0.0080319 | 0.039492 | 0.0070362 | 0% | 99% | 0 | 0% | 99% | 0 | 0% | 99% | 0 | 0% | 99% | 0 | 0% | 62.23% | 0 | 0% | 49.15% | 0 | 0% | 49.15% | 0 | 0% | 49.15% | 0 | 0 | 0% | 4.186% | 0 | 0% | 4.186% | 0 | 0% | 4.186% | 0 | 0% | 0.4549% | 0 | 0% | 0.4549% | 0 | 0% | 0.4549% | 0 | 0% | 1.111% | 0 | 0% | 1.111% | 0 | 0% | 1.111% | 0 | 0% | 1.157% | 0 | 0% | 1.157% | 0 | 0% | 1.157% | 0 | 0% | 8.336% | 0 | 0% | 8.336% | 0 | 0% | 8.336% | 0 | 0% | 0.7452% | 0 | 0% | 0.7452% | 0 | 0% | 0.7452% | 0 |  |  |  | 0% | 11.8% | 0 | 0% | 11.8% | 0 | 0% | 11.8% | 0 | 55.56% | 0.3612% | 8.3011e-05 | 0% | 0.3612% | 0 | 0% | 0.3612% | 0 | 0% | 100% | 0 | 0% | 100% | 0 | 0% | 100% | 0 | 0% | 100% | 0 |  |  | 0 |  |  | 0 |  |  | 0
PUEBLO 1104640 | 3.9439e-05 | 0 | 0.016297 | 0.33797 | 0.35427 | 0.0079702 | 0.0099996 | 0.0035272 | 0% | 99% | 0 | 0% | 99% | 0 | 0% | 99% | 0 | 0% | 99% | 0 | 0% | 63.35% | 0 | 0% | 48.96% | 0 | 0% | 48.96% | 0 | 0% | 48.96% | 0 | 0.33797 | 0% | 2.531% | 0 | 0% | 2.531% | 0 | 0% | 2.531% | 0 | 0% | 0.2805% | 0 | 0% | 0.2805% | 0 | 0% | 0.2805% | 0 | 0% | 0.6979% | 0 | 1.876% | 0.6979% | 2.134e-06 | 0% | 0.6979% | 0 | 1.876% | 0.7224% | 2.2089e-06 | 0% | 0.7224% | 0 | 0% | 0.7224% | 0 | 0% | 5.23% | 0 | 0% | 5.23% | 0 | 0% | 5.23% | 0 | 0% | 1.96% | 0 | 0% | 1.96% | 0 | 0% | 1.96% | 0 |  |  |  | 0% | 11.8% | 0 | 0% | 11.8% | 0 | 0% | 11.8% | 0 | 0% | 0.3714% | 0 | 0% | 0.3714% | 0 | 0% | 0.3714% | 0 | 0% | 100% | 0 | 0% | 100% | 0 | 0% | 100% | 0 | 0% | 100% | 0 |  |  | 0 |  |  | 0 |  |  | 0
LAS POSITAS 2107MR199 | 4.1249e-05 | 0 | 0.027405 | 0 | 0.027405 | 0.002686 | 0.021608 | 0.011858 | 0% | 99% | 0 | 0% | 99% | 0 | 0% | 99% | 0 | 0% | 99% | 0 | 0% | 64.74% | 0 | 0% | 49.88% | 0 | 0% | 49.88% | 0 | 0% | 49.88% | 0 | 0 | 0% | 3.325% | 0 | 0% | 3.325% | 0 | 0% | 3.325% | 0 | 0% | 0.3872% | 0 | 0% | 0.3872% | 0 | 0% | 0.3872% | 0 | 0% | 0.8734% | 0 | 11.02% | 0.8734% | 2.6371e-05 | 0% | 0.8734% | 0 | 12.18% | 0.9281% | 3.0983e-05 | 0% | 0.9281% | 0 | 0% | 0.9281% | 0 | 0% | 6.596% | 0 | 0% | 6.596% | 0 | 0% | 6.596% | 0 | 0% | 0.3829% | 0 | 0% | 0.3829% | 0 | 0% | 0.3829% | 0 |  |  |  | 0% | 11.8% | 0 | 0% | 11.8% | 0 | 0% | 11.8% | 0 | 0% | 0.3646% | 0 | 0% | 0.3646% | 0 | 0% | 0.3646% | 0 | 0% | 100% | 0 | 0% | 100% | 0 | 0% | 100% | 0 | 0% | 100% | 0 |  |  | 0 |  |  | 0 |  |  | 0
MANTECA 170114588 | 3.4036e-05 | 0 | 0.013574 | 0 | 0.013574 | 0.0018544 | 0.0076459 | 0.0084064 | 0% | 99% | 0 | 0% | 99% | 0 | 0% | 99% | 0 | 0% | 99% | 0 | 0% | 65.38% | 0 | 0% | 51.37% | 0 | 0% | 51.37% | 0 | 0% | 51.37% | 0 | 0 | 0% | 2.14% | 0 | 0% | 2.14% | 0 | 0% | 2.14% | 0 | 0% | 0.2423% | 0 | 0% | 0.2423% | 0 | 0% | 0.2423% | 0 | 0% | 0.6331% | 0 | 0% | 0.6331% | 0 | 0% | 0.6331% | 0 | 0% | 0.6512% | 0 | 0% | 0.6512% | 0 | 0% | 0.6512% | 0 | 0% | 4.738% | 0 | 0% | 4.738% | 0 | 0% | 4.738% | 0 | 0% | 0.4802% | 0 | 0% | 0.4802% | 0 | 0% | 0.4802% | 0 |  |  |  | 0% | 11.8% | 0 | 0% | 11.8% | 0 | 0% | 11.8% | 0 | 0% | 0.3706% | 0 | 0% | 0.3706% | 0 | 0% | 0.3706% | 0 | 0% | 100% | 0 | 0% | 100% | 0 | 0% | 100% | 0 | 0% | 100% | 0 |  |  | 0 |  |  | 0 |  |  | 0
FIREBAUGH 110236934 | 2.65e-05 | 0 | 0.021507 | 0 | 0.021507 | 0.0023737 | 0.01737 | 0.0086279 | 0% | 99% | 0 | 0% | 99% | 0 | 0% | 99% | 0 | 0% | 99% | 0 | 0% | 62.64% | 0 | 0% | 49.83% | 0 | 0% | 49.83% | 0 | 0% | 49.83% | 0 | 0 | 0% | 2.927% | 0 | 0% | 2.927% | 0 | 0% | 2.927% | 0 | 0% | 0.325% | 0 | 0% | 0.325% | 0 | 0% | 0.325% | 0 | 0% | 0.9232% | 0 | 0% | 0.9232% | 0 | 0% | 0.9232% | 0 | 0% | 0.9423% | 0 | 100% | 0.9423% | 0.00020266 | 0% | 0.9423% | 0 | 0% | 6.904% | 0 | 0% | 6.904% | 0 | 0% | 6.904% | 0 | 0% | 0.3972% | 0 | 0% | 0.3972% | 0 | 0% | 0.3972% | 0 |  |  |  | 0% | 11.8% | 0 | 0% | 11.8% | 0 | 0% | 11.8% | 0 | 0% | 0.3594% | 0 | 0% | 0.3594% | 0 | 0% | 0.3594% | 0 | 0% | 100% | 0 | 0% | 100% | 0 | 0% | 100% | 0 | 0% | 100% | 0 |  |  | 0 |  |  | 0 |  |  | 0
CAL WATER 1102329532 | 1.7781e-05 | 0 | 0.0094595 | 0 | 0.0094595 | 0.00079473 | 0.006637 | 0.005048 | 0% | 99% | 0 | 0% | 99% | 0 | 0% | 99% | 0 | 0% | 99% | 0 | 0% | 62.32% | 0 | 0% | 48.63% | 0 | 0% | 48.63% | 0 | 0% | 48.63% | 0 | 0 | 0% | 2.431% | 0 | 0% | 2.431% | 0 | 0% | 2.431% | 0 | 0% | 0.2723% | 0 | 0% | 0.2723% | 0 | 0% | 0.2723% | 0 | 0% | 0.7933% | 0 | 0% | 0.7933% | 0 | 0% | 0.7933% | 0 | 0% | 0.8066% | 0 | 0% | 0.8066% | 0 | 0% | 0.8066% | 0 | 0% | 5.943% | 0 | 0% | 5.943% | 0 | 0% | 5.943% | 0 | 0% | 0.2886% | 0 | 0% | 0.2886% | 0 | 0% | 0.2886% | 0 |  |  |  | 0% | 11.8% | 0 | 0% | 11.8% | 0 | 0% | 11.8% | 0 | 0% | 0.3633% | 0 | 0% | 0.3633% | 0 | 0% | 0.3633% | 0 | 0% | 100% | 0 | 0% | 100% | 0 | 0% | 100% | 0 | 0% | 100% | 0 |  |  | 0 |  |  | 0 |  |  | 0
BUENA VISTA 11023730 | 2.4635e-05 | 0 | 0.033672 | 0 | 0.033672 | 0.0030759 | 0.028526 | 0.01283 | 0% | 99% | 0 | 0% | 99% | 0 | 0% | 99% | 0 | 0% | 99% | 0 | 0% | 63.34% | 0 | 0% | 49.71% | 0 | 0% | 49.71% | 0 | 0% | 49.71% | 0 | 0 | 0% | 3.75% | 0 | 0% | 3.75% | 0 | 0% | 3.75% | 0 | 0% | 0.4108% | 0 | 0% | 0.4108% | 0 | 0% | 0.4108% | 0 | 0% | 0.9736% | 0 | 0% | 0.9736% | 0 | 0% | 0.9736% | 0 | 1.746% | 1.02% | 5.9968e-06 | 0% | 1.02% | 0 | 0% | 1.02% | 0 | 0% | 7.32% | 0 | 0% | 7.32% | 0 | 0% | 7.32% | 0 | 0% | 0.3484% | 0 | 0% | 0.3484% | 0 | 0% | 0.3484% | 0 |  |  |  | 0% | 11.8% | 0 | 0% | 11.8% | 0 | 0% | 11.8% | 0 | 0% | 0.3653% | 0 | 0% | 0.3653% | 0 | 0% | 0.3653% | 0 | 0% | 100% | 0 | 0% | 100% | 0 | 0% | 100% | 0 | 0% | 100% | 0 |  |  | 0 |  |  | 0 |  |  | 0
CAMDEN 11025547F | 2.0052e-05 | 0 | 0.0034827 | 0 | 0.0034827 | 0.00049412 | 0.0030027 | 0.0010993 | 0% | 99% | 0 | 0% | 99% | 0 | 0% | 99% | 0 | 0% | 99% | 0 | 0% | 57.09% | 0 | 0% | 47.67% | 0 | 0% | 47.67% | 0 | 0% | 47.67% | 0 | 0 | 0% | 2.5% | 0 | 0% | 2.5% | 0 | 0% | 2.5% | 0 | 0% | 0.2302% | 0 | 0% | 0.2302% | 0 | 0% | 0.2302% | 0 | 0% | 0.9997% | 0 | 0% | 0.9997% | 0 | 0% | 0.9997% | 0 | 100% | 0.873% | 3.0405e-05 | 0% | 0.873% | 0 | 0% | 0.873% | 0 | 0% | 7.113% | 0 | 0% | 7.113% | 0 | 0% | 7.113% | 0 | 0% | 0.594% | 0 | 0% | 0.594% | 0 | 0% | 0.594% | 0 |  |  |  | 0% | 11.8% | 0 | 0% | 11.8% | 0 | 0% | 11.8% | 0 | 0% | 0.3283% | 0 | 0% | 0.3283% | 0 | 0% | 0.3283% | 0 | 0% | 100% | 0 | 0% | 100% | 0 | 0% | 100% | 0 | 0% | 100% | 0 |  |  | 0 |  |  | 0 |  |  | 0
FIGARDEN 21104230 | 2.5195e-05 | 0 | 0.012684 | 0 | 0.012684 | 0.0013088 | 0.0083945 | 0.0070377 | 0% | 99% | 0 | 0% | 99% | 0 | 0% | 99% | 0 | 0% | 99% | 0 | 0% | 65% | 0 | 0% | 50.92% | 0 | 0% | 50.92% | 0 | 0% | 50.92% | 0 | 0 | 0% | 3.013% | 0 | 0% | 3.013% | 0 | 0% | 3.013% | 0 | 0% | 0.3334% | 0 | 0% | 0.3334% | 0 | 0% | 0.3334% | 0 | 0% | 0.7486% | 0 | 0% | 0.7486% | 0 | 0% | 0.7486% | 0 | 0% | 0.781% | 0 | 0% | 0.781% | 0 | 100% | 0.781% | 9.9058e-05 | 0% | 5.607% | 0 | 0% | 5.607% | 0 | 0% | 5.607% | 0 | 0% | 0.3992% | 0 | 0% | 0.3992% | 0 | 0% | 0.3992% | 0 |  |  |  | 0% | 11.8% | 0 | 0% | 11.8% | 0 | 0% | 11.8% | 0 | 0% | 0.3693% | 0 | 0% | 0.3693% | 0 | 0% | 0.3693% | 0 | 0% | 100% | 0 | 0% | 100% | 0 | 0% | 100% | 0 | 0% | 100% | 0 |  |  | 0 |  |  | 0 |  |  | 0
VACA DIXON 1106CB | 3.4221e-05 | 0 | 0.046341 | 0 | 0.046341 | 0.0058719 | 0.039829 | 0.015466 | 0% | 99% | 0 | 0% | 99% | 0 | 0% | 99% | 0 | 0% | 99% | 0 | 0% | 62.12% | 0 | 0% | 48.15% | 0 | 0% | 48.15% | 0 | 0% | 48.15% | 0 | 0 | 0% | 3.063% | 0 | 0% | 3.063% | 0 | 0% | 3.063% | 0 | 0% | 0.3579% | 0 | 0% | 0.3579% | 0 | 0% | 0.3579% | 0 | 0% | 0.9558% | 0 | 0% | 0.9558% | 0 | 0% | 0.9558% | 0 | 0% | 0.9934% | 0 | 44.19% | 0.9934% | 0.00020345 | 54.47% | 0.9934% | 0.00025077 | 0% | 7.197% | 0 | 0% | 7.197% | 0 | 0% | 7.197% | 0 | 0% | 0.4259% | 0 | 0% | 0.4259% | 0 | 0% | 0.4259% | 0 |  |  |  | 0% | 11.8% | 0 | 0% | 11.8% | 0 | 0% | 11.8% | 0 | 0% | 0.3575% | 0 | 0% | 0.3575% | 0 | 0% | 0.3575% | 0 | 0% | 100% | 0 | 0% | 100% | 0 | 0% | 100% | 0 | 0% | 100% | 0 |  |  | 0 |  |  | 0 |  |  | 0
GREEN VALLEY 21035140 | 2.3357e-05 | 0 | 0.033379 | 0 | 0.033379 | 0.0059617 | 0.028255 | 0.0098565 | 0% | 99% | 0 | 0% | 99% | 0 | 0% | 99% | 0 | 0% | 99% | 0 | 0% | 63.57% | 0 | 0% | 49.33% | 0 | 0% | 49.33% | 0 | 0% | 49.33% | 0 | 0 | 0% | 3.712% | 0 | 0% | 3.712% | 0 | 0% | 3.712% | 0 | 0% | 0.4142% | 0 | 0% | 0.4142% | 0 | 0% | 0.4142% | 0 | 0% | 0.9577% | 0 | 0% | 0.9577% | 0 | 0% | 0.9577% | 0 | 0% | 1.006% | 0 | 0% | 1.006% | 0 | 0% | 1.006% | 0 | 0% | 7.202% | 0 | 0% | 7.202% | 0 | 0% | 7.202% | 0 | 0% | 0.7585% | 0 | 0% | 0.7585% | 0 | 0% | 0.7585% | 0 |  |  |  | 0% | 11.8% | 0 | 0% | 11.8% | 0 | 0% | 11.8% | 0 | 0% | 0.3633% | 0 | 0% | 0.3633% | 0 | 0% | 0.3633% | 0 | 0% | 100% | 0 | 0% | 100% | 0 | 0% | 100% | 0 | 0% | 100% | 0 |  |  | 0 |  |  | 0 |  |  | 0
VASONA 1101CB | 4.8347e-05 | 0 | 0.010633 | 0 | 0.010633 | 0.0053667 | 0.0060102 | 0.0026625 | 0% | 99% | 0 | 0% | 99% | 0 | 0% | 99% | 0 | 0% | 99% | 0 | 0% | 63.91% | 0 | 0% | 49.72% | 0 | 0% | 49.72% | 0 | 0% | 49.72% | 0 | 0 | 0% | 2.029% | 0 | 0% | 2.029% | 0 | 0% | 2.029% | 0 | 0% | 0.2182% | 0 | 0% | 0.2182% | 0 | 0% | 0.2182% | 0 | 0% | 0.6458% | 0 | 0% | 0.6458% | 0 | 0% | 0.6458% | 0 | 0% | 0.6369% | 0 | 100% | 0.6369% | 6.7723e-05 | 0% | 0.6369% | 0 | 0% | 4.769% | 0 | 0% | 4.769% | 0 | 0% | 4.769% | 0 | 0% | 1.562% | 0 | 0% | 1.562% | 0 | 0% | 1.562% | 0 |  |  |  | 0% | 11.8% | 0 | 0% | 11.8% | 0 | 0% | 11.8% | 0 | 0% | 0.367% | 0 | 0% | 0.367% | 0 | 0% | 0.367% | 0 | 0% | 100% | 0 | 0% | 100% | 0 | 0% | 100% | 0 | 0% | 100% | 0 |  |  | 0 |  |  | 0 |  |  | 0
HUMBOLDT BAY 1102CB | 2.9701e-05 | 0 | 0.040249 | 0.8521 | 0.89234 | 0.01697 | 0.030032 | 0.0061457 | 0% | 99% | 0 | 0% | 99% | 0 | 0% | 99% | 0 | 0% | 99% | 0 | 0% | 62.72% | 0 | 0% | 48.63% | 0 | 0% | 48.63% | 0 | 0% | 48.63% | 0 | 0.8521 | 0% | 3.041% | 0 | 0% | 3.041% | 0 | 0% | 3.041% | 0 | 0% | 0.3457% | 0 | 0% | 0.3457% | 0 | 0% | 0.3457% | 0 | 0% | 0.856% | 0 | 0% | 0.856% | 0 | 0% | 0.856% | 0 | 0.5389% | 0.9144% | 1.9832e-06 | 0% | 0.9144% | 0 | 0% | 0.9144% | 0 | 0% | 6.498% | 0 | 0% | 6.498% | 0 | 0% | 6.498% | 0 | 0% | 2.056% | 0 | 0% | 2.056% | 0 | 0% | 2.056% | 0 |  |  |  | 0% | 11.8% | 0 | 0% | 11.8% | 0 | 0% | 11.8% | 0 | 0% | 0.3724% | 0 | 0% | 0.3724% | 0 | 0% | 0.3724% | 0 | 0% | 100% | 0 | 0% | 100% | 0 | 0% | 100% | 0 | 0% | 100% | 0 |  |  | 0 |  |  | 0 |  |  | 0
TEMBLOR 110437694 | 2.6062e-05 | 0 | 0.012772 | 0 | 0.012772 | 0.00062145 | 0.0098801 | 0.0063648 | 0% | 99% | 0 | 0% | 99% | 0 | 0% | 99% | 0 | 0% | 99% | 0 | 0% | 62.01% | 0 | 0% | 48.01% | 0 | 0% | 48.01% | 0 | 0% | 48.01% | 0 | 0 | 0% | 2.631% | 0 | 0% | 2.631% | 0 | 0% | 2.631% | 0 | 0% | 0.3019% | 0 | 0% | 0.3019% | 0 | 0% | 0.3019% | 0 | 0% | 0.87% | 0 | 0% | 0.87% | 0 | 0% | 0.87% | 0 | 100% | 0.8985% | 0.00011476 | 0% | 0.8985% | 0 | 0% | 0.8985% | 0 | 0% | 6.559% | 0 | 0% | 6.559% | 0 | 0% | 6.559% | 0 | 0% | 0.1849% | 0 | 0% | 0.1849% | 0 | 0% | 0.1849% | 0 |  |  |  | 0% | 11.8% | 0 | 0% | 11.8% | 0 | 0% | 11.8% | 0 | 0% | 0.3623% | 0 | 0% | 0.3623% | 0 | 0% | 0.3623% | 0 | 0% | 100% | 0 | 0% | 100% | 0 | 0% | 100% | 0 | 0% | 100% | 0 |  |  | 0 |  |  | 0 |  |  | 0
SNEATH LANE 11061339 | 5.0351e-05 | 0 | 0.037871 | 0 | 0.037871 | 0.015503 | 0.029401 | 0.0051135 | 0% | 99% | 0 | 0% | 99% | 0 | 0% | 99% | 0 | 0% | 99% | 0 | 0% | 62.85% | 0 | 0% | 49.43% | 0 | 0% | 49.43% | 0 | 0% | 49.43% | 0 | 0 | 0% | 3.433% | 0 | 0% | 3.433% | 0 | 0% | 3.433% | 0 | 0% | 0.365% | 0 | 0% | 0.365% | 0 | 0% | 0.365% | 0 | 0% | 0.9021% | 0 | 0% | 0.9021% | 0 | 0% | 0.9021% | 0 | 0.09488% | 0.9203% | 3.3067e-07 | 0% | 0.9203% | 0 | 5.227% | 0.9203% | 1.8216e-05 | 0% | 6.715% | 0 | 0% | 6.715% | 0 | 0% | 6.715% | 0 | 0% | 1.509% | 0 | 0% | 1.509% | 0 | 0% | 1.509% | 0 |  |  |  | 0% | 11.8% | 0 | 0% | 11.8% | 0 | 0% | 11.8% | 0 | 0% | 0.3645% | 0 | 0% | 0.3645% | 0 | 0% | 0.3645% | 0 | 0% | 100% | 0 | 0% | 100% | 0 | 0% | 100% | 0 | 0% | 100% | 0 |  |  | 0 |  |  | 0 |  |  | 0
RAWSON 1103CB | 4.4041e-05 | 0 | 0.096681 | 0 | 0.096681 | 0.033248 | 0.063733 | 0.030728 | 0% | 99% | 0 | 0% | 99% | 0 | 0% | 99% | 0 | 0% | 99% | 0 | 0% | 63.42% | 0 | 0% | 48.78% | 0 | 0% | 48.78% | 0 | 0% | 48.78% | 0 | 0 | 0% | 2.38% | 0 | 0% | 2.38% | 0 | 0% | 2.38% | 0 | 0% | 0.2744% | 0 | 0% | 0.2744% | 0 | 0% | 0.2744% | 0 | 0% | 0.7321% | 0 | 0% | 0.7321% | 0 | 0% | 0.7321% | 0 | 84.72% | 0.7508% | 0.00061501 | 0% | 0.7508% | 0 | 0.152% | 0.7508% | 1.1034e-06 | 0% | 5.478% | 0 | 0% | 5.478% | 0 | 0% | 5.478% | 0 | 0% | 1.238% | 0 | 0% | 1.238% | 0 | 0% | 1.238% | 0 |  |  |  | 0% | 11.8% | 0 | 0% | 11.8% | 0 | 0% | 11.8% | 0 | 0% | 0.365% | 0 | 0% | 0.365% | 0 | 0% | 0.365% | 0 | 0% | 100% | 0 | 0% | 100% | 0 | 0% | 100% | 0 | 0% | 100% | 0 |  |  | 0 |  |  | 0 |  |  | 0
ARCATA 1122CB | 3.5187e-05 | 0 | 0.10469 | 1.7356 | 1.8403 | 0.06524 | 0.057282 | 0.015777 | 0% | 99% | 0 | 0% | 99% | 0 | 0% | 99% | 0 | 0% | 99% | 0 | 0% | 63.06% | 0 | 0% | 48.96% | 0 | 0% | 48.96% | 0 | 0% | 48.96% | 0 | 1.7356 | 0% | 2.216% | 0 | 0% | 2.216% | 0 | 0% | 2.216% | 0 | 0% | 0.2497% | 0 | 0% | 0.2497% | 0 | 0% | 0.2497% | 0 | 0% | 0.6255% | 0 | 0% | 0.6255% | 0 | 0% | 0.6255% | 0 | 0% | 0.6614% | 0 | 0% | 0.6614% | 0 | 45.31% | 0.6614% | 0.00031371 | 0% | 4.727% | 0 | 0% | 4.727% | 0 | 0% | 4.727% | 0 | 0% | 3.04% | 0 | 0% | 3.04% | 0 | 0% | 3.04% | 0 |  |  |  | 0% | 11.8% | 0 | 0% | 11.8% | 0 | 0% | 11.8% | 0 | 0% | 0.3778% | 0 | 0% | 0.3778% | 0 | 0% | 0.3778% | 0 | 0% | 100% | 0 | 0% | 100% | 0 | 0% | 100% | 0 | 0% | 100% | 0 |  |  | 0 |  |  | 0 |  |  | 0
HIGHLANDS 110476156 | 3.6805e-05 | 0 | 0.0061349 | 0.16859 | 0.17473 | 0.002681 | 0.0037167 | 0.0017096 | 0% | 99% | 0 | 0% | 99% | 0 | 0% | 99% | 0 | 0% | 99% | 0 | 0% | 63.09% | 0 | 0% | 49.56% | 0 | 0% | 49.56% | 0 | 0% | 49.56% | 0 | 0.16859 | 0% | 2.314% | 0 | 0% | 2.314% | 0 | 0% | 2.314% | 0 | 0% | 0.2418% | 0 | 0% | 0.2418% | 0 | 0% | 0.2418% | 0 | 0% | 0.6956% | 0 | 0% | 0.6956% | 0 | 0% | 0.6956% | 0 | 0% | 0.6819% | 0 | 0% | 0.6819% | 0 | 0% | 0.6819% | 0 | 0% | 5.118% | 0 | 0% | 5.118% | 0 | 0% | 5.118% | 0 | 0% | 1.65% | 0 | 0% | 1.65% | 0 | 0% | 1.65% | 0 |  |  |  | 0% | 11.8% | 0 | 0% | 11.8% | 0 | 0% | 11.8% | 0 | 0% | 0.3645% | 0 | 0% | 0.3645% | 0 | 0% | 0.3645% | 0 | 0% | 100% | 0 | 0% | 100% | 0 | 0% | 100% | 0 | 0% | 100% | 0 |  |  | 0 |  |  | 0 |  |  | 0
WYANDOTTE 1106CB | 4.2988e-05 | 0 | 0.033664 | 0 | 0.033664 | 0.0064732 | 0.023942 | 0.01409 | 0% | 99% | 0 | 0% | 99% | 0 | 0% | 99% | 0 | 0% | 99% | 0 | 0% | 63.23% | 0 | 0% | 48.58% | 0 | 0% | 48.58% | 0 | 0% | 48.58% | 0 | 0 | 0% | 2.447% | 0 | 0% | 2.447% | 0 | 0% | 2.447% | 0 | 0% | 0.2935% | 0 | 0% | 0.2935% | 0 | 0% | 0.2935% | 0 | 0% | 0.7781% | 0 | 0% | 0.7781% | 0 | 0% | 0.7781% | 0 | 0% | 0.8094% | 0 | 0% | 0.8094% | 0 | 0.8757% | 0.8094% | 2.386e-06 | 0% | 5.858% | 0 | 0% | 5.858% | 0 | 0% | 5.858% | 0 | 0% | 0.6651% | 0 | 0% | 0.6651% | 0 | 0% | 0.6651% | 0 |  |  |  | 0% | 11.8% | 0 | 0% | 11.8% | 0 | 0% | 11.8% | 0 | 0% | 0.363% | 0 | 0% | 0.363% | 0 | 0% | 0.363% | 0 | 0% | 100% | 0 | 0% | 100% | 0 | 0% | 100% | 0 | 0% | 100% | 0 |  |  | 0 |  |  | 0 |  |  | 0
SPENCE 1102CB | 3.9002e-05 | 0 | 0.019118 | 0 | 0.019118 | 0.0010356 | 0.017474 | 0.0067685 | 0% | 99% | 0 | 0% | 99% | 0 | 0% | 99% | 0 | 0% | 99% | 0 | 0% | 63.82% | 0 | 0% | 49.81% | 0 | 0% | 49.81% | 0 | 0% | 49.81% | 0 | 0 | 0% | 4.127% | 0 | 0% | 4.127% | 0 | 0% | 4.127% | 0 | 0% | 0.4572% | 0 | 0% | 0.4572% | 0 | 0% | 0.4572% | 0 | 0% | 1.047% | 0 | 0% | 1.047% | 0 | 0% | 1.047% | 0 | 0% | 1.12% | 0 | 0% | 1.12% | 0 | 0% | 1.12% | 0 | 0% | 7.93% | 0 | 0% | 7.93% | 0 | 0% | 7.93% | 0 | 0% | 0.2477% | 0 | 0% | 0.2477% | 0 | 0% | 0.2477% | 0 |  |  |  | 0% | 11.8% | 0 | 0% | 11.8% | 0 | 0% | 11.8% | 0 | 0% | 0.3676% | 0 | 0% | 0.3676% | 0 | 0% | 0.3676% | 0 | 0% | 100% | 0 | 0% | 100% | 0 | 0% | 100% | 0 | 0% | 100% | 0 |  |  | 0 |  |  | 0 |  |  | 0
OROVILLE 11011062 | 2.6866e-05 | 0 | 0.041827 | 0 | 0.041827 | 0.01516 | 0.026362 | 0.013786 | 0% | 99% | 0 | 0% | 99% | 0 | 0% | 99% | 0 | 0% | 99% | 0 | 0% | 63.19% | 0 | 0% | 49.38% | 0 | 0% | 49.38% | 0 | 0% | 49.38% | 0 | 0 | 0% | 2.24% | 0 | 0% | 2.24% | 0 | 0% | 2.24% | 0 | 0% | 0.246% | 0 | 0% | 0.246% | 0 | 0% | 0.246% | 0 | 0% | 0.7114% | 0 | 0% | 0.7114% | 0 | 0% | 0.7114% | 0 | 0% | 0.7124% | 0 | 0% | 0.7124% | 0 | 99.5% | 0.7124% | 0.00029649 | 0% | 5.279% | 0 | 0% | 5.279% | 0 | 0% | 5.279% | 0 | 0% | 1.237% | 0 | 0% | 1.237% | 0 | 0% | 1.237% | 0 |  |  |  | 0% | 11.8% | 0 | 0% | 11.8% | 0 | 0% | 11.8% | 0 | 0% | 0.3646% | 0 | 0% | 0.3646% | 0 | 0% | 0.3646% | 0 | 0% | 100% | 0 | 0% | 100% | 0 | 0% | 100% | 0 | 0% | 100% | 0 |  |  | 0 |  |  | 0 |  |  | 0
GREENBRAE 110276992 | 3.5439e-05 | 0 | 0.010172 | 0 | 0.010172 | 0.0023175 | 0.0082323 | 0.0029014 | 0% | 99% | 0 | 0% | 99% | 0 | 0% | 99% | 0 | 0% | 99% | 0 | 0% | 64.28% | 0 | 0% | 49.68% | 0 | 0% | 49.68% | 0 | 0% | 49.68% | 0 | 0 | 0% | 3.819% | 0 | 0% | 3.819% | 0 | 0% | 3.819% | 0 | 0% | 0.4253% | 0 | 0% | 0.4253% | 0 | 0% | 0.4253% | 0 | 0% | 0.9123% | 0 | 0% | 0.9123% | 0 | 0% | 0.9123% | 0 | 0% | 0.968% | 0 | 100% | 0.968% | 9.8467e-05 | 0% | 0.968% | 0 | 0% | 6.871% | 0 | 0% | 6.871% | 0 | 0% | 6.871% | 0 | 0% | 0.803% | 0 | 0% | 0.803% | 0 | 0% | 0.803% | 0 |  |  |  | 0% | 11.8% | 0 | 0% | 11.8% | 0 | 0% | 11.8% | 0 | 0% | 0.3673% | 0 | 0% | 0.3673% | 0 | 0% | 0.3673% | 0 | 0% | 100% | 0 | 0% | 100% | 0 | 0% | 100% | 0 | 0% | 100% | 0 |  |  | 0 |  |  | 0 |  |  | 0
CORONA 1103176 | 2.9253e-05 | 0 | 0.024782 | 0 | 0.024782 | 0.0040095 | 0.021158 | 0.007603 | 0% | 99% | 0 | 0% | 99% | 0 | 0% | 99% | 0 | 0% | 99% | 0 | 0% | 63.04% | 0 | 0% | 48.98% | 0 | 0% | 48.98% | 0 | 0% | 48.98% | 0 | 0 | 0% | 3.42% | 0 | 0% | 3.42% | 0 | 0% | 3.42% | 0 | 0% | 0.3912% | 0 | 0% | 0.3912% | 0 | 0% | 0.3912% | 0 | 0% | 0.9481% | 0 | 1.611% | 0.9481% | 3.7861e-06 | 0% | 0.9481% | 0 | 100% | 0.9838% | 0.00024381 | 0% | 0.9838% | 0 | 0% | 0.9838% | 0 | 0% | 7.105% | 0 | 0% | 7.105% | 0 | 0% | 7.105% | 0 | 0% | 0.5863% | 0 | 0% | 0.5863% | 0 | 0% | 0.5863% | 0 |  |  |  | 0% | 11.8% | 0 | 0% | 11.8% | 0 | 0% | 11.8% | 0 | 0% | 0.3578% | 0 | 0% | 0.3578% | 0 | 0% | 0.3578% | 0 | 0% | 100% | 0 | 0% | 100% | 0 | 0% | 100% | 0 | 0% | 100% | 0 |  |  | 0 |  |  | 0 |  |  | 0
ARCATA 1123CB | 2.4855e-05 | 0 | 0.025575 | 0.16864 | 0.19422 | 0.0051699 | 0.022819 | 0.005835 | 0% | 99% | 0 | 0% | 99% | 0 | 0% | 99% | 0 | 0% | 99% | 0 | 0% | 61.12% | 0 | 0% | 47.22% | 0 | 0% | 47.22% | 0 | 0% | 47.22% | 0 | 0.16864 | 0% | 3.469% | 0 | 0% | 3.469% | 0 | 0% | 3.469% | 0 | 0% | 0.3878% | 0 | 0% | 0.3878% | 0 | 0% | 0.3878% | 0 | 0% | 1.022% | 0 | 0% | 1.022% | 0 | 0% | 1.022% | 0 | 0% | 1.079% | 0 | 3.483% | 1.079% | 9.6084e-06 | 0.6937% | 1.079% | 1.9139e-06 | 0% | 7.745% | 0 | 0% | 7.745% | 0 | 0% | 7.745% | 0 | 0% | 1.071% | 0 | 0% | 1.071% | 0 | 0% | 1.071% | 0 |  |  |  | 0% | 11.8% | 0 | 0% | 11.8% | 0 | 0% | 11.8% | 0 | 0% | 0.3654% | 0 | 0% | 0.3654% | 0 | 0% | 0.3654% | 0 | 0% | 100% | 0 | 0% | 100% | 0 | 0% | 100% | 0 | 0% | 100% | 0 |  |  | 0 |  |  | 0 |  |  | 0
TRACY 111011900 | 4.4037e-05 | 0 | 0.0022646 | 0 | 0.0022646 | 0.00018516 | 0.0020043 | 0.00080556 | 0% | 99% | 0 | 0% | 99% | 0 | 0% | 99% | 0 | 0% | 99% | 0 | 0% | 60.67% | 0 | 0% | 48.13% | 0 | 0% | 48.13% | 0 | 0% | 48.13% | 0 | 0 | 0% | 2.88% | 0 | 0% | 2.88% | 0 | 0% | 2.88% | 0 | 0% | 0.322% | 0 | 0% | 0.322% | 0 | 0% | 0.322% | 0 | 0% | 1.004% | 0 | 0% | 1.004% | 0 | 0% | 1.004% | 0 | 0% | 1.008% | 0 | 0% | 1.008% | 0 | 0% | 1.008% | 0 | 0% | 7.485% | 0 | 0% | 7.485% | 0 | 0% | 7.485% | 0 | 0% | 0.2786% | 0 | 0% | 0.2786% | 0 | 0% | 0.2786% | 0 |  |  |  | 0% | 11.8% | 0 | 0% | 11.8% | 0 | 0% | 11.8% | 0 | 0% | 0.3517% | 0 | 0% | 0.3517% | 0 | 0% | 0.3517% | 0 | 0% | 100% | 0 | 0% | 100% | 0 | 0% | 100% | 0 | 0% | 100% | 0 |  |  | 0 |  |  | 0 |  |  | 0
IGNACIO 1104CB | 4.2829e-05 | 0 | 0.010307 | 0 | 0.010307 | 0.0010206 | 0.0088893 | 0.0037217 | 0% | 99% | 0 | 0% | 99% | 0 | 0% | 99% | 0 | 0% | 99% | 0 | 0% | 62.78% | 0 | 0% | 48.57% | 0 | 0% | 48.57% | 0 | 0% | 48.57% | 0 | 0 | 0% | 3.458% | 0 | 0% | 3.458% | 0 | 0% | 3.458% | 0 | 0% | 0.4092% | 0 | 0% | 0.4092% | 0 | 0% | 0.4092% | 0 | 0% | 0.9418% | 0 | 0% | 0.9418% | 0 | 0% | 0.9418% | 0 | 0% | 0.9921% | 0 | 0% | 0.9921% | 0 | 45.39% | 0.9921% | 4.6411e-05 | 0% | 7.093% | 0 | 0% | 7.093% | 0 | 0% | 7.093% | 0 | 0% | 0.4102% | 0 | 0% | 0.4102% | 0 | 0% | 0.4102% | 0 |  |  |  | 0% | 11.8% | 0 | 0% | 11.8% | 0 | 0% | 11.8% | 0 | 0% | 0.3578% | 0 | 0% | 0.3578% | 0 | 0% | 0.3578% | 0 | 0% | 100% | 0 | 0% | 100% | 0 | 0% | 100% | 0 | 0% | 100% | 0 |  |  | 0 |  |  | 0 |  |  | 0
OROSI 1101778698 | 3.1143e-05 | 0 | 0.057921 | 0 | 0.057921 | 0.0076253 | 0.042845 | 0.026152 | 0% | 99% | 0 | 0% | 99% | 0 | 0% | 99% | 0 | 0% | 99% | 0 | 0% | 62.08% | 0 | 0% | 49.04% | 0 | 0% | 49.04% | 0 | 0% | 49.04% | 0 | 0 | 0% | 2.49% | 0 | 0% | 2.49% | 0 | 0% | 2.49% | 0 | 0% | 0.2777% | 0 | 0% | 0.2777% | 0 | 0% | 0.2777% | 0 | 0% | 0.8352% | 0 | 0% | 0.8352% | 0 | 0% | 0.8352% | 0 | 94.32% | 0.8317% | 0.00045439 | 0% | 0.8317% | 0 | 0% | 0.8317% | 0 | 0% | 6.197% | 0 | 0% | 6.197% | 0 | 0% | 6.197% | 0 | 0% | 0.4785% | 0 | 0% | 0.4785% | 0 | 0% | 0.4785% | 0 |  |  |  | 0% | 11.8% | 0 | 0% | 11.8% | 0 | 0% | 11.8% | 0 | 0% | 0.3572% | 0 | 0% | 0.3572% | 0 | 0% | 0.3572% | 0 | 0% | 100% | 0 | 0% | 100% | 0 | 0% | 100% | 0 | 0% | 100% | 0 |  |  | 0 |  |  | 0 |  |  | 0
ROSSMOOR 110493664 | 4.0512e-05 | 0 | 0.032629 | 0 | 0.032629 | 0.016229 | 0.019445 | 0.0074917 | 0% | 99% | 0 | 0% | 99% | 0 | 0% | 99% | 0 | 0% | 99% | 0 | 0% | 63.73% | 0 | 0% | 49.56% | 0 | 0% | 49.56% | 0 | 0% | 49.56% | 0 | 0 | 0% | 2.636% | 0 | 0% | 2.636% | 0 | 0% | 2.636% | 0 | 0% | 0.2822% | 0 | 0% | 0.2822% | 0 | 0% | 0.2822% | 0 | 0% | 0.6805% | 0 | 0% | 0.6805% | 0 | 0% | 0.6805% | 0 | 0% | 0.6889% | 0 | 0% | 0.6889% | 0 | 0% | 0.6889% | 0 | 0% | 5.045% | 0 | 0% | 5.045% | 0 | 0% | 5.045% | 0 | 0% | 1.463% | 0 | 0% | 1.463% | 0 | 0% | 1.463% | 0 |  |  |  | 0% | 11.8% | 0 | 0% | 11.8% | 0 | 0% | 11.8% | 0 | 0% | 0.3697% | 0 | 0% | 0.3697% | 0 | 0% | 0.3697% | 0 | 0% | 100% | 0 | 0% | 100% | 0 | 0% | 100% | 0 | 0% | 100% | 0 |  |  | 0 |  |  | 0 |  |  | 0
REDWOOD CITY 11058992 | 2.498e-05 | 0 | 0.0044224 | 0 | 0.0044224 | 0.00040279 | 0.0034443 | 0.0020035 | 0% | 99% | 0 | 0% | 99% | 0 | 0% | 99% | 0 | 0% | 99% | 0 | 0% | 63.76% | 0 | 0% | 50.43% | 0 | 0% | 50.43% | 0 | 0% | 50.43% | 0 | 0 | 0% | 3.74% | 0 | 0% | 3.74% | 0 | 0% | 3.74% | 0 | 0% | 0.4112% | 0 | 0% | 0.4112% | 0 | 0% | 0.4112% | 0 | 0% | 0.8784% | 0 | 0% | 0.8784% | 0 | 0% | 0.8784% | 0 | 0% | 0.9196% | 0 | 48.38% | 0.9196% | 1.9675e-05 | 51.62% | 0.9196% | 2.0993e-05 | 0% | 6.574% | 0 | 0% | 6.574% | 0 | 0% | 6.574% | 0 | 0% | 0.3567% | 0 | 0% | 0.3567% | 0 | 0% | 0.3567% | 0 |  |  |  | 0% | 11.8% | 0 | 0% | 11.8% | 0 | 0% | 11.8% | 0 | 0% | 0.3654% | 0 | 0% | 0.3654% | 0 | 0% | 0.3654% | 0 | 0% | 100% | 0 | 0% | 100% | 0 | 0% | 100% | 0 | 0% | 100% | 0 |  |  | 0 |  |  | 0 |  |  | 0
SALMON CREEK 1101242382 | 3.5669e-05 | 0 | 0.0089172 | 0.31467 | 0.32359 | 0.0030581 | 0.0070609 | 0.0016782 | 0% | 99% | 0 | 0% | 99% | 0 | 0% | 99% | 0 | 0% | 99% | 0 | 0% | 63.36% | 0 | 0% | 48.62% | 0 | 0% | 48.62% | 0 | 0% | 48.62% | 0 | 0.31467 | 0% | 3.547% | 0 | 0% | 3.547% | 0 | 0% | 3.547% | 0 | 0% | 0.4023% | 0 | 0% | 0.4023% | 0 | 0% | 0.4023% | 0 | 0% | 0.8883% | 0 | 0% | 0.8883% | 0 | 0% | 0.8883% | 0 | 94.23% | 0.9461% | 7.9499e-05 | 0% | 0.9461% | 0 | 5.773% | 0.9461% | 4.8707e-06 | 0% | 6.709% | 0 | 0% | 6.709% | 0 | 0% | 6.709% | 0 | 0% | 1.392% | 0 | 0% | 1.392% | 0 | 0% | 1.392% | 0 |  |  |  | 0% | 11.8% | 0 | 0% | 11.8% | 0 | 0% | 11.8% | 0 | 0% | 0.3679% | 0 | 0% | 0.3679% | 0 | 0% | 0.3679% | 0 | 0% | 100% | 0 | 0% | 100% | 0 | 0% | 100% | 0 | 0% | 100% | 0 |  |  | 0 |  |  | 0 |  |  | 0
ARLINGTON 0401404226 | 4.2175e-05 | 1.5573 | 0.0051479 | 0 | 0.0051479 | 0.0033267 | 0.0028699 | 0.00061403 | 0% | 99% | 0 | 0% | 99% | 0 | 0% | 99% | 0 | 0% | 99% | 0 | 0% | 62.51% | 0 | 0% | 48.72% | 0 | 0% | 48.72% | 0 | 0% | 48.72% | 0 | 0 | 0% | 2.088% | 0 | 0% | 2.088% | 0 | 0% | 2.088% | 0 | 0% | 0.2174% | 0 | 0% | 0.2174% | 0 | 0% | 0.2174% | 0 | 0% | 0.6418% | 0 | 0% | 0.6418% | 0 | 36.23% | 0.6418% | 1.1972e-05 | 0% | 0.6301% | 0 | 36.23% | 0.6301% | 1.1752e-05 | 25.12% | 0.6301% | 8.1484e-06 | 0% | 4.728% | 0 | 0% | 4.728% | 0 | 0% | 4.728% | 0 | 0% | 2.008% | 0 | 0% | 2.008% | 0 | 0% | 2.008% | 0 |  |  |  | 0% | 11.8% | 0 | 0% | 11.8% | 0 | 0% | 11.8% | 0 | 0% | 0.368% | 0 | 0% | 0.368% | 0 | 0% | 0.368% | 0 | 0% | 100% | 0 | 0% | 100% | 0 | 0% | 100% | 0 | 0% | 100% | 0 |  |  | 0 |  |  | 0 |  |  | 0
WYANDOTTE 110697550 | 4.196e-05 | 0 | 0.031728 | 0 | 0.031728 | 0.0041347 | 0.024836 | 0.013009 | 0% | 99% | 0 | 0% | 99% | 0 | 0% | 99% | 0 | 0% | 99% | 0 | 0% | 62.71% | 0 | 0% | 48.13% | 0 | 0% | 48.13% | 0 | 0% | 48.13% | 0 | 0 | 0% | 2.821% | 0 | 0% | 2.821% | 0 | 0% | 2.821% | 0 | 0% | 0.3346% | 0 | 0% | 0.3346% | 0 | 0% | 0.3346% | 0 | 0% | 0.8634% | 0 | 0% | 0.8634% | 0 | 0% | 0.8634% | 0 | 0% | 0.9104% | 0 | 0% | 0.9104% | 0 | 0% | 0.9104% | 0 | 0% | 6.533% | 0 | 0% | 6.533% | 0 | 0% | 6.533% | 0 | 0% | 0.4927% | 0 | 0% | 0.4927% | 0 | 0% | 0.4927% | 0 |  |  |  | 0% | 11.8% | 0 | 0% | 11.8% | 0 | 0% | 11.8% | 0 | 0% | 0.3634% | 0 | 0% | 0.3634% | 0 | 0% | 0.3634% | 0 | 0% | 100% | 0 | 0% | 100% | 0 | 0% | 100% | 0 | 0% | 100% | 0 |  |  | 0 |  |  | 0 |  |  | 0
ROSEDALE 2102CB | 6.4526e-05 | 0 | 0.038296 | 0 | 0.038296 | 0.0031539 | 0.024807 | 0.022711 | 0% | 99% | 0 | 0% | 99% | 0 | 0% | 99% | 0 | 0% | 99% | 0 | 0% | 64.48% | 0 | 0% | 50.09% | 0 | 0% | 50.09% | 0 | 0% | 50.09% | 0 | 0 | 0% | 2.364% | 0 | 0% | 2.364% | 0 | 0% | 2.364% | 0 | 0% | 0.2741% | 0 | 0% | 0.2741% | 0 | 0% | 0.2741% | 0 | 0% | 0.7261% | 0 | 0% | 0.7261% | 0 | 0% | 0.7261% | 0 | 0% | 0.7613% | 0 | 100% | 0.7613% | 0.00029155 | 0% | 0.7613% | 0 | 0% | 5.489% | 0 | 0% | 5.489% | 0 | 0% | 5.489% | 0 | 0% | 0.2347% | 0 | 0% | 0.2347% | 0 | 0% | 0.2347% | 0 |  |  |  | 0% | 11.8% | 0 | 0% | 11.8% | 0 | 0% | 11.8% | 0 | 0% | 0.3697% | 0 | 0% | 0.3697% | 0 | 0% | 0.3697% | 0 | 0% | 100% | 0 | 0% | 100% | 0 | 0% | 100% | 0 | 0% | 100% | 0 |  |  | 0 |  |  | 0 |  |  | 0
TEMPLETON 2109P60 | 2.1991e-05 | 0 | 0.012026 | 0 | 0.012026 | 0.0008686 | 0.010032 | 0.0050123 | 0% | 99% | 0 | 0% | 99% | 0 | 0% | 99% | 0 | 0% | 99% | 0 | 0% | 62.61% | 0 | 0% | 48.52% | 0 | 0% | 48.52% | 0 | 0% | 48.52% | 0 | 0 | 0% | 3.188% | 0 | 0% | 3.188% | 0 | 0% | 3.188% | 0 | 0% | 0.3648% | 0 | 0% | 0.3648% | 0 | 0% | 0.3648% | 0 | 0% | 0.9273% | 0 | 0% | 0.9273% | 0 | 0% | 0.9273% | 0 | 0% | 0.9565% | 0 | 100% | 0.9565% | 0.00011502 | 0% | 0.9565% | 0 | 0% | 6.951% | 0 | 0% | 6.951% | 0 | 0% | 6.951% | 0 | 0% | 0.2998% | 0 | 0% | 0.2998% | 0 | 0% | 0.2998% | 0 |  |  |  | 0% | 11.8% | 0 | 0% | 11.8% | 0 | 0% | 11.8% | 0 | 0% | 0.3575% | 0 | 0% | 0.3575% | 0 | 0% | 0.3575% | 0 | 0% | 100% | 0 | 0% | 100% | 0 | 0% | 100% | 0 | 0% | 100% | 0 |  |  | 0 |  |  | 0 |  |  | 0
SANTA MARIA 1109600274 | 2.3891e-05 | 0 | 0.0042684 | 0 | 0.0042684 | 0.00023006 | 0.0038921 | 0.0015264 | 0% | 99% | 0 | 0% | 99% | 0 | 0% | 99% | 0 | 0% | 99% | 0 | 0% | 62.88% | 0 | 0% | 49.04% | 0 | 0% | 49.04% | 0 | 0% | 49.04% | 0 | 0 | 0% | 3.804% | 0 | 0% | 3.804% | 0 | 0% | 3.804% | 0 | 0% | 0.4215% | 0 | 0% | 0.4215% | 0 | 0% | 0.4215% | 0 | 0% | 1.049% | 0 | 0% | 1.049% | 0 | 0% | 1.049% | 0 | 0% | 1.119% | 0 | 0% | 1.119% | 0 | 0% | 1.119% | 0 | 0% | 7.964% | 0 | 0% | 7.964% | 0 | 0% | 7.964% | 0 | 0% | 0.2752% | 0 | 0% | 0.2752% | 0 | 0% | 0.2752% | 0 |  |  |  | 0% | 11.8% | 0 | 0% | 11.8% | 0 | 0% | 11.8% | 0 | 0% | 0.3678% | 0 | 0% | 0.3678% | 0 | 0% | 0.3678% | 0 | 0% | 100% | 0 | 0% | 100% | 0 | 0% | 100% | 0 | 0% | 100% | 0 |  |  | 0 |  |  | 0 |  |  | 0
OCEANO 1102M60 | 2.0742e-06 | 0 | 0.0019483 | 0 | 0.0019483 | 0 | 0.0025788 | 0 | 0% | 99% | 0 | 0% | 99% | 0 | 0% | 99% | 0 | 0% | 99% | 0 | 0% | 45.88% | 0 | 0% | 46.71% | 0 | 0% | 46.71% | 0 | 0% | 46.71% | 0 | 0 | 0% | 1.827% | 0 | 0% | 1.827% | 0 | 0% | 1.827% | 0 | 0% | 0% | 0 | 0% | 0% | 0 | 0% | 0% | 0 | 0% | 1.588% | 0 | 0% | 1.588% | 0 | 0% | 1.588% | 0 | 0% | 1.136% | 0 | 0% | 1.136% | 0 | 5.409% | 1.136% | 1.1972e-06 | 0% | 10.74% | 0 | 0% | 10.74% | 0 | 0% | 10.74% | 0 | 0% | 0.004461% | 0 | 0% | 0.004461% | 0 | 0% | 0.004461% | 0 |  |  |  | 0% | 11.8% | 0 | 0% | 11.8% | 0 | 11.7% | 11.8% | 2.6898e-05 | 0% | 0.2467% | 0 | 0% | 0.2467% | 0 | 0% | 0.2467% | 0 | 0% | 100% | 0 | 0% | 100% | 0 | 0% | 100% | 0 | 0% | 100% | 0 |  |  | 0 |  |  | 0 |  |  | 0
WATSONVILLE 210142086 | 2.841e-05 | 0 | 0.031092 | 0 | 0.031092 | 0.0049685 | 0.025543 | 0.010644 | 0% | 99% | 0 | 0% | 99% | 0 | 0% | 99% | 0 | 0% | 99% | 0 | 0% | 63.8% | 0 | 0% | 49.92% | 0 | 0% | 49.92% | 0 | 0% | 49.92% | 0 | 0 | 0% | 3.685% | 0 | 0% | 3.685% | 0 | 0% | 3.685% | 0 | 0% | 0.4055% | 0 | 0% | 0.4055% | 0 | 0% | 0.4055% | 0 | 0% | 0.9322% | 0 | 0% | 0.9322% | 0 | 0% | 0.9322% | 0 | 0% | 0.9723% | 0 | 0% | 0.9723% | 0 | 0% | 0.9723% | 0 | 0% | 6.985% | 0 | 0% | 6.985% | 0 | 0% | 6.985% | 0 | 0% | 0.6393% | 0 | 0% | 0.6393% | 0 | 0% | 0.6393% | 0 |  |  |  | 0% | 11.8% | 0 | 0% | 11.8% | 0 | 0% | 11.8% | 0 | 0% | 0.3637% | 0 | 0% | 0.3637% | 0 | 0% | 0.3637% | 0 | 0% | 100% | 0 | 0% | 100% | 0 | 0% | 100% | 0 | 0% | 100% | 0 |  |  | 0 |  |  | 0 |  |  | 0
CONTRA COSTA 2108CB | 3.1001e-05 | 0 | 0.0053153 | 0 | 0.0053153 | 0.00035472 | 0.0045708 | 0.0021117 | 0% | 99% | 0 | 0% | 99% | 0 | 0% | 99% | 0 | 0% | 99% | 0 | 0% | 64.07% | 0 | 0% | 49.5% | 0 | 0% | 49.5% | 0 | 0% | 49.5% | 0 | 0 | 0% | 3.303% | 0 | 0% | 3.303% | 0 | 0% | 3.303% | 0 | 0% | 0.4009% | 0 | 0% | 0.4009% | 0 | 0% | 0.4009% | 0 | 0% | 0.933% | 0 | 0% | 0.933% | 0 | 0% | 0.933% | 0 | 0% | 0.9857% | 0 | 51% | 0.9857% | 2.6724e-05 | 0% | 0.9857% | 0 | 0% | 7.036% | 0 | 0% | 7.036% | 0 | 0% | 7.036% | 0 | 0% | 0.2608% | 0 | 0% | 0.2608% | 0 | 0% | 0.2608% | 0 |  |  |  | 0% | 11.8% | 0 | 0% | 11.8% | 0 | 0% | 11.8% | 0 | 0% | 0.3569% | 0 | 0% | 0.3569% | 0 | 0% | 0.3569% | 0 | 0% | 100% | 0 | 0% | 100% | 0 | 0% | 100% | 0 | 0% | 100% | 0 |  |  | 0 |  |  | 0 |  |  | 0
BIOLA 1101R1129 | 2.9507e-05 | 0 | 0.0040072 | 0 | 0.0040072 | 0.00045511 | 0.0033294 | 0.0015209 | 0% | 99% | 0 | 0% | 99% | 0 | 0% | 99% | 0 | 0% | 99% | 0 | 0% | 62.87% | 0 | 0% | 49.82% | 0 | 0% | 49.82% | 0 | 0% | 49.82% | 0 | 0 | 0% | 3.129% | 0 | 0% | 3.129% | 0 | 0% | 3.129% | 0 | 0% | 0.3474% | 0 | 0% | 0.3474% | 0 | 0% | 0.3474% | 0 | 0% | 0.9504% | 0 | 0% | 0.9504% | 0 | 0% | 0.9504% | 0 | 0% | 0.978% | 0 | 91.5% | 0.978% | 3.5859e-05 | 8.503% | 0.978% | 3.3324e-06 | 0% | 7.122% | 0 | 0% | 7.122% | 0 | 0% | 7.122% | 0 | 0% | 0.4659% | 0 | 0% | 0.4659% | 0 | 0% | 0.4659% | 0 |  |  |  | 0% | 11.8% | 0 | 0% | 11.8% | 0 | 0% | 11.8% | 0 | 0% | 0.3608% | 0 | 0% | 0.3608% | 0 | 0% | 0.3608% | 0 | 0% | 100% | 0 | 0% | 100% | 0 | 0% | 100% | 0 | 0% | 100% | 0 |  |  | 0 |  |  | 0 |  |  | 0
DIVIDE 1102M144 | 2.6494e-05 | 0 | 0.037163 | 0 | 0.037163 | 0.0057105 | 0.036383 | 0.0071284 | 0% | 99% | 0 | 0% | 99% | 0 | 0% | 99% | 0 | 0% | 99% | 0 | 0% | 61.56% | 0 | 0% | 48.36% | 0 | 0% | 48.36% | 0 | 0% | 48.36% | 0 | 0 | 0% | 3.689% | 0 | 0% | 3.689% | 0 | 0% | 3.689% | 0 | 0% | 0.4116% | 0 | 0% | 0.4116% | 0 | 0% | 0.4116% | 0 | 0% | 1.135% | 0 | 0% | 1.135% | 0 | 0% | 1.135% | 0 | 0% | 1.198% | 0 | 0% | 1.198% | 0 | 75.71% | 1.198% | 0.00033697 | 0% | 8.605% | 0 | 0% | 8.605% | 0 | 0% | 8.605% | 0 | 0% | 0.6716% | 0 | 0% | 0.6716% | 0 | 0% | 0.6716% | 0 |  |  |  | 0% | 11.8% | 0 | 0% | 11.8% | 0 | 0% | 11.8% | 0 | 0% | 0.3633% | 0 | 0% | 0.3633% | 0 | 0% | 0.3633% | 0 | 0% | 100% | 0 | 0% | 100% | 0 | 0% | 100% | 0 | 0% | 100% | 0 |  |  | 0 |  |  | 0 |  |  | 0
SAN RAFAEL 1105408 | 2.8613e-05 | 0 | 0.011703 | 0 | 0.011703 | 0.0046708 | 0.0078101 | 0.0030229 | 0% | 99% | 0 | 0% | 99% | 0 | 0% | 99% | 0 | 0% | 99% | 0 | 0% | 63.73% | 0 | 0% | 49.37% | 0 | 0% | 49.37% | 0 | 0% | 49.37% | 0 | 0 | 0% | 3.166% | 0 | 0% | 3.166% | 0 | 0% | 3.166% | 0 | 0% | 0.3487% | 0 | 0% | 0.3487% | 0 | 0% | 0.3487% | 0 | 0% | 0.7527% | 0 | 0% | 0.7527% | 0 | 0% | 0.7527% | 0 | 0% | 0.7881% | 0 | 0% | 0.7881% | 0 | 0% | 0.7881% | 0 | 0% | 5.637% | 0 | 0% | 5.637% | 0 | 0% | 5.637% | 0 | 0% | 1.483% | 0 | 0% | 1.483% | 0 | 0% | 1.483% | 0 |  |  |  | 0% | 11.8% | 0 | 0.2003% | 11.8% | 2.7662e-06 | 0% | 11.8% | 0 | 0% | 0.3707% | 0 | 0% | 0.3707% | 0 | 0% | 0.3707% | 0 | 0% | 100% | 0 | 0% | 100% | 0 | 0% | 100% | 0 | 0% | 100% | 0 |  |  | 0 |  |  | 0 |  |  | 0
SF H 111041644 | 4.0092e-05 | 0 | 0.0098034 | 0 | 0.0098034 | 0.001853 | 0.0080632 | 0.0030714 | 0% | 99% | 0 | 0% | 99% | 0 | 0% | 99% | 0 | 0% | 99% | 0 | 0% | 64.65% | 0 | 0% | 51.28% | 0 | 0% | 51.28% | 0 | 0% | 51.28% | 0 | 0 | 0% | 4.275% | 0 | 0% | 4.275% | 0 | 0% | 4.275% | 0 | 0% | 0.4506% | 0 | 0% | 0.4506% | 0 | 0% | 0.4506% | 0 | 0% | 0.9504% | 0 | 0% | 0.9504% | 0 | 0% | 0.9504% | 0 | 100% | 0.9943% | 9.7471e-05 | 0% | 0.9943% | 0 | 0% | 0.9943% | 0 | 0% | 7.107% | 0 | 0% | 7.107% | 0 | 0% | 7.107% | 0 | 0% | 0.687% | 0 | 0% | 0.687% | 0 | 0% | 0.687% | 0 |  |  |  | 0% | 11.8% | 0 | 0% | 11.8% | 0 | 0% | 11.8% | 0 | 0% | 0.3683% | 0 | 0% | 0.3683% | 0 | 0% | 0.3683% | 0 | 0% | 100% | 0 | 0% | 100% | 0 | 0% | 100% | 0 | 0% | 100% | 0 |  |  | 0 |  |  | 0 |  |  | 0
MENLO 110358562 | 1.9948e-05 | 0 | 0.01864 | 0.0091911 | 0.027832 | 0.0071174 | 0.013127 | 0.0044558 | 0% | 99% | 0 | 0% | 99% | 0 | 0% | 99% | 0 | 0% | 99% | 0 | 0% | 62.83% | 0 | 0% | 48.57% | 0 | 0% | 48.57% | 0 | 0% | 48.57% | 0 | 0.0091911 | 0% | 2.753% | 0 | 0% | 2.753% | 0 | 0% | 2.753% | 0 | 0% | 0.3113% | 0 | 0% | 0.3113% | 0 | 0% | 0.3113% | 0 | 0% | 0.7817% | 0 | 0% | 0.7817% | 0 | 0% | 0.7817% | 0 | 0% | 0.7948% | 0 | 26.1% | 0.7948% | 3.8672e-05 | 69.41% | 0.7948% | 0.00010282 | 0% | 5.818% | 0 | 0% | 5.818% | 0 | 0% | 5.818% | 0 | 0% | 1.468% | 0 | 0% | 1.468% | 0 | 0% | 1.468% | 0 |  |  |  | 0% | 11.8% | 0 | 0% | 11.8% | 0 | 0% | 11.8% | 0 | 0% | 0.3619% | 0 | 0% | 0.3619% | 0 | 0% | 0.3619% | 0 | 0% | 100% | 0 | 0% | 100% | 0 | 0% | 100% | 0 | 0% | 100% | 0 |  |  | 0 |  |  | 0 |  |  | 0
ROSSMOOR 1105CB | 3.8645e-05 | 0 | 0.007018 | 0 | 0.007018 | 0.0018919 | 0.0055972 | 0.0018108 | 0% | 99% | 0 | 0% | 99% | 0 | 0% | 99% | 0 | 0% | 99% | 0 | 0% | 63.08% | 0 | 0% | 48.52% | 0 | 0% | 48.52% | 0 | 0% | 48.52% | 0 | 0 | 0% | 3.17% | 0 | 0% | 3.17% | 0 | 0% | 3.17% | 0 | 0% | 0.3711% | 0 | 0% | 0.3711% | 0 | 0% | 0.3711% | 0 | 0% | 0.8691% | 0 | 0% | 0.8691% | 0 | 0% | 0.8691% | 0 | 0% | 0.9004% | 0 | 8.45% | 0.9004% | 5.3391e-06 | 0% | 0.9004% | 0 | 100% | 6.504% | 0.00045648 | 0% | 6.504% | 0 | 0% | 6.504% | 0 | 0% | 0.8695% | 0 | 0% | 0.8695% | 0 | 0% | 0.8695% | 0 |  |  |  | 0% | 11.8% | 0 | 0% | 11.8% | 0 | 0% | 11.8% | 0 | 0% | 0.3581% | 0 | 0% | 0.3581% | 0 | 0% | 0.3581% | 0 | 0% | 100% | 0 | 0% | 100% | 0 | 0% | 100% | 0 | 0% | 100% | 0 |  |  | 0 |  |  | 0 |  |  | 0
SAN PABLO 1105BR192 | 3.3687e-05 | 0 | 0.011615 | 0 | 0.011615 | 0.0040416 | 0.0083036 | 0.0030475 | 0% | 99% | 0 | 0% | 99% | 0 | 0% | 99% | 0 | 0% | 99% | 0 | 0% | 63.14% | 0 | 0% | 49.8% | 0 | 0% | 49.8% | 0 | 0% | 49.8% | 0 | 0 | 0% | 2.863% | 0 | 0% | 2.863% | 0 | 0% | 2.863% | 0 | 0% | 0.3062% | 0 | 0% | 0.3062% | 0 | 0% | 0.3062% | 0 | 0% | 0.8159% | 0 | 0% | 0.8159% | 0 | 0% | 0.8159% | 0 | 0% | 0.8132% | 0 | 0% | 0.8132% | 0 | 0% | 0.8132% | 0 | 0% | 6.033% | 0 | 0% | 6.033% | 0 | 0% | 6.033% | 0 | 0% | 1.035% | 0 | 0% | 1.035% | 0 | 0% | 1.035% | 0 |  |  |  | 0% | 11.8% | 0 | 0% | 11.8% | 0 | 0% | 11.8% | 0 | 0% | 0.3611% | 0 | 0% | 0.3611% | 0 | 0% | 0.3611% | 0 | 0% | 100% | 0 | 0% | 100% | 0 | 0% | 100% | 0 | 0% | 100% | 0 |  |  | 0 |  |  | 0 |  |  | 0
MOLINO 11014900 | 2.6886e-05 | 0 | 0.061596 | 0 | 0.061596 | 0.039012 | 0.030447 | 0.01217 | 0% | 99% | 0 | 0% | 99% | 0 | 0% | 99% | 0 | 0% | 99% | 0 | 0% | 63.36% | 0 | 0% | 48.62% | 0 | 0% | 48.62% | 0 | 0% | 48.62% | 0 | 0 | 0% | 1.816% | 0 | 0% | 1.816% | 0 | 0% | 1.816% | 0 | 0% | 0.204% | 0 | 0% | 0.204% | 0 | 0% | 0.204% | 0 | 0% | 0.5516% | 0 | 0% | 0.5516% | 0 | 0% | 0.5516% | 0 | 0% | 0.558% | 0 | 0% | 0.558% | 0 | 0% | 0.558% | 0 | 0% | 4.104% | 0 | 0% | 4.104% | 0 | 0% | 4.104% | 0 | 0% | 2.305% | 0 | 0% | 2.305% | 0 | 0% | 2.305% | 0 |  |  |  | 0% | 11.8% | 0 | 0% | 11.8% | 0 | 0% | 11.8% | 0 | 55.56% | 0.3726% | 0.00012752 | 0% | 0.3726% | 0 | 0% | 0.3726% | 0 | 0% | 100% | 0 | 0% | 100% | 0 | 0% | 100% | 0 | 0% | 100% | 0 |  |  | 0 |  |  | 0 |  |  | 0
BELLEVUE 110242164 | 4.5311e-05 | 0 | 0.010934 | 0 | 0.010934 | 0.0021545 | 0.0080456 | 0.0042906 | 0% | 99% | 0 | 0% | 99% | 0 | 0% | 99% | 0 | 0% | 99% | 0 | 0% | 64.25% | 0 | 0% | 50.02% | 0 | 0% | 50.02% | 0 | 0% | 50.02% | 0 | 0 | 0% | 3.133% | 0 | 0% | 3.133% | 0 | 0% | 3.133% | 0 | 0% | 0.3496% | 0 | 0% | 0.3496% | 0 | 0% | 0.3496% | 0 | 0% | 0.8293% | 0 | 0% | 0.8293% | 0 | 0% | 0.8293% | 0 | 0% | 0.8697% | 0 | 0% | 0.8697% | 0 | 5.443% | 0.8697% | 5.1757e-06 | 0% | 6.235% | 0 | 0% | 6.235% | 0 | 0% | 6.235% | 0 | 0% | 0.6582% | 0 | 0% | 0.6582% | 0 | 0% | 0.6582% | 0 |  |  |  | 0% | 11.8% | 0 | 0% | 11.8% | 0 | 0% | 11.8% | 0 | 0% | 0.3677% | 0 | 0% | 0.3677% | 0 | 0% | 0.3677% | 0 | 0% | 100% | 0 | 0% | 100% | 0 | 0% | 100% | 0 | 0% | 100% | 0 |  |  | 0 |  |  | 0 |  |  | 0
MORGAN HILL 21103093 | 3.3053e-05 | 0 | 0.011328 | 0 | 0.011328 | 0.0014265 | 0.0078584 | 0.0057295 | 0% | 99% | 0 | 0% | 99% | 0 | 0% | 99% | 0 | 0% | 99% | 0 | 0% | 65.29% | 0 | 0% | 51.18% | 0 | 0% | 51.18% | 0 | 0% | 51.18% | 0 | 0 | 0% | 2.981% | 0 | 0% | 2.981% | 0 | 0% | 2.981% | 0 | 0% | 0.3318% | 0 | 0% | 0.3318% | 0 | 0% | 0.3318% | 0 | 0% | 0.781% | 0 | 0% | 0.781% | 0 | 0% | 0.781% | 0 | 0% | 0.8115% | 0 | 0% | 0.8115% | 0 | 0% | 0.8115% | 0 | 0% | 5.847% | 0 | 0% | 5.847% | 0 | 0% | 5.847% | 0 | 0% | 0.414% | 0 | 0% | 0.414% | 0 | 0% | 0.414% | 0 |  |  |  | 0% | 11.8% | 0 | 0% | 11.8% | 0 | 0% | 11.8% | 0 | 0% | 0.367% | 0 | 0% | 0.367% | 0 | 0% | 0.367% | 0 | 0% | 100% | 0 | 0% | 100% | 0 | 0% | 100% | 0 | 0% | 100% | 0 |  |  | 0 |  |  | 0 |  |  | 0
RED BLUFF 1104CB | 2.7919e-05 | 0 | 0.03601 | 0 | 0.03601 | 0.0091607 | 0.026657 | 0.011913 | 0% | 99% | 0 | 0% | 99% | 0 | 0% | 99% | 0 | 0% | 99% | 0 | 0% | 62.56% | 0 | 0% | 48.62% | 0 | 0% | 48.62% | 0 | 0% | 48.62% | 0 | 0 | 0% | 2.487% | 0 | 0% | 2.487% | 0 | 0% | 2.487% | 0 | 0% | 0.288% | 0 | 0% | 0.288% | 0 | 0% | 0.288% | 0 | 0% | 0.8175% | 0 | 0% | 0.8175% | 0 | 0% | 0.8175% | 0 | 100% | 0.8251% | 0.00029713 | 0% | 0.8251% | 0 | 0% | 0.8251% | 0 | 0% | 6.09% | 0 | 0% | 6.09% | 0 | 0% | 6.09% | 0 | 0% | 0.8602% | 0 | 0% | 0.8602% | 0 | 0% | 0.8602% | 0 |  |  |  | 0% | 11.8% | 0 | 0% | 11.8% | 0 | 0% | 11.8% | 0 | 0% | 0.3573% | 0 | 0% | 0.3573% | 0 | 0% | 0.3573% | 0 | 0% | 100% | 0 | 0% | 100% | 0 | 0% | 100% | 0 | 0% | 100% | 0 |  |  | 0 |  |  | 0 |  |  | 0
BALFOUR 1101CB | 3.072e-05 | 0 | 0.035885 | 0 | 0.035885 | 0.0032403 | 0.028076 | 0.01625 | 0% | 99% | 0 | 0% | 99% | 0 | 0% | 99% | 0 | 0% | 99% | 0 | 0% | 63.1% | 0 | 0% | 49.05% | 0 | 0% | 49.05% | 0 | 0% | 49.05% | 0 | 0 | 0% | 2.87% | 0 | 0% | 2.87% | 0 | 0% | 2.87% | 0 | 0% | 0.3323% | 0 | 0% | 0.3323% | 0 | 0% | 0.3323% | 0 | 0% | 0.8722% | 0 | 0% | 0.8722% | 0 | 0% | 0.8722% | 0 | 97.16% | 0.9121% | 0.00031801 | 0% | 0.9121% | 0 | 1.76% | 0.9121% | 5.7609e-06 | 0% | 6.581% | 0 | 0% | 6.581% | 0 | 0% | 6.581% | 0 | 0% | 0.3118% | 0 | 0% | 0.3118% | 0 | 0% | 0.3118% | 0 |  |  |  | 0% | 11.8% | 0 | 0% | 11.8% | 0 | 0% | 11.8% | 0 | 0% | 0.3634% | 0 | 0% | 0.3634% | 0 | 0% | 0.3634% | 0 | 0% | 100% | 0 | 0% | 100% | 0 | 0% | 100% | 0 | 0% | 100% | 0 |  |  | 0 |  |  | 0 |  |  | 0
WATERLOO 11022964 | 4.1675e-05 | 0 | 0.019436 | 0 | 0.019436 | 0.010836 | 0.010673 | 0.0042568 | 0% | 99% | 0 | 0% | 99% | 0 | 0% | 99% | 0 | 0% | 99% | 0 | 0% | 62.97% | 0 | 0% | 48.5% | 0 | 0% | 48.5% | 0 | 0% | 48.5% | 0 | 0 | 0% | 1.952% | 0 | 0% | 1.952% | 0 | 0% | 1.952% | 0 | 0% | 0.2178% | 0 | 0% | 0.2178% | 0 | 0% | 0.2178% | 0 | 0% | 0.6187% | 0 | 0% | 0.6187% | 0 | 0% | 0.6187% | 0 | 0% | 0.6275% | 0 | 100% | 0.6275% | 0.00012196 | 0% | 0.6275% | 0 | 0% | 4.618% | 0 | 0% | 4.618% | 0 | 0% | 4.618% | 0 | 0% | 1.89% | 0 | 0% | 1.89% | 0 | 0% | 1.89% | 0 |  |  |  | 0% | 11.8% | 0 | 0% | 11.8% | 0 | 0% | 11.8% | 0 | 0% | 0.3709% | 0 | 0% | 0.3709% | 0 | 0% | 0.3709% | 0 | 0% | 100% | 0 | 0% | 100% | 0 | 0% | 100% | 0 | 0% | 100% | 0 |  |  | 0 |  |  | 0 |  |  | 0
DEL MONTE 21039106 | 4.3309e-05 | 0 | 0.033271 | 0 | 0.033271 | 0.010816 | 0.025129 | 0.0081677 | 0% | 99% | 0 | 0% | 99% | 0 | 0% | 99% | 0 | 0% | 99% | 0 | 0% | 63.89% | 0 | 0% | 49.51% | 0 | 0% | 49.51% | 0 | 0% | 49.51% | 0 | 0 | 0% | 3.516% | 0 | 0% | 3.516% | 0 | 0% | 3.516% | 0 | 0% | 0.3826% | 0 | 0% | 0.3826% | 0 | 0% | 0.3826% | 0 | 0% | 0.8695% | 0 | 0% | 0.8695% | 0 | 13.36% | 0.8695% | 3.8648e-05 | 47.27% | 0.9206% | 0.00014477 | 13.36% | 0.9206% | 4.0917e-05 | 10.09% | 0.9206% | 3.0902e-05 | 0% | 6.555% | 0 | 0% | 6.555% | 0 | 0% | 6.555% | 0 | 0% | 1.191% | 0 | 0% | 1.191% | 0 | 0% | 1.191% | 0 |  |  |  | 0% | 11.8% | 0 | 0% | 11.8% | 0 | 0% | 11.8% | 0 | 55.56% | 0.372% | 6.8763e-05 | 0% | 0.372% | 0 | 0% | 0.372% | 0 | 0% | 100% | 0 | 0% | 100% | 0 | 0% | 100% | 0 | 0% | 100% | 0 |  |  | 0 |  |  | 0 |  |  | 0
COTTONWOOD 1102CB | 3.7842e-05 | 0 | 0.041186 | 0 | 0.041186 | 0.010991 | 0.028889 | 0.014726 | 0% | 99% | 0 | 0% | 99% | 0 | 0% | 99% | 0 | 0% | 99% | 0 | 0% | 62.46% | 0 | 0% | 48.56% | 0 | 0% | 48.56% | 0 | 0% | 48.56% | 0 | 0 | 0% | 2.318% | 0 | 0% | 2.318% | 0 | 0% | 2.318% | 0 | 0% | 0.2621% | 0 | 0% | 0.2621% | 0 | 0% | 0.2621% | 0 | 0% | 0.7802% | 0 | 0% | 0.7802% | 0 | 0% | 0.7802% | 0 | 0% | 0.7788% | 0 | 86.2% | 0.7788% | 0.00027648 | 13.8% | 0.7788% | 4.4255e-05 | 0% | 5.794% | 0 | 0% | 5.794% | 0 | 0% | 5.794% | 0 | 0% | 0.9249% | 0 | 0% | 0.9249% | 0 | 0% | 0.9249% | 0 |  |  |  | 0% | 11.8% | 0 | 0% | 11.8% | 0 | 0% | 11.8% | 0 | 0% | 0.3588% | 0 | 0% | 0.3588% | 0 | 0% | 0.3588% | 0 | 0% | 100% | 0 | 0% | 100% | 0 | 0% | 100% | 0 | 0% | 100% | 0 |  |  | 0 |  |  | 0 |  |  | 0
PENRYN 1106980728 | 2.7001e-05 | 0 | 0.0082197 | 0 | 0.0082197 | 0.0030029 | 0.0048778 | 0.0030178 | 0% | 99% | 0 | 0% | 99% | 0 | 0% | 99% | 0 | 0% | 99% | 0 | 0% | 63.83% | 0 | 0% | 49.47% | 0 | 0% | 49.47% | 0 | 0% | 49.47% | 0 | 0 | 0% | 2.304% | 0 | 0% | 2.304% | 0 | 0% | 2.304% | 0 | 0% | 0.2571% | 0 | 0% | 0.2571% | 0 | 0% | 0.2571% | 0 | 0% | 0.6657% | 0 | 0% | 0.6657% | 0 | 0% | 0.6657% | 0 | 0% | 0.6864% | 0 | 97.74% | 0.6864% | 5.5145e-05 | 2.258% | 0.6864% | 1.2742e-06 | 0% | 4.989% | 0 | 0% | 4.989% | 0 | 0% | 4.989% | 0 | 0% | 1.584% | 0 | 0% | 1.584% | 0 | 0% | 1.584% | 0 |  |  |  | 0% | 11.8% | 0 | 0% | 11.8% | 0 | 0% | 11.8% | 0 | 0% | 0.3708% | 0 | 0% | 0.3708% | 0 | 0% | 0.3708% | 0 | 0% | 100% | 0 | 0% | 100% | 0 | 0% | 100% | 0 | 0% | 100% | 0 |  |  | 0 |  |  | 0 |  |  | 0
SANGER 111087626 | 3.2044e-05 | 0 | 0.0096215 | 0 | 0.0096215 | 0.001585 | 0.0074884 | 0.0036839 | 0% | 99% | 0 | 0% | 99% | 0 | 0% | 99% | 0 | 0% | 99% | 0 | 0% | 61.96% | 0 | 0% | 48.91% | 0 | 0% | 48.91% | 0 | 0% | 48.91% | 0 | 0 | 0% | 2.608% | 0 | 0% | 2.608% | 0 | 0% | 2.608% | 0 | 0% | 0.2886% | 0 | 0% | 0.2886% | 0 | 0% | 0.2886% | 0 | 0% | 0.8819% | 0 | 0% | 0.8819% | 0 | 0% | 0.8819% | 0 | 0% | 0.884% | 0 | 100% | 0.884% | 8.505e-05 | 0% | 0.884% | 0 | 0% | 6.562% | 0 | 0% | 6.562% | 0 | 0% | 6.562% | 0 | 0% | 0.6154% | 0 | 0% | 0.6154% | 0 | 0% | 0.6154% | 0 |  |  |  | 0% | 11.8% | 0 | 0% | 11.8% | 0 | 0% | 11.8% | 0 | 0% | 0.3573% | 0 | 0% | 0.3573% | 0 | 0% | 0.3573% | 0 | 0% | 100% | 0 | 0% | 100% | 0 | 0% | 100% | 0 | 0% | 100% | 0 |  |  | 0 |  |  | 0 |  |  | 0
REDBUD 110244119 | 2.8785e-05 | 0.299 | 0.01374 | 0.8855 | 0.89924 | 0.0050223 | 0.0091989 | 0.0040003 | 0% | 99% | 0 | 0% | 99% | 0 | 0% | 99% | 0 | 0% | 99% | 0 | 0% | 62.72% | 0 | 0% | 49.33% | 0 | 0% | 49.33% | 0 | 0% | 49.33% | 0 | 0.8855 | 0% | 2.555% | 0 | 0% | 2.555% | 0 | 0% | 2.555% | 0 | 0% | 0.2737% | 0 | 0% | 0.2737% | 0 | 0% | 0.2737% | 0 | 0% | 0.7605% | 0 | 0% | 0.7605% | 0 | 6.029% | 0.7605% | 6.2998e-06 | 91.26% | 0.7515% | 9.4227e-05 | 6.029% | 0.7515% | 6.2247e-06 | 0% | 0.7515% | 0 | 0% | 5.609% | 0 | 0% | 5.609% | 0 | 0% | 5.609% | 0 | 0% | 1.417% | 0 | 0% | 1.417% | 0 | 0% | 1.417% | 0 |  |  |  | 19.76% | 11.8% | 0.00032042 | 0% | 11.8% | 0 | 0% | 11.8% | 0 | 0% | 0.3614% | 0 | 0% | 0.3614% | 0 | 0% | 0.3614% | 0 | 0% | 100% | 0 | 0% | 100% | 0 | 0% | 100% | 0 | 0% | 100% | 0 |  |  | 0 |  |  | 0 |  |  | 0
PEABODY 210441042 | 3.5594e-05 | 0 | 0.027535 | 0 | 0.027535 | 0.0052587 | 0.022102 | 0.0091562 | 0% | 99% | 0 | 0% | 99% | 0 | 0% | 99% | 0 | 0% | 99% | 0 | 0% | 64.11% | 0 | 0% | 50.29% | 0 | 0% | 50.29% | 0 | 0% | 50.29% | 0 | 0 | 0% | 3.476% | 0 | 0% | 3.476% | 0 | 0% | 3.476% | 0 | 0% | 0.3805% | 0 | 0% | 0.3805% | 0 | 0% | 0.3805% | 0 | 0% | 0.9126% | 0 | 0% | 0.9126% | 0 | 0% | 0.9126% | 0 | 0% | 0.9495% | 0 | 0% | 0.9495% | 0 | 0% | 0.9495% | 0 | 0% | 6.843% | 0 | 0% | 6.843% | 0 | 0% | 6.843% | 0 | 0% | 0.5406% | 0 | 0% | 0.5406% | 0 | 0% | 0.5406% | 0 |  |  |  | 0% | 11.8% | 0 | 0% | 11.8% | 0 | 0% | 11.8% | 0 | 0% | 0.3647% | 0 | 0% | 0.3647% | 0 | 0% | 0.3647% | 0 | 0% | 100% | 0 | 0% | 100% | 0 | 0% | 100% | 0 | 0% | 100% | 0 |  |  | 0 |  |  | 0 |  |  | 0
LINCOLN 2108CB | 4.1345e-05 | 0 | 0.015667 | 0 | 0.015667 | 0.0013867 | 0.011571 | 0.0078217 | 0% | 99% | 0 | 0% | 99% | 0 | 0% | 99% | 0 | 0% | 99% | 0 | 0% | 64.4% | 0 | 0% | 49.83% | 0 | 0% | 49.83% | 0 | 0% | 49.83% | 0 | 0 | 0% | 2.951% | 0 | 0% | 2.951% | 0 | 0% | 2.951% | 0 | 0% | 0.3487% | 0 | 0% | 0.3487% | 0 | 0% | 0.3487% | 0 | 0% | 0.8067% | 0 | 0% | 0.8067% | 0 | 0% | 0.8067% | 0 | 0% | 0.8537% | 0 | 0% | 0.8537% | 0 | 95.24% | 0.8537% | 0.00012738 | 0% | 6.089% | 0 | 0% | 6.089% | 0 | 0% | 6.089% | 0 | 0% | 0.3391% | 0 | 0% | 0.3391% | 0 | 0% | 0.3391% | 0 |  |  |  | 0% | 11.8% | 0 | 0% | 11.8% | 0 | 0% | 11.8% | 0 | 0% | 0.365% | 0 | 0% | 0.365% | 0 | 0% | 0.365% | 0 | 0% | 100% | 0 | 0% | 100% | 0 | 0% | 100% | 0 | 0% | 100% | 0 |  |  | 0 |  |  | 0 |  |  | 0
MOLINO 1104CB | 3.6681e-05 | 0 | 0.02766 | 0 | 0.02766 | 0.014075 | 0.01667 | 0.0059397 | 0% | 99% | 0 | 0% | 99% | 0 | 0% | 99% | 0 | 0% | 99% | 0 | 0% | 62.98% | 0 | 0% | 47.9% | 0 | 0% | 47.9% | 0 | 0% | 47.9% | 0 | 0 | 0% | 1.833% | 0 | 0% | 1.833% | 0 | 0% | 1.833% | 0 | 0% | 0.2335% | 0 | 0% | 0.2335% | 0 | 0% | 0.2335% | 0 | 0% | 0.6372% | 0 | 0% | 0.6372% | 0 | 0% | 0.6372% | 0 | 0% | 0.6499% | 0 | 0% | 0.6499% | 0 | 0% | 0.6499% | 0 | 0% | 4.761% | 0 | 0% | 4.761% | 0 | 0% | 4.761% | 0 | 0% | 1.928% | 0 | 0% | 1.928% | 0 | 0% | 1.928% | 0 |  |  |  | 0% | 11.8% | 0 | 0% | 11.8% | 0 | 0% | 11.8% | 0 | 0% | 0.3622% | 0 | 0% | 0.3622% | 0 | 0% | 0.3622% | 0 | 0% | 100% | 0 | 0% | 100% | 0 | 0% | 100% | 0 | 0% | 100% | 0 |  |  | 0 |  |  | 0 |  |  | 0
COTTONWOOD 1103CB | 4.0812e-05 | 0 | 0.029693 | 0 | 0.029693 | 0.0071724 | 0.020977 | 0.011233 | 0% | 99% | 0 | 0% | 99% | 0 | 0% | 99% | 0 | 0% | 99% | 0 | 0% | 62.9% | 0 | 0% | 48.4% | 0 | 0% | 48.4% | 0 | 0% | 48.4% | 0 | 0 | 0% | 2.36% | 0 | 0% | 2.36% | 0 | 0% | 2.36% | 0 | 0% | 0.2766% | 0 | 0% | 0.2766% | 0 | 0% | 0.2766% | 0 | 0% | 0.7787% | 0 | 0% | 0.7787% | 0 | 0% | 0.7787% | 0 | 0% | 0.7967% | 0 | 100% | 0.7967% | 0.00023658 | 0% | 0.7967% | 0 | 0% | 5.834% | 0 | 0% | 5.834% | 0 | 0% | 5.834% | 0 | 0% | 0.8383% | 0 | 0% | 0.8383% | 0 | 0% | 0.8383% | 0 |  |  |  | 0% | 11.8% | 0 | 0% | 11.8% | 0 | 0% | 11.8% | 0 | 0% | 0.3616% | 0 | 0% | 0.3616% | 0 | 0% | 0.3616% | 0 | 0% | 100% | 0 | 0% | 100% | 0 | 0% | 100% | 0 | 0% | 100% | 0 |  |  | 0 |  |  | 0 |  |  | 0
HOLLISTER 210193404 | 2.586e-05 | 0 | 0.0078325 | 0 | 0.0078325 | 0.00096166 | 0.0059822 | 0.0034445 | 0% | 99% | 0 | 0% | 99% | 0 | 0% | 99% | 0 | 0% | 99% | 0 | 0% | 64.15% | 0 | 0% | 50.54% | 0 | 0% | 50.54% | 0 | 0% | 50.54% | 0 | 0 | 0% | 3.058% | 0 | 0% | 3.058% | 0 | 0% | 3.058% | 0 | 0% | 0.3385% | 0 | 0% | 0.3385% | 0 | 0% | 0.3385% | 0 | 0% | 0.8649% | 0 | 0% | 0.8649% | 0 | 0% | 0.8649% | 0 | 0% | 0.8919% | 0 | 0% | 0.8919% | 0 | 1.844% | 0.8919% | 1.288e-06 | 0% | 6.473% | 0 | 0% | 6.473% | 0 | 0% | 6.473% | 0 | 0% | 0.42% | 0 | 0% | 0.42% | 0 | 0% | 0.42% | 0 |  |  |  | 0% | 11.8% | 0 | 0% | 11.8% | 0 | 0% | 11.8% | 0 | 0% | 0.3634% | 0 | 0% | 0.3634% | 0 | 0% | 0.3634% | 0 | 0% | 100% | 0 | 0% | 100% | 0 | 0% | 100% | 0 | 0% | 100% | 0 |  |  | 0 |  |  | 0 |  |  | 0
RED BLUFF 1105CB | 6.5542e-05 | 0 | 0.014593 | 0 | 0.014593 | 0.0042915 | 0.0096064 | 0.0054578 | 0% | 99% | 0 | 0% | 99% | 0 | 0% | 99% | 0 | 0% | 99% | 0 | 0% | 63.92% | 0 | 0% | 49.34% | 0 | 0% | 49.34% | 0 | 0% | 49.34% | 0 | 0 | 0% | 2.326% | 0 | 0% | 2.326% | 0 | 0% | 2.326% | 0 | 0% | 0.2672% | 0 | 0% | 0.2672% | 0 | 0% | 0.2672% | 0 | 0% | 0.7322% | 0 | 0% | 0.7322% | 0 | 0% | 0.7322% | 0 | 100% | 0.7517% | 0.00010969 | 0% | 0.7517% | 0 | 0% | 0.7517% | 0 | 0% | 5.486% | 0 | 0% | 5.486% | 0 | 0% | 5.486% | 0 | 0% | 0.955% | 0 | 0% | 0.955% | 0 | 0% | 0.955% | 0 |  |  |  | 0% | 11.8% | 0 | 0% | 11.8% | 0 | 0% | 11.8% | 0 | 0% | 0.3657% | 0 | 0% | 0.3657% | 0 | 0% | 0.3657% | 0 | 0% | 100% | 0 | 0% | 100% | 0 | 0% | 100% | 0 | 0% | 100% | 0 |  |  | 0 |  |  | 0 |  |  | 0
FITCH MOUNTAIN 1113406 | 3.3974e-05 | 0 | 0.040171 | 0 | 0.040171 | 0.018015 | 0.023219 | 0.012053 | 0% | 99% | 0 | 0% | 99% | 0 | 0% | 99% | 0 | 0% | 99% | 0 | 0% | 64.51% | 0 | 0% | 49.66% | 0 | 0% | 49.66% | 0 | 0% | 49.66% | 0 | 0 | 0% | 2.654% | 0 | 0% | 2.654% | 0 | 0% | 2.654% | 0 | 0% | 0.2919% | 0 | 0% | 0.2919% | 0 | 0% | 0.2919% | 0 | 0% | 0.6511% | 0 | 4.513% | 0.6511% | 1.1804e-05 | 0% | 0.6511% | 0 | 35.37% | 0.6787% | 9.6431e-05 | 0% | 0.6787% | 0 | 0% | 0.6787% | 0 | 0% | 4.872% | 0 | 0% | 4.872% | 0 | 0% | 4.872% | 0 | 0% | 1.646% | 0 | 0% | 1.646% | 0 | 0% | 1.646% | 0 |  |  |  | 0% | 11.8% | 0 | 4.664% | 11.8% | 0.00022107 | 0% | 11.8% | 0 | 0% | 0.3739% | 0 | 0% | 0.3739% | 0 | 0% | 0.3739% | 0 | 0% | 100% | 0 | 0% | 100% | 0 | 0% | 100% | 0 | 0% | 100% | 0 |  |  | 0 |  |  | 0 |  |  | 0
WEST FRESNO 1112R4693 | 3.3386e-05 | 0 | 0.0079021 | 0 | 0.0079021 | 0.0012516 | 0.0058282 | 0.0034021 | 0% | 99% | 0 | 0% | 99% | 0 | 0% | 99% | 0 | 0% | 99% | 0 | 0% | 62.38% | 0 | 0% | 48.56% | 0 | 0% | 48.56% | 0 | 0% | 48.56% | 0 | 0 | 0% | 2.67% | 0 | 0% | 2.67% | 0 | 0% | 2.67% | 0 | 0% | 0.2993% | 0 | 0% | 0.2993% | 0 | 0% | 0.2993% | 0 | 0% | 0.8341% | 0 | 0% | 0.8341% | 0 | 0% | 0.8341% | 0 | 0% | 0.8568% | 0 | 0% | 0.8568% | 0 | 0% | 0.8568% | 0 | 0% | 6.256% | 0 | 0% | 6.256% | 0 | 0% | 6.256% | 0 | 0% | 0.6202% | 0 | 0% | 0.6202% | 0 | 0% | 0.6202% | 0 |  |  |  | 0% | 11.8% | 0 | 0% | 11.8% | 0 | 0% | 11.8% | 0 | 0% | 0.3641% | 0 | 0% | 0.3641% | 0 | 0% | 0.3641% | 0 | 0% | 100% | 0 | 0% | 100% | 0 | 0% | 100% | 0 | 0% | 100% | 0 |  |  | 0 |  |  | 0 |  |  | 0
CASSERLY 0401CB | 3.2566e-05 | 0 | 0.014571 | 0 | 0.014571 | 0.0045549 | 0.010898 | 0.0038753 | 0% | 99% | 0 | 0% | 99% | 0 | 0% | 99% | 0 | 0% | 99% | 0 | 0% | 62.81% | 0 | 0% | 48.92% | 0 | 0% | 48.92% | 0 | 0% | 48.92% | 0 | 0 | 0% | 2.805% | 0 | 0% | 2.805% | 0 | 0% | 2.805% | 0 | 0% | 0.3106% | 0 | 0% | 0.3106% | 0 | 0% | 0.3106% | 0 | 0% | 0.8535% | 0 | 0% | 0.8535% | 0 | 0% | 0.8535% | 0 | 0% | 0.8822% | 0 | 57.21% | 0.8822% | 7.3545e-05 | 42.79% | 0.8822% | 5.5009e-05 | 0% | 6.413% | 0 | 0% | 6.413% | 0 | 0% | 6.413% | 0 | 0% | 1.105% | 0 | 0% | 1.105% | 0 | 0% | 1.105% | 0 |  |  |  | 0% | 11.8% | 0 | 0% | 11.8% | 0 | 0% | 11.8% | 0 | 0% | 0.366% | 0 | 0% | 0.366% | 0 | 0% | 0.366% | 0 | 0% | 100% | 0 | 0% | 100% | 0 | 0% | 100% | 0 | 0% | 100% | 0 |  |  | 0 |  |  | 0 |  |  | 0
PIERCY 2111CB | 1.8642e-05 | 0 | 0.0055101 | 0 | 0.0055101 | 0.0012817 | 0.0039579 | 0.0020704 | 0% | 99% | 0 | 0% | 99% | 0 | 0% | 99% | 0 | 0% | 99% | 0 | 0% | 64.86% | 0 | 0% | 50.28% | 0 | 0% | 50.28% | 0 | 0% | 50.28% | 0 | 0 | 0% | 3.145% | 0 | 0% | 3.145% | 0 | 0% | 3.145% | 0 | 0% | 0.3538% | 0 | 0% | 0.3538% | 0 | 0% | 0.3538% | 0 | 0% | 0.8023% | 0 | 0% | 0.8023% | 0 | 0% | 0.8023% | 0 | 100% | 0.8422% | 4.6404e-05 | 0% | 0.8422% | 0 | 0% | 0.8422% | 0 | 0% | 6.026% | 0 | 0% | 6.026% | 0 | 0% | 6.026% | 0 | 0% | 0.754% | 0 | 0% | 0.754% | 0 | 0% | 0.754% | 0 |  |  |  | 0% | 11.8% | 0 | 0% | 11.8% | 0 | 0% | 11.8% | 0 | 0% | 0.3676% | 0 | 0% | 0.3676% | 0 | 0% | 0.3676% | 0 | 0% | 100% | 0 | 0% | 100% | 0 | 0% | 100% | 0 | 0% | 100% | 0 |  |  | 0 |  |  | 0 |  |  | 0
HALF MOON BAY 11026153 | 3.6073e-05 | 0 | 0.010194 | 0 | 0.010194 | 0.0042455 | 0.0085085 | 0.00077105 | 0% | 99% | 0 | 0% | 99% | 0 | 0% | 99% | 0 | 0% | 99% | 0 | 0% | 62.92% | 0 | 0% | 48.89% | 0 | 0% | 48.89% | 0 | 0% | 48.89% | 0 | 0 | 0% | 3.057% | 0 | 0% | 3.057% | 0 | 0% | 3.057% | 0 | 0% | 0.3528% | 0 | 0% | 0.3528% | 0 | 0% | 0.3528% | 0 | 0% | 0.9563% | 0 | 0% | 0.9563% | 0 | 0% | 0.9563% | 0 | 0% | 1.014% | 0 | 0% | 1.014% | 0 | 0% | 1.014% | 0 | 0% | 7.251% | 0 | 0% | 7.251% | 0 | 0% | 7.251% | 0 | 0% | 1.613% | 0 | 0% | 1.613% | 0 | 0% | 1.613% | 0 |  |  |  | 0% | 11.8% | 0 | 0% | 11.8% | 0 | 0% | 11.8% | 0 | 0% | 0.3673% | 0 | 0% | 0.3673% | 0 | 0% | 0.3673% | 0 | 0% | 100% | 0 | 0% | 100% | 0 | 0% | 100% | 0 | 0% | 100% | 0 |  |  | 0 |  |  | 0 |  |  | 0
NOTRE DAME 1103CB | 4.6413e-05 | 0 | 0.020592 | 0 | 0.020592 | 0.0028675 | 0.016567 | 0.0078882 | 0% | 99% | 0 | 0% | 99% | 0 | 0% | 99% | 0 | 0% | 99% | 0 | 0% | 62.65% | 0 | 0% | 47.53% | 0 | 0% | 47.53% | 0 | 0% | 47.53% | 0 | 0 | 0% | 2.706% | 0 | 0% | 2.706% | 0 | 0% | 2.706% | 0 | 0% | 0.3334% | 0 | 0% | 0.3334% | 0 | 0% | 0.3334% | 0 | 0% | 0.8726% | 0 | 0% | 0.8726% | 0 | 0% | 0.8726% | 0 | 0% | 0.9215% | 0 | 0% | 0.9215% | 0 | 0% | 0.9215% | 0 | 0% | 6.615% | 0 | 0% | 6.615% | 0 | 0% | 6.615% | 0 | 0% | 0.5274% | 0 | 0% | 0.5274% | 0 | 0% | 0.5274% | 0 |  |  |  | 0% | 11.8% | 0 | 0% | 11.8% | 0 | 0% | 11.8% | 0 | 0% | 0.3606% | 0 | 0% | 0.3606% | 0 | 0% | 0.3606% | 0 | 0% | 100% | 0 | 0% | 100% | 0 | 0% | 100% | 0 | 0% | 100% | 0 |  |  | 0 |  |  | 0 |  |  | 0
MENLO 0402CB | 3.2084e-05 | 0 | 0.03853 | 0 | 0.03853 | 0.021442 | 0.023233 | 0.006452 | 0% | 99% | 0 | 0% | 99% | 0 | 0% | 99% | 0 | 0% | 99% | 0 | 0% | 63.24% | 0 | 0% | 48.64% | 0 | 0% | 48.64% | 0 | 0% | 48.64% | 0 | 0 | 0% | 2.279% | 0 | 0% | 2.279% | 0 | 0% | 2.279% | 0 | 0% | 0.2536% | 0 | 0% | 0.2536% | 0 | 0% | 0.2536% | 0 | 0% | 0.6812% | 0 | 0% | 0.6812% | 0 | 0% | 0.6812% | 0 | 0% | 0.6955% | 0 | 0% | 0.6955% | 0 | 100% | 0.6955% | 0.00026799 | 0% | 5.087% | 0 | 0% | 5.087% | 0 | 0% | 5.087% | 0 | 0% | 1.927% | 0 | 0% | 1.927% | 0 | 0% | 1.927% | 0 |  |  |  | 0% | 11.8% | 0 | 0% | 11.8% | 0 | 0% | 11.8% | 0 | 0% | 0.3697% | 0 | 0% | 0.3697% | 0 | 0% | 0.3697% | 0 | 0% | 100% | 0 | 0% | 100% | 0 | 0% | 100% | 0 | 0% | 100% | 0 |  |  | 0 |  |  | 0 |  |  | 0
CLOVERDALE 110276878 | 2.9698e-05 | 0 | 0.010039 | 1.5944 | 1.6045 | 0.0041904 | 0.0066704 | 0.0024604 | 0% | 99% | 0 | 0% | 99% | 0 | 0% | 99% | 0 | 0% | 99% | 0 | 0% | 63.62% | 0 | 0% | 49.51% | 0 | 0% | 49.51% | 0 | 0% | 49.51% | 0 | 1.5944 | 0% | 2.754% | 0 | 0% | 2.754% | 0 | 0% | 2.754% | 0 | 0% | 0.3008% | 0 | 0% | 0.3008% | 0 | 0% | 0.3008% | 0 | 0% | 0.757% | 0 | 0% | 0.757% | 0 | 13.05% | 0.757% | 9.9206e-06 | 13.05% | 0.7798% | 1.0219e-05 | 53.29% | 0.7798% | 4.1721e-05 | 33.65% | 0.7798% | 2.6345e-05 | 0% | 5.66% | 0 | 0% | 5.66% | 0 | 0% | 5.66% | 0 | 0% | 1.579% | 0 | 0% | 1.579% | 0 | 0% | 1.579% | 0 |  |  |  | 0% | 11.8% | 0 | 0% | 11.8% | 0 | 0% | 11.8% | 0 | 0% | 0.3692% | 0 | 0% | 0.3692% | 0 | 0% | 0.3692% | 0 | 0% | 100% | 0 | 0% | 100% | 0 | 0% | 100% | 0 | 0% | 100% | 0 |  |  | 0 |  |  | 0 |  |  | 0
LAMMERS 1105CB | 2.4784e-05 | 0 | 0.0068615 | 0 | 0.0068615 | 0.0008598 | 0.0053972 | 0.0028489 | 0% | 99% | 0 | 0% | 99% | 0 | 0% | 99% | 0 | 0% | 99% | 0 | 0% | 62.3% | 0 | 0% | 49.05% | 0 | 0% | 49.05% | 0 | 0% | 49.05% | 0 | 0 | 0% | 2.921% | 0 | 0% | 2.921% | 0 | 0% | 2.921% | 0 | 0% | 0.3191% | 0 | 0% | 0.3191% | 0 | 0% | 0.3191% | 0 | 0% | 0.893% | 0 | 0% | 0.893% | 0 | 0% | 0.893% | 0 | 15.46% | 0.9122% | 9.6763e-06 | 0% | 0.9122% | 0 | 0% | 0.9122% | 0 | 0% | 6.684% | 0 | 0% | 6.684% | 0 | 0% | 6.684% | 0 | 0% | 0.3672% | 0 | 0% | 0.3672% | 0 | 0% | 0.3672% | 0 |  |  |  | 0% | 11.8% | 0 | 0% | 11.8% | 0 | 0% | 11.8% | 0 | 0% | 0.3618% | 0 | 0% | 0.3618% | 0 | 0% | 0.3618% | 0 | 0% | 100% | 0 | 0% | 100% | 0 | 0% | 100% | 0 | 0% | 100% | 0 |  |  | 0 |  |  | 0 |  |  | 0
DUMBARTON 1106CB | 2.2052e-05 | 0 | 0.034541 | 0 | 0.034541 | 0.0039748 | 0.027869 | 0.013997 | 0% | 99% | 0 | 0% | 99% | 0 | 0% | 99% | 0 | 0% | 99% | 0 | 0% | 63.95% | 0 | 0% | 50.41% | 0 | 0% | 50.41% | 0 | 0% | 50.41% | 0 | 0 | 0% | 3.574% | 0 | 0% | 3.574% | 0 | 0% | 3.574% | 0 | 0% | 0.3956% | 0 | 0% | 0.3956% | 0 | 0% | 0.3956% | 0 | 0% | 0.9099% | 0 | 0% | 0.9099% | 0 | 0% | 0.9099% | 0 | 0% | 0.9487% | 0 | 63.74% | 0.9487% | 0.00020889 | 0% | 0.9487% | 0 | 0% | 6.82% | 0 | 0% | 6.82% | 0 | 0% | 6.82% | 0 | 0% | 0.4096% | 0 | 0% | 0.4096% | 0 | 0% | 0.4096% | 0 |  |  |  | 0% | 11.8% | 0 | 0% | 11.8% | 0 | 0% | 11.8% | 0 | 0% | 0.3638% | 0 | 0% | 0.3638% | 0 | 0% | 0.3638% | 0 | 0% | 100% | 0 | 0% | 100% | 0 | 0% | 100% | 0 | 0% | 100% | 0 |  |  | 0 |  |  | 0 |  |  | 0
SALMON CREEK 1101460 | 4.1361e-05 | 0 | 0.017409 | 0.30564 | 0.32304 | 0.0060227 | 0.014546 | 0.0025368 | 0% | 99% | 0 | 0% | 99% | 0 | 0% | 99% | 0 | 0% | 99% | 0 | 0% | 63.02% | 0 | 0% | 48.87% | 0 | 0% | 48.87% | 0 | 0% | 48.87% | 0 | 0.30564 | 0% | 3.611% | 0 | 0% | 3.611% | 0 | 0% | 3.611% | 0 | 0% | 0.4033% | 0 | 0% | 0.4033% | 0 | 0% | 0.4033% | 0 | 0% | 0.9471% | 0 | 0% | 0.9471% | 0 | 0% | 0.9471% | 0 | 99.6% | 0.9992% | 0.00017325 | 0% | 0.9992% | 0 | 0% | 0.9992% | 0 | 0% | 7.137% | 0 | 0% | 7.137% | 0 | 0% | 7.137% | 0 | 0% | 1.385% | 0 | 0% | 1.385% | 0 | 0% | 1.385% | 0 |  |  |  | 0% | 11.8% | 0 | 0% | 11.8% | 0 | 0% | 11.8% | 0 | 0% | 0.3661% | 0 | 0% | 0.3661% | 0 | 0% | 0.3661% | 0 | 0% | 100% | 0 | 0% | 100% | 0 | 0% | 100% | 0 | 0% | 100% | 0 |  |  | 0 |  |  | 0 |  |  | 0
BLUE LAKE 1102CB | 2.4323e-05 | 0 | 0.088169 | 1.0651 | 1.1533 | 0.060316 | 0.043 | 0.013701 | 0% | 99% | 0 | 0% | 99% | 0 | 0% | 99% | 0 | 0% | 99% | 0 | 0% | 62.32% | 0 | 0% | 48.41% | 0 | 0% | 48.41% | 0 | 0% | 48.41% | 0 | 1.0651 | 0% | 1.796% | 0 | 0% | 1.796% | 0 | 0% | 1.796% | 0 | 0% | 0.2015% | 0 | 0% | 0.2015% | 0 | 0% | 0.2015% | 0 | 0% | 0.5509% | 0 | 0% | 0.5509% | 0 | 0% | 0.5509% | 0 | 79.68% | 0.569% | 0.00039972 | 0% | 0.569% | 0 | 0% | 0.569% | 0 | 0% | 4.136% | 0 | 0% | 4.136% | 0 | 0% | 4.136% | 0 | 0% | 3.317% | 0 | 0% | 3.317% | 0 | 0% | 3.317% | 0 |  |  |  | 0% | 11.8% | 0 | 0% | 11.8% | 0 | 0% | 11.8% | 0 | 0% | 0.3768% | 0 | 0% | 0.3768% | 0 | 0% | 0.3768% | 0 | 0% | 100% | 0 | 0% | 100% | 0 | 0% | 100% | 0 | 0% | 100% | 0 |  |  | 0 |  |  | 0 |  |  | 0
LINCOLN 1105CB | 3.6155e-05 | 0 | 0.034136 | 0 | 0.034136 | 0.0057032 | 0.024305 | 0.015299 | 0% | 99% | 0 | 0% | 99% | 0 | 0% | 99% | 0 | 0% | 99% | 0 | 0% | 64.22% | 0 | 0% | 49.81% | 0 | 0% | 49.81% | 0 | 0% | 49.81% | 0 | 0 | 0% | 2.714% | 0 | 0% | 2.714% | 0 | 0% | 2.714% | 0 | 0% | 0.3183% | 0 | 0% | 0.3183% | 0 | 0% | 0.3183% | 0 | 0% | 0.7798% | 0 | 0% | 0.7798% | 0 | 0% | 0.7798% | 0 | 0% | 0.8145% | 0 | 0% | 0.8145% | 0 | 99.39% | 0.8145% | 0.00027635 | 0% | 5.865% | 0 | 0% | 5.865% | 0 | 0% | 5.865% | 0 | 0% | 0.6126% | 0 | 0% | 0.6126% | 0 | 0% | 0.6126% | 0 |  |  |  | 0% | 11.8% | 0 | 0% | 11.8% | 0 | 0% | 11.8% | 0 | 0% | 0.3644% | 0 | 0% | 0.3644% | 0 | 0% | 0.3644% | 0 | 0% | 100% | 0 | 0% | 100% | 0 | 0% | 100% | 0 | 0% | 100% | 0 |  |  | 0 |  |  | 0 |  |  | 0
CAL WATER 1103429550 | 2.7771e-05 | 0 | 0.016187 | 0 | 0.016187 | 0.00096299 | 0.013316 | 0.0072054 | 0% | 99% | 0 | 0% | 99% | 0 | 0% | 99% | 0 | 0% | 99% | 0 | 0% | 60.82% | 0 | 0% | 46.72% | 0 | 0% | 46.72% | 0 | 0% | 46.72% | 0 | 0 | 0% | 2.617% | 0 | 0% | 2.617% | 0 | 0% | 2.617% | 0 | 0% | 0.2997% | 0 | 0% | 0.2997% | 0 | 0% | 0.2997% | 0 | 0% | 0.9327% | 0 | 0% | 0.9327% | 0 | 0% | 0.9327% | 0 | 0% | 0.9746% | 0 | 0% | 0.9746% | 0 | 0% | 0.9746% | 0 | 0% | 7.086% | 0 | 0% | 7.086% | 0 | 0% | 7.086% | 0 | 0% | 0.2119% | 0 | 0% | 0.2119% | 0 | 0% | 0.2119% | 0 |  |  |  | 0% | 11.8% | 0 | 0% | 11.8% | 0 | 0% | 11.8% | 0 | 0% | 0.3648% | 0 | 0% | 0.3648% | 0 | 0% | 0.3648% | 0 | 0% | 100% | 0 | 0% | 100% | 0 | 0% | 100% | 0 | 0% | 100% | 0 |  |  | 0 |  |  | 0 |  |  | 0
PARLIER 1102CB | 2.5674e-05 | 0 | 0.050865 | 0 | 0.050865 | 0.0075758 | 0.038601 | 0.021336 | 0% | 99% | 0 | 0% | 99% | 0 | 0% | 99% | 0 | 0% | 99% | 0 | 0% | 62.45% | 0 | 0% | 49.05% | 0 | 0% | 49.05% | 0 | 0% | 49.05% | 0 | 0 | 0% | 2.719% | 0 | 0% | 2.719% | 0 | 0% | 2.719% | 0 | 0% | 0.3017% | 0 | 0% | 0.3017% | 0 | 0% | 0.3017% | 0 | 0% | 0.8597% | 0 | 0% | 0.8597% | 0 | 0% | 0.8597% | 0 | 0% | 0.8747% | 0 | 0% | 0.8747% | 0 | 99.46% | 0.8747% | 0.00044252 | 0% | 6.424% | 0 | 0% | 6.424% | 0 | 0% | 6.424% | 0 | 0% | 0.5785% | 0 | 0% | 0.5785% | 0 | 0% | 0.5785% | 0 |  |  |  | 0% | 11.8% | 0 | 0% | 11.8% | 0 | 0% | 11.8% | 0 | 0% | 0.3614% | 0 | 0% | 0.3614% | 0 | 0% | 0.3614% | 0 | 0% | 100% | 0 | 0% | 100% | 0 | 0% | 100% | 0 | 0% | 100% | 0 |  |  | 0 |  |  | 0 |  |  | 0
SANTA MARIA 110556022 | 3.3825e-05 | 0 | 0.014346 | 0 | 0.014346 | 0.00079567 | 0.01258 | 0.0056723 | 0% | 99% | 0 | 0% | 99% | 0 | 0% | 99% | 0 | 0% | 99% | 0 | 0% | 63.36% | 0 | 0% | 49.38% | 0 | 0% | 49.38% | 0 | 0% | 49.38% | 0 | 0 | 0% | 3.574% | 0 | 0% | 3.574% | 0 | 0% | 3.574% | 0 | 0% | 0.3975% | 0 | 0% | 0.3975% | 0 | 0% | 0.3975% | 0 | 0% | 1.003% | 0 | 0% | 1.003% | 0 | 0% | 1.003% | 0 | 0% | 1.068% | 0 | 0% | 1.068% | 0 | 0% | 1.068% | 0 | 0% | 7.618% | 0 | 0% | 7.618% | 0 | 0% | 7.618% | 0 | 0% | 0.2555% | 0 | 0% | 0.2555% | 0 | 0% | 0.2555% | 0 |  |  |  | 0% | 11.8% | 0 | 0% | 11.8% | 0 | 0% | 11.8% | 0 | 0% | 0.3684% | 0 | 0% | 0.3684% | 0 | 0% | 0.3684% | 0 | 0% | 100% | 0 | 0% | 100% | 0 | 0% | 100% | 0 | 0% | 100% | 0 |  |  | 0 |  |  | 0 |  |  | 0
JANES CREEK 1101CB | 3.2071e-05 | 0 | 0.041423 | 0.37552 | 0.41695 | 0.030984 | 0.018661 | 0.0053575 | 0% | 99% | 0 | 0% | 99% | 0 | 0% | 99% | 0 | 0% | 99% | 0 | 0% | 62.43% | 0 | 0% | 48.51% | 0 | 0% | 48.51% | 0 | 0% | 48.51% | 0 | 0.37552 | 0% | 1.75% | 0 | 0% | 1.75% | 0 | 0% | 1.75% | 0 | 0% | 0.1962% | 0 | 0% | 0.1962% | 0 | 0% | 0.1962% | 0 | 0% | 0.5121% | 0 | 0% | 0.5121% | 0 | 0% | 0.5121% | 0 | 0% | 0.5375% | 0 | 57.02% | 0.5375% | 0.00012694 | 0% | 0.5375% | 0 | 0% | 3.865% | 0 | 0% | 3.865% | 0 | 0% | 3.865% | 0 | 0% | 3.887% | 0 | 0% | 3.887% | 0 | 0% | 3.887% | 0 |  |  |  | 0% | 11.8% | 0 | 0% | 11.8% | 0 | 0% | 11.8% | 0 | 0% | 0.3811% | 0 | 0% | 0.3811% | 0 | 0% | 0.3811% | 0 | 0% | 100% | 0 | 0% | 100% | 0 | 0% | 100% | 0 | 0% | 100% | 0 |  |  | 0 |  |  | 0 |  |  | 0
CASTRO VALLEY 1110MR341 | 5.1997e-05 | 0.1587 | 0.0070395 | 0 | 0.0070395 | 0.0022633 | 0.0050008 | 0.0020841 | 0% | 99% | 0 | 0% | 99% | 0 | 0% | 99% | 0 | 0% | 99% | 0 | 0% | 64.24% | 0 | 0% | 49.43% | 0 | 0% | 49.43% | 0 | 0% | 49.43% | 0 | 0 | 0% | 3.188% | 0 | 0% | 3.188% | 0 | 0% | 3.188% | 0 | 0% | 0.3598% | 0 | 0% | 0.3598% | 0 | 0% | 0.3598% | 0 | 0% | 0.7914% | 0 | 0% | 0.7914% | 0 | 0% | 0.7914% | 0 | 0% | 0.8358% | 0 | 0% | 0.8358% | 0 | 0% | 0.8358% | 0 | 0% | 5.954% | 0 | 0% | 5.954% | 0 | 0% | 5.954% | 0 | 0% | 0.9646% | 0 | 0% | 0.9646% | 0 | 0% | 0.9646% | 0 |  |  |  | 0% | 11.8% | 0 | 0% | 11.8% | 0 | 0% | 11.8% | 0 | 0% | 0.3693% | 0 | 0% | 0.3693% | 0 | 0% | 0.3693% | 0 | 0% | 100% | 0 | 0% | 100% | 0 | 0% | 100% | 0 | 0% | 100% | 0 |  |  | 0 |  |  | 0 |  |  | 0
SALINAS 1102512906 | 3.7038e-05 | 0 | 0.0051217 | 0 | 0.0051217 | 0.0010603 | 0.0038967 | 0.001845 | 0% | 99% | 0 | 0% | 99% | 0 | 0% | 99% | 0 | 0% | 99% | 0 | 0% | 64.61% | 0 | 0% | 50.1% | 0 | 0% | 50.1% | 0 | 0% | 50.1% | 0 | 0 | 0% | 3.209% | 0 | 0% | 3.209% | 0 | 0% | 3.209% | 0 | 0% | 0.3685% | 0 | 0% | 0.3685% | 0 | 0% | 0.3685% | 0 | 0% | 0.8482% | 0 | 0% | 0.8482% | 0 | 0% | 0.8482% | 0 | 0% | 0.8998% | 0 | 0% | 0.8998% | 0 | 3.711% | 0.8998% | 1.7101e-06 | 0% | 6.406% | 0 | 0% | 6.406% | 0 | 0% | 6.406% | 0 | 0% | 0.6664% | 0 | 0% | 0.6664% | 0 | 0% | 0.6664% | 0 |  |  |  | 0% | 11.8% | 0 | 0% | 11.8% | 0 | 0% | 11.8% | 0 | 0% | 0.3676% | 0 | 0% | 0.3676% | 0 | 0% | 0.3676% | 0 | 0% | 100% | 0 | 0% | 100% | 0 | 0% | 100% | 0 | 0% | 100% | 0 |  |  | 0 |  |  | 0 |  |  | 0
CORDELIA 1110965712 | 3.862e-05 | 0 | 0.015833 | 0 | 0.015833 | 0.0028353 | 0.013031 | 0.0051638 | 0% | 99% | 0 | 0% | 99% | 0 | 0% | 99% | 0 | 0% | 99% | 0 | 0% | 63.16% | 0 | 0% | 48.74% | 0 | 0% | 48.74% | 0 | 0% | 48.74% | 0 | 0 | 0% | 3.17% | 0 | 0% | 3.17% | 0 | 0% | 3.17% | 0 | 0% | 0.3639% | 0 | 0% | 0.3639% | 0 | 0% | 0.3639% | 0 | 0% | 0.9177% | 0 | 0% | 0.9177% | 0 | 0% | 0.9177% | 0 | 0% | 0.9628% | 0 | 0% | 0.9628% | 0 | 2.305% | 0.9628% | 3.5138e-06 | 0% | 6.921% | 0 | 0% | 6.921% | 0 | 0% | 6.921% | 0 | 0% | 0.5366% | 0 | 0% | 0.5366% | 0 | 0% | 0.5366% | 0 |  |  |  | 0% | 11.8% | 0 | 0% | 11.8% | 0 | 0% | 11.8% | 0 | 0% | 0.363% | 0 | 0% | 0.363% | 0 | 0% | 0.363% | 0 | 0% | 100% | 0 | 0% | 100% | 0 | 0% | 100% | 0 | 0% | 100% | 0 |  |  | 0 |  |  | 0 |  |  | 0
MILPITAS 1109XR208 | 3.8168e-05 | 0 | 0.0033702 | 0 | 0.0033702 | 0.00074127 | 0.002555 | 0.0011804 | 0% | 99% | 0 | 0% | 99% | 0 | 0% | 99% | 0 | 0% | 99% | 0 | 0% | 64.45% | 0 | 0% | 50.36% | 0 | 0% | 50.36% | 0 | 0% | 50.36% | 0 | 0 | 0% | 3.394% | 0 | 0% | 3.394% | 0 | 0% | 3.394% | 0 | 0% | 0.3725% | 0 | 0% | 0.3725% | 0 | 0% | 0.3725% | 0 | 0% | 0.8608% | 0 | 0% | 0.8608% | 0 | 0% | 0.8608% | 0 | 100% | 0.9039% | 3.0462e-05 | 0% | 0.9039% | 0 | 0% | 0.9039% | 0 | 0% | 6.47% | 0 | 0% | 6.47% | 0 | 0% | 6.47% | 0 | 0% | 0.5558% | 0 | 0% | 0.5558% | 0 | 0% | 0.5558% | 0 |  |  |  | 0% | 11.8% | 0 | 0% | 11.8% | 0 | 0% | 11.8% | 0 | 0% | 0.3686% | 0 | 0% | 0.3686% | 0 | 0% | 0.3686% | 0 | 0% | 100% | 0 | 0% | 100% | 0 | 0% | 100% | 0 | 0% | 100% | 0 |  |  | 0 |  |  | 0 |  |  | 0
MOLINO 1104378 | 2.997e-05 | 0 | 0.046591 | 0 | 0.046591 | 0.016457 | 0.029376 | 0.016057 | 0% | 99% | 0 | 0% | 99% | 0 | 0% | 99% | 0 | 0% | 99% | 0 | 0% | 63.59% | 0 | 0% | 48.95% | 0 | 0% | 48.95% | 0 | 0% | 48.95% | 0 | 0 | 0% | 2.423% | 0 | 0% | 2.423% | 0 | 0% | 2.423% | 0 | 0% | 0.2791% | 0 | 0% | 0.2791% | 0 | 0% | 0.2791% | 0 | 0% | 0.695% | 0 | 0% | 0.695% | 0 | 0% | 0.695% | 0 | 0% | 0.7173% | 0 | 0% | 0.7173% | 0 | 66.84% | 0.7173% | 0.00022336 | 0% | 5.201% | 0 | 0% | 5.201% | 0 | 0% | 5.201% | 0 | 0% | 1.292% | 0 | 0% | 1.292% | 0 | 0% | 1.292% | 0 |  |  |  | 0% | 11.8% | 0 | 0% | 11.8% | 0 | 0% | 11.8% | 0 | 0% | 0.3673% | 0 | 0% | 0.3673% | 0 | 0% | 0.3673% | 0 | 0% | 100% | 0 | 0% | 100% | 0 | 0% | 100% | 0 | 0% | 100% | 0 |  |  | 0 |  |  | 0 |  |  | 0
DEL MAR 2110CB | 6.62e-05 | 0 | 0.019174 | 0 | 0.019174 | 0.0024314 | 0.014362 | 0.0086787 | 0% | 99% | 0 | 0% | 99% | 0 | 0% | 99% | 0 | 0% | 99% | 0 | 0% | 64.37% | 0 | 0% | 49.09% | 0 | 0% | 49.09% | 0 | 0% | 49.09% | 0 | 0 | 0% | 2.494% | 0 | 0% | 2.494% | 0 | 0% | 2.494% | 0 | 0% | 0.3158% | 0 | 0% | 0.3158% | 0 | 0% | 0.3158% | 0 | 0% | 0.7978% | 0 | 0% | 0.7978% | 0 | 0% | 0.7978% | 0 | 0% | 0.8412% | 0 | 100% | 0.8412% | 0.00016129 | 0% | 0.8412% | 0 | 0% | 6.034% | 0 | 0% | 6.034% | 0 | 0% | 6.034% | 0 | 0% | 0.5382% | 0 | 0% | 0.5382% | 0 | 0% | 0.5382% | 0 |  |  |  | 0% | 11.8% | 0 | 0% | 11.8% | 0 | 0% | 11.8% | 0 | 0% | 0.3599% | 0 | 0% | 0.3599% | 0 | 0% | 0.3599% | 0 | 0% | 100% | 0 | 0% | 100% | 0 | 0% | 100% | 0 | 0% | 100% | 0 |  |  | 0 |  |  | 0 |  |  | 0
PASO ROBLES 1104R14 | 2.5484e-05 | 0 | 0.020396 | 0 | 0.020396 | 0.0040459 | 0.017126 | 0.0059269 | 0% | 99% | 0 | 0% | 99% | 0 | 0% | 99% | 0 | 0% | 99% | 0 | 0% | 61.57% | 0 | 0% | 48.66% | 0 | 0% | 48.66% | 0 | 0% | 48.66% | 0 | 0 | 0% | 2.867% | 0 | 0% | 2.867% | 0 | 0% | 2.867% | 0 | 0% | 0.3157% | 0 | 0% | 0.3157% | 0 | 0% | 0.3157% | 0 | 0% | 0.9485% | 0 | 0% | 0.9485% | 0 | 1.282% | 0.9485% | 2.4812e-06 | 1.282% | 0.9439% | 2.4691e-06 | 98.72% | 0.9439% | 0.00019005 | 0% | 0.9439% | 0 | 0% | 7.038% | 0 | 0% | 7.038% | 0 | 0% | 7.038% | 0 | 0% | 0.7152% | 0 | 0% | 0.7152% | 0 | 0% | 0.7152% | 0 |  |  |  | 0% | 11.8% | 0 | 0% | 11.8% | 0 | 0% | 11.8% | 0 | 0% | 0.3527% | 0 | 0% | 0.3527% | 0 | 0% | 0.3527% | 0 | 0% | 100% | 0 | 0% | 100% | 0 | 0% | 100% | 0 | 0% | 100% | 0 |  |  | 0 |  |  | 0 |  |  | 0
SONOMA 1105CB | 4.1159e-05 | 0 | 0.051965 | 0 | 0.051965 | 0.014002 | 0.041755 | 0.013294 | 0% | 99% | 0 | 0% | 99% | 0 | 0% | 99% | 0 | 0% | 99% | 0 | 0% | 63.6% | 0 | 0% | 49.36% | 0 | 0% | 49.36% | 0 | 0% | 49.36% | 0 | 0 | 0% | 3.521% | 0 | 0% | 3.521% | 0 | 0% | 3.521% | 0 | 0% | 0.3922% | 0 | 0% | 0.3922% | 0 | 0% | 0.3922% | 0 | 0% | 0.9019% | 0 | 0% | 0.9019% | 0 | 0% | 0.9019% | 0 | 0% | 0.9445% | 0 | 0% | 0.9445% | 0 | 59.32% | 0.9445% | 0.00029117 | 0% | 6.772% | 0 | 0% | 6.772% | 0 | 0% | 6.772% | 0 | 0% | 1.027% | 0 | 0% | 1.027% | 0 | 0% | 1.027% | 0 |  |  |  | 0% | 11.8% | 0 | 0% | 11.8% | 0 | 0% | 11.8% | 0 | 0% | 0.3648% | 0 | 0% | 0.3648% | 0 | 0% | 0.3648% | 0 | 0% | 100% | 0 | 0% | 100% | 0 | 0% | 100% | 0 | 0% | 100% | 0 |  |  | 0 |  |  | 0 |  |  | 0
BAHIA 1101CB | 2.9451e-05 | 0 | 0.0080414 | 0 | 0.0080414 | 0.0012634 | 0.0065761 | 0.0028462 | 0% | 99% | 0 | 0% | 99% | 0 | 0% | 99% | 0 | 0% | 99% | 0 | 0% | 64.06% | 0 | 0% | 49.82% | 0 | 0% | 49.82% | 0 | 0% | 49.82% | 0 | 0 | 0% | 3.852% | 0 | 0% | 3.852% | 0 | 0% | 3.852% | 0 | 0% | 0.4252% | 0 | 0% | 0.4252% | 0 | 0% | 0.4252% | 0 | 0% | 0.92% | 0 | 0% | 0.92% | 0 | 0% | 0.92% | 0 | 35.97% | 0.9699% | 2.8059e-05 | 0% | 0.9699% | 0 | 44.02% | 0.9699% | 3.4338e-05 | 0% | 6.913% | 0 | 0% | 6.913% | 0 | 0% | 6.913% | 0 | 0% | 0.5049% | 0 | 0% | 0.5049% | 0 | 0% | 0.5049% | 0 |  |  |  | 0% | 11.8% | 0 | 0% | 11.8% | 0 | 0% | 11.8% | 0 | 0% | 0.3663% | 0 | 0% | 0.3663% | 0 | 0% | 0.3663% | 0 | 0% | 100% | 0 | 0% | 100% | 0 | 0% | 100% | 0 | 0% | 100% | 0 |  |  | 0 |  |  | 0 |  |  | 0
ANDERSON 11011390 | 4.3389e-05 | 0 | 0.0087061 | 1.4885 | 1.4972 | 0.0021261 | 0.0057012 | 0.0037416 | 0% | 99% | 0 | 0% | 99% | 0 | 0% | 99% | 0 | 0% | 99% | 0 | 0% | 64.22% | 0 | 0% | 49.96% | 0 | 0% | 49.96% | 0 | 0% | 49.96% | 0 | 1.4885 | 0% | 2.609% | 0 | 0% | 2.609% | 0 | 0% | 2.609% | 0 | 0% | 0.2932% | 0 | 0% | 0.2932% | 0 | 0% | 0.2932% | 0 | 0% | 0.7322% | 0 | 0% | 0.7322% | 0 | 0% | 0.7322% | 0 | 0% | 0.755% | 0 | 0% | 0.755% | 0 | 0% | 0.755% | 0 | 0% | 5.477% | 0 | 0% | 5.477% | 0 | 0% | 5.477% | 0 | 0% | 0.828% | 0 | 0% | 0.828% | 0 | 0% | 0.828% | 0 |  |  |  | 0% | 11.8% | 0 | 0% | 11.8% | 0 | 0% | 11.8% | 0 | 0% | 0.3675% | 0 | 0% | 0.3675% | 0 | 0% | 0.3675% | 0 | 0% | 100% | 0 | 0% | 100% | 0 | 0% | 100% | 0 | 0% | 100% | 0 |  |  | 0 |  |  | 0 |  |  | 0
GANSNER 1101CB | 2.89e-05 | 0 | 0.0019183 | 0 | 0.0019183 | 0.00017814 | 0.001877 | 0.00049396 | 0% | 99% | 0 | 0% | 99% | 0 | 0% | 99% | 0 | 0% | 99% | 0 | 0% | 61.51% | 0 | 0% | 48.33% | 0 | 0% | 48.33% | 0 | 0% | 48.33% | 0 | 0 | 0% | 3.316% | 0 | 0% | 3.316% | 0 | 0% | 3.316% | 0 | 0% | 0.39% | 0 | 0% | 0.39% | 0 | 0% | 0.39% | 0 | 0% | 1.084% | 0 | 0% | 1.084% | 0 | 0% | 1.084% | 0 | 0% | 1.122% | 0 | 0% | 1.122% | 0 | 16.55% | 1.122% | 3.5639e-06 | 0% | 8.15% | 0 | 0% | 8.15% | 0 | 0% | 8.15% | 0 | 0% | 0.3778% | 0 | 0% | 0.3778% | 0 | 0% | 0.3778% | 0 |  |  |  | 0% | 11.8% | 0 | 0% | 11.8% | 0 | 0% | 11.8% | 0 | 55.56% | 0.3508% | 3.738e-06 | 0% | 0.3508% | 0 | 0% | 0.3508% | 0 | 0% | 100% | 0 | 0% | 100% | 0 | 0% | 100% | 0 | 0% | 100% | 0 |  |  | 0 |  |  | 0 |  |  | 0
MESA 1103M70 | 4.7842e-06 | 0 | 0.0063319 | 0 | 0.0063319 | 0.00089992 | 0.0064237 | 0.0010908 | 0% | 99% | 0 | 0% | 99% | 0 | 0% | 99% | 0 | 0% | 99% | 0 | 0% | 58.5% | 0 | 0% | 49.25% | 0 | 0% | 49.25% | 0 | 0% | 49.25% | 0 | 0 | 0% | 3.037% | 0 | 0% | 3.037% | 0 | 0% | 3.037% | 0 | 0% | 0.2767% | 0 | 0% | 0.2767% | 0 | 0% | 0.2767% | 0 | 0% | 1.186% | 0 | 0% | 1.186% | 0 | 0% | 1.186% | 0 | 2.803% | 1.101% | 1.9534e-06 | 0% | 1.101% | 0 | 0% | 1.101% | 0 | 0% | 8.613% | 0 | 0% | 8.613% | 0 | 0% | 8.613% | 0 | 0% | 0.5804% | 0 | 0% | 0.5804% | 0 | 0% | 0.5804% | 0 |  |  |  | 0% | 11.8% | 0 | 0% | 11.8% | 0 | 0% | 11.8% | 0 | 55.56% | 0.3328% | 1.1707e-05 | 0% | 0.3328% | 0 | 0% | 0.3328% | 0 | 0% | 100% | 0 | 0% | 100% | 0 | 0% | 100% | 0 | 0% | 100% | 0 |  |  | 0 |  |  | 0 |  |  | 0
VIEJO 22032636 | 4.8632e-05 | 0 | 0.012724 | 0 | 0.012724 | 0.0069241 | 0.0089316 | 0.0010559 | 0% | 99% | 0 | 0% | 99% | 0 | 0% | 99% | 0 | 0% | 99% | 0 | 0% | 62.66% | 0 | 0% | 48.46% | 0 | 0% | 48.46% | 0 | 0% | 48.46% | 0 | 0 | 0% | 2.797% | 0 | 0% | 2.797% | 0 | 0% | 2.797% | 0 | 0% | 0.3103% | 0 | 0% | 0.3103% | 0 | 0% | 0.3103% | 0 | 0% | 0.8057% | 0 | 0% | 0.8057% | 0 | 0% | 0.8057% | 0 | 0% | 0.8413% | 0 | 0% | 0.8413% | 0 | 99.37% | 0.8413% | 0.00010637 | 0% | 6.066% | 0 | 0% | 6.066% | 0 | 0% | 6.066% | 0 | 0% | 2.132% | 0 | 0% | 2.132% | 0 | 0% | 2.132% | 0 |  |  |  | 0% | 11.8% | 0 | 0% | 11.8% | 0 | 0% | 11.8% | 0 | 55.56% | 0.371% | 2.6223e-05 | 0% | 0.371% | 0 | 0% | 0.371% | 0 | 0% | 100% | 0 | 0% | 100% | 0 | 0% | 100% | 0 | 0% | 100% | 0 |  |  | 0 |  |  | 0 |  |  | 0
PLEASANT GROVE 2104CB | 6.4366e-05 | 0 | 0.025074 | 0 | 0.025074 | 0.0021486 | 0.01912 | 0.012064 | 0% | 99% | 0 | 0% | 99% | 0 | 0% | 99% | 0 | 0% | 99% | 0 | 0% | 64.42% | 0 | 0% | 49.67% | 0 | 0% | 49.67% | 0 | 0% | 49.67% | 0 | 0 | 0% | 2.837% | 0 | 0% | 2.837% | 0 | 0% | 2.837% | 0 | 0% | 0.3416% | 0 | 0% | 0.3416% | 0 | 0% | 0.3416% | 0 | 0% | 0.8269% | 0 | 0% | 0.8269% | 0 | 0% | 0.8269% | 0 | 0% | 0.8729% | 0 | 0% | 0.8729% | 0 | 98.33% | 0.8729% | 0.00021522 | 0% | 6.247% | 0 | 0% | 6.247% | 0 | 0% | 6.247% | 0 | 0% | 0.3075% | 0 | 0% | 0.3075% | 0 | 0% | 0.3075% | 0 |  |  |  | 0% | 11.8% | 0 | 0% | 11.8% | 0 | 0% | 11.8% | 0 | 0% | 0.3626% | 0 | 0% | 0.3626% | 0 | 0% | 0.3626% | 0 | 0% | 100% | 0 | 0% | 100% | 0 | 0% | 100% | 0 | 0% | 100% | 0 |  |  | 0 |  |  | 0 |  |  | 0
DOLAN ROAD 1103CB | 3.504e-05 | 0 | 0.023634 | 0 | 0.023634 | 0.0018592 | 0.023463 | 0.0061005 | 0% | 99% | 0 | 0% | 99% | 0 | 0% | 99% | 0 | 0% | 99% | 0 | 0% | 63.25% | 0 | 0% | 49.37% | 0 | 0% | 49.37% | 0 | 0% | 49.37% | 0 | 0 | 0% | 4.622% | 0 | 0% | 4.622% | 0 | 0% | 4.622% | 0 | 0% | 0.505% | 0 | 0% | 0.505% | 0 | 0% | 0.505% | 0 | 0% | 1.135% | 0 | 0% | 1.135% | 0 | 0% | 1.135% | 0 | 0% | 1.207% | 0 | 98.06% | 1.207% | 0.00027984 | 0% | 1.207% | 0 | 0% | 8.578% | 0 | 0% | 8.578% | 0 | 0% | 8.578% | 0 | 0% | 0.3551% | 0 | 0% | 0.3551% | 0 | 0% | 0.3551% | 0 |  |  |  | 0% | 11.8% | 0 | 0% | 11.8% | 0 | 0% | 11.8% | 0 | 0% | 0.3649% | 0 | 0% | 0.3649% | 0 | 0% | 0.3649% | 0 | 0% | 100% | 0 | 0% | 100% | 0 | 0% | 100% | 0 | 0% | 100% | 0 |  |  | 0 |  |  | 0 |  |  | 0
SAN MATEO 04109068 | 5.4701e-05 | 0 | 0.027084 | 0 | 0.027084 | 0.019724 | 0.013742 | 0.0025456 | 0% | 99% | 0 | 0% | 99% | 0 | 0% | 99% | 0 | 0% | 99% | 0 | 0% | 63.8% | 0 | 0% | 48.78% | 0 | 0% | 48.78% | 0 | 0% | 48.78% | 0 | 0 | 0% | 2.019% | 0 | 0% | 2.019% | 0 | 0% | 2.019% | 0 | 0% | 0.2241% | 0 | 0% | 0.2241% | 0 | 0% | 0.2241% | 0 | 0% | 0.5731% | 0 | 0% | 0.5731% | 0 | 0% | 0.5731% | 0 | 0% | 0.5875% | 0 | 0% | 0.5875% | 0 | 0.5953% | 0.5875% | 9.4717e-07 | 0% | 4.279% | 0 | 0% | 4.279% | 0 | 0% | 4.279% | 0 | 0% | 2.635% | 0 | 0% | 2.635% | 0 | 0% | 2.635% | 0 |  |  |  | 0% | 11.8% | 0 | 0% | 11.8% | 0 | 0% | 11.8% | 0 | 0% | 0.3751% | 0 | 0% | 0.3751% | 0 | 0% | 0.3751% | 0 | 0% | 100% | 0 | 0% | 100% | 0 | 0% | 100% | 0 | 0% | 100% | 0 |  |  | 0 |  |  | 0 |  |  | 0
RIDGE 0402CB | 3.7343e-05 | 3.8189 | 0.012441 | 0 | 0.012441 | 0.0078994 | 0.0071789 | 0.0014634 | 0% | 99% | 0 | 0% | 99% | 0 | 0% | 99% | 0 | 0% | 99% | 0 | 0% | 62.55% | 0 | 0% | 48.8% | 0 | 0% | 48.8% | 0 | 0% | 48.8% | 0 | 0 | 0% | 2.169% | 0 | 0% | 2.169% | 0 | 0% | 2.169% | 0 | 0% | 0.2257% | 0 | 0% | 0.2257% | 0 | 0% | 0.2257% | 0 | 0% | 0.661% | 0 | 0% | 0.661% | 0 | 22.7% | 0.661% | 1.867e-05 | 0% | 0.6449% | 0 | 30.8% | 0.6449% | 2.4713e-05 | 48.16% | 0.6449% | 3.8643e-05 | 43.97% | 4.858% | 0.00026574 | 0% | 4.858% | 0 | 0% | 4.858% | 0 | 0% | 1.911% | 0 | 0% | 1.911% | 0 | 0% | 1.911% | 0 |  |  |  | 0% | 11.8% | 0 | 0% | 11.8% | 0 | 0% | 11.8% | 0 | 0% | 0.3662% | 0 | 0% | 0.3662% | 0 | 0% | 0.3662% | 0 | 0% | 100% | 0 | 0% | 100% | 0 | 0% | 100% | 0 | 0% | 100% | 0 |  |  | 9.5724e-05 |  |  | 0 |  |  | 0
LEMOORE 11028290 | 2.4683e-05 | 0 | 0.020779 | 0 | 0.020779 | 0.0038125 | 0.016915 | 0.0069118 | 0% | 99% | 0 | 0% | 99% | 0 | 0% | 99% | 0 | 0% | 99% | 0 | 0% | 60.5% | 0 | 0% | 47.45% | 0 | 0% | 47.45% | 0 | 0% | 47.45% | 0 | 0 | 0% | 2.473% | 0 | 0% | 2.473% | 0 | 0% | 2.473% | 0 | 0% | 0.2775% | 0 | 0% | 0.2775% | 0 | 0% | 0.2775% | 0 | 0% | 0.9148% | 0 | 0% | 0.9148% | 0 | 0% | 0.9148% | 0 | 0% | 0.912% | 0 | 0% | 0.912% | 0 | 0% | 0.912% | 0 | 0% | 6.814% | 0 | 0% | 6.814% | 0 | 0% | 6.814% | 0 | 0% | 0.692% | 0 | 0% | 0.692% | 0 | 0% | 0.692% | 0 |  |  |  | 0% | 11.8% | 0 | 0% | 11.8% | 0 | 0% | 11.8% | 0 | 0% | 0.354% | 0 | 0% | 0.354% | 0 | 0% | 0.354% | 0 | 0% | 100% | 0 | 0% | 100% | 0 | 0% | 100% | 0 | 0% | 100% | 0 |  |  | 0 |  |  | 0 |  |  | 0
BELLEVUE 1104564 | 3.0631e-05 | 0 | 0.046475 | 0 | 0.046475 | 0.015373 | 0.031626 | 0.014846 | 0% | 99% | 0 | 0% | 99% | 0 | 0% | 99% | 0 | 0% | 99% | 0 | 0% | 63.46% | 0 | 0% | 49.44% | 0 | 0% | 49.44% | 0 | 0% | 49.44% | 0 | 0 | 0% | 2.678% | 0 | 0% | 2.678% | 0 | 0% | 2.678% | 0 | 0% | 0.2984% | 0 | 0% | 0.2984% | 0 | 0% | 0.2984% | 0 | 0% | 0.7604% | 0 | 0% | 0.7604% | 0 | 0% | 0.7604% | 0 | 0% | 0.7748% | 0 | 0% | 0.7748% | 0 | 95.99% | 0.7748% | 0.00034564 | 0% | 5.664% | 0 | 0% | 5.664% | 0 | 0% | 5.664% | 0 | 0% | 1.174% | 0 | 0% | 1.174% | 0 | 0% | 1.174% | 0 |  |  |  | 0% | 11.8% | 0 | 0% | 11.8% | 0 | 0% | 11.8% | 0 | 0% | 0.3647% | 0 | 0% | 0.3647% | 0 | 0% | 0.3647% | 0 | 0% | 100% | 0 | 0% | 100% | 0 | 0% | 100% | 0 | 0% | 100% | 0 |  |  | 0 |  |  | 0 |  |  | 0
WEEDPATCH 110217701 | 4.64e-05 | 0 | 0.0075018 | 0 | 0.0075018 | 0.0011868 | 0.0064392 | 0.0023568 | 0% | 99% | 0 | 0% | 99% | 0 | 0% | 99% | 0 | 0% | 99% | 0 | 0% | 62.5% | 0 | 0% | 49.69% | 0 | 0% | 49.69% | 0 | 0% | 49.69% | 0 | 0 | 0% | 2.68% | 0 | 0% | 2.68% | 0 | 0% | 2.68% | 0 | 0% | 0.3125% | 0 | 0% | 0.3125% | 0 | 0% | 0.3125% | 0 | 0% | 0.9774% | 0 | 0% | 0.9774% | 0 | 0% | 0.9774% | 0 | 100% | 1.008% | 7.5602e-05 | 0% | 1.008% | 0 | 0% | 1.008% | 0 | 0% | 7.359% | 0 | 0% | 7.359% | 0 | 0% | 7.359% | 0 | 0% | 0.3927% | 0 | 0% | 0.3927% | 0 | 0% | 0.3927% | 0 |  |  |  | 0% | 11.8% | 0 | 0% | 11.8% | 0 | 0% | 11.8% | 0 | 0% | 0.3588% | 0 | 0% | 0.3588% | 0 | 0% | 0.3588% | 0 | 0% | 100% | 0 | 0% | 100% | 0 | 0% | 100% | 0 | 0% | 100% | 0 |  |  | 0 |  |  | 0 |  |  | 0
WOODLAND 1106CB | 2.9319e-05 | 0 | 0.0076131 | 0 | 0.0076131 | 0.0014634 | 0.0051082 | 0.0035594 | 0% | 99% | 0 | 0% | 99% | 0 | 0% | 99% | 0 | 0% | 99% | 0 | 0% | 65.24% | 0 | 0% | 51.06% | 0 | 0% | 51.06% | 0 | 0% | 51.06% | 0 | 0 | 0% | 2.953% | 0 | 0% | 2.953% | 0 | 0% | 2.953% | 0 | 0% | 0.3332% | 0 | 0% | 0.3332% | 0 | 0% | 0.3332% | 0 | 0% | 0.7458% | 0 | 0% | 0.7458% | 0 | 0% | 0.7458% | 0 | 0% | 0.7819% | 0 | 0% | 0.7819% | 0 | 0% | 0.7819% | 0 | 0% | 5.596% | 0 | 0% | 5.596% | 0 | 0% | 5.596% | 0 | 0% | 0.6179% | 0 | 0% | 0.6179% | 0 | 0% | 0.6179% | 0 |  |  |  | 0% | 11.8% | 0 | 0% | 11.8% | 0 | 0% | 11.8% | 0 | 0% | 0.369% | 0 | 0% | 0.369% | 0 | 0% | 0.369% | 0 | 0% | 100% | 0 | 0% | 100% | 0 | 0% | 100% | 0 | 0% | 100% | 0 |  |  | 0 |  |  | 0 |  |  | 0
ORICK 1102CB | 1.7632e-05 | 0 | 0.023468 | 0.1584 | 0.18187 | 0.0089748 | 0.019172 | 0.0030876 | 0% | 99% | 0 | 0% | 99% | 0 | 0% | 99% | 0 | 0% | 99% | 0 | 0% | 61.57% | 0 | 0% | 48.08% | 0 | 0% | 48.08% | 0 | 0% | 48.08% | 0 | 0.1584 | 0% | 3.326% | 0 | 0% | 3.326% | 0 | 0% | 3.326% | 0 | 0% | 0.3748% | 0 | 0% | 0.3748% | 0 | 0% | 0.3748% | 0 | 0% | 0.919% | 0 | 0% | 0.919% | 0 | 0% | 0.919% | 0 | 0% | 0.9656% | 0 | 99.89% | 0.9656% | 0.00022637 | 0% | 0.9656% | 0 | 0% | 6.926% | 0 | 0% | 6.926% | 0 | 0% | 6.926% | 0 | 0% | 2.12% | 0 | 0% | 2.12% | 0 | 0% | 2.12% | 0 |  |  |  | 0% | 11.8% | 0 | 0% | 11.8% | 0 | 0% | 11.8% | 0 | 0% | 0.3655% | 0 | 0% | 0.3655% | 0 | 0% | 0.3655% | 0 | 0% | 100% | 0 | 0% | 100% | 0 | 0% | 100% | 0 | 0% | 100% | 0 |  |  | 0 |  |  | 0 |  |  | 0
SAN RAMON 211995606 | 6.3957e-05 | 0 | 0.023156 | 0 | 0.023156 | 0.002079 | 0.019842 | 0.0088992 | 0% | 99% | 0 | 0% | 99% | 0 | 0% | 99% | 0 | 0% | 99% | 0 | 0% | 64.43% | 0 | 0% | 49.7% | 0 | 0% | 49.7% | 0 | 0% | 49.7% | 0 | 0 | 0% | 3.481% | 0 | 0% | 3.481% | 0 | 0% | 3.481% | 0 | 0% | 0.4082% | 0 | 0% | 0.4082% | 0 | 0% | 0.4082% | 0 | 0% | 0.9407% | 0 | 0% | 0.9407% | 0 | 0% | 0.9407% | 0 | 0% | 1.001% | 0 | 0% | 1.001% | 0 | 0% | 1.001% | 0 | 0% | 7.116% | 0 | 0% | 7.116% | 0 | 0% | 7.116% | 0 | 0% | 0.2453% | 0 | 0% | 0.2453% | 0 | 0% | 0.2453% | 0 |  |  |  | 0% | 11.8% | 0 | 0% | 11.8% | 0 | 0% | 11.8% | 0 | 0% | 0.3623% | 0 | 0% | 0.3623% | 0 | 0% | 0.3623% | 0 | 0% | 100% | 0 | 0% | 100% | 0 | 0% | 100% | 0 | 0% | 100% | 0 |  |  | 0 |  |  | 0 |  |  | 0
PANORAMA 11023320 | 3.0886e-05 | 0 | 0.084246 | 0 | 0.084246 | 0.038869 | 0.047673 | 0.025588 | 0% | 99% | 0 | 0% | 99% | 0 | 0% | 99% | 0 | 0% | 99% | 0 | 0% | 63.17% | 0 | 0% | 48.8% | 0 | 0% | 48.8% | 0 | 0% | 48.8% | 0 | 0 | 0% | 2% | 0 | 0% | 2% | 0 | 0% | 2% | 0 | 0% | 0.2209% | 0 | 0% | 0.2209% | 0 | 0% | 0.2209% | 0 | 0% | 0.6319% | 0 | 0% | 0.6319% | 0 | 0% | 0.6319% | 0 | 0% | 0.6311% | 0 | 0% | 0.6311% | 0 | 0% | 0.6311% | 0 | 0% | 4.686% | 0 | 0% | 4.686% | 0 | 0% | 4.686% | 0 | 0% | 1.796% | 0 | 0% | 1.796% | 0 | 0% | 1.796% | 0 |  |  |  | 0% | 11.8% | 0 | 0% | 11.8% | 0 | 0% | 11.8% | 0 | 0% | 0.3676% | 0 | 0% | 0.3676% | 0 | 0% | 0.3676% | 0 | 0% | 100% | 0 | 0% | 100% | 0 | 0% | 100% | 0 | 0% | 100% | 0 |  |  | 0 |  |  | 0 |  |  | 0
REEDLEY 11127441F | 3.9015e-05 | 0 | 0.0092511 | 0 | 0.0092511 | 0.0016619 | 0.0064473 | 0.0042056 | 0% | 99% | 0 | 0% | 99% | 0 | 0% | 99% | 0 | 0% | 99% | 0 | 0% | 62.93% | 0 | 0% | 49.8% | 0 | 0% | 49.8% | 0 | 0% | 49.8% | 0 | 0 | 0% | 2.266% | 0 | 0% | 2.266% | 0 | 0% | 2.266% | 0 | 0% | 0.2536% | 0 | 0% | 0.2536% | 0 | 0% | 0.2536% | 0 | 0% | 0.7855% | 0 | 0% | 0.7855% | 0 | 0% | 0.7855% | 0 | 0% | 0.7812% | 0 | 0% | 0.7812% | 0 | 0% | 0.7812% | 0 | 0% | 5.828% | 0 | 0% | 5.828% | 0 | 0% | 5.828% | 0 | 0% | 0.6047% | 0 | 0% | 0.6047% | 0 | 0% | 0.6047% | 0 |  |  |  | 0% | 11.8% | 0 | 0% | 11.8% | 0 | 0% | 11.8% | 0 | 0% | 0.3596% | 0 | 0% | 0.3596% | 0 | 0% | 0.3596% | 0 | 0% | 100% | 0 | 0% | 100% | 0 | 0% | 100% | 0 | 0% | 100% | 0 |  |  | 0 |  |  | 0 |  |  | 0
TAFT 1106CB | 3.0639e-05 | 0 | 0.019641 | 0 | 0.019641 | 0.0013703 | 0.016383 | 0.0083952 | 0% | 99% | 0 | 0% | 99% | 0 | 0% | 99% | 0 | 0% | 99% | 0 | 0% | 61.65% | 0 | 0% | 48.73% | 0 | 0% | 48.73% | 0 | 0% | 48.73% | 0 | 0 | 0% | 2.657% | 0 | 0% | 2.657% | 0 | 0% | 2.657% | 0 | 0% | 0.2952% | 0 | 0% | 0.2952% | 0 | 0% | 0.2952% | 0 | 0% | 0.9441% | 0 | 0% | 0.9441% | 0 | 0% | 0.9441% | 0 | 0% | 0.9563% | 0 | 0% | 0.9563% | 0 | 98.77% | 0.9563% | 0.00018552 | 0% | 7.074% | 0 | 0% | 7.074% | 0 | 0% | 7.074% | 0 | 0% | 0.1846% | 0 | 0% | 0.1846% | 0 | 0% | 0.1846% | 0 |  |  |  | 0% | 11.8% | 0 | 0% | 11.8% | 0 | 0% | 11.8% | 0 | 0% | 0.3573% | 0 | 0% | 0.3573% | 0 | 0% | 0.3573% | 0 | 0% | 100% | 0 | 0% | 100% | 0 | 0% | 100% | 0 | 0% | 100% | 0 |  |  | 0 |  |  | 0 |  |  | 0
TAR FLAT 0402CB | 6.5364e-05 | 0 | 0.0024358 | 0.033928 | 0.036364 | 0.0010318 | 0.0016341 | 0.00057751 | 0% | 99% | 0 | 0% | 99% | 0 | 0% | 99% | 0 | 0% | 99% | 0 | 0% | 62.48% | 0 | 0% | 48.95% | 0 | 0% | 48.95% | 0 | 0% | 48.95% | 0 | 0.033928 | 0% | 2.423% | 0 | 0% | 2.423% | 0 | 0% | 2.423% | 0 | 0% | 0.2663% | 0 | 0% | 0.2663% | 0 | 0% | 0.2663% | 0 | 0% | 0.7583% | 0 | 0% | 0.7583% | 0 | 0% | 0.7583% | 0 | 0% | 0.7753% | 0 | 0% | 0.7753% | 0 | 0% | 0.7753% | 0 | 0% | 5.673% | 0 | 0% | 5.673% | 0 | 0% | 5.673% | 0 | 0% | 1.594% | 0 | 0% | 1.594% | 0 | 0% | 1.594% | 0 |  |  |  | 0% | 11.8% | 0 | 0% | 11.8% | 0 | 0% | 11.8% | 0 | 0% | 0.3668% | 0 | 0% | 0.3668% | 0 | 0% | 0.3668% | 0 | 0% | 100% | 0 | 0% | 100% | 0 | 0% | 100% | 0 | 0% | 100% | 0 |  |  | 0 |  |  | 0 |  |  | 0
MC ARTHUR 1101CB | 2.9485e-05 | 0 | 0.0034543 | 0.10352 | 0.10697 | 0.00021563 | 0.0033384 | 0.001046 | 0% | 99% | 0 | 0% | 99% | 0 | 0% | 99% | 0 | 0% | 99% | 0 | 0% | 60.85% | 0 | 0% | 46.45% | 0 | 0% | 46.45% | 0 | 0% | 46.45% | 0 | 0.10352 | 0% | 2.195% | 0 | 0% | 2.195% | 0 | 0% | 2.195% | 0 | 0% | 0.3154% | 0 | 0% | 0.3154% | 0 | 0% | 0.3154% | 0 | 0% | 0.989% | 0 | 0% | 0.989% | 0 | 0% | 0.989% | 0 | 0% | 0.9997% | 0 | 0% | 0.9997% | 0 | 0% | 0.9997% | 0 | 0% | 7.395% | 0 | 0% | 7.395% | 0 | 0% | 7.395% | 0 | 0% | 0.2317% | 0 | 0% | 0.2317% | 0 | 0% | 0.2317% | 0 |  |  |  | 0% | 11.8% | 0 | 0% | 11.8% | 0 | 0% | 11.8% | 0 | 0% | 0.333% | 0 | 0% | 0.333% | 0 | 0% | 0.333% | 0 | 0% | 100% | 0 | 0% | 100% | 0 | 0% | 100% | 0 | 0% | 100% | 0 |  |  | 0 |  |  | 0 |  |  | 0
VIEJO 22029100 | 4.5122e-05 | 0 | 0.050464 | 0 | 0.050464 | 0.017831 | 0.042484 | 0.006888 | 0% | 99% | 0 | 0% | 99% | 0 | 0% | 99% | 0 | 0% | 99% | 0 | 0% | 63.17% | 0 | 0% | 49.17% | 0 | 0% | 49.17% | 0 | 0% | 49.17% | 0 | 0 | 0% | 3.467% | 0 | 0% | 3.467% | 0 | 0% | 3.467% | 0 | 0% | 0.3874% | 0 | 0% | 0.3874% | 0 | 0% | 0.3874% | 0 | 0% | 0.9628% | 0 | 0% | 0.9628% | 0 | 0% | 0.9628% | 0 | 0% | 1.015% | 0 | 90.03% | 1.015% | 0.00046104 | 0% | 1.015% | 0 | 0% | 7.265% | 0 | 0% | 7.265% | 0 | 0% | 7.265% | 0 | 0% | 1.349% | 0 | 0% | 1.349% | 0 | 0% | 1.349% | 0 |  |  |  | 0% | 11.8% | 0 | 0% | 11.8% | 0 | 0% | 11.8% | 0 | 55.56% | 0.3669% | 0.00010287 | 0% | 0.3669% | 0 | 0% | 0.3669% | 0 | 0% | 100% | 0 | 0% | 100% | 0 | 0% | 100% | 0 | 0% | 100% | 0 |  |  | 0 |  |  | 0 |  |  | 0
PASO ROBLES 1103CB | 1.7236e-05 | 0 | 0.02029 | 0 | 0.02029 | 0.0033346 | 0.017186 | 0.006504 | 0% | 99% | 0 | 0% | 99% | 0 | 0% | 99% | 0 | 0% | 99% | 0 | 0% | 62.13% | 0 | 0% | 48.57% | 0 | 0% | 48.57% | 0 | 0% | 48.57% | 0 | 0 | 0% | 3.067% | 0 | 0% | 3.067% | 0 | 0% | 3.067% | 0 | 0% | 0.3453% | 0 | 0% | 0.3453% | 0 | 0% | 0.3453% | 0 | 0% | 0.9461% | 0 | 0% | 0.9461% | 0 | 0% | 0.9461% | 0 | 0% | 0.9663% | 0 | 100% | 0.9663% | 0.00019606 | 0% | 0.9663% | 0 | 0% | 7.075% | 0 | 0% | 7.075% | 0 | 0% | 7.075% | 0 | 0% | 0.6573% | 0 | 0% | 0.6573% | 0 | 0% | 0.6573% | 0 |  |  |  | 0% | 11.8% | 0 | 0% | 11.8% | 0 | 0% | 11.8% | 0 | 0% | 0.3568% | 0 | 0% | 0.3568% | 0 | 0% | 0.3568% | 0 | 0% | 100% | 0 | 0% | 100% | 0 | 0% | 100% | 0 | 0% | 100% | 0 |  |  | 0 |  |  | 0 |  |  | 0
WEBER 1111778020 | 3.0986e-05 | 0 | 0.049267 | 0 | 0.049267 | 0.0064143 | 0.037571 | 0.021647 | 0% | 99% | 0 | 0% | 99% | 0 | 0% | 99% | 0 | 0% | 99% | 0 | 0% | 63.1% | 0 | 0% | 49.41% | 0 | 0% | 49.41% | 0 | 0% | 49.41% | 0 | 0 | 0% | 2.943% | 0 | 0% | 2.943% | 0 | 0% | 2.943% | 0 | 0% | 0.328% | 0 | 0% | 0.328% | 0 | 0% | 0.328% | 0 | 0% | 0.8574% | 0 | 0% | 0.8574% | 0 | 0% | 0.8574% | 0 | 9.505% | 0.8858% | 4.148e-05 | 90.38% | 0.8858% | 0.00039443 | 0% | 0.8858% | 0 | 0% | 6.435% | 0 | 0% | 6.435% | 0 | 0% | 6.435% | 0 | 0% | 0.4546% | 0 | 0% | 0.4546% | 0 | 0% | 0.4546% | 0 |  |  |  | 0% | 11.8% | 0 | 0% | 11.8% | 0 | 0% | 11.8% | 0 | 0% | 0.3642% | 0 | 0% | 0.3642% | 0 | 0% | 0.3642% | 0 | 0% | 100% | 0 | 0% | 100% | 0 | 0% | 100% | 0 | 0% | 100% | 0 |  |  | 0 |  |  | 0 |  |  | 0
WEEDPATCH 11024106 | 4.1473e-05 | 0 | 0.03056 | 0 | 0.03056 | 0.0031162 | 0.024995 | 0.012601 | 0% | 99% | 0 | 0% | 99% | 0 | 0% | 99% | 0 | 0% | 99% | 0 | 0% | 61.98% | 0 | 0% | 48.64% | 0 | 0% | 48.64% | 0 | 0% | 48.64% | 0 | 0 | 0% | 2.7% | 0 | 0% | 2.7% | 0 | 0% | 2.7% | 0 | 0% | 0.3081% | 0 | 0% | 0.3081% | 0 | 0% | 0.3081% | 0 | 0% | 0.9225% | 0 | 0% | 0.9225% | 0 | 0% | 0.9225% | 0 | 100% | 0.9489% | 0.00028999 | 0% | 0.9489% | 0 | 0% | 0.9489% | 0 | 0% | 6.939% | 0 | 0% | 6.939% | 0 | 0% | 6.939% | 0 | 0% | 0.2817% | 0 | 0% | 0.2817% | 0 | 0% | 0.2817% | 0 |  |  |  | 0% | 11.8% | 0 | 0% | 11.8% | 0 | 0% | 11.8% | 0 | 0% | 0.3604% | 0 | 0% | 0.3604% | 0 | 0% | 0.3604% | 0 | 0% | 100% | 0 | 0% | 100% | 0 | 0% | 100% | 0 | 0% | 100% | 0 |  |  | 0 |  |  | 0 |  |  | 0
EUREKA E 110435934 | 3.9683e-05 | 0.033137 | 0.026394 | 0.39601 | 0.4224 | 0.020377 | 0.012547 | 0.0022381 | 0% | 99% | 0 | 0% | 99% | 0 | 0% | 99% | 0 | 0% | 99% | 0 | 0% | 63.05% | 0 | 0% | 48.62% | 0 | 0% | 48.62% | 0 | 0% | 48.62% | 0 | 0.39601 | 0% | 1.7% | 0 | 0% | 1.7% | 0 | 0% | 1.7% | 0 | 0% | 0.1942% | 0 | 0% | 0.1942% | 0 | 0% | 0.1942% | 0 | 0% | 0.5424% | 0 | 14.26% | 0.5424% | 2.0414e-05 | 0% | 0.5424% | 0 | 56.65% | 0.5715% | 8.544e-05 | 0% | 0.5715% | 0 | 0% | 0.5715% | 0 | 0% | 4.107% | 0 | 0% | 4.107% | 0 | 0% | 4.107% | 0 | 0% | 3.539% | 0 | 0% | 3.539% | 0 | 0% | 3.539% | 0 |  |  |  | 0% | 11.8% | 0 | 0% | 11.8% | 0 | 0.5051% | 11.8% | 1.5731e-05 | 0% | 0.3806% | 0 | 0% | 0.3806% | 0 | 0% | 0.3806% | 0 | 0% | 100% | 0 | 0% | 100% | 0 | 0% | 100% | 0 | 0% | 100% | 0 |  |  | 0 |  |  | 0 |  |  | 0
KINGSBURG 11146760 | 3.455e-05 | 0 | 0.02084 | 0 | 0.02084 | 0.002688 | 0.015953 | 0.0091223 | 0% | 99% | 0 | 0% | 99% | 0 | 0% | 99% | 0 | 0% | 99% | 0 | 0% | 62.95% | 0 | 0% | 49.47% | 0 | 0% | 49.47% | 0 | 0% | 49.47% | 0 | 0 | 0% | 2.92% | 0 | 0% | 2.92% | 0 | 0% | 2.92% | 0 | 0% | 0.3218% | 0 | 0% | 0.3218% | 0 | 0% | 0.3218% | 0 | 0% | 0.8662% | 0 | 0% | 0.8662% | 0 | 0% | 0.8662% | 0 | 0% | 0.8883% | 0 | 0% | 0.8883% | 0 | 0% | 0.8883% | 0 | 0% | 6.482% | 0 | 0% | 6.482% | 0 | 0% | 6.482% | 0 | 0% | 0.4889% | 0 | 0% | 0.4889% | 0 | 0% | 0.4889% | 0 |  |  |  | 0% | 11.8% | 0 | 0% | 11.8% | 0 | 0% | 11.8% | 0 | 0% | 0.3633% | 0 | 0% | 0.3633% | 0 | 0% | 0.3633% | 0 | 0% | 100% | 0 | 0% | 100% | 0 | 0% | 100% | 0 | 0% | 100% | 0 |  |  | 0 |  |  | 0 |  |  | 0
TEMPLETON 21085777 | 2.1084e-05 | 0 | 0.023586 | 0 | 0.023586 | 0.010209 | 0.014215 | 0.0069987 | 0% | 99% | 0 | 0% | 99% | 0 | 0% | 99% | 0 | 0% | 99% | 0 | 0% | 63.7% | 0 | 0% | 49.55% | 0 | 0% | 49.55% | 0 | 0% | 49.55% | 0 | 0 | 0% | 2.033% | 0 | 0% | 2.033% | 0 | 0% | 2.033% | 0 | 0% | 0.2236% | 0 | 0% | 0.2236% | 0 | 0% | 0.2236% | 0 | 0% | 0.6774% | 0 | 0% | 0.6774% | 0 | 1.024% | 0.6774% | 1.6369e-06 | 78.94% | 0.6767% | 0.00012599 | 1.024% | 0.6767% | 1.6351e-06 | 0% | 0.6767% | 0 | 0% | 5.03% | 0 | 0% | 5.03% | 0 | 0% | 5.03% | 0 | 0% | 1.727% | 0 | 0% | 1.727% | 0 | 0% | 1.727% | 0 |  |  |  | 0% | 11.8% | 0 | 0% | 11.8% | 0 | 0% | 11.8% | 0 | 0% | 0.3658% | 0 | 0% | 0.3658% | 0 | 0% | 0.3658% | 0 | 0% | 100% | 0 | 0% | 100% | 0 | 0% | 100% | 0 | 0% | 100% | 0 |  |  | 0 |  |  | 0 |  |  | 0
GRAND ISLAND 2226292892 | 3.8042e-05 | 0 | 0.036324 | 0 | 0.036324 | 0.0028722 | 0.033402 | 0.012122 | 0% | 99% | 0 | 0% | 99% | 0 | 0% | 99% | 0 | 0% | 99% | 0 | 0% | 62.7% | 0 | 0% | 48.2% | 0 | 0% | 48.2% | 0 | 0% | 48.2% | 0 | 0 | 0% | 2.916% | 0 | 0% | 2.916% | 0 | 0% | 2.916% | 0 | 0% | 0.3744% | 0 | 0% | 0.3744% | 0 | 0% | 0.3744% | 0 | 0% | 0.9683% | 0 | 0% | 0.9683% | 0 | 0% | 0.9683% | 0 | 0% | 1.005% | 0 | 0% | 1.005% | 0 | 0% | 1.005% | 0 | 0% | 7.274% | 0 | 0% | 7.274% | 0 | 0% | 7.274% | 0 | 0% | 0.2878% | 0 | 0% | 0.2878% | 0 | 0% | 0.2878% | 0 |  |  |  | 0% | 11.8% | 0 | 0% | 11.8% | 0 | 0% | 11.8% | 0 | 0% | 0.3465% | 0 | 0% | 0.3465% | 0 | 0% | 0.3465% | 0 | 0% | 100% | 0 | 0% | 100% | 0 | 0% | 100% | 0 | 0% | 100% | 0 |  |  | 0 |  |  | 0 |  |  | 0
HIGHWAY 1102700 | 2.518e-05 | 0 | 0.073396 | 0 | 0.073396 | 0.010023 | 0.061545 | 0.02623 | 0% | 99% | 0 | 0% | 99% | 0 | 0% | 99% | 0 | 0% | 99% | 0 | 0% | 64.24% | 0 | 0% | 50.49% | 0 | 0% | 50.49% | 0 | 0% | 50.49% | 0 | 0 | 0% | 3.872% | 0 | 0% | 3.872% | 0 | 0% | 3.872% | 0 | 0% | 0.4272% | 0 | 0% | 0.4272% | 0 | 0% | 0.4272% | 0 | 0% | 0.9403% | 0 | 0% | 0.9403% | 0 | 0% | 0.9403% | 0 | 30.84% | 0.9847% | 0.00022287 | 68.07% | 0.9847% | 0.00049196 | 0% | 0.9847% | 0 | 0% | 7.046% | 0 | 0% | 7.046% | 0 | 0% | 7.046% | 0 | 0% | 0.4889% | 0 | 0% | 0.4889% | 0 | 0% | 0.4889% | 0 |  |  |  | 0% | 11.8% | 0 | 0% | 11.8% | 0 | 0% | 11.8% | 0 | 0% | 0.3635% | 0 | 0% | 0.3635% | 0 | 0% | 0.3635% | 0 | 0% | 100% | 0 | 0% | 100% | 0 | 0% | 100% | 0 | 0% | 100% | 0 |  |  | 0 |  |  | 0 |  |  | 0
ANDERSON 1103CB | 3.9482e-05 | 0 | 0.04345 | 0.59095 | 0.6344 | 0.013448 | 0.028682 | 0.015767 | 0% | 99% | 0 | 0% | 99% | 0 | 0% | 99% | 0 | 0% | 99% | 0 | 0% | 63.47% | 0 | 0% | 49.07% | 0 | 0% | 49.07% | 0 | 0% | 49.07% | 0 | 0.59095 | 0% | 2.515% | 0 | 0% | 2.515% | 0 | 0% | 2.515% | 0 | 0% | 0.2838% | 0 | 0% | 0.2838% | 0 | 0% | 0.2838% | 0 | 0% | 0.7327% | 0 | 0% | 0.7327% | 0 | 0% | 0.7327% | 0 | 0% | 0.7513% | 0 | 0% | 0.7513% | 0 | 0% | 0.7513% | 0 | 0% | 5.477% | 0 | 0% | 5.477% | 0 | 0% | 5.477% | 0 | 0% | 1.156% | 0 | 0% | 1.156% | 0 | 0% | 1.156% | 0 |  |  |  | 0% | 11.8% | 0 | 0% | 11.8% | 0 | 0% | 11.8% | 0 | 0% | 0.3662% | 0 | 0% | 0.3662% | 0 | 0% | 0.3662% | 0 | 0% | 100% | 0 | 0% | 100% | 0 | 0% | 100% | 0 | 0% | 100% | 0 |  |  | 0 |  |  | 0 |  |  | 0
FULTON 1106CB | 4.7528e-05 | 0 | 0.035693 | 0 | 0.035693 | 0.0060433 | 0.026845 | 0.014672 | 0% | 99% | 0 | 0% | 99% | 0 | 0% | 99% | 0 | 0% | 99% | 0 | 0% | 64% | 0 | 0% | 49.12% | 0 | 0% | 49.12% | 0 | 0% | 49.12% | 0 | 0 | 0% | 3.05% | 0 | 0% | 3.05% | 0 | 0% | 3.05% | 0 | 0% | 0.356% | 0 | 0% | 0.356% | 0 | 0% | 0.356% | 0 | 0% | 0.8253% | 0 | 0% | 0.8253% | 0 | 0% | 0.8253% | 0 | 50.39% | 0.8764% | 0.00015762 | 0% | 0.8764% | 0 | 34.22% | 0.8764% | 0.00010704 | 0% | 6.241% | 0 | 0% | 6.241% | 0 | 0% | 6.241% | 0 | 0% | 0.585% | 0 | 0% | 0.585% | 0 | 0% | 0.585% | 0 |  |  |  | 0% | 11.8% | 0 | 0% | 11.8% | 0 | 0% | 11.8% | 0 | 0% | 0.3669% | 0 | 0% | 0.3669% | 0 | 0% | 0.3669% | 0 | 0% | 100% | 0 | 0% | 100% | 0 | 0% | 100% | 0 | 0% | 100% | 0 |  |  | 0 |  |  | 0 |  |  | 0
PENRYN 1106CB | 3.7792e-05 | 0 | 0.085013 | 0 | 0.085013 | 0.028018 | 0.0565 | 0.028771 | 0% | 99% | 0 | 0% | 99% | 0 | 0% | 99% | 0 | 0% | 99% | 0 | 0% | 63.83% | 0 | 0% | 49.4% | 0 | 0% | 49.4% | 0 | 0% | 49.4% | 0 | 0 | 0% | 2.368% | 0 | 0% | 2.368% | 0 | 0% | 2.368% | 0 | 0% | 0.2761% | 0 | 0% | 0.2761% | 0 | 0% | 0.2761% | 0 | 0% | 0.7333% | 0 | 0% | 0.7333% | 0 | 0% | 0.7333% | 0 | 0% | 0.7614% | 0 | 91.93% | 0.7614% | 0.0005951 | 0.3246% | 0.7614% | 2.1011e-06 | 0% | 5.514% | 0 | 0% | 5.514% | 0 | 0% | 5.514% | 0 | 0% | 1.389% | 0 | 0% | 1.389% | 0 | 0% | 1.389% | 0 |  |  |  | 0% | 11.8% | 0 | 0% | 11.8% | 0 | 0% | 11.8% | 0 | 0% | 0.3669% | 0 | 0% | 0.3669% | 0 | 0% | 0.3669% | 0 | 0% | 100% | 0 | 0% | 100% | 0 | 0% | 100% | 0 | 0% | 100% | 0 |  |  | 0 |  |  | 0 |  |  | 0
CAROLANDS 040197209 | 4.9266e-05 | 0 | 0.001512 | 0 | 0.001512 | 0.00064871 | 0.0011341 | 0.00023248 | 0% | 99% | 0 | 0% | 99% | 0 | 0% | 99% | 0 | 0% | 99% | 0 | 0% | 63.25% | 0 | 0% | 48.34% | 0 | 0% | 48.34% | 0 | 0% | 48.34% | 0 | 0 | 0% | 2.896% | 0 | 0% | 2.896% | 0 | 0% | 2.896% | 0 | 0% | 0.3411% | 0 | 0% | 0.3411% | 0 | 0% | 0.3411% | 0 | 0% | 0.8206% | 0 | 0% | 0.8206% | 0 | 0% | 0.8206% | 0 | 0% | 0.8676% | 0 | 0% | 0.8676% | 0 | 0% | 0.8676% | 0 | 0% | 6.195% | 0 | 0% | 6.195% | 0 | 0% | 6.195% | 0 | 0% | 1.468% | 0 | 0% | 1.468% | 0 | 0% | 1.468% | 0 |  |  |  | 0% | 11.8% | 0 | 0% | 11.8% | 0 | 0% | 11.8% | 0 | 0% | 0.3655% | 0 | 0% | 0.3655% | 0 | 0% | 0.3655% | 0 | 0% | 100% | 0 | 0% | 100% | 0 | 0% | 100% | 0 | 0% | 100% | 0 |  |  | 0 |  |  | 0 |  |  | 0
MADERA 1114CB | 3.9014e-05 | 0 | 0.024207 | 0 | 0.024207 | 0.0029947 | 0.019006 | 0.010265 | 0% | 99% | 0 | 0% | 99% | 0 | 0% | 99% | 0 | 0% | 99% | 0 | 0% | 62.26% | 0 | 0% | 49.02% | 0 | 0% | 49.02% | 0 | 0% | 49.02% | 0 | 0 | 0% | 2.767% | 0 | 0% | 2.767% | 0 | 0% | 2.767% | 0 | 0% | 0.3065% | 0 | 0% | 0.3065% | 0 | 0% | 0.3065% | 0 | 0% | 0.8874% | 0 | 0% | 0.8874% | 0 | 0% | 0.8874% | 0 | 69.73% | 0.9009% | 0.00015207 | 0% | 0.9009% | 0 | 0.7702% | 0.9009% | 1.6797e-06 | 0% | 6.632% | 0 | 0% | 6.632% | 0 | 0% | 6.632% | 0 | 0% | 0.4797% | 0 | 0% | 0.4797% | 0 | 0% | 0.4797% | 0 |  |  |  | 0% | 11.8% | 0 | 0% | 11.8% | 0 | 0% | 11.8% | 0 | 0% | 0.3602% | 0 | 0% | 0.3602% | 0 | 0% | 0.3602% | 0 | 0% | 100% | 0 | 0% | 100% | 0 | 0% | 100% | 0 | 0% | 100% | 0 |  |  | 0 |  |  | 0 |  |  | 0
RIPON 1704343465 | 3.5673e-05 | 0 | 0.007979 | 0 | 0.007979 | 0.00052927 | 0.0051101 | 0.0049974 | 0% | 99% | 0 | 0% | 99% | 0 | 0% | 99% | 0 | 0% | 99% | 0 | 0% | 64.14% | 0 | 0% | 49.76% | 0 | 0% | 49.76% | 0 | 0% | 49.76% | 0 | 0 | 0% | 2.178% | 0 | 0% | 2.178% | 0 | 0% | 2.178% | 0 | 0% | 0.2611% | 0 | 0% | 0.2611% | 0 | 0% | 0.2611% | 0 | 0% | 0.7045% | 0 | 0% | 0.7045% | 0 | 0% | 0.7045% | 0 | 0% | 0.7414% | 0 | 0% | 0.7414% | 0 | 69.94% | 0.7414% | 4.137e-05 | 0% | 5.335% | 0 | 0% | 5.335% | 0 | 0% | 5.335% | 0 | 0% | 0.2468% | 0 | 0% | 0.2468% | 0 | 0% | 0.2468% | 0 |  |  |  | 0% | 11.8% | 0 | 0% | 11.8% | 0 | 0% | 11.8% | 0 | 0% | 0.3696% | 0 | 0% | 0.3696% | 0 | 0% | 0.3696% | 0 | 0% | 100% | 0 | 0% | 100% | 0 | 0% | 100% | 0 | 0% | 100% | 0 |  |  | 0 |  |  | 0 |  |  | 0
WOODWARD 2101CB | 2.8549e-05 | 0 | 0.057076 | 0 | 0.057076 | 0.016529 | 0.035499 | 0.024065 | 0% | 99% | 0 | 0% | 99% | 0 | 0% | 99% | 0 | 0% | 99% | 0 | 0% | 64.27% | 0 | 0% | 49.34% | 0 | 0% | 49.34% | 0 | 0% | 49.34% | 0 | 0 | 0% | 2.364% | 0 | 0% | 2.364% | 0 | 0% | 2.364% | 0 | 0% | 0.2747% | 0 | 0% | 0.2747% | 0 | 0% | 0.2747% | 0 | 0% | 0.6816% | 0 | 0% | 0.6816% | 0 | 0% | 0.6816% | 0 | 0% | 0.7084% | 0 | 0% | 0.7084% | 0 | 78.06% | 0.7084% | 0.00031562 | 0% | 5.117% | 0 | 0% | 5.117% | 0 | 0% | 5.117% | 0 | 0% | 1.154% | 0 | 0% | 1.154% | 0 | 0% | 1.154% | 0 |  |  |  | 0% | 11.8% | 0 | 0% | 11.8% | 0 | 0% | 11.8% | 0 | 0% | 0.3684% | 0 | 0% | 0.3684% | 0 | 0% | 0.3684% | 0 | 0% | 100% | 0 | 0% | 100% | 0 | 0% | 100% | 0 | 0% | 100% | 0 |  |  | 0 |  |  | 0 |  |  | 0
NEWARK 21KV 2104CB | 4.5543e-05 | 0 | 0.0261 | 0 | 0.0261 | 0.0022624 | 0.022015 | 0.010524 | 0% | 99% | 0 | 0% | 99% | 0 | 0% | 99% | 0 | 0% | 99% | 0 | 0% | 64.05% | 0 | 0% | 49.42% | 0 | 0% | 49.42% | 0 | 0% | 49.42% | 0 | 0 | 0% | 3.49% | 0 | 0% | 3.49% | 0 | 0% | 3.49% | 0 | 0% | 0.4035% | 0 | 0% | 0.4035% | 0 | 0% | 0.4035% | 0 | 0% | 0.9295% | 0 | 0% | 0.9295% | 0 | 0% | 0.9295% | 0 | 66.29% | 0.9874% | 0.00017084 | 0% | 0.9874% | 0 | 31.72% | 0.9874% | 8.1748e-05 | 0% | 7.029% | 0 | 0% | 7.029% | 0 | 0% | 7.029% | 0 | 0% | 0.2475% | 0 | 0% | 0.2475% | 0 | 0% | 0.2475% | 0 |  |  |  | 0% | 11.8% | 0 | 0% | 11.8% | 0 | 0% | 11.8% | 0 | 0% | 0.3638% | 0 | 0% | 0.3638% | 0 | 0% | 0.3638% | 0 | 0% | 100% | 0 | 0% | 100% | 0 | 0% | 100% | 0 | 0% | 100% | 0 |  |  | 0 |  |  | 0 |  |  | 0
FIGARDEN 211358912 | 4.4712e-05 | 0 | 0.012252 | 0 | 0.012252 | 0.0012761 | 0.008745 | 0.0063156 | 0% | 99% | 0 | 0% | 99% | 0 | 0% | 99% | 0 | 0% | 99% | 0 | 0% | 63.81% | 0 | 0% | 49.13% | 0 | 0% | 49.13% | 0 | 0% | 49.13% | 0 | 0 | 0% | 2.637% | 0 | 0% | 2.637% | 0 | 0% | 2.637% | 0 | 0% | 0.31% | 0 | 0% | 0.31% | 0 | 0% | 0.31% | 0 | 0% | 0.7878% | 0 | 0% | 0.7878% | 0 | 0% | 0.7878% | 0 | 0% | 0.8324% | 0 | 0% | 0.8324% | 0 | 100% | 0.8324% | 0.00010199 | 0% | 5.966% | 0 | 0% | 5.966% | 0 | 0% | 5.966% | 0 | 0% | 0.3997% | 0 | 0% | 0.3997% | 0 | 0% | 0.3997% | 0 |  |  |  | 0% | 11.8% | 0 | 0% | 11.8% | 0 | 0% | 11.8% | 0 | 0% | 0.3677% | 0 | 0% | 0.3677% | 0 | 0% | 0.3677% | 0 | 0% | 100% | 0 | 0% | 100% | 0 | 0% | 100% | 0 | 0% | 100% | 0 |  |  | 0 |  |  | 0 |  |  | 0
CLARKSVILLE 210351564 | 5.7527e-05 | 0 | 0.018879 | 0 | 0.018879 | 0.0016568 | 0.014628 | 0.0088895 | 0% | 99% | 0 | 0% | 99% | 0 | 0% | 99% | 0 | 0% | 99% | 0 | 0% | 63.51% | 0 | 0% | 48.07% | 0 | 0% | 48.07% | 0 | 0% | 48.07% | 0 | 0 | 0% | 2.507% | 0 | 0% | 2.507% | 0 | 0% | 2.507% | 0 | 0% | 0.3144% | 0 | 0% | 0.3144% | 0 | 0% | 0.3144% | 0 | 0% | 0.8335% | 0 | 0% | 0.8335% | 0 | 0% | 0.8335% | 0 | 0% | 0.8851% | 0 | 0% | 0.8851% | 0 | 5.155% | 0.8851% | 8.6136e-06 | 0% | 6.338% | 0 | 0% | 6.338% | 0 | 0% | 6.338% | 0 | 0% | 0.3456% | 0 | 0% | 0.3456% | 0 | 0% | 0.3456% | 0 |  |  |  | 0% | 11.8% | 0 | 0% | 11.8% | 0 | 0% | 11.8% | 0 | 0% | 0.3623% | 0 | 0% | 0.3623% | 0 | 0% | 0.3623% | 0 | 0% | 100% | 0 | 0% | 100% | 0 | 0% | 100% | 0 | 0% | 100% | 0 |  |  | 0 |  |  | 0 |  |  | 0
CONTRA COSTA 2113CB | 3.9785e-05 | 0 | 0.076321 | 0 | 0.076321 | 0.0084162 | 0.06119 | 0.032167 | 0% | 99% | 0 | 0% | 99% | 0 | 0% | 99% | 0 | 0% | 99% | 0 | 0% | 63.17% | 0 | 0% | 49.01% | 0 | 0% | 49.01% | 0 | 0% | 49.01% | 0 | 0 | 0% | 2.993% | 0 | 0% | 2.993% | 0 | 0% | 2.993% | 0 | 0% | 0.3379% | 0 | 0% | 0.3379% | 0 | 0% | 0.3379% | 0 | 0% | 0.9007% | 0 | 0% | 0.9007% | 0 | 0% | 0.9007% | 0 | 0% | 0.9443% | 0 | 79.6% | 0.9443% | 0.00057369 | 17.97% | 0.9443% | 0.00012949 | 0% | 6.809% | 0 | 0% | 6.809% | 0 | 0% | 6.809% | 0 | 0% | 0.374% | 0 | 0% | 0.374% | 0 | 0% | 0.374% | 0 |  |  |  | 0% | 11.8% | 0 | 0% | 11.8% | 0 | 0% | 11.8% | 0 | 0% | 0.3656% | 0 | 0% | 0.3656% | 0 | 0% | 0.3656% | 0 | 0% | 100% | 0 | 0% | 100% | 0 | 0% | 100% | 0 | 0% | 100% | 0 |  |  | 0 |  |  | 0 |  |  | 0
GREEN VALLEY 210112126 | 3.2021e-05 | 0 | 0.071079 | 0 | 0.071079 | 0.013896 | 0.049739 | 0.031153 | 0% | 99% | 0 | 0% | 99% | 0 | 0% | 99% | 0 | 0% | 99% | 0 | 0% | 64.57% | 0 | 0% | 50.12% | 0 | 0% | 50.12% | 0 | 0% | 50.12% | 0 | 0 | 0% | 2.75% | 0 | 0% | 2.75% | 0 | 0% | 2.75% | 0 | 0% | 0.3125% | 0 | 0% | 0.3125% | 0 | 0% | 0.3125% | 0 | 0% | 0.7821% | 0 | 0% | 0.7821% | 0 | 0% | 0.7821% | 0 | 0% | 0.8185% | 0 | 0% | 0.8185% | 0 | 42.72% | 0.8185% | 0.00024853 | 0% | 5.888% | 0 | 0% | 5.888% | 0 | 0% | 5.888% | 0 | 0% | 0.6629% | 0 | 0% | 0.6629% | 0 | 0% | 0.6629% | 0 |  |  |  | 0% | 11.8% | 0 | 0% | 11.8% | 0 | 0% | 11.8% | 0 | 0% | 0.3681% | 0 | 0% | 0.3681% | 0 | 0% | 0.3681% | 0 | 0% | 100% | 0 | 0% | 100% | 0 | 0% | 100% | 0 | 0% | 100% | 0 |  |  | 0 |  |  | 0 |  |  | 0
WILLOWS A 1101CB | 3.3203e-05 | 0 | 0.025307 | 0 | 0.025307 | 0.0064684 | 0.018391 | 0.0088927 | 0% | 99% | 0 | 0% | 99% | 0 | 0% | 99% | 0 | 0% | 99% | 0 | 0% | 63.09% | 0 | 0% | 49.02% | 0 | 0% | 49.02% | 0 | 0% | 49.02% | 0 | 0 | 0% | 2.428% | 0 | 0% | 2.428% | 0 | 0% | 2.428% | 0 | 0% | 0.281% | 0 | 0% | 0.281% | 0 | 0% | 0.281% | 0 | 0% | 0.8051% | 0 | 0% | 0.8051% | 0 | 0% | 0.8051% | 0 | 0% | 0.8234% | 0 | 0% | 0.8234% | 0 | 0% | 0.8234% | 0 | 0% | 6.03% | 0 | 0% | 6.03% | 0 | 0% | 6.03% | 0 | 0% | 0.8355% | 0 | 0% | 0.8355% | 0 | 0% | 0.8355% | 0 |  |  |  | 0% | 11.8% | 0 | 0% | 11.8% | 0 | 0% | 11.8% | 0 | 0% | 0.3617% | 0 | 0% | 0.3617% | 0 | 0% | 0.3617% | 0 | 0% | 100% | 0 | 0% | 100% | 0 | 0% | 100% | 0 | 0% | 100% | 0 |  |  | 0 |  |  | 0 |  |  | 0
MARICOPA 110265196 | 2.9866e-05 | 0 | 0.0069536 | 0 | 0.0069536 | 0.00053436 | 0.0060842 | 0.0026569 | 0% | 99% | 0 | 0% | 99% | 0 | 0% | 99% | 0 | 0% | 99% | 0 | 0% | 61.99% | 0 | 0% | 50.03% | 0 | 0% | 50.03% | 0 | 0% | 50.03% | 0 | 0 | 0% | 2.793% | 0 | 0% | 2.793% | 0 | 0% | 2.793% | 0 | 0% | 0.3091% | 0 | 0% | 0.3091% | 0 | 0% | 0.3091% | 0 | 0% | 0.9956% | 0 | 0% | 0.9956% | 0 | 0% | 0.9956% | 0 | 0% | 0.9945% | 0 | 98.06% | 0.9945% | 6.7811e-05 | 0% | 0.9945% | 0 | 0% | 7.41% | 0 | 0% | 7.41% | 0 | 0% | 7.41% | 0 | 0% | 0.2174% | 0 | 0% | 0.2174% | 0 | 0% | 0.2174% | 0 |  |  |  | 0% | 11.8% | 0 | 0% | 11.8% | 0 | 0% | 11.8% | 0 | 0% | 0.3522% | 0 | 0% | 0.3522% | 0 | 0% | 0.3522% | 0 | 0% | 100% | 0 | 0% | 100% | 0 | 0% | 100% | 0 | 0% | 100% | 0 |  |  | 0 |  |  | 0 |  |  | 0
LIVE OAK 11041292 | 2.4424e-05 | 0 | 0.014778 | 0 | 0.014778 | 0.0038699 | 0.010159 | 0.0056844 | 0% | 99% | 0 | 0% | 99% | 0 | 0% | 99% | 0 | 0% | 99% | 0 | 0% | 63.59% | 0 | 0% | 49.48% | 0 | 0% | 49.48% | 0 | 0% | 49.48% | 0 | 0 | 0% | 2.634% | 0 | 0% | 2.634% | 0 | 0% | 2.634% | 0 | 0% | 0.2965% | 0 | 0% | 0.2965% | 0 | 0% | 0.2965% | 0 | 0% | 0.7603% | 0 | 0% | 0.7603% | 0 | 0% | 0.7603% | 0 | 0% | 0.7793% | 0 | 0% | 0.7793% | 0 | 0% | 0.7793% | 0 | 0% | 5.676% | 0 | 0% | 5.676% | 0 | 0% | 5.676% | 0 | 0% | 0.8642% | 0 | 0% | 0.8642% | 0 | 0% | 0.8642% | 0 |  |  |  | 0% | 11.8% | 0 | 0% | 11.8% | 0 | 0% | 11.8% | 0 | 0% | 0.3643% | 0 | 0% | 0.3643% | 0 | 0% | 0.3643% | 0 | 0% | 100% | 0 | 0% | 100% | 0 | 0% | 100% | 0 | 0% | 100% | 0 |  |  | 0 |  |  | 0 |  |  | 0
MORGAN HILL 2110XR326 | 3.0478e-05 | 0.036351 | 0.068478 | 0 | 0.068478 | 0.0088707 | 0.052535 | 0.029953 | 0% | 99% | 0 | 0% | 99% | 0 | 0% | 99% | 0 | 0% | 99% | 0 | 0% | 63.79% | 0 | 0% | 49.51% | 0 | 0% | 49.51% | 0 | 0% | 49.51% | 0 | 0 | 0% | 2.807% | 0 | 0% | 2.807% | 0 | 0% | 2.807% | 0 | 0% | 0.3268% | 0 | 0% | 0.3268% | 0 | 0% | 0.3268% | 0 | 0% | 0.8426% | 0 | 0% | 0.8426% | 0 | 0.3438% | 0.8426% | 1.9841e-06 | 4.968% | 0.8739% | 2.9729e-05 | 0.3438% | 0.8739% | 2.0576e-06 | 0.3703% | 0.8739% | 2.2156e-06 | 0% | 6.327% | 0 | 0% | 6.327% | 0 | 0% | 6.327% | 0 | 0% | 0.4361% | 0 | 0% | 0.4361% | 0 | 0% | 0.4361% | 0 |  |  |  | 0% | 11.8% | 0 | 0% | 11.8% | 0 | 0% | 11.8% | 0 | 0% | 0.3612% | 0 | 0% | 0.3612% | 0 | 0% | 0.3612% | 0 | 0% | 100% | 0 | 0% | 100% | 0 | 0% | 100% | 0 | 0% | 100% | 0 |  |  | 0 |  |  | 0 |  |  | 0
MAGUNDEN 11054439 | 3.68e-05 | 0 | 0.013923 | 0 | 0.013923 | 0.00172 | 0.010767 | 0.0060923 | 0% | 99% | 0 | 0% | 99% | 0 | 0% | 99% | 0 | 0% | 99% | 0 | 0% | 62.91% | 0 | 0% | 49.36% | 0 | 0% | 49.36% | 0 | 0% | 49.36% | 0 | 0 | 0% | 2.798% | 0 | 0% | 2.798% | 0 | 0% | 2.798% | 0 | 0% | 0.3166% | 0 | 0% | 0.3166% | 0 | 0% | 0.3166% | 0 | 0% | 0.8689% | 0 | 0% | 0.8689% | 0 | 0% | 0.8689% | 0 | 0% | 0.8977% | 0 | 0% | 0.8977% | 0 | 0% | 0.8977% | 0 | 0% | 6.532% | 0 | 0% | 6.532% | 0 | 0% | 6.532% | 0 | 0% | 0.3634% | 0 | 0% | 0.3634% | 0 | 0% | 0.3634% | 0 |  |  |  | 0% | 11.8% | 0 | 0% | 11.8% | 0 | 0% | 11.8% | 0 | 0% | 0.3634% | 0 | 0% | 0.3634% | 0 | 0% | 0.3634% | 0 | 0% | 100% | 0 | 0% | 100% | 0 | 0% | 100% | 0 | 0% | 100% | 0 |  |  | 0 |  |  | 0 |  |  | 0
PASO ROBLES 1106R70 | 2.1705e-05 | 0 | 0.023458 | 0 | 0.023458 | 0.0025333 | 0.020062 | 0.0087156 | 0% | 99% | 0 | 0% | 99% | 0 | 0% | 99% | 0 | 0% | 99% | 0 | 0% | 62.31% | 0 | 0% | 48.51% | 0 | 0% | 48.51% | 0 | 0% | 48.51% | 0 | 0 | 0% | 3.04% | 0 | 0% | 3.04% | 0 | 0% | 3.04% | 0 | 0% | 0.3461% | 0 | 0% | 0.3461% | 0 | 0% | 0.3461% | 0 | 0% | 0.9469% | 0 | 0% | 0.9469% | 0 | 0% | 0.9469% | 0 | 0% | 0.9688% | 0 | 99.78% | 0.9688% | 0.00022676 | 0% | 0.9688% | 0 | 0% | 7.088% | 0 | 0% | 7.088% | 0 | 0% | 7.088% | 0 | 0% | 0.4258% | 0 | 0% | 0.4258% | 0 | 0% | 0.4258% | 0 |  |  |  | 0% | 11.8% | 0 | 0% | 11.8% | 0 | 0% | 11.8% | 0 | 0% | 0.3557% | 0 | 0% | 0.3557% | 0 | 0% | 0.3557% | 0 | 0% | 100% | 0 | 0% | 100% | 0 | 0% | 100% | 0 | 0% | 100% | 0 |  |  | 0 |  |  | 0 |  |  | 0
TAFT 11061666 | 3.3436e-05 | 0 | 0.014683 | 0 | 0.014683 | 0.0018349 | 0.011756 | 0.006009 | 0% | 99% | 0 | 0% | 99% | 0 | 0% | 99% | 0 | 0% | 99% | 0 | 0% | 62.25% | 0 | 0% | 49.22% | 0 | 0% | 49.22% | 0 | 0% | 49.22% | 0 | 0 | 0% | 2.675% | 0 | 0% | 2.675% | 0 | 0% | 2.675% | 0 | 0% | 0.2973% | 0 | 0% | 0.2973% | 0 | 0% | 0.2973% | 0 | 0% | 0.9062% | 0 | 0% | 0.9062% | 0 | 0% | 0.9062% | 0 | 17.42% | 0.9182% | 2.3484e-05 | 25.69% | 0.9182% | 3.4636e-05 | 39.94% | 0.9182% | 5.3848e-05 | 0% | 6.78% | 0 | 0% | 6.78% | 0 | 0% | 6.78% | 0 | 0% | 0.287% | 0 | 0% | 0.287% | 0 | 0% | 0.287% | 0 |  |  |  | 0% | 11.8% | 0 | 0% | 11.8% | 0 | 0% | 11.8% | 0 | 0% | 0.3591% | 0 | 0% | 0.3591% | 0 | 0% | 0.3591% | 0 | 0% | 100% | 0 | 0% | 100% | 0 | 0% | 100% | 0 | 0% | 100% | 0 |  |  | 0 |  |  | 0 |  |  | 0
COTATI 110494186 | 2.673e-05 | 0 | 0.016037 | 0 | 0.016037 | 0.0058565 | 0.010328 | 0.0052244 | 0% | 99% | 0 | 0% | 99% | 0 | 0% | 99% | 0 | 0% | 99% | 0 | 0% | 63.9% | 0 | 0% | 49.74% | 0 | 0% | 49.74% | 0 | 0% | 49.74% | 0 | 0 | 0% | 2.656% | 0 | 0% | 2.656% | 0 | 0% | 2.656% | 0 | 0% | 0.2923% | 0 | 0% | 0.2923% | 0 | 0% | 0.2923% | 0 | 0% | 0.7203% | 0 | 32.63% | 0.7203% | 3.7688e-05 | 0% | 0.7203% | 0 | 32.63% | 0.7325% | 3.8328e-05 | 18.19% | 0.7325% | 2.1371e-05 | 49.18% | 0.7325% | 5.7772e-05 | 0% | 5.356% | 0 | 0% | 5.356% | 0 | 0% | 5.356% | 0 | 0% | 1.27% | 0 | 0% | 1.27% | 0 | 0% | 1.27% | 0 |  |  |  | 0% | 11.8% | 0 | 0% | 11.8% | 0 | 0% | 11.8% | 0 | 0% | 0.3667% | 0 | 0% | 0.3667% | 0 | 0% | 0.3667% | 0 | 0% | 100% | 0 | 0% | 100% | 0 | 0% | 100% | 0 | 0% | 100% | 0 |  |  | 0 |  |  | 0 |  |  | 0
ROSSMOOR 110798488 | 4.8281e-05 | 0 | 0.072077 | 0 | 0.072077 | 0.040824 | 0.039409 | 0.015987 | 0% | 99% | 0 | 0% | 99% | 0 | 0% | 99% | 0 | 0% | 99% | 0 | 0% | 64.21% | 0 | 0% | 49.26% | 0 | 0% | 49.26% | 0 | 0% | 49.26% | 0 | 0 | 0% | 2.28% | 0 | 0% | 2.28% | 0 | 0% | 2.28% | 0 | 0% | 0.25% | 0 | 0% | 0.25% | 0 | 0% | 0.25% | 0 | 0% | 0.617% | 0 | 0% | 0.617% | 0 | 0% | 0.617% | 0 | 0% | 0.6365% | 0 | 96.24% | 0.6365% | 0.00044153 | 3.101% | 0.6365% | 1.4228e-05 | 0% | 4.615% | 0 | 0% | 4.615% | 0 | 0% | 4.615% | 0 | 0% | 1.475% | 0 | 0% | 1.475% | 0 | 0% | 1.475% | 0 |  |  |  | 0% | 11.8% | 0 | 0% | 11.8% | 0 | 0% | 11.8% | 0 | 0% | 0.3745% | 0 | 0% | 0.3745% | 0 | 0% | 0.3745% | 0 | 0% | 100% | 0 | 0% | 100% | 0 | 0% | 100% | 0 | 0% | 100% | 0 |  |  | 0 |  |  | 0 |  |  | 0
MORMON 110375226 | 2.7927e-05 | 0 | 0.031625 | 0 | 0.031625 | 0.0059203 | 0.026704 | 0.0096009 | 0% | 99% | 0 | 0% | 99% | 0 | 0% | 99% | 0 | 0% | 99% | 0 | 0% | 62.12% | 0 | 0% | 49.16% | 0 | 0% | 49.16% | 0 | 0% | 49.16% | 0 | 0 | 0% | 2.773% | 0 | 0% | 2.773% | 0 | 0% | 2.773% | 0 | 0% | 0.3169% | 0 | 0% | 0.3169% | 0 | 0% | 0.3169% | 0 | 0% | 0.9411% | 0 | 0% | 0.9411% | 0 | 0% | 0.9411% | 0 | 0% | 0.953% | 0 | 100% | 0.953% | 0.00030138 | 0% | 0.953% | 0 | 0% | 7.025% | 0 | 0% | 7.025% | 0 | 0% | 7.025% | 0 | 0% | 0.5942% | 0 | 0% | 0.5942% | 0 | 0% | 0.5942% | 0 |  |  |  | 0% | 11.8% | 0 | 0% | 11.8% | 0 | 0% | 11.8% | 0 | 0% | 0.3544% | 0 | 0% | 0.3544% | 0 | 0% | 0.3544% | 0 | 0% | 100% | 0 | 0% | 100% | 0 | 0% | 100% | 0 | 0% | 100% | 0 |  |  | 0 |  |  | 0 |  |  | 0
PASO ROBLES 1102CB | 2.2608e-05 | 0 | 0.016498 | 0 | 0.016498 | 0.00276 | 0.014942 | 0.0043265 | 0% | 99% | 0 | 0% | 99% | 0 | 0% | 99% | 0 | 0% | 99% | 0 | 0% | 60.9% | 0 | 0% | 48.94% | 0 | 0% | 48.94% | 0 | 0% | 48.94% | 0 | 0 | 0% | 3.234% | 0 | 0% | 3.234% | 0 | 0% | 3.234% | 0 | 0% | 0.3427% | 0 | 0% | 0.3427% | 0 | 0% | 0.3427% | 0 | 0% | 1.027% | 0 | 0% | 1.027% | 0 | 0% | 1.027% | 0 | 0% | 1.006% | 0 | 100% | 1.006% | 0.00016596 | 0% | 1.006% | 0 | 0% | 7.564% | 0 | 0% | 7.564% | 0 | 0% | 7.564% | 0 | 0% | 0.6009% | 0 | 0% | 0.6009% | 0 | 0% | 0.6009% | 0 |  |  |  | 0% | 11.8% | 0 | 0% | 11.8% | 0 | 0% | 11.8% | 0 | 0% | 0.3475% | 0 | 0% | 0.3475% | 0 | 0% | 0.3475% | 0 | 0% | 100% | 0 | 0% | 100% | 0 | 0% | 100% | 0 | 0% | 100% | 0 |  |  | 0 |  |  | 0 |  |  | 0
LAKEWOOD 2227CB | 7.4171e-05 | 0 | 0.0025314 | 0 | 0.0025314 | 0.00071999 | 0.001765 | 0.00089545 | 0% | 99% | 0 | 0% | 99% | 0 | 0% | 99% | 0 | 0% | 99% | 0 | 0% | 64.91% | 0 | 0% | 49.76% | 0 | 0% | 49.76% | 0 | 0% | 49.76% | 0 | 0 | 0% | 2.915% | 0 | 0% | 2.915% | 0 | 0% | 2.915% | 0 | 0% | 0.335% | 0 | 0% | 0.335% | 0 | 0% | 0.335% | 0 | 0% | 0.7702% | 0 | 0% | 0.7702% | 0 | 0% | 0.7702% | 0 | 0% | 0.8145% | 0 | 0% | 0.8145% | 0 | 76.81% | 0.8145% | 1.5837e-05 | 0% | 5.81% | 0 | 0% | 5.81% | 0 | 0% | 5.81% | 0 | 0% | 0.6753% | 0 | 0% | 0.6753% | 0 | 0% | 0.6753% | 0 |  |  |  | 0% | 11.8% | 0 | 0% | 11.8% | 0 | 0% | 11.8% | 0 | 0% | 0.3693% | 0 | 0% | 0.3693% | 0 | 0% | 0.3693% | 0 | 0% | 100% | 0 | 0% | 100% | 0 | 0% | 100% | 0 | 0% | 100% | 0 |  |  | 0 |  |  | 0 |  |  | 0
HOLLISTER 21064050 | 1.943e-05 | 0 | 0.0035403 | 0 | 0.0035403 | 0.00040955 | 0.0026782 | 0.00164 | 0% | 99% | 0 | 0% | 99% | 0 | 0% | 99% | 0 | 0% | 99% | 0 | 0% | 63.73% | 0 | 0% | 49.87% | 0 | 0% | 49.87% | 0 | 0% | 49.87% | 0 | 0 | 0% | 3.251% | 0 | 0% | 3.251% | 0 | 0% | 3.251% | 0 | 0% | 0.3583% | 0 | 0% | 0.3583% | 0 | 0% | 0.3583% | 0 | 0% | 0.8506% | 0 | 0% | 0.8506% | 0 | 0% | 0.8506% | 0 | 0% | 0.8862% | 0 | 0% | 0.8862% | 0 | 0% | 0.8862% | 0 | 0% | 6.379% | 0 | 0% | 6.379% | 0 | 0% | 6.379% | 0 | 0% | 0.4107% | 0 | 0% | 0.4107% | 0 | 0% | 0.4107% | 0 |  |  |  | 0% | 11.8% | 0 | 0% | 11.8% | 0 | 0% | 11.8% | 0 | 0% | 0.3665% | 0 | 0% | 0.3665% | 0 | 0% | 0.3665% | 0 | 0% | 100% | 0 | 0% | 100% | 0 | 0% | 100% | 0 | 0% | 100% | 0 |  |  | 0 |  |  | 0 |  |  | 0
CANAL 1102CB | 4.3853e-05 | 0 | 0.033502 | 0 | 0.033502 | 0.0022304 | 0.027829 | 0.014682 | 0% | 99% | 0 | 0% | 99% | 0 | 0% | 99% | 0 | 0% | 99% | 0 | 0% | 62.77% | 0 | 0% | 48.94% | 0 | 0% | 48.94% | 0 | 0% | 48.94% | 0 | 0 | 0% | 2.844% | 0 | 0% | 2.844% | 0 | 0% | 2.844% | 0 | 0% | 0.3305% | 0 | 0% | 0.3305% | 0 | 0% | 0.3305% | 0 | 0% | 0.9269% | 0 | 0% | 0.9269% | 0 | 0% | 0.9269% | 0 | 0% | 0.9736% | 0 | 0% | 0.9736% | 0 | 0% | 0.9736% | 0 | 0% | 7.025% | 0 | 0% | 7.025% | 0 | 0% | 7.025% | 0 | 0% | 0.2362% | 0 | 0% | 0.2362% | 0 | 0% | 0.2362% | 0 |  |  |  | 0% | 11.8% | 0 | 0% | 11.8% | 0 | 0% | 11.8% | 0 | 0% | 0.3636% | 0 | 0% | 0.3636% | 0 | 0% | 0.3636% | 0 | 0% | 100% | 0 | 0% | 100% | 0 | 0% | 100% | 0 | 0% | 100% | 0 |  |  | 0 |  |  | 0 |  |  | 0
LONE TREE 2102B558R | 4.0228e-05 | 0 | 0.034644 | 0 | 0.034644 | 0.006037 | 0.026155 | 0.014076 | 0% | 99% | 0 | 0% | 99% | 0 | 0% | 99% | 0 | 0% | 99% | 0 | 0% | 63.57% | 0 | 0% | 50.03% | 0 | 0% | 50.03% | 0 | 0% | 50.03% | 0 | 0 | 0% | 2.666% | 0 | 0% | 2.666% | 0 | 0% | 2.666% | 0 | 0% | 0.2987% | 0 | 0% | 0.2987% | 0 | 0% | 0.2987% | 0 | 0% | 0.8454% | 0 | 0% | 0.8454% | 0 | 0% | 0.8454% | 0 | 0% | 0.8615% | 0 | 0% | 0.8615% | 0 | 99.75% | 0.8615% | 0.00029773 | 0% | 6.321% | 0 | 0% | 6.321% | 0 | 0% | 6.321% | 0 | 0% | 0.5041% | 0 | 0% | 0.5041% | 0 | 0% | 0.5041% | 0 |  |  |  | 0% | 11.8% | 0 | 0% | 11.8% | 0 | 0% | 11.8% | 0 | 0% | 0.3613% | 0 | 0% | 0.3613% | 0 | 0% | 0.3613% | 0 | 0% | 100% | 0 | 0% | 100% | 0 | 0% | 100% | 0 | 0% | 100% | 0 |  |  | 0 |  |  | 0 |  |  | 0
GONZALES 1103684642 | 3.4106e-05 | 0 | 0.0069024 | 0 | 0.0069024 | 0.00038314 | 0.0059197 | 0.002916 | 0% | 99% | 0 | 0% | 99% | 0 | 0% | 99% | 0 | 0% | 99% | 0 | 0% | 63.49% | 0 | 0% | 50.21% | 0 | 0% | 50.21% | 0 | 0% | 50.21% | 0 | 0 | 0% | 3.794% | 0 | 0% | 3.794% | 0 | 0% | 3.794% | 0 | 0% | 0.4106% | 0 | 0% | 0.4106% | 0 | 0% | 0.4106% | 0 | 0% | 0.9829% | 0 | 0% | 0.9829% | 0 | 0% | 0.9829% | 0 | 95.49% | 1.032% | 6.8002e-05 | 0% | 1.032% | 0 | 0% | 1.032% | 0 | 0% | 7.4% | 0 | 0% | 7.4% | 0 | 0% | 7.4% | 0 | 0% | 0.2399% | 0 | 0% | 0.2399% | 0 | 0% | 0.2399% | 0 |  |  |  | 0% | 11.8% | 0 | 0% | 11.8% | 0 | 0% | 11.8% | 0 | 0% | 0.3671% | 0 | 0% | 0.3671% | 0 | 0% | 0.3671% | 0 | 0% | 100% | 0 | 0% | 100% | 0 | 0% | 100% | 0 | 0% | 100% | 0 |  |  | 0 |  |  | 0 |  |  | 0
PUEBLO 1104536006 | 5.0727e-05 | 0 | 0.0075028 | 0.4073 | 0.4148 | 0.00335 | 0.004947 | 0.0017246 | 0% | 99% | 0 | 0% | 99% | 0 | 0% | 99% | 0 | 0% | 99% | 0 | 0% | 64.04% | 0 | 0% | 49.37% | 0 | 0% | 49.37% | 0 | 0% | 49.37% | 0 | 0.4073 | 0% | 2.979% | 0 | 0% | 2.979% | 0 | 0% | 2.979% | 0 | 0% | 0.33% | 0 | 0% | 0.33% | 0 | 0% | 0.33% | 0 | 0% | 0.7403% | 0 | 0% | 0.7403% | 0 | 2.44% | 0.7403% | 1.3555e-06 | 0% | 0.7795% | 0 | 2.44% | 0.7795% | 1.4272e-06 | 0% | 0.7795% | 0 | 0% | 5.565% | 0 | 0% | 5.565% | 0 | 0% | 5.565% | 0 | 0% | 1.704% | 0 | 0% | 1.704% | 0 | 0% | 1.704% | 0 |  |  |  | 0% | 11.8% | 0 | 0% | 11.8% | 0 | 0% | 11.8% | 0 | 0% | 0.3727% | 0 | 0% | 0.3727% | 0 | 0% | 0.3727% | 0 | 0% | 100% | 0 | 0% | 100% | 0 | 0% | 100% | 0 | 0% | 100% | 0 |  |  | 0 |  |  | 0 |  |  | 0
TAFT 1101CB | 3.6143e-05 | 0 | 0.019359 | 0 | 0.019359 | 0.0018032 | 0.016055 | 0.0080012 | 0% | 99% | 0 | 0% | 99% | 0 | 0% | 99% | 0 | 0% | 99% | 0 | 0% | 62.21% | 0 | 0% | 49.03% | 0 | 0% | 49.03% | 0 | 0% | 49.03% | 0 | 0 | 0% | 2.735% | 0 | 0% | 2.735% | 0 | 0% | 2.735% | 0 | 0% | 0.3072% | 0 | 0% | 0.3072% | 0 | 0% | 0.3072% | 0 | 0% | 0.9354% | 0 | 0% | 0.9354% | 0 | 0% | 0.9354% | 0 | 0% | 0.9558% | 0 | 0% | 0.9558% | 0 | 83.1% | 0.9558% | 0.00015376 | 0% | 7.026% | 0 | 0% | 7.026% | 0 | 0% | 7.026% | 0 | 0% | 0.213% | 0 | 0% | 0.213% | 0 | 0% | 0.213% | 0 |  |  |  | 0% | 11.8% | 0 | 0% | 11.8% | 0 | 0% | 11.8% | 0 | 0% | 0.3593% | 0 | 0% | 0.3593% | 0 | 0% | 0.3593% | 0 | 0% | 100% | 0 | 0% | 100% | 0 | 0% | 100% | 0 | 0% | 100% | 0 |  |  | 0 |  |  | 0 |  |  | 0
CASTRO VALLEY 1102MR518 | 3.4816e-05 | 0 | 0.010436 | 0 | 0.010436 | 0.0031714 | 0.0078028 | 0.0029668 | 0% | 99% | 0 | 0% | 99% | 0 | 0% | 99% | 0 | 0% | 99% | 0 | 0% | 64.66% | 0 | 0% | 50.32% | 0 | 0% | 50.32% | 0 | 0% | 50.32% | 0 | 0 | 0% | 3.366% | 0 | 0% | 3.366% | 0 | 0% | 3.366% | 0 | 0% | 0.3721% | 0 | 0% | 0.3721% | 0 | 0% | 0.3721% | 0 | 0% | 0.8448% | 0 | 0% | 0.8448% | 0 | 38.99% | 0.8448% | 3.4375e-05 | 0% | 0.8949% | 0 | 38.99% | 0.8949% | 3.641e-05 | 0% | 0.8949% | 0 | 0% | 6.367% | 0 | 0% | 6.367% | 0 | 0% | 6.367% | 0 | 0% | 0.847% | 0 | 0% | 0.847% | 0 | 0% | 0.847% | 0 |  |  |  | 0% | 11.8% | 0 | 0% | 11.8% | 0 | 0% | 11.8% | 0 | 0% | 0.3708% | 0 | 0% | 0.3708% | 0 | 0% | 0.3708% | 0 | 0% | 100% | 0 | 0% | 100% | 0 | 0% | 100% | 0 | 0% | 100% | 0 |  |  | 0 |  |  | 0 |  |  | 0
MAGUNDEN 1108CB | 4.8549e-05 | 0 | 0.022401 | 0 | 0.022401 | 0.0015535 | 0.01729 | 0.011082 | 0% | 99% | 0 | 0% | 99% | 0 | 0% | 99% | 0 | 0% | 99% | 0 | 0% | 62.77% | 0 | 0% | 48.69% | 0 | 0% | 48.69% | 0 | 0% | 48.69% | 0 | 0 | 0% | 2.703% | 0 | 0% | 2.703% | 0 | 0% | 2.703% | 0 | 0% | 0.3177% | 0 | 0% | 0.3177% | 0 | 0% | 0.3177% | 0 | 0% | 0.8491% | 0 | 0% | 0.8491% | 0 | 0% | 0.8491% | 0 | 0% | 0.8875% | 0 | 0% | 0.8875% | 0 | 0% | 0.8875% | 0 | 0% | 6.412% | 0 | 0% | 6.412% | 0 | 0% | 6.412% | 0 | 0% | 0.2124% | 0 | 0% | 0.2124% | 0 | 0% | 0.2124% | 0 |  |  |  | 0% | 11.8% | 0 | 0% | 11.8% | 0 | 0% | 11.8% | 0 | 0% | 0.3631% | 0 | 0% | 0.3631% | 0 | 0% | 0.3631% | 0 | 0% | 100% | 0 | 0% | 100% | 0 | 0% | 100% | 0 | 0% | 100% | 0 |  |  | 0 |  |  | 0 |  |  | 0
WOODSIDE 110239574 | 3.5274e-05 | 0 | 0.044343 | 0 | 0.044343 | 0.023144 | 0.026012 | 0.010085 | 0% | 99% | 0 | 0% | 99% | 0 | 0% | 99% | 0 | 0% | 99% | 0 | 0% | 63.98% | 0 | 0% | 49.56% | 0 | 0% | 49.56% | 0 | 0% | 49.56% | 0 | 0 | 0% | 2.414% | 0 | 0% | 2.414% | 0 | 0% | 2.414% | 0 | 0% | 0.2631% | 0 | 0% | 0.2631% | 0 | 0% | 0.2631% | 0 | 0% | 0.661% | 0 | 0% | 0.661% | 0 | 0% | 0.661% | 0 | 0% | 0.6728% | 0 | 0% | 0.6728% | 0 | 0% | 0.6728% | 0 | 0% | 4.918% | 0 | 0% | 4.918% | 0 | 0% | 4.918% | 0 | 0% | 1.954% | 0 | 0% | 1.954% | 0 | 0% | 1.954% | 0 |  |  |  | 0% | 11.8% | 0 | 0% | 11.8% | 0 | 0% | 11.8% | 0 | 0% | 0.3708% | 0 | 0% | 0.3708% | 0 | 0% | 0.3708% | 0 | 0% | 100% | 0 | 0% | 100% | 0 | 0% | 100% | 0 | 0% | 100% | 0 |  |  | 0 |  |  | 0 |  |  | 0
RIVERBANK 171338756 | 3.7475e-05 | 0 | 0.052911 | 0 | 0.052911 | 0.0067777 | 0.034793 | 0.029141 | 0% | 99% | 0 | 0% | 99% | 0 | 0% | 99% | 0 | 0% | 99% | 0 | 0% | 64.34% | 0 | 0% | 50.46% | 0 | 0% | 50.46% | 0 | 0% | 50.46% | 0 | 0 | 0% | 2.115% | 0 | 0% | 2.115% | 0 | 0% | 2.115% | 0 | 0% | 0.2498% | 0 | 0% | 0.2498% | 0 | 0% | 0.2498% | 0 | 0% | 0.7178% | 0 | 0% | 0.7178% | 0 | 0% | 0.7178% | 0 | 63.65% | 0.732% | 0.00024649 | 0% | 0.732% | 0 | 32.33% | 0.732% | 0.00012523 | 0% | 5.37% | 0 | 0% | 5.37% | 0 | 0% | 5.37% | 0 | 0% | 0.4378% | 0 | 0% | 0.4378% | 0 | 0% | 0.4378% | 0 |  |  |  | 0% | 11.8% | 0 | 0% | 11.8% | 0 | 0% | 11.8% | 0 | 0% | 0.3631% | 0 | 0% | 0.3631% | 0 | 0% | 0.3631% | 0 | 0% | 100% | 0 | 0% | 100% | 0 | 0% | 100% | 0 | 0% | 100% | 0 |  |  | 0 |  |  | 0 |  |  | 0
CLAYTON 2215500240 | 5.4356e-05 | 0.075197 | 0.004088 | 0.55987 | 0.56396 | 0.0018002 | 0.0025422 | 0.001121 | 0% | 99% | 0 | 0% | 99% | 0 | 0% | 99% | 0 | 0% | 99% | 0 | 0% | 63.74% | 0 | 0% | 48.09% | 0 | 0% | 48.09% | 0 | 0% | 48.09% | 0 | 0.55987 | 0% | 2.306% | 0 | 0% | 2.306% | 0 | 0% | 2.306% | 0 | 0% | 0.2761% | 0 | 0% | 0.2761% | 0 | 0% | 0.2761% | 0 | 0% | 0.6714% | 0 | 0% | 0.6714% | 0 | 33.46% | 0.6714% | 9.1838e-06 | 0% | 0.706% | 0 | 100% | 0.706% | 2.886e-05 | 0% | 0.706% | 0 | 0% | 5.064% | 0 | 0% | 5.064% | 0 | 0% | 5.064% | 0 | 0% | 1.096% | 0 | 0% | 1.096% | 0 | 0% | 1.096% | 0 |  |  |  | 0% | 11.8% | 0 | 35% | 11.8% | 0.00016883 | 0% | 11.8% | 0 | 55.56% | 0.3692% | 8.3846e-06 | 0% | 0.3692% | 0 | 0% | 0.3692% | 0 | 0% | 100% | 0 | 0% | 100% | 0 | 0% | 100% | 0 | 0% | 100% | 0 |  |  | 0 |  |  | 0 |  |  | 0
TASSAJARA 21032705 | 3.3779e-05 | 0 | 0.011028 | 0 | 0.011028 | 0.0072834 | 0.0052654 | 0.0021918 | 0% | 99% | 0 | 0% | 99% | 0 | 0% | 99% | 0 | 0% | 99% | 0 | 0% | 64.65% | 0 | 0% | 49.35% | 0 | 0% | 49.35% | 0 | 0% | 49.35% | 0 | 0 | 0% | 2.193% | 0 | 0% | 2.193% | 0 | 0% | 2.193% | 0 | 0% | 0.2373% | 0 | 0% | 0.2373% | 0 | 0% | 0.2373% | 0 | 0% | 0.5403% | 0 | 0% | 0.5403% | 0 | 0% | 0.5403% | 0 | 0% | 0.5603% | 0 | 100% | 0.5603% | 6.1788e-05 | 0% | 0.5603% | 0 | 0% | 4.037% | 0 | 0% | 4.037% | 0 | 0% | 4.037% | 0 | 0% | 1.567% | 0 | 0% | 1.567% | 0 | 0% | 1.567% | 0 |  |  |  | 0% | 11.8% | 0 | 0% | 11.8% | 0 | 0% | 11.8% | 0 | 0% | 0.3786% | 0 | 0% | 0.3786% | 0 | 0% | 0.3786% | 0 | 0% | 100% | 0 | 0% | 100% | 0 | 0% | 100% | 0 | 0% | 100% | 0 |  |  | 0 |  |  | 0 |  |  | 0
WOODSIDE 1102CB | 2.8025e-05 | 0 | 0.013536 | 0 | 0.013536 | 0.0058429 | 0.0086661 | 0.0035874 | 0% | 99% | 0 | 0% | 99% | 0 | 0% | 99% | 0 | 0% | 99% | 0 | 0% | 64.36% | 0 | 0% | 49.83% | 0 | 0% | 49.83% | 0 | 0% | 49.83% | 0 | 0 | 0% | 2.723% | 0 | 0% | 2.723% | 0 | 0% | 2.723% | 0 | 0% | 0.3027% | 0 | 0% | 0.3027% | 0 | 0% | 0.3027% | 0 | 0% | 0.7182% | 0 | 0% | 0.7182% | 0 | 0% | 0.7182% | 0 | 0% | 0.7486% | 0 | 0% | 0.7486% | 0 | 21.23% | 0.7486% | 2.1518e-05 | 0% | 5.386% | 0 | 0% | 5.386% | 0 | 0% | 5.386% | 0 | 0% | 1.631% | 0 | 0% | 1.631% | 0 | 0% | 1.631% | 0 |  |  |  | 0% | 11.8% | 0 | 0% | 11.8% | 0 | 0% | 11.8% | 0 | 0% | 0.3715% | 0 | 0% | 0.3715% | 0 | 0% | 0.3715% | 0 | 0% | 100% | 0 | 0% | 100% | 0 | 0% | 100% | 0 | 0% | 100% | 0 |  |  | 0 |  |  | 0 |  |  | 0
MERIDIAN 1102CB | 5.5639e-05 | 0 | 0.0037884 | 0 | 0.0037884 | 0.00047592 | 0.0036503 | 0.00093851 | 0% | 99% | 0 | 0% | 99% | 0 | 0% | 99% | 0 | 0% | 99% | 0 | 0% | 59.74% | 0 | 0% | 45.88% | 0 | 0% | 45.88% | 0 | 0% | 45.88% | 0 | 0 | 0% | 2.03% | 0 | 0% | 2.03% | 0 | 0% | 2.03% | 0 | 0% | 0.2851% | 0 | 0% | 0.2851% | 0 | 0% | 0.2851% | 0 | 0% | 0.9995% | 0 | 0% | 0.9995% | 0 | 0% | 0.9995% | 0 | 0% | 0.9904% | 0 | 0% | 0.9904% | 0 | 0% | 0.9904% | 0 | 0% | 7.438% | 0 | 0% | 7.438% | 0 | 0% | 7.438% | 0 | 0% | 0.4761% | 0 | 0% | 0.4761% | 0 | 0% | 0.4761% | 0 |  |  |  | 0% | 11.8% | 0 | 0% | 11.8% | 0 | 0% | 11.8% | 0 | 0% | 0.332% | 0 | 0% | 0.332% | 0 | 0% | 0.332% | 0 | 0% | 100% | 0 | 0% | 100% | 0 | 0% | 100% | 0 | 0% | 100% | 0 |  |  | 0 |  |  | 0 |  |  | 0
DAVIS 1103CB | 3.7932e-05 | 0 | 0.036569 | 0 | 0.036569 | 0.010477 | 0.024814 | 0.013599 | 0% | 99% | 0 | 0% | 99% | 0 | 0% | 99% | 0 | 0% | 99% | 0 | 0% | 63.81% | 0 | 0% | 49.56% | 0 | 0% | 49.56% | 0 | 0% | 49.56% | 0 | 0 | 0% | 2.48% | 0 | 0% | 2.48% | 0 | 0% | 2.48% | 0 | 0% | 0.2844% | 0 | 0% | 0.2844% | 0 | 0% | 0.2844% | 0 | 0% | 0.7463% | 0 | 0% | 0.7463% | 0 | 0% | 0.7463% | 0 | 55.71% | 0.7621% | 0.00015526 | 0% | 0.7621% | 0 | 0% | 0.7621% | 0 | 0% | 5.573% | 0 | 0% | 5.573% | 0 | 0% | 5.573% | 0 | 0% | 0.8646% | 0 | 0% | 0.8646% | 0 | 0% | 0.8646% | 0 |  |  |  | 0% | 11.8% | 0 | 0% | 11.8% | 0 | 0% | 11.8% | 0 | 0% | 0.3638% | 0 | 0% | 0.3638% | 0 | 0% | 0.3638% | 0 | 0% | 100% | 0 | 0% | 100% | 0 | 0% | 100% | 0 | 0% | 100% | 0 |  |  | 0 |  |  | 0 |  |  | 0
WINDSOR 1103CB | 3.4069e-05 | 0 | 0.037371 | 0 | 0.037371 | 0.010445 | 0.026659 | 0.012858 | 0% | 99% | 0 | 0% | 99% | 0 | 0% | 99% | 0 | 0% | 99% | 0 | 0% | 64.29% | 0 | 0% | 49.53% | 0 | 0% | 49.53% | 0 | 0% | 49.53% | 0 | 0 | 0% | 2.988% | 0 | 0% | 2.988% | 0 | 0% | 2.988% | 0 | 0% | 0.3429% | 0 | 0% | 0.3429% | 0 | 0% | 0.3429% | 0 | 0% | 0.7818% | 0 | 0% | 0.7818% | 0 | 0% | 0.7818% | 0 | 100% | 0.8217% | 0.00030708 | 0% | 0.8217% | 0 | 0% | 0.8217% | 0 | 0% | 5.875% | 0 | 0% | 5.875% | 0 | 0% | 5.875% | 0 | 0% | 0.9935% | 0 | 0% | 0.9935% | 0 | 0% | 0.9935% | 0 |  |  |  | 0% | 11.8% | 0 | 0% | 11.8% | 0 | 0% | 11.8% | 0 | 0% | 0.3669% | 0 | 0% | 0.3669% | 0 | 0% | 0.3669% | 0 | 0% | 100% | 0 | 0% | 100% | 0 | 0% | 100% | 0 | 0% | 100% | 0 |  |  | 0 |  |  | 0 |  |  | 0
GERBER 1101CB | 3.8395e-05 | 0 | 0.022169 | 0 | 0.022169 | 0.0070318 | 0.015218 | 0.0073898 | 0% | 99% | 0 | 0% | 99% | 0 | 0% | 99% | 0 | 0% | 99% | 0 | 0% | 63.29% | 0 | 0% | 48.72% | 0 | 0% | 48.72% | 0 | 0% | 48.72% | 0 | 0 | 0% | 2.313% | 0 | 0% | 2.313% | 0 | 0% | 2.313% | 0 | 0% | 0.2711% | 0 | 0% | 0.2711% | 0 | 0% | 0.2711% | 0 | 0% | 0.756% | 0 | 0% | 0.756% | 0 | 0% | 0.756% | 0 | 0% | 0.7797% | 0 | 0% | 0.7797% | 0 | 0% | 0.7797% | 0 | 0% | 5.678% | 0 | 0% | 5.678% | 0 | 0% | 5.678% | 0 | 0% | 1.029% | 0 | 0% | 1.029% | 0 | 0% | 1.029% | 0 |  |  |  | 0% | 11.8% | 0 | 0% | 11.8% | 0 | 0% | 11.8% | 0 | 0% | 0.3649% | 0 | 0% | 0.3649% | 0 | 0% | 0.3649% | 0 | 0% | 100% | 0 | 0% | 100% | 0 | 0% | 100% | 0 | 0% | 100% | 0 |  |  | 0 |  |  | 0 |  |  | 0
MILLBRAE 110453676 | 3.4872e-05 | 0 | 0.018267 | 0 | 0.018267 | 0.0085254 | 0.013223 | 0.0026795 | 0% | 99% | 0 | 0% | 99% | 0 | 0% | 99% | 0 | 0% | 99% | 0 | 0% | 63.39% | 0 | 0% | 49.56% | 0 | 0% | 49.56% | 0 | 0% | 49.56% | 0 | 0 | 0% | 3.092% | 0 | 0% | 3.092% | 0 | 0% | 3.092% | 0 | 0% | 0.3343% | 0 | 0% | 0.3343% | 0 | 0% | 0.3343% | 0 | 0% | 0.8258% | 0 | 0% | 0.8258% | 0 | 0% | 0.8258% | 0 | 0% | 0.8527% | 0 | 0% | 0.8527% | 0 | 0% | 0.8527% | 0 | 0% | 6.176% | 0 | 0% | 6.176% | 0 | 0% | 6.176% | 0 | 0% | 1.699% | 0 | 0% | 1.699% | 0 | 0% | 1.699% | 0 |  |  |  | 0% | 11.8% | 0 | 0% | 11.8% | 0 | 0% | 11.8% | 0 | 0% | 0.3685% | 0 | 0% | 0.3685% | 0 | 0% | 0.3685% | 0 | 0% | 100% | 0 | 0% | 100% | 0 | 0% | 100% | 0 | 0% | 100% | 0 |  |  | 0 |  |  | 0 |  |  | 0
SNEATH LANE 11071277 | 4.2302e-05 | 0.045184 | 0.015548 | 0 | 0.015548 | 0.0058741 | 0.012774 | 0.0021449 | 0% | 99% | 0 | 0% | 99% | 0 | 0% | 99% | 0 | 0% | 99% | 0 | 0% | 63.54% | 0 | 0% | 49.43% | 0 | 0% | 49.43% | 0 | 0% | 49.43% | 0 | 0 | 0% | 3.599% | 0 | 0% | 3.599% | 0 | 0% | 3.599% | 0 | 0% | 0.3966% | 0 | 0% | 0.3966% | 0 | 0% | 0.3966% | 0 | 0% | 0.9377% | 0 | 2.185% | 0.9377% | 3.1853e-06 | 1.969% | 0.9377% | 2.8708e-06 | 10.03% | 0.9889% | 1.5417e-05 | 1.969% | 0.9889% | 3.0275e-06 | 0% | 0.9889% | 0 | 0% | 7.066% | 0 | 0% | 7.066% | 0 | 0% | 7.066% | 0 | 0% | 1.383% | 0 | 0% | 1.383% | 0 | 0% | 1.383% | 0 |  |  |  | 0% | 11.8% | 0 | 0% | 11.8% | 0 | 0% | 11.8% | 0 | 0% | 0.3688% | 0 | 0% | 0.3688% | 0 | 0% | 0.3688% | 0 | 0% | 100% | 0 | 0% | 100% | 0 | 0% | 100% | 0 | 0% | 100% | 0 |  |  | 0 |  |  | 0 |  |  | 0
SOBRANTE 1101934036 | 5.5668e-05 | 0 | 0.025583 | 0.094852 | 0.12044 | 0.015821 | 0.013838 | 0.0045569 | 0% | 99% | 0 | 0% | 99% | 0 | 0% | 99% | 0 | 0% | 99% | 0 | 0% | 63.83% | 0 | 0% | 48.96% | 0 | 0% | 48.96% | 0 | 0% | 48.96% | 0 | 0.094852 | 0% | 2.42% | 0 | 0% | 2.42% | 0 | 0% | 2.42% | 0 | 0% | 0.2694% | 0 | 0% | 0.2694% | 0 | 0% | 0.2694% | 0 | 0% | 0.6048% | 0 | 8.39% | 0.6048% | 1.2981e-05 | 43.59% | 0.6048% | 6.7452e-05 | 8.39% | 0.6362% | 1.3655e-05 | 43.59% | 0.6362% | 7.0953e-05 | 48.02% | 0.6362% | 7.8152e-05 | 0% | 4.544% | 0 | 0% | 4.544% | 0 | 0% | 4.544% | 0 | 0% | 2.123% | 0 | 0% | 2.123% | 0 | 0% | 2.123% | 0 |  |  |  | 0% | 11.8% | 0 | 0% | 11.8% | 0 | 3.452% | 11.8% | 0.0001042 | 55.56% | 0.377% | 5.3581e-05 | 0% | 0.377% | 0 | 0% | 0.377% | 0 | 0% | 100% | 0 | 0% | 100% | 0 | 0% | 100% | 0 | 0% | 100% | 0 |  |  | 0 |  |  | 0 |  |  | 0
MORGAN HILL 2104CB | 3.1668e-05 | 0 | 0.069293 | 0 | 0.069293 | 0.016 | 0.04469 | 0.031992 | 0% | 99% | 0 | 0% | 99% | 0 | 0% | 99% | 0 | 0% | 99% | 0 | 0% | 65.18% | 0 | 0% | 50.53% | 0 | 0% | 50.53% | 0 | 0% | 50.53% | 0 | 0 | 0% | 2.524% | 0 | 0% | 2.524% | 0 | 0% | 2.524% | 0 | 0% | 0.2885% | 0 | 0% | 0.2885% | 0 | 0% | 0.2885% | 0 | 0% | 0.7094% | 0 | 1.498% | 0.7094% | 7.366e-06 | 0% | 0.7094% | 0 | 1.498% | 0.7355% | 7.6366e-06 | 0% | 0.7355% | 0 | 2.03% | 0.7355% | 1.0347e-05 | 0% | 5.316% | 0 | 0% | 5.316% | 0 | 0% | 5.316% | 0 | 0% | 0.7089% | 0 | 0% | 0.7089% | 0 | 0% | 0.7089% | 0 |  |  |  | 0% | 11.8% | 0 | 0% | 11.8% | 0 | 0% | 11.8% | 0 | 0% | 0.3676% | 0 | 0% | 0.3676% | 0 | 0% | 0.3676% | 0 | 0% | 100% | 0 | 0% | 100% | 0 | 0% | 100% | 0 | 0% | 100% | 0 |  |  | 0 |  |  | 0 |  |  | 0
BELLEVUE 11022995 | 3.146e-05 | 0 | 0.0046067 | 0 | 0.0046067 | 0.0018097 | 0.0029982 | 0.0013538 | 0% | 99% | 0 | 0% | 99% | 0 | 0% | 99% | 0 | 0% | 99% | 0 | 0% | 63.45% | 0 | 0% | 49.15% | 0 | 0% | 49.15% | 0 | 0% | 49.15% | 0 | 0 | 0% | 2.55% | 0 | 0% | 2.55% | 0 | 0% | 2.55% | 0 | 0% | 0.2868% | 0 | 0% | 0.2868% | 0 | 0% | 0.2868% | 0 | 0% | 0.7203% | 0 | 0% | 0.7203% | 0 | 0% | 0.7203% | 0 | 0% | 0.7379% | 0 | 0% | 0.7379% | 0 | 100% | 0.7379% | 3.3995e-05 | 0% | 5.373% | 0 | 0% | 5.373% | 0 | 0% | 5.373% | 0 | 0% | 1.432% | 0 | 0% | 1.432% | 0 | 0% | 1.432% | 0 |  |  |  | 0% | 11.8% | 0 | 0% | 11.8% | 0 | 0% | 11.8% | 0 | 0% | 0.3666% | 0 | 0% | 0.3666% | 0 | 0% | 0.3666% | 0 | 0% | 100% | 0 | 0% | 100% | 0 | 0% | 100% | 0 | 0% | 100% | 0 |  |  | 0 |  |  | 0 |  |  | 0
MOLINO 1104186 | 3.0737e-05 | 0 | 0.078905 | 0 | 0.078905 | 0.047091 | 0.040444 | 0.018012 | 0% | 99% | 0 | 0% | 99% | 0 | 0% | 99% | 0 | 0% | 99% | 0 | 0% | 63.86% | 0 | 0% | 49.24% | 0 | 0% | 49.24% | 0 | 0% | 49.24% | 0 | 0 | 0% | 2.003% | 0 | 0% | 2.003% | 0 | 0% | 2.003% | 0 | 0% | 0.2205% | 0 | 0% | 0.2205% | 0 | 0% | 0.2205% | 0 | 0% | 0.5729% | 0 | 0% | 0.5729% | 0 | 0% | 0.5729% | 0 | 0% | 0.5808% | 0 | 0% | 0.5808% | 0 | 18.83% | 0.5808% | 8.6292e-05 | 0% | 4.26% | 0 | 0% | 4.26% | 0 | 0% | 4.26% | 0 | 0% | 2.122% | 0 | 0% | 2.122% | 0 | 0% | 2.122% | 0 |  |  |  | 0% | 11.8% | 0 | 0% | 11.8% | 0 | 0% | 11.8% | 0 | 0% | 0.3731% | 0 | 0% | 0.3731% | 0 | 0% | 0.3731% | 0 | 0% | 100% | 0 | 0% | 100% | 0 | 0% | 100% | 0 | 0% | 100% | 0 |  |  | 0 |  |  | 0 |  |  | 0
CONTRA COSTA 210313962 | 5.1396e-05 | 0 | 0.0023988 | 0 | 0.0023988 | 0.0001217 | 0.0021691 | 0.00091855 | 0% | 99% | 0 | 0% | 99% | 0 | 0% | 99% | 0 | 0% | 99% | 0 | 0% | 63.37% | 0 | 0% | 48.71% | 0 | 0% | 48.71% | 0 | 0% | 48.71% | 0 | 0 | 0% | 3.19% | 0 | 0% | 3.19% | 0 | 0% | 3.19% | 0 | 0% | 0.3869% | 0 | 0% | 0.3869% | 0 | 0% | 0.3869% | 0 | 0% | 0.9806% | 0 | 0% | 0.9806% | 0 | 0% | 0.9806% | 0 | 0% | 1.041% | 0 | 0% | 1.041% | 0 | 0% | 1.041% | 0 | 0% | 7.44% | 0 | 0% | 7.44% | 0 | 0% | 7.44% | 0 | 0% | 0.1898% | 0 | 0% | 0.1898% | 0 | 0% | 0.1898% | 0 |  |  |  | 0% | 11.8% | 0 | 0% | 11.8% | 0 | 0% | 11.8% | 0 | 0% | 0.3586% | 0 | 0% | 0.3586% | 0 | 0% | 0.3586% | 0 | 0% | 100% | 0 | 0% | 100% | 0 | 0% | 100% | 0 | 0% | 100% | 0 |  |  | 0 |  |  | 0 |  |  | 0
CALISTOGA 1102706 | 5.8005e-05 | 0 | 0.030321 | 8.8416 | 8.8719 | 0.014612 | 0.01892 | 0.0070356 | 0% | 99% | 0 | 0% | 99% | 0 | 0% | 99% | 0 | 0% | 99% | 0 | 0% | 63.77% | 0 | 0% | 48.92% | 0 | 0% | 48.92% | 0 | 0% | 48.92% | 0 | 8.8416 | 0% | 2.489% | 0 | 0% | 2.489% | 0 | 0% | 2.489% | 0 | 0% | 0.2782% | 0 | 0% | 0.2782% | 0 | 0% | 0.2782% | 0 | 0% | 0.6997% | 0 | 0% | 0.6997% | 0 | 0.5231% | 0.6997% | 1.1097e-06 | 0.5231% | 0.7307% | 1.1589e-06 | 68.44% | 0.7307% | 0.00015162 | 31.04% | 0.7307% | 6.8769e-05 | 0% | 5.265% | 0 | 0% | 5.265% | 0 | 0% | 5.265% | 0 | 0% | 1.691% | 0 | 0% | 1.691% | 0 | 0% | 1.691% | 0 |  |  |  | 0% | 11.8% | 0 | 0% | 11.8% | 0 | 0% | 11.8% | 0 | 0% | 0.3727% | 0 | 0% | 0.3727% | 0 | 0% | 0.3727% | 0 | 0% | 100% | 0 | 0% | 100% | 0 | 0% | 100% | 0 | 0% | 100% | 0 |  |  | 0 |  |  | 0 |  |  | 0
LAKEWOOD 2110D578R | 5.7777e-05 | 0 | 0.0052803 | 0 | 0.0052803 | 0.0022401 | 0.0034883 | 0.0013364 | 0% | 99% | 0 | 0% | 99% | 0 | 0% | 99% | 0 | 0% | 99% | 0 | 0% | 64.24% | 0 | 0% | 49.11% | 0 | 0% | 49.11% | 0 | 0% | 49.11% | 0 | 0 | 0% | 2.685% | 0 | 0% | 2.685% | 0 | 0% | 2.685% | 0 | 0% | 0.312% | 0 | 0% | 0.312% | 0 | 0% | 0.312% | 0 | 0% | 0.7225% | 0 | 0% | 0.7225% | 0 | 0% | 0.7225% | 0 | 0% | 0.7611% | 0 | 100% | 0.7611% | 4.0188e-05 | 0% | 0.7611% | 0 | 0% | 5.44% | 0 | 0% | 5.44% | 0 | 0% | 5.44% | 0 | 0% | 1.293% | 0 | 0% | 1.293% | 0 | 0% | 1.293% | 0 |  |  |  | 0% | 11.8% | 0 | 0% | 11.8% | 0 | 0% | 11.8% | 0 | 0% | 0.3693% | 0 | 0% | 0.3693% | 0 | 0% | 0.3693% | 0 | 0% | 100% | 0 | 0% | 100% | 0 | 0% | 100% | 0 | 0% | 100% | 0 |  |  | 0 |  |  | 0 |  |  | 0
HIGHWAY 1105CB | 2.561e-05 | 0 | 0.0032003 | 0 | 0.0032003 | 0.00097075 | 0.002143 | 0.0011685 | 0% | 99% | 0 | 0% | 99% | 0 | 0% | 99% | 0 | 0% | 99% | 0 | 0% | 64.83% | 0 | 0% | 51.07% | 0 | 0% | 51.07% | 0 | 0% | 51.07% | 0 | 0 | 0% | 3.284% | 0 | 0% | 3.284% | 0 | 0% | 3.284% | 0 | 0% | 0.3494% | 0 | 0% | 0.3494% | 0 | 0% | 0.3494% | 0 | 0% | 0.757% | 0 | 0% | 0.757% | 0 | 0% | 0.757% | 0 | 0% | 0.7754% | 0 | 90.21% | 0.7754% | 2.2385e-05 | 0% | 0.7754% | 0 | 0% | 5.618% | 0 | 0% | 5.618% | 0 | 0% | 5.618% | 0 | 0% | 1.054% | 0 | 0% | 1.054% | 0 | 0% | 1.054% | 0 |  |  |  | 0% | 11.8% | 0 | 0% | 11.8% | 0 | 0% | 11.8% | 0 | 0% | 0.3688% | 0 | 0% | 0.3688% | 0 | 0% | 0.3688% | 0 | 0% | 100% | 0 | 0% | 100% | 0 | 0% | 100% | 0 | 0% | 100% | 0 |  |  | 0 |  |  | 0 |  |  | 0
VALLEY VIEW 1106CB | 3.4646e-05 | 0 | 0.0042675 | 0 | 0.0042675 | 0.0017671 | 0.0028818 | 0.0010615 | 0% | 99% | 0 | 0% | 99% | 0 | 0% | 99% | 0 | 0% | 99% | 0 | 0% | 64.11% | 0 | 0% | 49.63% | 0 | 0% | 49.63% | 0 | 0% | 49.63% | 0 | 0 | 0% | 2.944% | 0 | 0% | 2.944% | 0 | 0% | 2.944% | 0 | 0% | 0.3237% | 0 | 0% | 0.3237% | 0 | 0% | 0.3237% | 0 | 0% | 0.7589% | 0 | 0% | 0.7589% | 0 | 17.4% | 0.7589% | 5.6357e-06 | 0% | 0.791% | 0 | 17.4% | 0.791% | 5.8746e-06 | 0% | 0.791% | 0 | 0% | 5.689% | 0 | 0% | 5.689% | 0 | 0% | 5.689% | 0 | 0% | 1.188% | 0 | 0% | 1.188% | 0 | 0% | 1.188% | 0 |  |  |  | 0% | 11.8% | 0 | 0% | 11.8% | 0 | 0% | 11.8% | 0 | 0% | 0.3705% | 0 | 0% | 0.3705% | 0 | 0% | 0.3705% | 0 | 0% | 100% | 0 | 0% | 100% | 0 | 0% | 100% | 0 | 0% | 100% | 0 |  |  | 0 |  |  | 0 |  |  | 0
HALF MOON BAY 110376762 | 2.8974e-05 | 0 | 0.0026209 | 0 | 0.0026209 | 0.00066756 | 0.0024169 | 0.0004227 | 0% | 99% | 0 | 0% | 99% | 0 | 0% | 99% | 0 | 0% | 99% | 0 | 0% | 63.26% | 0 | 0% | 49.71% | 0 | 0% | 49.71% | 0 | 0% | 49.71% | 0 | 0 | 0% | 3.796% | 0 | 0% | 3.796% | 0 | 0% | 3.796% | 0 | 0% | 0.4207% | 0 | 0% | 0.4207% | 0 | 0% | 0.4207% | 0 | 0% | 1.052% | 0 | 0% | 1.052% | 0 | 0% | 1.052% | 0 | 100% | 1.11% | 2.9102e-05 | 0% | 1.11% | 0 | 0% | 1.11% | 0 | 0% | 7.941% | 0 | 0% | 7.941% | 0 | 0% | 7.941% | 0 | 0% | 0.959% | 0 | 0% | 0.959% | 0 | 0% | 0.959% | 0 |  |  |  | 0% | 11.8% | 0 | 0% | 11.8% | 0 | 0% | 11.8% | 0 | 55.56% | 0.3647% | 5.3103e-06 | 0% | 0.3647% | 0 | 0% | 0.3647% | 0 | 0% | 100% | 0 | 0% | 100% | 0 | 0% | 100% | 0 | 0% | 100% | 0 |  |  | 0 |  |  | 0 |  |  | 0
RIO DELL 1101CB | 2.8638e-05 | 0 | 0.04217 | 0.86848 | 0.91065 | 0.025856 | 0.024467 | 0.0061214 | 0% | 99% | 0 | 0% | 99% | 0 | 0% | 99% | 0 | 0% | 99% | 0 | 0% | 62.76% | 0 | 0% | 48.78% | 0 | 0% | 48.78% | 0 | 0% | 48.78% | 0 | 0.86848 | 0% | 2.143% | 0 | 0% | 2.143% | 0 | 0% | 2.143% | 0 | 0% | 0.2418% | 0 | 0% | 0.2418% | 0 | 0% | 0.2418% | 0 | 0% | 0.6559% | 0 | 4.547% | 0.6559% | 1.2577e-05 | 3.835% | 0.6559% | 1.0608e-05 | 23.47% | 0.685% | 6.7782e-05 | 72.46% | 0.685% | 0.00020929 | 0% | 0.685% | 0 | 0% | 4.944% | 0 | 0% | 4.944% | 0 | 0% | 4.944% | 0 | 0% | 2.825% | 0 | 0% | 2.825% | 0 | 0% | 2.825% | 0 |  |  |  | 0% | 11.8% | 0 | 0% | 11.8% | 0 | 0% | 11.8% | 0 | 0% | 0.375% | 0 | 0% | 0.375% | 0 | 0% | 0.375% | 0 | 0% | 100% | 0 | 0% | 100% | 0 | 0% | 100% | 0 | 0% | 100% | 0 |  |  | 0 |  |  | 0 |  |  | 0
ATWATER 1104CB | 4.1111e-05 | 0 | 0.023296 | 0 | 0.023296 | 0.0034193 | 0.017596 | 0.01017 | 0% | 99% | 0 | 0% | 99% | 0 | 0% | 99% | 0 | 0% | 99% | 0 | 0% | 63.42% | 0 | 0% | 49.49% | 0 | 0% | 49.49% | 0 | 0% | 49.49% | 0 | 0 | 0% | 2.735% | 0 | 0% | 2.735% | 0 | 0% | 2.735% | 0 | 0% | 0.3139% | 0 | 0% | 0.3139% | 0 | 0% | 0.3139% | 0 | 0% | 0.8343% | 0 | 0% | 0.8343% | 0 | 0% | 0.8343% | 0 | 0% | 0.8619% | 0 | 74.27% | 0.8619% | 0.00014914 | 0% | 0.8619% | 0 | 0% | 6.264% | 0 | 0% | 6.264% | 0 | 0% | 6.264% | 0 | 0% | 0.5421% | 0 | 0% | 0.5421% | 0 | 0% | 0.5421% | 0 |  |  |  | 0% | 11.8% | 0 | 0% | 11.8% | 0 | 0% | 11.8% | 0 | 0% | 0.3626% | 0 | 0% | 0.3626% | 0 | 0% | 0.3626% | 0 | 0% | 100% | 0 | 0% | 100% | 0 | 0% | 100% | 0 | 0% | 100% | 0 |  |  | 0 |  |  | 0 |  |  | 0
DIXON 1104CB | 3.316e-05 | 0 | 0.031055 | 0 | 0.031055 | 0.004461 | 0.024058 | 0.013059 | 0% | 99% | 0 | 0% | 99% | 0 | 0% | 99% | 0 | 0% | 99% | 0 | 0% | 63.36% | 0 | 0% | 49.76% | 0 | 0% | 49.76% | 0 | 0% | 49.76% | 0 | 0 | 0% | 2.845% | 0 | 0% | 2.845% | 0 | 0% | 2.845% | 0 | 0% | 0.3236% | 0 | 0% | 0.3236% | 0 | 0% | 0.3236% | 0 | 0% | 0.8529% | 0 | 0% | 0.8529% | 0 | 0% | 0.8529% | 0 | 99.64% | 0.869% | 0.00026891 | 0.3594% | 0.869% | 9.7003e-07 | 0% | 0.869% | 0 | 0% | 6.365% | 0 | 0% | 6.365% | 0 | 0% | 6.365% | 0 | 0% | 0.449% | 0 | 0% | 0.449% | 0 | 0% | 0.449% | 0 |  |  |  | 0% | 11.8% | 0 | 0% | 11.8% | 0 | 0% | 11.8% | 0 | 0% | 0.3588% | 0 | 0% | 0.3588% | 0 | 0% | 0.3588% | 0 | 0% | 100% | 0 | 0% | 100% | 0 | 0% | 100% | 0 | 0% | 100% | 0 |  |  | 0 |  |  | 0 |  |  | 0
WYANDOTTE 110213916 | 3.2139e-05 | 0 | 0.063991 | 0 | 0.063991 | 0.012785 | 0.044074 | 0.028817 | 0% | 99% | 0 | 0% | 99% | 0 | 0% | 99% | 0 | 0% | 99% | 0 | 0% | 63.4% | 0 | 0% | 49.21% | 0 | 0% | 49.21% | 0 | 0% | 49.21% | 0 | 0 | 0% | 2.462% | 0 | 0% | 2.462% | 0 | 0% | 2.462% | 0 | 0% | 0.2803% | 0 | 0% | 0.2803% | 0 | 0% | 0.2803% | 0 | 0% | 0.7618% | 0 | 0% | 0.7618% | 0 | 0% | 0.7618% | 0 | 0% | 0.7846% | 0 | 7.697% | 0.7846% | 3.8644e-05 | 92.13% | 0.7846% | 0.00046256 | 0% | 5.713% | 0 | 0% | 5.713% | 0 | 0% | 5.713% | 0 | 0% | 0.6414% | 0 | 0% | 0.6414% | 0 | 0% | 0.6414% | 0 |  |  |  | 0% | 11.8% | 0 | 0% | 11.8% | 0 | 0% | 11.8% | 0 | 0% | 0.3656% | 0 | 0% | 0.3656% | 0 | 0% | 0.3656% | 0 | 0% | 100% | 0 | 0% | 100% | 0 | 0% | 100% | 0 | 0% | 100% | 0 |  |  | 0 |  |  | 0 |  |  | 0
LAKEWOOD 2110CB | 6.2255e-05 | 0 | 0.044791 | 0 | 0.044791 | 0.017985 | 0.033641 | 0.0083519 | 0% | 99% | 0 | 0% | 99% | 0 | 0% | 99% | 0 | 0% | 99% | 0 | 0% | 63.71% | 0 | 0% | 48.5% | 0 | 0% | 48.5% | 0 | 0% | 48.5% | 0 | 0 | 0% | 2.616% | 0 | 0% | 2.616% | 0 | 0% | 2.616% | 0 | 0% | 0.3195% | 0 | 0% | 0.3195% | 0 | 0% | 0.3195% | 0 | 0% | 0.8024% | 0 | 0% | 0.8024% | 0 | 0% | 0.8024% | 0 | 0% | 0.8341% | 0 | 8.104% | 0.8341% | 3.0277e-05 | 0% | 0.8341% | 0 | 0% | 6.025% | 0 | 0% | 6.025% | 0 | 0% | 6.025% | 0 | 0% | 1.022% | 0 | 0% | 1.022% | 0 | 0% | 1.022% | 0 |  |  |  | 0% | 11.8% | 0 | 0% | 11.8% | 0 | 0% | 11.8% | 0 | 0% | 0.3595% | 0 | 0% | 0.3595% | 0 | 0% | 0.3595% | 0 | 0% | 100% | 0 | 0% | 100% | 0 | 0% | 100% | 0 | 0% | 100% | 0 |  |  | 0 |  |  | 0 |  |  | 0
NEWARK 21KV 2103CB | 4.9061e-05 | 0 | 0.036379 | 0 | 0.036379 | 0.0032372 | 0.032099 | 0.013381 | 0% | 99% | 0 | 0% | 99% | 0 | 0% | 99% | 0 | 0% | 99% | 0 | 0% | 63.81% | 0 | 0% | 49.5% | 0 | 0% | 49.5% | 0 | 0% | 49.5% | 0 | 0 | 0% | 3.544% | 0 | 0% | 3.544% | 0 | 0% | 3.544% | 0 | 0% | 0.4093% | 0 | 0% | 0.4093% | 0 | 0% | 0.4093% | 0 | 0% | 0.9695% | 0 | 0% | 0.9695% | 0 | 0% | 0.9695% | 0 | 0% | 1.023% | 0 | 84.57% | 1.023% | 0.0003146 | 15.43% | 1.023% | 5.738e-05 | 0% | 7.314% | 0 | 0% | 7.314% | 0 | 0% | 7.314% | 0 | 0% | 0.2594% | 0 | 0% | 0.2594% | 0 | 0% | 0.2594% | 0 |  |  |  | 0% | 11.8% | 0 | 0% | 11.8% | 0 | 0% | 11.8% | 0 | 0% | 0.3607% | 0 | 0% | 0.3607% | 0 | 0% | 0.3607% | 0 | 0% | 100% | 0 | 0% | 100% | 0 | 0% | 100% | 0 | 0% | 100% | 0 |  |  | 0 |  |  | 0 |  |  | 0
SF H 11016225 | 4.2393e-05 | 0 | 0.014422 | 0 | 0.014422 | 0.0028899 | 0.012218 | 0.0042075 | 0% | 99% | 0 | 0% | 99% | 0 | 0% | 99% | 0 | 0% | 99% | 0 | 0% | 64.59% | 0 | 0% | 50.94% | 0 | 0% | 50.94% | 0 | 0% | 50.94% | 0 | 0 | 0% | 4.018% | 0 | 0% | 4.018% | 0 | 0% | 4.018% | 0 | 0% | 0.4364% | 0 | 0% | 0.4364% | 0 | 0% | 0.4364% | 0 | 0% | 0.954% | 0 | 0% | 0.954% | 0 | 0% | 0.954% | 0 | 100% | 1% | 0.00014422 | 0% | 1% | 0 | 0% | 1% | 0 | 0% | 7.151% | 0 | 0% | 7.151% | 0 | 0% | 7.151% | 0 | 0% | 0.7356% | 0 | 0% | 0.7356% | 0 | 0% | 0.7356% | 0 |  |  |  | 0% | 11.8% | 0 | 0% | 11.8% | 0 | 0% | 11.8% | 0 | 0% | 0.3654% | 0 | 0% | 0.3654% | 0 | 0% | 0.3654% | 0 | 0% | 100% | 0 | 0% | 100% | 0 | 0% | 100% | 0 | 0% | 100% | 0 |  |  | 0 |  |  | 0 |  |  | 0
CLARKSVILLE 2103CB | 6.0672e-05 | 0 | 0.018597 | 0 | 0.018597 | 0.001326 | 0.015352 | 0.0082294 | 0% | 99% | 0 | 0% | 99% | 0 | 0% | 99% | 0 | 0% | 99% | 0 | 0% | 63.84% | 0 | 0% | 48.68% | 0 | 0% | 48.68% | 0 | 0% | 48.68% | 0 | 0 | 0% | 2.965% | 0 | 0% | 2.965% | 0 | 0% | 2.965% | 0 | 0% | 0.3602% | 0 | 0% | 0.3602% | 0 | 0% | 0.3602% | 0 | 0% | 0.89% | 0 | 27.49% | 0.89% | 4.5505e-05 | 0% | 0.89% | 0 | 27.49% | 0.9468% | 4.841e-05 | 0% | 0.9468% | 0 | 0% | 0.9468% | 0 | 0% | 6.753% | 0 | 0% | 6.753% | 0 | 0% | 6.753% | 0 | 0% | 0.2823% | 0 | 0% | 0.2823% | 0 | 0% | 0.2823% | 0 |  |  |  | 0% | 11.8% | 0 | 0% | 11.8% | 0 | 0% | 11.8% | 0 | 0% | 0.3617% | 0 | 0% | 0.3617% | 0 | 0% | 0.3617% | 0 | 0% | 100% | 0 | 0% | 100% | 0 | 0% | 100% | 0 | 0% | 100% | 0 |  |  | 0 |  |  | 0 |  |  | 0
NOVATO 110449280 | 2.7248e-05 | 0 | 0.0091245 | 0 | 0.0091245 | 0.0015918 | 0.0071914 | 0.0034376 | 0% | 99% | 0 | 0% | 99% | 0 | 0% | 99% | 0 | 0% | 99% | 0 | 0% | 62.39% | 0 | 0% | 49.22% | 0 | 0% | 49.22% | 0 | 0% | 49.22% | 0 | 0 | 0% | 3.198% | 0 | 0% | 3.198% | 0 | 0% | 3.198% | 0 | 0% | 0.3593% | 0 | 0% | 0.3593% | 0 | 0% | 0.3593% | 0 | 0% | 0.8686% | 0 | 0% | 0.8686% | 0 | 0% | 0.8686% | 0 | 0% | 0.8912% | 0 | 0% | 0.8912% | 0 | 0% | 0.8912% | 0 | 0% | 6.477% | 0 | 0% | 6.477% | 0 | 0% | 6.477% | 0 | 0% | 0.7259% | 0 | 0% | 0.7259% | 0 | 0% | 0.7259% | 0 |  |  |  | 0% | 11.8% | 0 | 0% | 11.8% | 0 | 0% | 11.8% | 0 | 0% | 0.3594% | 0 | 0% | 0.3594% | 0 | 0% | 0.3594% | 0 | 0% | 100% | 0 | 0% | 100% | 0 | 0% | 100% | 0 | 0% | 100% | 0 |  |  | 0 |  |  | 0 |  |  | 0
JANES CREEK 11037588 | 2.7019e-05 | 0 | 0.045399 | 1.315 | 1.3604 | 0.02946 | 0.025082 | 0.0062663 | 0% | 99% | 0 | 0% | 99% | 0 | 0% | 99% | 0 | 0% | 99% | 0 | 0% | 62.37% | 0 | 0% | 49.02% | 0 | 0% | 49.02% | 0 | 0% | 49.02% | 0 | 1.315 | 0% | 2.25% | 0 | 0% | 2.25% | 0 | 0% | 2.25% | 0 | 0% | 0.2484% | 0 | 0% | 0.2484% | 0 | 0% | 0.2484% | 0 | 0% | 0.6268% | 0 | 0% | 0.6268% | 0 | 0% | 0.6268% | 0 | 0% | 0.6578% | 0 | 0% | 0.6578% | 0 | 99.79% | 0.6578% | 0.00029799 | 0% | 4.723% | 0 | 0% | 4.723% | 0 | 0% | 4.723% | 0 | 0% | 3.503% | 0 | 0% | 3.503% | 0 | 0% | 3.503% | 0 |  |  |  | 0% | 11.8% | 0 | 0% | 11.8% | 0 | 0% | 11.8% | 0 | 0% | 0.3777% | 0 | 0% | 0.3777% | 0 | 0% | 0.3777% | 0 | 0% | 100% | 0 | 0% | 100% | 0 | 0% | 100% | 0 | 0% | 100% | 0 |  |  | 0 |  |  | 0 |  |  | 0
RIO DELL 11026151 | 3.5744e-05 | 0 | 0.0064531 | 0.31954 | 0.32599 | 0.0019785 | 0.0054204 | 0.0012446 | 0% | 99% | 0 | 0% | 99% | 0 | 0% | 99% | 0 | 0% | 99% | 0 | 0% | 62.33% | 0 | 0% | 49.17% | 0 | 0% | 49.17% | 0 | 0% | 49.17% | 0 | 0.31954 | 0% | 3.059% | 0 | 0% | 3.059% | 0 | 0% | 3.059% | 0 | 0% | 0.3408% | 0 | 0% | 0.3408% | 0 | 0% | 0.3408% | 0 | 0% | 0.9539% | 0 | 0% | 0.9539% | 0 | 0% | 0.9539% | 0 | 99.1% | 0.9854% | 6.3015e-05 | 0.9016% | 0.9854% | 5.7328e-07 | 0% | 0.9854% | 0 | 0% | 7.164% | 0 | 0% | 7.164% | 0 | 0% | 7.164% | 0 | 0% | 1.283% | 0 | 0% | 1.283% | 0 | 0% | 1.283% | 0 |  |  |  | 0% | 11.8% | 0 | 0% | 11.8% | 0 | 0% | 11.8% | 0 | 0% | 0.3624% | 0 | 0% | 0.3624% | 0 | 0% | 0.3624% | 0 | 0% | 100% | 0 | 0% | 100% | 0 | 0% | 100% | 0 | 0% | 100% | 0 |  |  | 0 |  |  | 0 |  |  | 0
MADERA 110611730 | 2.7331e-05 | 0 | 0.010735 | 0 | 0.010735 | 0.001605 | 0.0086076 | 0.0041687 | 0% | 99% | 0 | 0% | 99% | 0 | 0% | 99% | 0 | 0% | 99% | 0 | 0% | 61.58% | 0 | 0% | 49.15% | 0 | 0% | 49.15% | 0 | 0% | 49.15% | 0 | 0 | 0% | 2.934% | 0 | 0% | 2.934% | 0 | 0% | 2.934% | 0 | 0% | 0.311% | 0 | 0% | 0.311% | 0 | 0% | 0.311% | 0 | 0% | 0.9083% | 0 | 0% | 0.9083% | 0 | 0% | 0.9083% | 0 | 99.62% | 0.8941% | 9.5622e-05 | 0% | 0.8941% | 0 | 0% | 0.8941% | 0 | 0% | 6.702% | 0 | 0% | 6.702% | 0 | 0% | 6.702% | 0 | 0% | 0.5951% | 0 | 0% | 0.5951% | 0 | 0% | 0.5951% | 0 |  |  |  | 0% | 11.8% | 0 | 0% | 11.8% | 0 | 0% | 11.8% | 0 | 0% | 0.3547% | 0 | 0% | 0.3547% | 0 | 0% | 0.3547% | 0 | 0% | 100% | 0 | 0% | 100% | 0 | 0% | 100% | 0 | 0% | 100% | 0 |  |  | 0 |  |  | 0 |  |  | 0
BORONDA 1102CB | 2.3323e-05 | 0 | 0.015671 | 0 | 0.015671 | 0.0016475 | 0.014427 | 0.0049198 | 0% | 99% | 0 | 0% | 99% | 0 | 0% | 99% | 0 | 0% | 99% | 0 | 0% | 63.35% | 0 | 0% | 49.49% | 0 | 0% | 49.49% | 0 | 0% | 49.49% | 0 | 0 | 0% | 3.94% | 0 | 0% | 3.94% | 0 | 0% | 3.94% | 0 | 0% | 0.4411% | 0 | 0% | 0.4411% | 0 | 0% | 0.4411% | 0 | 0% | 1.032% | 0 | 0% | 1.032% | 0 | 0% | 1.032% | 0 | 0% | 1.089% | 0 | 0% | 1.089% | 0 | 100% | 1.089% | 0.00017061 | 0% | 7.775% | 0 | 0% | 7.775% | 0 | 0% | 7.775% | 0 | 0% | 0.4008% | 0 | 0% | 0.4008% | 0 | 0% | 0.4008% | 0 |  |  |  | 0% | 11.8% | 0 | 0% | 11.8% | 0 | 0% | 11.8% | 0 | 0% | 0.3626% | 0 | 0% | 0.3626% | 0 | 0% | 0.3626% | 0 | 0% | 100% | 0 | 0% | 100% | 0 | 0% | 100% | 0 | 0% | 100% | 0 |  |  | 0 |  |  | 0 |  |  | 0
LONE TREE 2102405024 | 4.9182e-05 | 0 | 0.0043118 | 0 | 0.0043118 | 0.00047487 | 0.0033542 | 0.0019483 | 0% | 99% | 0 | 0% | 99% | 0 | 0% | 99% | 0 | 0% | 99% | 0 | 0% | 63.83% | 0 | 0% | 49.17% | 0 | 0% | 49.17% | 0 | 0% | 49.17% | 0 | 0 | 0% | 2.659% | 0 | 0% | 2.659% | 0 | 0% | 2.659% | 0 | 0% | 0.322% | 0 | 0% | 0.322% | 0 | 0% | 0.322% | 0 | 0% | 0.8517% | 0 | 0% | 0.8517% | 0 | 0% | 0.8517% | 0 | 0% | 0.9075% | 0 | 0% | 0.9075% | 0 | 100% | 0.9075% | 3.9131e-05 | 0% | 6.479% | 0 | 0% | 6.479% | 0 | 0% | 6.479% | 0 | 0% | 0.3217% | 0 | 0% | 0.3217% | 0 | 0% | 0.3217% | 0 |  |  |  | 0% | 11.8% | 0 | 0% | 11.8% | 0 | 0% | 11.8% | 0 | 0% | 0.3659% | 0 | 0% | 0.3659% | 0 | 0% | 0.3659% | 0 | 0% | 100% | 0 | 0% | 100% | 0 | 0% | 100% | 0 | 0% | 100% | 0 |  |  | 0 |  |  | 0 |  |  | 0
RENFRO 2105CB | 4.784e-05 | 0 | 0.030922 | 0 | 0.030922 | 0.0027972 | 0.022017 | 0.016627 | 0% | 99% | 0 | 0% | 99% | 0 | 0% | 99% | 0 | 0% | 99% | 0 | 0% | 63.92% | 0 | 0% | 49.56% | 0 | 0% | 49.56% | 0 | 0% | 49.56% | 0 | 0 | 0% | 2.664% | 0 | 0% | 2.664% | 0 | 0% | 2.664% | 0 | 0% | 0.3047% | 0 | 0% | 0.3047% | 0 | 0% | 0.3047% | 0 | 0% | 0.7905% | 0 | 0% | 0.7905% | 0 | 0% | 0.7905% | 0 | 0% | 0.8317% | 0 | 100% | 0.8317% | 0.00025716 | 0% | 0.8317% | 0 | 0% | 5.978% | 0 | 0% | 5.978% | 0 | 0% | 5.978% | 0 | 0% | 0.2887% | 0 | 0% | 0.2887% | 0 | 0% | 0.2887% | 0 |  |  |  | 0% | 11.8% | 0 | 0% | 11.8% | 0 | 0% | 11.8% | 0 | 0% | 0.3688% | 0 | 0% | 0.3688% | 0 | 0% | 0.3688% | 0 | 0% | 100% | 0 | 0% | 100% | 0 | 0% | 100% | 0 | 0% | 100% | 0 |  |  | 0 |  |  | 0 |  |  | 0
OAKLAND X 1101CR222 | 3.2713e-05 | 0 | 0.0071003 | 0 | 0.0071003 | 0.0032937 | 0.0048228 | 0.0013999 | 0% | 99% | 0 | 0% | 99% | 0 | 0% | 99% | 0 | 0% | 99% | 0 | 0% | 61.66% | 0 | 0% | 49.04% | 0 | 0% | 49.04% | 0 | 0% | 49.04% | 0 | 0 | 0% | 2.382% | 0 | 0% | 2.382% | 0 | 0% | 2.382% | 0 | 0% | 0.246% | 0 | 0% | 0.246% | 0 | 0% | 0.246% | 0 | 0% | 0.7705% | 0 | 0% | 0.7705% | 0 | 0% | 0.7705% | 0 | 0% | 0.7346% | 0 | 100% | 0.7346% | 5.2158e-05 | 0% | 0.7346% | 0 | 0% | 5.624% | 0 | 0% | 5.624% | 0 | 0% | 5.624% | 0 | 0% | 1.608% | 0 | 0% | 1.608% | 0 | 0% | 1.608% | 0 |  |  |  | 0% | 11.8% | 0 | 0% | 11.8% | 0 | 0% | 11.8% | 0 | 0% | 0.3566% | 0 | 0% | 0.3566% | 0 | 0% | 0.3566% | 0 | 0% | 100% | 0 | 0% | 100% | 0 | 0% | 100% | 0 | 0% | 100% | 0 |  |  | 0 |  |  | 0 |  |  | 0
ARCATA 110589784 | 2.7998e-05 | 0 | 0.013798 | 0.35299 | 0.36679 | 0.0055799 | 0.011007 | 0.0019073 | 0% | 99% | 0 | 0% | 99% | 0 | 0% | 99% | 0 | 0% | 99% | 0 | 0% | 62.29% | 0 | 0% | 49.04% | 0 | 0% | 49.04% | 0 | 0% | 49.04% | 0 | 0.35299 | 0% | 2.889% | 0 | 0% | 2.889% | 0 | 0% | 2.889% | 0 | 0% | 0.3334% | 0 | 0% | 0.3334% | 0 | 0% | 0.3334% | 0 | 0% | 0.904% | 0 | 0% | 0.904% | 0 | 0% | 0.904% | 0 | 0% | 0.9571% | 0 | 100% | 0.9571% | 0.00013207 | 0% | 0.9571% | 0 | 0% | 6.852% | 0 | 0% | 6.852% | 0 | 0% | 6.852% | 0 | 0% | 2.12% | 0 | 0% | 2.12% | 0 | 0% | 2.12% | 0 |  |  |  | 0% | 11.8% | 0 | 0% | 11.8% | 0 | 0% | 11.8% | 0 | 0% | 0.3687% | 0 | 0% | 0.3687% | 0 | 0% | 0.3687% | 0 | 0% | 100% | 0 | 0% | 100% | 0 | 0% | 100% | 0 | 0% | 100% | 0 |  |  | 0 |  |  | 0 |  |  | 0
CORNING 1101CB | 4.26e-05 | 0 | 0.024032 | 0 | 0.024032 | 0.0038433 | 0.019147 | 0.0092332 | 0% | 99% | 0 | 0% | 99% | 0 | 0% | 99% | 0 | 0% | 99% | 0 | 0% | 62.67% | 0 | 0% | 49.03% | 0 | 0% | 49.03% | 0 | 0% | 49.03% | 0 | 0 | 0% | 2.81% | 0 | 0% | 2.81% | 0 | 0% | 2.81% | 0 | 0% | 0.319% | 0 | 0% | 0.319% | 0 | 0% | 0.319% | 0 | 0% | 0.8781% | 0 | 0% | 0.8781% | 0 | 0% | 0.8781% | 0 | 0% | 0.892% | 0 | 0% | 0.892% | 0 | 98.89% | 0.892% | 0.00021199 | 0% | 6.553% | 0 | 0% | 6.553% | 0 | 0% | 6.553% | 0 | 0% | 0.5301% | 0 | 0% | 0.5301% | 0 | 0% | 0.5301% | 0 |  |  |  | 0% | 11.8% | 0 | 0% | 11.8% | 0 | 0% | 11.8% | 0 | 0% | 0.3574% | 0 | 0% | 0.3574% | 0 | 0% | 0.3574% | 0 | 0% | 100% | 0 | 0% | 100% | 0 | 0% | 100% | 0 | 0% | 100% | 0 |  |  | 0 |  |  | 0 |  |  | 0
OROVILLE 110313028 | 3.2378e-05 | 0 | 0.050782 | 0 | 0.050782 | 0.016127 | 0.033622 | 0.018348 | 0% | 99% | 0 | 0% | 99% | 0 | 0% | 99% | 0 | 0% | 99% | 0 | 0% | 63.24% | 0 | 0% | 49.25% | 0 | 0% | 49.25% | 0 | 0% | 49.25% | 0 | 0 | 0% | 2.297% | 0 | 0% | 2.297% | 0 | 0% | 2.297% | 0 | 0% | 0.2572% | 0 | 0% | 0.2572% | 0 | 0% | 0.2572% | 0 | 0% | 0.7319% | 0 | 0% | 0.7319% | 0 | 0% | 0.7319% | 0 | 0% | 0.7393% | 0 | 0% | 0.7393% | 0 | 100% | 0.7393% | 0.00037541 | 0% | 5.45% | 0 | 0% | 5.45% | 0 | 0% | 5.45% | 0 | 0% | 1.039% | 0 | 0% | 1.039% | 0 | 0% | 1.039% | 0 |  |  |  | 0% | 11.8% | 0 | 0% | 11.8% | 0 | 0% | 11.8% | 0 | 0% | 0.364% | 0 | 0% | 0.364% | 0 | 0% | 0.364% | 0 | 0% | 100% | 0 | 0% | 100% | 0 | 0% | 100% | 0 | 0% | 100% | 0 |  |  | 0 |  |  | 0 |  |  | 0
HICKS 2103XR262 | 3.2951e-05 | 0 | 0.0052744 | 0 | 0.0052744 | 0.0019414 | 0.0034682 | 0.0016638 | 0% | 99% | 0 | 0% | 99% | 0 | 0% | 99% | 0 | 0% | 99% | 0 | 0% | 64.46% | 0 | 0% | 50.33% | 0 | 0% | 50.33% | 0 | 0% | 50.33% | 0 | 0 | 0% | 2.696% | 0 | 0% | 2.696% | 0 | 0% | 2.696% | 0 | 0% | 0.2935% | 0 | 0% | 0.2935% | 0 | 0% | 0.2935% | 0 | 0% | 0.7427% | 0 | 0% | 0.7427% | 0 | 0% | 0.7427% | 0 | 0% | 0.7584% | 0 | 0% | 0.7584% | 0 | 0% | 0.7584% | 0 | 0% | 5.535% | 0 | 0% | 5.535% | 0 | 0% | 5.535% | 0 | 0% | 1.127% | 0 | 0% | 1.127% | 0 | 0% | 1.127% | 0 |  |  |  | 0% | 11.8% | 0 | 0% | 11.8% | 0 | 0% | 11.8% | 0 | 0% | 0.3685% | 0 | 0% | 0.3685% | 0 | 0% | 0.3685% | 0 | 0% | 100% | 0 | 0% | 100% | 0 | 0% | 100% | 0 | 0% | 100% | 0 |  |  | 0 |  |  | 0 |  |  | 0
ORLAND B 1101CB | 3.2885e-05 | 0 | 0.05928 | 0 | 0.05928 | 0.01089 | 0.048359 | 0.020251 | 0% | 99% | 0 | 0% | 99% | 0 | 0% | 99% | 0 | 0% | 99% | 0 | 0% | 62.84% | 0 | 0% | 49.02% | 0 | 0% | 49.02% | 0 | 0% | 49.02% | 0 | 0 | 0% | 2.853% | 0 | 0% | 2.853% | 0 | 0% | 2.853% | 0 | 0% | 0.3302% | 0 | 0% | 0.3302% | 0 | 0% | 0.3302% | 0 | 0% | 0.8979% | 0 | 0% | 0.8979% | 0 | 0% | 0.8979% | 0 | 0% | 0.9259% | 0 | 0% | 0.9259% | 0 | 0% | 0.9259% | 0 | 0% | 6.738% | 0 | 0% | 6.738% | 0 | 0% | 6.738% | 0 | 0% | 0.6484% | 0 | 0% | 0.6484% | 0 | 0% | 0.6484% | 0 |  |  |  | 0% | 11.8% | 0 | 0% | 11.8% | 0 | 0% | 11.8% | 0 | 0% | 0.359% | 0 | 0% | 0.359% | 0 | 0% | 0.359% | 0 | 0% | 100% | 0 | 0% | 100% | 0 | 0% | 100% | 0 | 0% | 100% | 0 |  |  | 0 |  |  | 0 |  |  | 0
OCEANO 1103597140 | 7.084e-06 | 0 | 0.0018624 | 0 | 0.0018624 | 0.00032927 | 0.0017435 | 0.0004252 | 0% | 99% | 0 | 0% | 99% | 0 | 0% | 99% | 0 | 0% | 99% | 0 | 0% | 59.34% | 0 | 0% | 48.99% | 0 | 0% | 48.99% | 0 | 0% | 48.99% | 0 | 0 | 0% | 3.085% | 0 | 0% | 3.085% | 0 | 0% | 3.085% | 0 | 0% | 0.2785% | 0 | 0% | 0.2785% | 0 | 0% | 0.2785% | 0 | 0% | 1.085% | 0 | 0% | 1.085% | 0 | 0% | 1.085% | 0 | 0% | 1.008% | 0 | 0% | 1.008% | 0 | 0% | 1.008% | 0 | 0% | 7.878% | 0 | 0% | 7.878% | 0 | 0% | 7.878% | 0 | 0% | 0.6397% | 0 | 0% | 0.6397% | 0 | 0% | 0.6397% | 0 |  |  |  | 0% | 11.8% | 0 | 0% | 11.8% | 0 | 0% | 11.8% | 0 | 0% | 0.34% | 0 | 0% | 0.34% | 0 | 0% | 0.34% | 0 | 0% | 100% | 0 | 0% | 100% | 0 | 0% | 100% | 0 | 0% | 100% | 0 |  |  | 0 |  |  | 0 |  |  | 0
DUNBAR 1101137736 | 3.7352e-05 | 0 | 0.053341 | 7.7874 | 7.8408 | 0.028099 | 0.03293 | 0.01052 | 0% | 99% | 0 | 0% | 99% | 0 | 0% | 99% | 0 | 0% | 99% | 0 | 0% | 63.93% | 0 | 0% | 49.64% | 0 | 0% | 49.64% | 0 | 0% | 49.64% | 0 | 7.7874 | 0% | 2.844% | 0 | 0% | 2.844% | 0 | 0% | 2.844% | 0 | 0% | 0.3066% | 0 | 0% | 0.3066% | 0 | 0% | 0.3066% | 0 | 0% | 0.6988% | 0 | 0% | 0.6988% | 0 | 0% | 0.6988% | 0 | 0% | 0.7278% | 0 | 0% | 0.7278% | 0 | 4.323% | 0.7278% | 1.6783e-05 | 0% | 5.23% | 0 | 0% | 5.23% | 0 | 0% | 5.23% | 0 | 0% | 1.979% | 0 | 0% | 1.979% | 0 | 0% | 1.979% | 0 |  |  |  | 0% | 11.8% | 0 | 0% | 11.8% | 0 | 0% | 11.8% | 0 | 0% | 0.3742% | 0 | 0% | 0.3742% | 0 | 0% | 0.3742% | 0 | 0% | 100% | 0 | 0% | 100% | 0 | 0% | 100% | 0 | 0% | 100% | 0 |  |  | 0 |  |  | 0 |  |  | 0
TEMPLETON 2112R80 | 2.3054e-05 | 0 | 0.025787 | 0 | 0.025787 | 0.0024852 | 0.019583 | 0.012528 | 0% | 99% | 0 | 0% | 99% | 0 | 0% | 99% | 0 | 0% | 99% | 0 | 0% | 64.38% | 0 | 0% | 50.06% | 0 | 0% | 50.06% | 0 | 0% | 50.06% | 0 | 0 | 0% | 2.974% | 0 | 0% | 2.974% | 0 | 0% | 2.974% | 0 | 0% | 0.3383% | 0 | 0% | 0.3383% | 0 | 0% | 0.3383% | 0 | 0% | 0.8327% | 0 | 0% | 0.8327% | 0 | 0% | 0.8327% | 0 | 69.47% | 0.862% | 0.00015443 | 30.53% | 0.862% | 6.787e-05 | 0% | 0.862% | 0 | 0% | 6.237% | 0 | 0% | 6.237% | 0 | 0% | 6.237% | 0 | 0% | 0.3952% | 0 | 0% | 0.3952% | 0 | 0% | 0.3952% | 0 |  |  |  | 0% | 11.8% | 0 | 0% | 11.8% | 0 | 0% | 11.8% | 0 | 0% | 0.3618% | 0 | 0% | 0.3618% | 0 | 0% | 0.3618% | 0 | 0% | 100% | 0 | 0% | 100% | 0 | 0% | 100% | 0 | 0% | 100% | 0 |  |  | 0 |  |  | 0 |  |  | 0
BURNEY 110257046 | 2.9063e-05 | 0.0079332 | 0.0030658 | 0.56875 | 0.57181 | 0.00083858 | 0.0022551 | 0.0010195 | 0% | 99% | 0 | 0% | 99% | 0 | 0% | 99% | 0 | 0% | 99% | 0 | 0% | 63.14% | 0 | 0% | 49.43% | 0 | 0% | 49.43% | 0 | 0% | 49.43% | 0 | 0.56875 | 0% | 2.666% | 0 | 0% | 2.666% | 0 | 0% | 2.666% | 0 | 0% | 0.2949% | 0 | 0% | 0.2949% | 0 | 0% | 0.2949% | 0 | 0% | 0.8207% | 0 | 0% | 0.8207% | 0 | 0% | 0.8207% | 0 | 8.355% | 0.84% | 2.1516e-06 | 0% | 0.84% | 0 | 91.65% | 0.84% | 2.3602e-05 | 0% | 6.138% | 0 | 0% | 6.138% | 0 | 0% | 6.138% | 0 | 0% | 0.7235% | 0 | 0% | 0.7235% | 0 | 0% | 0.7235% | 0 |  |  |  | 0% | 11.8% | 0 | 0% | 11.8% | 0 | 1.45% | 11.8% | 5.2443e-06 | 0% | 0.3636% | 0 | 0% | 0.3636% | 0 | 0% | 0.3636% | 0 | 0% | 100% | 0 | 0% | 100% | 0 | 0% | 100% | 0 | 0% | 100% | 0 |  |  | 0 |  |  | 0 |  |  | 0
WEBER 1113CB | 4.8679e-05 | 0 | 0.019907 | 0 | 0.019907 | 0.0021434 | 0.015988 | 0.0085756 | 0% | 99% | 0 | 0% | 99% | 0 | 0% | 99% | 0 | 0% | 99% | 0 | 0% | 62.89% | 0 | 0% | 48.76% | 0 | 0% | 48.76% | 0 | 0% | 48.76% | 0 | 0 | 0% | 2.867% | 0 | 0% | 2.867% | 0 | 0% | 2.867% | 0 | 0% | 0.3363% | 0 | 0% | 0.3363% | 0 | 0% | 0.3363% | 0 | 0% | 0.8804% | 0 | 0% | 0.8804% | 0 | 0% | 0.8804% | 0 | 35.03% | 0.9244% | 6.4451e-05 | 64.97% | 0.9244% | 0.00011956 | 0% | 0.9244% | 0 | 0% | 6.659% | 0 | 0% | 6.659% | 0 | 0% | 6.659% | 0 | 0% | 0.3265% | 0 | 0% | 0.3265% | 0 | 0% | 0.3265% | 0 |  |  |  | 0% | 11.8% | 0 | 0% | 11.8% | 0 | 0% | 11.8% | 0 | 0% | 0.3632% | 0 | 0% | 0.3632% | 0 | 0% | 0.3632% | 0 | 0% | 100% | 0 | 0% | 100% | 0 | 0% | 100% | 0 | 0% | 100% | 0 |  |  | 0 |  |  | 0 |  |  | 0
KING CITY 1103139682 | 2.8137e-05 | 0 | 0.013903 | 0 | 0.013903 | 0.00091229 | 0.01222 | 0.0055268 | 0% | 99% | 0 | 0% | 99% | 0 | 0% | 99% | 0 | 0% | 99% | 0 | 0% | 63.49% | 0 | 0% | 49.9% | 0 | 0% | 49.9% | 0 | 0% | 49.9% | 0 | 0 | 0% | 4.097% | 0 | 0% | 4.097% | 0 | 0% | 4.097% | 0 | 0% | 0.4421% | 0 | 0% | 0.4421% | 0 | 0% | 0.4421% | 0 | 0% | 0.9999% | 0 | 0% | 0.9999% | 0 | 0% | 0.9999% | 0 | 0% | 1.057% | 0 | 0% | 1.057% | 0 | 0% | 1.057% | 0 | 0% | 7.534% | 0 | 0% | 7.534% | 0 | 0% | 7.534% | 0 | 0% | 0.281% | 0 | 0% | 0.281% | 0 | 0% | 0.281% | 0 |  |  |  | 0% | 11.8% | 0 | 0% | 11.8% | 0 | 0% | 11.8% | 0 | 0% | 0.368% | 0 | 0% | 0.368% | 0 | 0% | 0.368% | 0 | 0% | 100% | 0 | 0% | 100% | 0 | 0% | 100% | 0 | 0% | 100% | 0 |  |  | 0 |  |  | 0 |  |  | 0
VASCO 1102MR418 | 2.1942e-05 | 0 | 0.023158 | 0 | 0.023158 | 0.0022777 | 0.019277 | 0.0095269 | 0% | 99% | 0 | 0% | 99% | 0 | 0% | 99% | 0 | 0% | 99% | 0 | 0% | 63.07% | 0 | 0% | 49.32% | 0 | 0% | 49.32% | 0 | 0% | 49.32% | 0 | 0 | 0% | 3.55% | 0 | 0% | 3.55% | 0 | 0% | 3.55% | 0 | 0% | 0.391% | 0 | 0% | 0.391% | 0 | 0% | 0.391% | 0 | 0% | 0.9282% | 0 | 0% | 0.9282% | 0 | 0% | 0.9282% | 0 | 0% | 0.9617% | 0 | 0% | 0.9617% | 0 | 0% | 0.9617% | 0 | 0% | 6.952% | 0 | 0% | 6.952% | 0 | 0% | 6.952% | 0 | 0% | 0.3662% | 0 | 0% | 0.3662% | 0 | 0% | 0.3662% | 0 |  |  |  | 0% | 11.8% | 0 | 0% | 11.8% | 0 | 0% | 11.8% | 0 | 0% | 0.3623% | 0 | 0% | 0.3623% | 0 | 0% | 0.3623% | 0 | 0% | 100% | 0 | 0% | 100% | 0 | 0% | 100% | 0 | 0% | 100% | 0 |  |  | 0 |  |  | 0 |  |  | 0
TASSAJARA 210883368 | 4.2826e-05 | 0 | 0.030574 | 0 | 0.030574 | 0.019676 | 0.016223 | 0.0051392 | 0% | 99% | 0 | 0% | 99% | 0 | 0% | 99% | 0 | 0% | 99% | 0 | 0% | 63.51% | 0 | 0% | 48.76% | 0 | 0% | 48.76% | 0 | 0% | 48.76% | 0 | 0 | 0% | 2.046% | 0 | 0% | 2.046% | 0 | 0% | 2.046% | 0 | 0% | 0.2214% | 0 | 0% | 0.2214% | 0 | 0% | 0.2214% | 0 | 0% | 0.5922% | 0 | 0% | 0.5922% | 0 | 0.6466% | 0.5922% | 1.1706e-06 | 0% | 0.5878% | 0 | 83.56% | 0.5878% | 0.00015017 | 0% | 0.5878% | 0 | 0% | 4.372% | 0 | 0% | 4.372% | 0 | 0% | 4.372% | 0 | 0% | 1.573% | 0 | 0% | 1.573% | 0 | 0% | 1.573% | 0 |  |  |  | 0% | 11.8% | 0 | 0% | 11.8% | 0 | 0% | 11.8% | 0 | 0% | 0.3698% | 0 | 0% | 0.3698% | 0 | 0% | 0.3698% | 0 | 0% | 100% | 0 | 0% | 100% | 0 | 0% | 100% | 0 | 0% | 100% | 0 |  |  | 0 |  |  | 0 |  |  | 0
ROSSMOOR 1109961536 | 7.5663e-05 | 0 | 0.0035896 | 0 | 0.0035896 | 0.0014194 | 0.0023907 | 0.0010092 | 0% | 99% | 0 | 0% | 99% | 0 | 0% | 99% | 0 | 0% | 99% | 0 | 0% | 64.34% | 0 | 0% | 48.94% | 0 | 0% | 48.94% | 0 | 0% | 48.94% | 0 | 0 | 0% | 2.808% | 0 | 0% | 2.808% | 0 | 0% | 2.808% | 0 | 0% | 0.3259% | 0 | 0% | 0.3259% | 0 | 0% | 0.3259% | 0 | 0% | 0.7243% | 0 | 31.89% | 0.7243% | 8.2907e-06 | 0% | 0.7243% | 0 | 31.89% | 0.7699% | 8.8134e-06 | 60.23% | 0.7699% | 1.6646e-05 | 0% | 0.7699% | 0 | 0% | 5.468% | 0 | 0% | 5.468% | 0 | 0% | 5.468% | 0 | 0% | 1.001% | 0 | 0% | 1.001% | 0 | 0% | 1.001% | 0 |  |  |  | 0% | 11.8% | 0 | 0% | 11.8% | 0 | 0% | 11.8% | 0 | 0% | 0.3708% | 0 | 0% | 0.3708% | 0 | 0% | 0.3708% | 0 | 0% | 100% | 0 | 0% | 100% | 0 | 0% | 100% | 0 | 0% | 100% | 0 |  |  | 0 |  |  | 0 |  |  | 0
WEST FRESNO 1110CB | 4.1383e-05 | 0 | 0.043779 | 0 | 0.043779 | 0.0046438 | 0.033815 | 0.020319 | 0% | 99% | 0 | 0% | 99% | 0 | 0% | 99% | 0 | 0% | 99% | 0 | 0% | 62.82% | 0 | 0% | 48.93% | 0 | 0% | 48.93% | 0 | 0% | 48.93% | 0 | 0 | 0% | 2.75% | 0 | 0% | 2.75% | 0 | 0% | 2.75% | 0 | 0% | 0.3125% | 0 | 0% | 0.3125% | 0 | 0% | 0.3125% | 0 | 0% | 0.8628% | 0 | 0% | 0.8628% | 0 | 0% | 0.8628% | 0 | 0% | 0.8997% | 0 | 13.9% | 0.8997% | 5.4766e-05 | 0% | 0.8997% | 0 | 0% | 6.513% | 0 | 0% | 6.513% | 0 | 0% | 6.513% | 0 | 0% | 0.4065% | 0 | 0% | 0.4065% | 0 | 0% | 0.4065% | 0 |  |  |  | 0% | 11.8% | 0 | 0% | 11.8% | 0 | 0% | 11.8% | 0 | 0% | 0.3658% | 0 | 0% | 0.3658% | 0 | 0% | 0.3658% | 0 | 0% | 100% | 0 | 0% | 100% | 0 | 0% | 100% | 0 | 0% | 100% | 0 |  |  | 0 |  |  | 0 |  |  | 0
PEABODY 2112CB | 3.4201e-05 | 0 | 0.021291 | 0 | 0.021291 | 0.0016988 | 0.019231 | 0.0076562 | 0% | 99% | 0 | 0% | 99% | 0 | 0% | 99% | 0 | 0% | 99% | 0 | 0% | 62.46% | 0 | 0% | 48.07% | 0 | 0% | 48.07% | 0 | 0% | 48.07% | 0 | 0 | 0% | 3.395% | 0 | 0% | 3.395% | 0 | 0% | 3.395% | 0 | 0% | 0.3958% | 0 | 0% | 0.3958% | 0 | 0% | 0.3958% | 0 | 0% | 0.988% | 0 | 0% | 0.988% | 0 | 0% | 0.988% | 0 | 0% | 1.041% | 0 | 0% | 1.041% | 0 | 85.23% | 1.041% | 0.00018893 | 0% | 7.471% | 0 | 0% | 7.471% | 0 | 0% | 7.471% | 0 | 0% | 0.2789% | 0 | 0% | 0.2789% | 0 | 0% | 0.2789% | 0 |  |  |  | 0% | 11.8% | 0 | 0% | 11.8% | 0 | 0% | 11.8% | 0 | 0% | 0.3595% | 0 | 0% | 0.3595% | 0 | 0% | 0.3595% | 0 | 0% | 100% | 0 | 0% | 100% | 0 | 0% | 100% | 0 | 0% | 100% | 0 |  |  | 0 |  |  | 0 |  |  | 0
SONOMA 11033138 | 3.6151e-05 | 0 | 0.010803 | 0 | 0.010803 | 0.005056 | 0.0069345 | 0.0025144 | 0% | 99% | 0 | 0% | 99% | 0 | 0% | 99% | 0 | 0% | 99% | 0 | 0% | 63.96% | 0 | 0% | 49.85% | 0 | 0% | 49.85% | 0 | 0% | 49.85% | 0 | 0 | 0% | 2.81% | 0 | 0% | 2.81% | 0 | 0% | 2.81% | 0 | 0% | 0.3022% | 0 | 0% | 0.3022% | 0 | 0% | 0.3022% | 0 | 0% | 0.7229% | 0 | 0% | 0.7229% | 0 | 0% | 0.7229% | 0 | 0% | 0.7444% | 0 | 0% | 0.7444% | 0 | 74.24% | 0.7444% | 5.9697e-05 | 0% | 5.393% | 0 | 0% | 5.393% | 0 | 0% | 5.393% | 0 | 0% | 1.777% | 0 | 0% | 1.777% | 0 | 0% | 1.777% | 0 |  |  |  | 24.3% | 11.8% | 0.00030978 | 0% | 11.8% | 0 | 0% | 11.8% | 0 | 0% | 0.3709% | 0 | 0% | 0.3709% | 0 | 0% | 0.3709% | 0 | 0% | 100% | 0 | 0% | 100% | 0 | 0% | 100% | 0 | 0% | 100% | 0 |  |  | 0 |  |  | 0 |  |  | 0
MOSHER 21079614 | 5.1233e-05 | 0 | 0.00051762 | 0 | 0.00051762 | 8.5034e-05 | 0.00040221 | 0.00020791 | 0% | 99% | 0 | 0% | 99% | 0 | 0% | 99% | 0 | 0% | 99% | 0 | 0% | 63.62% | 0 | 0% | 48.66% | 0 | 0% | 48.66% | 0 | 0% | 48.66% | 0 | 0 | 0% | 2.86% | 0 | 0% | 2.86% | 0 | 0% | 2.86% | 0 | 0% | 0.3458% | 0 | 0% | 0.3458% | 0 | 0% | 0.3458% | 0 | 0% | 0.8336% | 0 | 0% | 0.8336% | 0 | 0% | 0.8336% | 0 | 0% | 0.8842% | 0 | 0% | 0.8842% | 0 | 0% | 0.8842% | 0 | 0% | 6.311% | 0 | 0% | 6.311% | 0 | 0% | 6.311% | 0 | 0% | 0.4718% | 0 | 0% | 0.4718% | 0 | 0% | 0.4718% | 0 |  |  |  | 0% | 11.8% | 0 | 0% | 11.8% | 0 | 0% | 11.8% | 0 | 0% | 0.3633% | 0 | 0% | 0.3633% | 0 | 0% | 0.3633% | 0 | 0% | 100% | 0 | 0% | 100% | 0 | 0% | 100% | 0 | 0% | 100% | 0 |  |  | 0 |  |  | 0 |  |  | 0
KERMAN 110863970 | 4.0175e-05 | 0 | 0.0061849 | 0 | 0.0061849 | 0.00048102 | 0.0049898 | 0.0028353 | 0% | 99% | 0 | 0% | 99% | 0 | 0% | 99% | 0 | 0% | 99% | 0 | 0% | 62.02% | 0 | 0% | 48.55% | 0 | 0% | 48.55% | 0 | 0% | 48.55% | 0 | 0 | 0% | 2.948% | 0 | 0% | 2.948% | 0 | 0% | 2.948% | 0 | 0% | 0.3225% | 0 | 0% | 0.3225% | 0 | 0% | 0.3225% | 0 | 0% | 0.9078% | 0 | 0% | 0.9078% | 0 | 0% | 0.9078% | 0 | 0% | 0.932% | 0 | 0% | 0.932% | 0 | 0% | 0.932% | 0 | 0% | 6.812% | 0 | 0% | 6.812% | 0 | 0% | 6.812% | 0 | 0% | 0.3075% | 0 | 0% | 0.3075% | 0 | 0% | 0.3075% | 0 |  |  |  | 0% | 11.8% | 0 | 0% | 11.8% | 0 | 0% | 11.8% | 0 | 0% | 0.3628% | 0 | 0% | 0.3628% | 0 | 0% | 0.3628% | 0 | 0% | 100% | 0 | 0% | 100% | 0 | 0% | 100% | 0 | 0% | 100% | 0 |  |  | 0 |  |  | 0 |  |  | 0
BUELLTON 1102Y20 | 3.4512e-05 | 0 | 0.0097076 | 0 | 0.0097076 | 0.0028957 | 0.0074808 | 0.0026617 | 0% | 99% | 0 | 0% | 99% | 0 | 0% | 99% | 0 | 0% | 99% | 0 | 0% | 63.87% | 0 | 0% | 50.09% | 0 | 0% | 50.09% | 0 | 0% | 50.09% | 0 | 0 | 0% | 3.271% | 0 | 0% | 3.271% | 0 | 0% | 3.271% | 0 | 0% | 0.354% | 0 | 0% | 0.354% | 0 | 0% | 0.354% | 0 | 0% | 0.8743% | 0 | 0.7619% | 0.8743% | 6.4665e-07 | 0% | 0.8743% | 0 | 0.7619% | 0.9093% | 6.7253e-07 | 0% | 0.9093% | 0 | 99.24% | 0.9093% | 8.7598e-05 | 0% | 6.558% | 0 | 0% | 6.558% | 0 | 0% | 6.558% | 0 | 0% | 1.039% | 0 | 0% | 1.039% | 0 | 0% | 1.039% | 0 |  |  |  | 0% | 11.8% | 0 | 0% | 11.8% | 0 | 0% | 11.8% | 0 | 0% | 0.3678% | 0 | 0% | 0.3678% | 0 | 0% | 0.3678% | 0 | 0% | 100% | 0 | 0% | 100% | 0 | 0% | 100% | 0 | 0% | 100% | 0 |  |  | 0 |  |  | 0 |  |  | 0
FRENCH CAMP 1101841572 | 3.2495e-05 | 0 | 0.035817 | 0 | 0.035817 | 0.0061476 | 0.02797 | 0.013994 | 0% | 99% | 0 | 0% | 99% | 0 | 0% | 99% | 0 | 0% | 99% | 0 | 0% | 62.75% | 0 | 0% | 49.04% | 0 | 0% | 49.04% | 0 | 0% | 49.04% | 0 | 0 | 0% | 2.811% | 0 | 0% | 2.811% | 0 | 0% | 2.811% | 0 | 0% | 0.3144% | 0 | 0% | 0.3144% | 0 | 0% | 0.3144% | 0 | 0% | 0.8729% | 0 | 0% | 0.8729% | 0 | 0% | 0.8729% | 0 | 0% | 0.9002% | 0 | 92.64% | 0.9002% | 0.0002987 | 0% | 0.9002% | 0 | 0% | 6.557% | 0 | 0% | 6.557% | 0 | 0% | 6.557% | 0 | 0% | 0.6083% | 0 | 0% | 0.6083% | 0 | 0% | 0.6083% | 0 |  |  |  | 0% | 11.8% | 0 | 0% | 11.8% | 0 | 0% | 11.8% | 0 | 0% | 0.3635% | 0 | 0% | 0.3635% | 0 | 0% | 0.3635% | 0 | 0% | 100% | 0 | 0% | 100% | 0 | 0% | 100% | 0 | 0% | 100% | 0 |  |  | 0 |  |  | 0 |  |  | 0
JANES CREEK 1103CB | 3.1636e-05 | 0 | 0.061379 | 1.3191 | 1.3805 | 0.032089 | 0.039416 | 0.010946 | 0% | 99% | 0 | 0% | 99% | 0 | 0% | 99% | 0 | 0% | 99% | 0 | 0% | 62.27% | 0 | 0% | 48.51% | 0 | 0% | 48.51% | 0 | 0% | 48.51% | 0 | 1.3191 | 0% | 2.561% | 0 | 0% | 2.561% | 0 | 0% | 2.561% | 0 | 0% | 0.2852% | 0 | 0% | 0.2852% | 0 | 0% | 0.2852% | 0 | 0% | 0.7258% | 0 | 0% | 0.7258% | 0 | 0% | 0.7258% | 0 | 0% | 0.7676% | 0 | 83.67% | 0.7676% | 0.00039419 | 13.11% | 0.7676% | 6.1757e-05 | 0% | 5.494% | 0 | 0% | 5.494% | 0 | 0% | 5.494% | 0 | 0% | 2.726% | 0 | 0% | 2.726% | 0 | 0% | 2.726% | 0 |  |  |  | 0% | 11.8% | 0 | 0% | 11.8% | 0 | 0% | 11.8% | 0 | 0% | 0.3756% | 0 | 0% | 0.3756% | 0 | 0% | 0.3756% | 0 | 0% | 100% | 0 | 0% | 100% | 0 | 0% | 100% | 0 | 0% | 100% | 0 |  |  | 0 |  |  | 0 |  |  | 0
JAMESON 1105CB | 4.7335e-05 | 0 | 0.088868 | 0 | 0.088868 | 0.013948 | 0.074228 | 0.031268 | 0% | 99% | 0 | 0% | 99% | 0 | 0% | 99% | 0 | 0% | 99% | 0 | 0% | 63.65% | 0 | 0% | 49.36% | 0 | 0% | 49.36% | 0 | 0% | 49.36% | 0 | 0 | 0% | 3.504% | 0 | 0% | 3.504% | 0 | 0% | 3.504% | 0 | 0% | 0.3961% | 0 | 0% | 0.3961% | 0 | 0% | 0.3961% | 0 | 0% | 0.9215% | 0 | 0% | 0.9215% | 0 | 0% | 0.9215% | 0 | 0% | 0.9675% | 0 | 0% | 0.9675% | 0 | 3.539% | 0.9675% | 3.0425e-05 | 0% | 6.933% | 0 | 0% | 6.933% | 0 | 0% | 6.933% | 0 | 0% | 0.5058% | 0 | 0% | 0.5058% | 0 | 0% | 0.5058% | 0 |  |  |  | 0% | 11.8% | 0 | 0% | 11.8% | 0 | 0% | 11.8% | 0 | 0% | 0.3635% | 0 | 0% | 0.3635% | 0 | 0% | 0.3635% | 0 | 0% | 100% | 0 | 0% | 100% | 0 | 0% | 100% | 0 | 0% | 100% | 0 |  |  | 0 |  |  | 0 |  |  | 0
SNEATH LANE 110275844 | 4.3553e-05 | 0.098434 | 0.0051127 | 0 | 0.0051127 | 0.0016421 | 0.0044794 | 0.00075023 | 0% | 99% | 0 | 0% | 99% | 0 | 0% | 99% | 0 | 0% | 99% | 0 | 0% | 63.45% | 0 | 0% | 49.31% | 0 | 0% | 49.31% | 0 | 0% | 49.31% | 0 | 0 | 0% | 4.012% | 0 | 0% | 4.012% | 0 | 0% | 4.012% | 0 | 0% | 0.4419% | 0 | 0% | 0.4419% | 0 | 0% | 0.4419% | 0 | 0% | 0.9939% | 0 | 0% | 0.9939% | 0 | 5.64% | 0.9939% | 2.8661e-06 | 66.35% | 1.061% | 3.5983e-05 | 20.74% | 1.061% | 1.125e-05 | 0.6785% | 1.061% | 3.6796e-07 | 0% | 7.515% | 0 | 0% | 7.515% | 0 | 0% | 7.515% | 0 | 0% | 1.3% | 0 | 0% | 1.3% | 0 | 0% | 1.3% | 0 |  |  |  | 0% | 11.8% | 0 | 0% | 11.8% | 0 | 0% | 11.8% | 0 | 0% | 0.3699% | 0 | 0% | 0.3699% | 0 | 0% | 0.3699% | 0 | 0% | 100% | 0 | 0% | 100% | 0 | 0% | 100% | 0 | 0% | 100% | 0 |  |  | 0 |  |  | 0 |  |  | 0
ROCKLIN 11022222 | 3.0996e-05 | 0 | 0.067697 | 0 | 0.067697 | 0.020831 | 0.040504 | 0.029667 | 0% | 99% | 0 | 0% | 99% | 0 | 0% | 99% | 0 | 0% | 99% | 0 | 0% | 65.37% | 0 | 0% | 51.07% | 0 | 0% | 51.07% | 0 | 0% | 51.07% | 0 | 0 | 0% | 2.698% | 0 | 0% | 2.698% | 0 | 0% | 2.698% | 0 | 0% | 0.2951% | 0 | 0% | 0.2951% | 0 | 0% | 0.2951% | 0 | 0% | 0.6688% | 0 | 0% | 0.6688% | 0 | 0% | 0.6688% | 0 | 0% | 0.6988% | 0 | 0% | 0.6988% | 0 | 99.32% | 0.6988% | 0.00046989 | 0% | 5.011% | 0 | 0% | 5.011% | 0 | 0% | 5.011% | 0 | 0% | 1.06% | 0 | 0% | 1.06% | 0 | 0% | 1.06% | 0 |  |  |  | 0% | 11.8% | 0 | 0% | 11.8% | 0 | 0% | 11.8% | 0 | 0% | 0.3739% | 0 | 0% | 0.3739% | 0 | 0% | 0.3739% | 0 | 0% | 100% | 0 | 0% | 100% | 0 | 0% | 100% | 0 | 0% | 100% | 0 |  |  | 0 |  |  | 0 |  |  | 0
UPPER LAKE 1101452 | 3.0804e-05 | 0 | 0.0093334 | 0 | 0.0093334 | 0.00391 | 0.0059887 | 0.0026483 | 0% | 99% | 0 | 0% | 99% | 0 | 0% | 99% | 0 | 0% | 99% | 0 | 0% | 62.8% | 0 | 0% | 48.44% | 0 | 0% | 48.44% | 0 | 0% | 48.44% | 0 | 0 | 0% | 2.086% | 0 | 0% | 2.086% | 0 | 0% | 2.086% | 0 | 0% | 0.2394% | 0 | 0% | 0.2394% | 0 | 0% | 0.2394% | 0 | 0% | 0.7073% | 0 | 0% | 0.7073% | 0 | 0% | 0.7073% | 0 | 0% | 0.7215% | 0 | 0% | 0.7215% | 0 | 0% | 0.7215% | 0 | 0% | 5.296% | 0 | 0% | 5.296% | 0 | 0% | 5.296% | 0 | 0% | 1.703% | 0 | 0% | 1.703% | 0 | 0% | 1.703% | 0 |  |  |  | 0% | 11.8% | 0 | 0% | 11.8% | 0 | 0% | 11.8% | 0 | 0% | 0.3664% | 0 | 0% | 0.3664% | 0 | 0% | 0.3664% | 0 | 0% | 100% | 0 | 0% | 100% | 0 | 0% | 100% | 0 | 0% | 100% | 0 |  |  | 0 |  |  | 0 |  |  | 0
LONE TREE 2102CB | 4.7203e-05 | 0 | 0.016466 | 0 | 0.016466 | 0.002217 | 0.011812 | 0.0081084 | 0% | 99% | 0 | 0% | 99% | 0 | 0% | 99% | 0 | 0% | 99% | 0 | 0% | 65.07% | 0 | 0% | 50.68% | 0 | 0% | 50.68% | 0 | 0% | 50.68% | 0 | 0 | 0% | 2.761% | 0 | 0% | 2.761% | 0 | 0% | 2.761% | 0 | 0% | 0.32% | 0 | 0% | 0.32% | 0 | 0% | 0.32% | 0 | 0% | 0.7888% | 0 | 0% | 0.7888% | 0 | 0% | 0.7888% | 0 | 0% | 0.8354% | 0 | 56.97% | 0.8354% | 7.8368e-05 | 43.03% | 0.8354% | 5.9185e-05 | 0% | 5.969% | 0 | 0% | 5.969% | 0 | 0% | 5.969% | 0 | 0% | 0.3794% | 0 | 0% | 0.3794% | 0 | 0% | 0.3794% | 0 |  |  |  | 0% | 11.8% | 0 | 0% | 11.8% | 0 | 0% | 11.8% | 0 | 0% | 0.3687% | 0 | 0% | 0.3687% | 0 | 0% | 0.3687% | 0 | 0% | 100% | 0 | 0% | 100% | 0 | 0% | 100% | 0 | 0% | 100% | 0 |  |  | 0 |  |  | 0 |  |  | 0
EUREKA E 110498682 | 4.2516e-05 | 0 | 0.031972 | 0.59128 | 0.62325 | 0.020683 | 0.018943 | 0.0033588 | 0% | 99% | 0 | 0% | 99% | 0 | 0% | 99% | 0 | 0% | 99% | 0 | 0% | 63.3% | 0 | 0% | 49.06% | 0 | 0% | 49.06% | 0 | 0% | 49.06% | 0 | 0.59128 | 0% | 2.284% | 0 | 0% | 2.284% | 0 | 0% | 2.284% | 0 | 0% | 0.2616% | 0 | 0% | 0.2616% | 0 | 0% | 0.2616% | 0 | 0% | 0.6709% | 0 | 0% | 0.6709% | 0 | 0% | 0.6709% | 0 | 0% | 0.7169% | 0 | 0% | 0.7169% | 0 | 0% | 0.7169% | 0 | 0% | 5.096% | 0 | 0% | 5.096% | 0 | 0% | 5.096% | 0 | 0% | 2.969% | 0 | 0% | 2.969% | 0 | 0% | 2.969% | 0 |  |  |  | 0% | 11.8% | 0 | 0% | 11.8% | 0 | 0% | 11.8% | 0 | 0% | 0.3784% | 0 | 0% | 0.3784% | 0 | 0% | 0.3784% | 0 | 0% | 100% | 0 | 0% | 100% | 0 | 0% | 100% | 0 | 0% | 100% | 0 |  |  | 0 |  |  | 0 |  |  | 0
FAIRHAVEN 110353174 | 3.4378e-05 | 0 | 0.035719 | 0.48203 | 0.51775 | 0.0087119 | 0.033809 | 0.0055044 | 0% | 99% | 0 | 0% | 99% | 0 | 0% | 99% | 0 | 0% | 99% | 0 | 0% | 61.62% | 0 | 0% | 48.44% | 0 | 0% | 48.44% | 0 | 0% | 48.44% | 0 | 0.48203 | 0% | 2.763% | 0 | 0% | 2.763% | 0 | 0% | 2.763% | 0 | 0% | 0.3451% | 0 | 0% | 0.3451% | 0 | 0% | 0.3451% | 0 | 0% | 1.067% | 0 | 0% | 1.067% | 0 | 0% | 1.067% | 0 | 0% | 1.152% | 0 | 0% | 1.152% | 0 | 0% | 1.152% | 0 | 0% | 8.188% | 0 | 0% | 8.188% | 0 | 0% | 8.188% | 0 | 0% | 1.472% | 0 | 0% | 1.472% | 0 | 0% | 1.472% | 0 |  |  |  | 0% | 11.8% | 0 | 0% | 11.8% | 0 | 0% | 11.8% | 0 | 0% | 0.3663% | 0 | 0% | 0.3663% | 0 | 0% | 0.3663% | 0 | 0% | 100% | 0 | 0% | 100% | 0 | 0% | 100% | 0 | 0% | 100% | 0 |  |  | 0 |  |  | 0 |  |  | 0
MOLINO 11034682 | 2.9007e-05 | 0 | 0.037461 | 0 | 0.037461 | 0.014943 | 0.024255 | 0.011182 | 0% | 99% | 0 | 0% | 99% | 0 | 0% | 99% | 0 | 0% | 99% | 0 | 0% | 63.54% | 0 | 0% | 49.24% | 0 | 0% | 49.24% | 0 | 0% | 49.24% | 0 | 0 | 0% | 2.509% | 0 | 0% | 2.509% | 0 | 0% | 2.509% | 0 | 0% | 0.2808% | 0 | 0% | 0.2808% | 0 | 0% | 0.2808% | 0 | 0% | 0.7165% | 0 | 0% | 0.7165% | 0 | 0% | 0.7165% | 0 | 0% | 0.736% | 0 | 0% | 0.736% | 0 | 65% | 0.736% | 0.00017923 | 0% | 5.355% | 0 | 0% | 5.355% | 0 | 0% | 5.355% | 0 | 0% | 1.432% | 0 | 0% | 1.432% | 0 | 0% | 1.432% | 0 |  |  |  | 0% | 11.8% | 0 | 0% | 11.8% | 0 | 0% | 11.8% | 0 | 0% | 0.3681% | 0 | 0% | 0.3681% | 0 | 0% | 0.3681% | 0 | 0% | 100% | 0 | 0% | 100% | 0 | 0% | 100% | 0 | 0% | 100% | 0 |  |  | 0 |  |  | 0 |  |  | 0
CORNING 110366390 | 3.2349e-05 | 0 | 0.027402 | 0 | 0.027402 | 0.0064033 | 0.02009 | 0.010364 | 0% | 99% | 0 | 0% | 99% | 0 | 0% | 99% | 0 | 0% | 99% | 0 | 0% | 63.58% | 0 | 0% | 49.83% | 0 | 0% | 49.83% | 0 | 0% | 49.83% | 0 | 0 | 0% | 2.743% | 0 | 0% | 2.743% | 0 | 0% | 2.743% | 0 | 0% | 0.3071% | 0 | 0% | 0.3071% | 0 | 0% | 0.3071% | 0 | 0% | 0.8143% | 0 | 0% | 0.8143% | 0 | 0% | 0.8143% | 0 | 0% | 0.8341% | 0 | 0% | 0.8341% | 0 | 99.54% | 0.8341% | 0.00022751 | 0% | 6.088% | 0 | 0% | 6.088% | 0 | 0% | 6.088% | 0 | 0% | 0.7392% | 0 | 0% | 0.7392% | 0 | 0% | 0.7392% | 0 |  |  |  | 0% | 11.8% | 0 | 0% | 11.8% | 0 | 0% | 11.8% | 0 | 0% | 0.3635% | 0 | 0% | 0.3635% | 0 | 0% | 0.3635% | 0 | 0% | 100% | 0 | 0% | 100% | 0 | 0% | 100% | 0 | 0% | 100% | 0 |  |  | 0 |  |  | 0 |  |  | 0
SNEATH LANE 110796530 | 4.8212e-05 | 0 | 0.015866 | 0 | 0.015866 | 0.0051112 | 0.014254 | 0.0019768 | 0% | 99% | 0 | 0% | 99% | 0 | 0% | 99% | 0 | 0% | 99% | 0 | 0% | 62.77% | 0 | 0% | 49.23% | 0 | 0% | 49.23% | 0 | 0% | 49.23% | 0 | 0 | 0% | 3.837% | 0 | 0% | 3.837% | 0 | 0% | 3.837% | 0 | 0% | 0.4167% | 0 | 0% | 0.4167% | 0 | 0% | 0.4167% | 0 | 0% | 1.023% | 0 | 0% | 1.023% | 0 | 0.5051% | 1.023% | 8.1988e-07 | 52.41% | 1.065% | 8.8548e-05 | 0.5051% | 1.065% | 8.5345e-07 | 0.3343% | 1.065% | 5.6484e-07 | 0% | 7.678% | 0 | 0% | 7.678% | 0 | 0% | 7.678% | 0 | 0% | 1.147% | 0 | 0% | 1.147% | 0 | 0% | 1.147% | 0 |  |  |  | 0% | 11.8% | 0 | 0% | 11.8% | 0 | 0% | 11.8% | 0 | 0% | 0.3638% | 0 | 0% | 0.3638% | 0 | 0% | 0.3638% | 0 | 0% | 100% | 0 | 0% | 100% | 0 | 0% | 100% | 0 | 0% | 100% | 0 |  |  | 0 |  |  | 0 |  |  | 0
HUMBOLDT BAY 1101CB | 3.3946e-05 | 0 | 0.074424 | 0.86985 | 0.94427 | 0.033811 | 0.057536 | 0.0087928 | 0% | 99% | 0 | 0% | 99% | 0 | 0% | 99% | 0 | 0% | 99% | 0 | 0% | 62.55% | 0 | 0% | 48.6% | 0 | 0% | 48.6% | 0 | 0% | 48.6% | 0 | 0.86985 | 0% | 2.846% | 0 | 0% | 2.846% | 0 | 0% | 2.846% | 0 | 0% | 0.3303% | 0 | 0% | 0.3303% | 0 | 0% | 0.3303% | 0 | 0% | 0.8709% | 0 | 0% | 0.8709% | 0 | 0% | 0.8709% | 0 | 43.39% | 0.9311% | 0.0003007 | 0% | 0.9311% | 0 | 0% | 0.9311% | 0 | 0% | 6.625% | 0 | 0% | 6.625% | 0 | 0% | 6.625% | 0 | 0% | 2.174% | 0 | 0% | 2.174% | 0 | 0% | 2.174% | 0 |  |  |  | 0% | 11.8% | 0 | 0% | 11.8% | 0 | 0% | 11.8% | 0 | 0% | 0.3716% | 0 | 0% | 0.3716% | 0 | 0% | 0.3716% | 0 | 0% | 100% | 0 | 0% | 100% | 0 | 0% | 100% | 0 | 0% | 100% | 0 |  |  | 0 |  |  | 0 |  |  | 0
HALF MOON BAY 11022032 | 3.4682e-05 | 0.44716 | 0.054422 | 0 | 0.054422 | 0.019411 | 0.04573 | 0.0080865 | 0% | 99% | 0 | 0% | 99% | 0 | 0% | 99% | 0 | 0% | 99% | 0 | 0% | 63.05% | 0 | 0% | 48.77% | 0 | 0% | 48.77% | 0 | 0% | 48.77% | 0 | 0 | 0% | 3.421% | 0 | 0% | 3.421% | 0 | 0% | 3.421% | 0 | 0% | 0.3844% | 0 | 0% | 0.3844% | 0 | 0% | 0.3844% | 0 | 0% | 0.9442% | 0 | 0.9287% | 0.9442% | 4.772e-06 | 0% | 0.9442% | 0 | 19.11% | 1.001% | 0.0001041 | 0% | 1.001% | 0 | 6.966% | 1.001% | 3.7937e-05 | 0% | 7.14% | 0 | 0% | 7.14% | 0 | 0% | 7.14% | 0 | 0% | 1.368% | 0 | 0% | 1.368% | 0 | 0% | 1.368% | 0 |  |  |  | 0% | 11.8% | 0 | 0% | 11.8% | 0 | 0% | 11.8% | 0 | 0% | 0.3678% | 0 | 0% | 0.3678% | 0 | 0% | 0.3678% | 0 | 0% | 100% | 0 | 0% | 100% | 0 | 0% | 100% | 0 | 0% | 100% | 0 |  |  | 0 |  |  | 0 |  |  | 0
HORSESHOE 1103CB | 3.075e-05 | 0 | 0.031991 | 0 | 0.031991 | 0.010139 | 0.021677 | 0.011229 | 0% | 99% | 0 | 0% | 99% | 0 | 0% | 99% | 0 | 0% | 99% | 0 | 0% | 63.84% | 0 | 0% | 49.9% | 0 | 0% | 49.9% | 0 | 0% | 49.9% | 0 | 0 | 0% | 2.501% | 0 | 0% | 2.501% | 0 | 0% | 2.501% | 0 | 0% | 0.282% | 0 | 0% | 0.282% | 0 | 0% | 0.282% | 0 | 0% | 0.7555% | 0 | 0% | 0.7555% | 0 | 0% | 0.7555% | 0 | 58.3% | 0.7792% | 0.00014532 | 0% | 0.7792% | 0 | 40.89% | 0.7792% | 0.00010193 | 0% | 5.665% | 0 | 0% | 5.665% | 0 | 0% | 5.665% | 0 | 0% | 1.184% | 0 | 0% | 1.184% | 0 | 0% | 1.184% | 0 |  |  |  | 0% | 11.8% | 0 | 0% | 11.8% | 0 | 0% | 11.8% | 0 | 0% | 0.3677% | 0 | 0% | 0.3677% | 0 | 0% | 0.3677% | 0 | 0% | 100% | 0 | 0% | 100% | 0 | 0% | 100% | 0 | 0% | 100% | 0 |  |  | 0 |  |  | 0 |  |  | 0
MALAGA 110690812 | 4.0054e-05 | 0 | 0.037135 | 0 | 0.037135 | 0.0043845 | 0.027413 | 0.018176 | 0% | 99% | 0 | 0% | 99% | 0 | 0% | 99% | 0 | 0% | 99% | 0 | 0% | 63.31% | 0 | 0% | 49.33% | 0 | 0% | 49.33% | 0 | 0% | 49.33% | 0 | 0 | 0% | 2.762% | 0 | 0% | 2.762% | 0 | 0% | 2.762% | 0 | 0% | 0.3113% | 0 | 0% | 0.3113% | 0 | 0% | 0.3113% | 0 | 0% | 0.8227% | 0 | 0% | 0.8227% | 0 | 0% | 0.8227% | 0 | 1.728% | 0.8577% | 5.5026e-06 | 0% | 0.8577% | 0 | 0% | 0.8577% | 0 | 0% | 6.199% | 0 | 0% | 6.199% | 0 | 0% | 6.199% | 0 | 0% | 0.4422% | 0 | 0% | 0.4422% | 0 | 0% | 0.4422% | 0 |  |  |  | 0% | 11.8% | 0 | 0% | 11.8% | 0 | 0% | 11.8% | 0 | 0% | 0.3672% | 0 | 0% | 0.3672% | 0 | 0% | 0.3672% | 0 | 0% | 100% | 0 | 0% | 100% | 0 | 0% | 100% | 0 | 0% | 100% | 0 |  |  | 0 |  |  | 0 |  |  | 0
RIPON 17025312 | 3.01e-05 | 0 | 0.025755 | 0 | 0.025755 | 0.0045727 | 0.015568 | 0.014519 | 0% | 99% | 0 | 0% | 99% | 0 | 0% | 99% | 0 | 0% | 99% | 0 | 0% | 65.7% | 0 | 0% | 52.3% | 0 | 0% | 52.3% | 0 | 0% | 52.3% | 0 | 0 | 0% | 2.21% | 0 | 0% | 2.21% | 0 | 0% | 2.21% | 0 | 0% | 0.241% | 0 | 0% | 0.241% | 0 | 0% | 0.241% | 0 | 0% | 0.6795% | 0 | 0% | 0.6795% | 0 | 0% | 0.6795% | 0 | 100% | 0.6901% | 0.00017774 | 0% | 0.6901% | 0 | 0% | 0.6901% | 0 | 0% | 5.067% | 0 | 0% | 5.067% | 0 | 0% | 5.067% | 0 | 0% | 0.5793% | 0 | 0% | 0.5793% | 0 | 0% | 0.5793% | 0 |  |  |  | 0% | 11.8% | 0 | 0% | 11.8% | 0 | 0% | 11.8% | 0 | 0% | 0.3691% | 0 | 0% | 0.3691% | 0 | 0% | 0.3691% | 0 | 0% | 100% | 0 | 0% | 100% | 0 | 0% | 100% | 0 | 0% | 100% | 0 |  |  | 0 |  |  | 0 |  |  | 0
MORGAN HILL 2106XR324 | 3.4717e-05 | 0 | 0.01063 | 0 | 0.01063 | 0.0014488 | 0.0077251 | 0.0051368 | 0% | 99% | 0 | 0% | 99% | 0 | 0% | 99% | 0 | 0% | 99% | 0 | 0% | 64.21% | 0 | 0% | 49.34% | 0 | 0% | 49.34% | 0 | 0% | 49.34% | 0 | 0 | 0% | 2.501% | 0 | 0% | 2.501% | 0 | 0% | 2.501% | 0 | 0% | 0.3024% | 0 | 0% | 0.3024% | 0 | 0% | 0.3024% | 0 | 0% | 0.7819% | 0 | 0% | 0.7819% | 0 | 0% | 0.7819% | 0 | 0% | 0.8215% | 0 | 0% | 0.8215% | 0 | 0% | 0.8215% | 0 | 0% | 5.906% | 0 | 0% | 5.906% | 0 | 0% | 5.906% | 0 | 0% | 0.4432% | 0 | 0% | 0.4432% | 0 | 0% | 0.4432% | 0 |  |  |  | 0% | 11.8% | 0 | 0% | 11.8% | 0 | 0% | 11.8% | 0 | 0% | 0.3641% | 0 | 0% | 0.3641% | 0 | 0% | 0.3641% | 0 | 0% | 100% | 0 | 0% | 100% | 0 | 0% | 100% | 0 | 0% | 100% | 0 |  |  | 0 |  |  | 0 |  |  | 0
PUEBLO 21033020 | 3.7132e-05 | 0 | 0.014085 | 0.14338 | 0.15747 | 0.0037211 | 0.010371 | 0.0048716 | 0% | 99% | 0 | 0% | 99% | 0 | 0% | 99% | 0 | 0% | 99% | 0 | 0% | 64.51% | 0 | 0% | 49.77% | 0 | 0% | 49.77% | 0 | 0% | 49.77% | 0 | 0.14338 | 0% | 3.139% | 0 | 0% | 3.139% | 0 | 0% | 3.139% | 0 | 0% | 0.3517% | 0 | 0% | 0.3517% | 0 | 0% | 0.3517% | 0 | 0% | 0.8126% | 0 | 0% | 0.8126% | 0 | 0% | 0.8126% | 0 | 0% | 0.8521% | 0 | 0% | 0.8521% | 0 | 0% | 0.8521% | 0 | 0% | 6.106% | 0 | 0% | 6.106% | 0 | 0% | 6.106% | 0 | 0% | 0.8868% | 0 | 0% | 0.8868% | 0 | 0% | 0.8868% | 0 |  |  |  | 0% | 11.8% | 0 | 0% | 11.8% | 0 | 0% | 11.8% | 0 | 0% | 0.3675% | 0 | 0% | 0.3675% | 0 | 0% | 0.3675% | 0 | 0% | 100% | 0 | 0% | 100% | 0 | 0% | 100% | 0 | 0% | 100% | 0 |  |  | 0 |  |  | 0 |  |  | 0
SAUSALITO 0402CB | 4.5586e-05 | 0 | 0.018852 | 0 | 0.018852 | 0.010713 | 0.012715 | 0.001954 | 0% | 99% | 0 | 0% | 99% | 0 | 0% | 99% | 0 | 0% | 99% | 0 | 0% | 62.91% | 0 | 0% | 49.03% | 0 | 0% | 49.03% | 0 | 0% | 49.03% | 0 | 0 | 0% | 2.79% | 0 | 0% | 2.79% | 0 | 0% | 2.79% | 0 | 0% | 0.2989% | 0 | 0% | 0.2989% | 0 | 0% | 0.2989% | 0 | 0% | 0.7593% | 0 | 7.591% | 0.7593% | 1.0865e-05 | 0% | 0.7593% | 0 | 7.591% | 0.7708% | 1.103e-05 | 92.41% | 0.7708% | 0.00013428 | 0% | 0.7708% | 0 | 0% | 5.645% | 0 | 0% | 5.645% | 0 | 0% | 5.645% | 0 | 0% | 2.066% | 0 | 0% | 2.066% | 0 | 0% | 2.066% | 0 |  |  |  | 0% | 11.8% | 0 | 0% | 11.8% | 0 | 0% | 11.8% | 0 | 0% | 0.3674% | 0 | 0% | 0.3674% | 0 | 0% | 0.3674% | 0 | 0% | 100% | 0 | 0% | 100% | 0 | 0% | 100% | 0 | 0% | 100% | 0 |  |  | 0 |  |  | 0 |  |  | 0
LONE TREE 2101CB | 4.1832e-05 | 0 | 0.0095323 | 0 | 0.0095323 | 0.00091712 | 0.0072619 | 0.0046566 | 0% | 99% | 0 | 0% | 99% | 0 | 0% | 99% | 0 | 0% | 99% | 0 | 0% | 64.67% | 0 | 0% | 50.6% | 0 | 0% | 50.6% | 0 | 0% | 50.6% | 0 | 0 | 0% | 2.985% | 0 | 0% | 2.985% | 0 | 0% | 2.985% | 0 | 0% | 0.3416% | 0 | 0% | 0.3416% | 0 | 0% | 0.3416% | 0 | 0% | 0.8419% | 0 | 0% | 0.8419% | 0 | 0% | 0.8419% | 0 | 0% | 0.8884% | 0 | 100% | 0.8884% | 8.4681e-05 | 0% | 0.8884% | 0 | 0% | 6.361% | 0 | 0% | 6.361% | 0 | 0% | 6.361% | 0 | 0% | 0.292% | 0 | 0% | 0.292% | 0 | 0% | 0.292% | 0 |  |  |  | 0% | 11.8% | 0 | 0% | 11.8% | 0 | 0% | 11.8% | 0 | 0% | 0.3672% | 0 | 0% | 0.3672% | 0 | 0% | 0.3672% | 0 | 0% | 100% | 0 | 0% | 100% | 0 | 0% | 100% | 0 | 0% | 100% | 0 |  |  | 0 |  |  | 0 |  |  | 0
HUMBOLDT BAY 11027598 | 3.4545e-05 | 0 | 0.035505 | 1.0358 | 1.0713 | 0.015615 | 0.028085 | 0.0041146 | 0% | 99% | 0 | 0% | 99% | 0 | 0% | 99% | 0 | 0% | 99% | 0 | 0% | 62.66% | 0 | 0% | 48.84% | 0 | 0% | 48.84% | 0 | 0% | 48.84% | 0 | 1.0358 | 0% | 2.605% | 0 | 0% | 2.605% | 0 | 0% | 2.605% | 0 | 0% | 0.3115% | 0 | 0% | 0.3115% | 0 | 0% | 0.3115% | 0 | 0% | 0.8912% | 0 | 0% | 0.8912% | 0 | 0% | 0.8912% | 0 | 0% | 0.9534% | 0 | 0% | 0.9534% | 0 | 0% | 0.9534% | 0 | 0% | 6.795% | 0 | 0% | 6.795% | 0 | 0% | 6.795% | 0 | 0% | 2.048% | 0 | 0% | 2.048% | 0 | 0% | 2.048% | 0 |  |  |  | 0% | 11.8% | 0 | 0% | 11.8% | 0 | 0% | 11.8% | 0 | 0% | 0.3704% | 0 | 0% | 0.3704% | 0 | 0% | 0.3704% | 0 | 0% | 100% | 0 | 0% | 100% | 0 | 0% | 100% | 0 | 0% | 100% | 0 |  |  | 0 |  |  | 0 |  |  | 0
DALY CITY 11121565 | 4.5839e-05 | 0 | 0.035651 | 0 | 0.035651 | 0.0059046 | 0.0377 | 0.0044102 | 0% | 99% | 0 | 0% | 99% | 0 | 0% | 99% | 0 | 0% | 99% | 0 | 0% | 62.93% | 0 | 0% | 49.74% | 0 | 0% | 49.74% | 0 | 0% | 49.74% | 0 | 0 | 0% | 4.681% | 0 | 0% | 4.681% | 0 | 0% | 4.681% | 0 | 0% | 0.5119% | 0 | 0% | 0.5119% | 0 | 0% | 0.5119% | 0 | 0% | 1.205% | 0 | 0% | 1.205% | 0 | 0% | 1.205% | 0 | 0% | 1.272% | 0 | 100% | 1.272% | 0.00045353 | 0% | 1.272% | 0 | 0% | 9.082% | 0 | 0% | 9.082% | 0 | 0% | 9.082% | 0 | 0% | 0.6482% | 0 | 0% | 0.6482% | 0 | 0% | 0.6482% | 0 |  |  |  | 0% | 11.8% | 0 | 0% | 11.8% | 0 | 0% | 11.8% | 0 | 0% | 0.3618% | 0 | 0% | 0.3618% | 0 | 0% | 0.3618% | 0 | 0% | 100% | 0 | 0% | 100% | 0 | 0% | 100% | 0 | 0% | 100% | 0 |  |  | 0 |  |  | 0 |  |  | 0
NOTRE DAME 1104CB | 3.2836e-05 | 0 | 0.02974 | 0 | 0.02974 | 0.0070144 | 0.02088 | 0.012164 | 0% | 99% | 0 | 0% | 99% | 0 | 0% | 99% | 0 | 0% | 99% | 0 | 0% | 63.91% | 0 | 0% | 49.2% | 0 | 0% | 49.2% | 0 | 0% | 49.2% | 0 | 0 | 0% | 2.689% | 0 | 0% | 2.689% | 0 | 0% | 2.689% | 0 | 0% | 0.3139% | 0 | 0% | 0.3139% | 0 | 0% | 0.3139% | 0 | 0% | 0.7613% | 0 | 8.394% | 0.7613% | 1.9006e-05 | 0% | 0.7613% | 0 | 8.394% | 0.7992% | 1.995e-05 | 0% | 0.7992% | 0 | 0.3009% | 0.7992% | 7.1514e-07 | 0% | 5.736% | 0 | 0% | 5.736% | 0 | 0% | 5.736% | 0 | 0% | 0.9256% | 0 | 0% | 0.9256% | 0 | 0% | 0.9256% | 0 |  |  |  | 0% | 11.8% | 0 | 0% | 11.8% | 0 | 0% | 11.8% | 0 | 0% | 0.3667% | 0 | 0% | 0.3667% | 0 | 0% | 0.3667% | 0 | 0% | 100% | 0 | 0% | 100% | 0 | 0% | 100% | 0 | 0% | 100% | 0 |  |  | 0 |  |  | 0 |  |  | 0
WYANDOTTE 110931758 | 3.7071e-05 | 0 | 0.031126 | 0 | 0.031126 | 0.0088699 | 0.020378 | 0.01268 | 0% | 99% | 0 | 0% | 99% | 0 | 0% | 99% | 0 | 0% | 99% | 0 | 0% | 63.48% | 0 | 0% | 49.09% | 0 | 0% | 49.09% | 0 | 0% | 49.09% | 0 | 0 | 0% | 2.165% | 0 | 0% | 2.165% | 0 | 0% | 2.165% | 0 | 0% | 0.2522% | 0 | 0% | 0.2522% | 0 | 0% | 0.2522% | 0 | 0% | 0.7122% | 0 | 0% | 0.7122% | 0 | 0% | 0.7122% | 0 | 0% | 0.7284% | 0 | 0% | 0.7284% | 0 | 0% | 0.7284% | 0 | 0% | 5.332% | 0 | 0% | 5.332% | 0 | 0% | 5.332% | 0 | 0% | 0.9079% | 0 | 0% | 0.9079% | 0 | 0% | 0.9079% | 0 |  |  |  | 0% | 11.8% | 0 | 0% | 11.8% | 0 | 0% | 11.8% | 0 | 0% | 0.365% | 0 | 0% | 0.365% | 0 | 0% | 0.365% | 0 | 0% | 100% | 0 | 0% | 100% | 0 | 0% | 100% | 0 | 0% | 100% | 0 |  |  | 0 |  |  | 0 |  |  | 0
MESA 1103CB | 2.2228e-06 | 0 | 0.0017585 | 0 | 0.0017585 | 4.4302e-05 | 0.002276 | 4.9263e-05 | 0% | 99% | 0 | 0% | 99% | 0 | 0% | 99% | 0 | 0% | 99% | 0 | 0% | 45.12% | 0 | 0% | 45.53% | 0 | 0% | 45.53% | 0 | 0% | 45.53% | 0 | 0 | 0% | 2.074% | 0 | 0% | 2.074% | 0 | 0% | 2.074% | 0 | 0% | 0.03866% | 0 | 0% | 0.03866% | 0 | 0% | 0.03866% | 0 | 0% | 1.517% | 0 | 4.069% | 1.517% | 1.0855e-06 | 0% | 1.517% | 0 | 17.01% | 1.052% | 3.146e-06 | 0% | 1.052% | 0 | 0% | 1.052% | 0 | 0% | 10.15% | 0 | 0% | 10.15% | 0 | 0% | 10.15% | 0 | 0% | 0.1039% | 0 | 0% | 0.1039% | 0 | 0% | 0.1039% | 0 |  |  |  | 0% | 11.8% | 0 | 0% | 11.8% | 0 | 0% | 11.8% | 0 | 55.56% | 0.2449% | 2.3928e-06 | 0% | 0.2449% | 0 | 0% | 0.2449% | 0 | 0% | 100% | 0 | 0% | 100% | 0 | 0% | 100% | 0 | 0% | 100% | 0 |  |  | 0 |  |  | 0 |  |  | 0
SF H 1110CB | 3.0854e-05 | 0 | 0.018665 | 0 | 0.018665 | 0.0037192 | 0.016576 | 0.0048574 | 0% | 99% | 0 | 0% | 99% | 0 | 0% | 99% | 0 | 0% | 99% | 0 | 0% | 63.44% | 0 | 0% | 49.61% | 0 | 0% | 49.61% | 0 | 0% | 49.61% | 0 | 0 | 0% | 4.069% | 0 | 0% | 4.069% | 0 | 0% | 4.069% | 0 | 0% | 0.4438% | 0 | 0% | 0.4438% | 0 | 0% | 0.4438% | 0 | 0% | 0.9973% | 0 | 0% | 0.9973% | 0 | 0% | 0.9973% | 0 | 90.73% | 1.05% | 0.00017775 | 9.269% | 1.05% | 1.8159e-05 | 0% | 1.05% | 0 | 0% | 7.499% | 0 | 0% | 7.499% | 0 | 0% | 7.499% | 0 | 0% | 0.7501% | 0 | 0% | 0.7501% | 0 | 0% | 0.7501% | 0 |  |  |  | 0% | 11.8% | 0 | 0% | 11.8% | 0 | 0% | 11.8% | 0 | 0% | 0.3655% | 0 | 0% | 0.3655% | 0 | 0% | 0.3655% | 0 | 0% | 100% | 0 | 0% | 100% | 0 | 0% | 100% | 0 | 0% | 100% | 0 |  |  | 0 |  |  | 0 |  |  | 0
BELLE HAVEN 0406CB | 5.7108e-05 | 0 | 0.0013574 | 0 | 0.0013574 | 0.00080211 | 0.00079521 | 0.00023189 | 0% | 99% | 0 | 0% | 99% | 0 | 0% | 99% | 0 | 0% | 99% | 0 | 0% | 64.13% | 0 | 0% | 48.87% | 0 | 0% | 48.87% | 0 | 0% | 48.87% | 0 | 0 | 0% | 2.108% | 0 | 0% | 2.108% | 0 | 0% | 2.108% | 0 | 0% | 0.249% | 0 | 0% | 0.249% | 0 | 0% | 0.249% | 0 | 0% | 0.6349% | 0 | 0% | 0.6349% | 0 | 0% | 0.6349% | 0 | 0% | 0.6566% | 0 | 56.42% | 0.6566% | 5.0283e-06 | 0% | 0.6566% | 0 | 0% | 4.76% | 0 | 0% | 4.76% | 0 | 0% | 4.76% | 0 | 0% | 1.853% | 0 | 0% | 1.853% | 0 | 0% | 1.853% | 0 |  |  |  | 0% | 11.8% | 0 | 0% | 11.8% | 0 | 0% | 11.8% | 0 | 0% | 0.3698% | 0 | 0% | 0.3698% | 0 | 0% | 0.3698% | 0 | 0% | 100% | 0 | 0% | 100% | 0 | 0% | 100% | 0 | 0% | 100% | 0 |  |  | 0 |  |  | 0 |  |  | 0
BAHIA 1104624 | 2.6312e-05 | 0 | 0.020491 | 0 | 0.020491 | 0.0043547 | 0.016771 | 0.0064896 | 0% | 99% | 0 | 0% | 99% | 0 | 0% | 99% | 0 | 0% | 99% | 0 | 0% | 64.46% | 0 | 0% | 51.04% | 0 | 0% | 51.04% | 0 | 0% | 51.04% | 0 | 0 | 0% | 3.867% | 0 | 0% | 3.867% | 0 | 0% | 3.867% | 0 | 0% | 0.4124% | 0 | 0% | 0.4124% | 0 | 0% | 0.4124% | 0 | 0% | 0.9245% | 0 | 0% | 0.9245% | 0 | 0% | 0.9245% | 0 | 41.81% | 0.9587% | 8.2134e-05 | 0% | 0.9587% | 0 | 39.8% | 0.9587% | 7.8173e-05 | 0% | 6.903% | 0 | 0% | 6.903% | 0 | 0% | 6.903% | 0 | 0% | 0.6986% | 0 | 0% | 0.6986% | 0 | 0% | 0.6986% | 0 |  |  |  | 0% | 11.8% | 0 | 0% | 11.8% | 0 | 0% | 11.8% | 0 | 0% | 0.3658% | 0 | 0% | 0.3658% | 0 | 0% | 0.3658% | 0 | 0% | 100% | 0 | 0% | 100% | 0 | 0% | 100% | 0 | 0% | 100% | 0 |  |  | 0 |  |  | 0 |  |  | 0
MENLO 040365975 | 4.0484e-05 | 0 | 0.014914 | 0 | 0.014914 | 0.009878 | 0.0081805 | 0.0020434 | 0% | 99% | 0 | 0% | 99% | 0 | 0% | 99% | 0 | 0% | 99% | 0 | 0% | 63.25% | 0 | 0% | 48.46% | 0 | 0% | 48.46% | 0 | 0% | 48.46% | 0 | 0 | 0% | 2.039% | 0 | 0% | 2.039% | 0 | 0% | 2.039% | 0 | 0% | 0.2248% | 0 | 0% | 0.2248% | 0 | 0% | 0.2248% | 0 | 0% | 0.6092% | 0 | 0% | 0.6092% | 0 | 0% | 0.6092% | 0 | 0% | 0.6135% | 0 | 0% | 0.6135% | 0 | 100% | 0.6135% | 9.1493e-05 | 0% | 4.525% | 0 | 0% | 4.525% | 0 | 0% | 4.525% | 0 | 0% | 2.259% | 0 | 0% | 2.259% | 0 | 0% | 2.259% | 0 |  |  |  | 0% | 11.8% | 0 | 0% | 11.8% | 0 | 0% | 11.8% | 0 | 0% | 0.3709% | 0 | 0% | 0.3709% | 0 | 0% | 0.3709% | 0 | 0% | 100% | 0 | 0% | 100% | 0 | 0% | 100% | 0 | 0% | 100% | 0 |  |  | 0 |  |  | 0 |  |  | 0
ROCKLIN 1101CB | 3.665e-05 | 0 | 0.032702 | 0 | 0.032702 | 0.012006 | 0.020764 | 0.011309 | 0% | 99% | 0 | 0% | 99% | 0 | 0% | 99% | 0 | 0% | 99% | 0 | 0% | 64.21% | 0 | 0% | 49.69% | 0 | 0% | 49.69% | 0 | 0% | 49.69% | 0 | 0 | 0% | 2.348% | 0 | 0% | 2.348% | 0 | 0% | 2.348% | 0 | 0% | 0.2692% | 0 | 0% | 0.2692% | 0 | 0% | 0.2692% | 0 | 0% | 0.6975% | 0 | 0% | 0.6975% | 0 | 0% | 0.6975% | 0 | 29.89% | 0.7273% | 7.1103e-05 | 69.51% | 0.7273% | 0.00016534 | 0.5943% | 0.7273% | 1.4135e-06 | 0% | 5.25% | 0 | 0% | 5.25% | 0 | 0% | 5.25% | 0 | 0% | 1.472% | 0 | 0% | 1.472% | 0 | 0% | 1.472% | 0 |  |  |  | 0% | 11.8% | 0 | 0% | 11.8% | 0 | 0% | 11.8% | 0 | 0% | 0.3702% | 0 | 0% | 0.3702% | 0 | 0% | 0.3702% | 0 | 0% | 100% | 0 | 0% | 100% | 0 | 0% | 100% | 0 | 0% | 100% | 0 |  |  | 0 |  |  | 0 |  |  | 0
SANTA ROSA A 111179354 | 4.4569e-05 | 0 | 0.029573 | 0 | 0.029573 | 0.017435 | 0.015864 | 0.0065655 | 0% | 99% | 0 | 0% | 99% | 0 | 0% | 99% | 0 | 0% | 99% | 0 | 0% | 64.22% | 0 | 0% | 49.57% | 0 | 0% | 49.57% | 0 | 0% | 49.57% | 0 | 0 | 0% | 2.39% | 0 | 0% | 2.39% | 0 | 0% | 2.39% | 0 | 0% | 0.2611% | 0 | 0% | 0.2611% | 0 | 0% | 0.2611% | 0 | 0% | 0.601% | 0 | 0% | 0.601% | 0 | 0% | 0.601% | 0 | 0% | 0.6294% | 0 | 0% | 0.6294% | 0 | 0% | 0.6294% | 0 | 0% | 4.51% | 0 | 0% | 4.51% | 0 | 0% | 4.51% | 0 | 0% | 2.349% | 0 | 0% | 2.349% | 0 | 0% | 2.349% | 0 |  |  |  | 17.28% | 11.8% | 0.00060285 | 0% | 11.8% | 0 | 0% | 11.8% | 0 | 55.56% | 0.3778% | 6.2071e-05 | 0% | 0.3778% | 0 | 0% | 0.3778% | 0 | 0% | 100% | 0 | 0% | 100% | 0 | 0% | 100% | 0 | 0% | 100% | 0 |  |  | 0 |  |  | 0 |  |  | 0
RICHMOND R 1127BR354 | 2.2317e-05 | 0 | 0.028718 | 0 | 0.028718 | 0.0060471 | 0.023238 | 0.0094302 | 0% | 99% | 0 | 0% | 99% | 0 | 0% | 99% | 0 | 0% | 99% | 0 | 0% | 63.01% | 0 | 0% | 49.36% | 0 | 0% | 49.36% | 0 | 0% | 49.36% | 0 | 0 | 0% | 3.613% | 0 | 0% | 3.613% | 0 | 0% | 3.613% | 0 | 0% | 0.3966% | 0 | 0% | 0.3966% | 0 | 0% | 0.3966% | 0 | 0% | 0.9% | 0 | 0% | 0.9% | 0 | 0% | 0.9% | 0 | 0% | 0.9387% | 0 | 0% | 0.9387% | 0 | 0% | 0.9387% | 0 | 0% | 6.746% | 0 | 0% | 6.746% | 0 | 0% | 6.746% | 0 | 0% | 0.767% | 0 | 0% | 0.767% | 0 | 0% | 0.767% | 0 |  |  |  | 0% | 11.8% | 0 | 0% | 11.8% | 0 | 0% | 11.8% | 0 | 0% | 0.365% | 0 | 0% | 0.365% | 0 | 0% | 0.365% | 0 | 0% | 100% | 0 | 0% | 100% | 0 | 0% | 100% | 0 | 0% | 100% | 0 |  |  | 0 |  |  | 0 |  |  | 0
GLENWOOD 0404CB | 3.7298e-05 | 0 | 0.04223 | 0 | 0.04223 | 0.024743 | 0.025248 | 0.0069437 | 0% | 99% | 0 | 0% | 99% | 0 | 0% | 99% | 0 | 0% | 99% | 0 | 0% | 63.71% | 0 | 0% | 48.88% | 0 | 0% | 48.88% | 0 | 0% | 48.88% | 0 | 0 | 0% | 2.197% | 0 | 0% | 2.197% | 0 | 0% | 2.197% | 0 | 0% | 0.2468% | 0 | 0% | 0.2468% | 0 | 0% | 0.2468% | 0 | 0% | 0.6629% | 0 | 0% | 0.6629% | 0 | 0% | 0.6629% | 0 | 0% | 0.6783% | 0 | 93.92% | 0.6783% | 0.00026903 | 3.249% | 0.6783% | 9.3062e-06 | 0% | 4.954% | 0 | 0% | 4.954% | 0 | 0% | 4.954% | 0 | 0% | 1.876% | 0 | 0% | 1.876% | 0 | 0% | 1.876% | 0 |  |  |  | 0% | 11.8% | 0 | 0% | 11.8% | 0 | 0% | 11.8% | 0 | 0% | 0.3703% | 0 | 0% | 0.3703% | 0 | 0% | 0.3703% | 0 | 0% | 100% | 0 | 0% | 100% | 0 | 0% | 100% | 0 | 0% | 100% | 0 |  |  | 0 |  |  | 0 |  |  | 0
WINDSOR 1101586 | 2.4838e-05 | 0 | 0.013176 | 0 | 0.013176 | 0.0054077 | 0.0085231 | 0.0038347 | 0% | 99% | 0 | 0% | 99% | 0 | 0% | 99% | 0 | 0% | 99% | 0 | 0% | 63.98% | 0 | 0% | 49.69% | 0 | 0% | 49.69% | 0 | 0% | 49.69% | 0 | 0 | 0% | 2.635% | 0 | 0% | 2.635% | 0 | 0% | 2.635% | 0 | 0% | 0.2911% | 0 | 0% | 0.2911% | 0 | 0% | 0.2911% | 0 | 0% | 0.7196% | 0 | 0% | 0.7196% | 0 | 0% | 0.7196% | 0 | 97.15% | 0.7433% | 9.5144e-05 | 0% | 0.7433% | 0 | 0% | 0.7433% | 0 | 0% | 5.382% | 0 | 0% | 5.382% | 0 | 0% | 5.382% | 0 | 0% | 1.434% | 0 | 0% | 1.434% | 0 | 0% | 1.434% | 0 |  |  |  | 0% | 11.8% | 0 | 0% | 11.8% | 0 | 0% | 11.8% | 0 | 0% | 0.3699% | 0 | 0% | 0.3699% | 0 | 0% | 0.3699% | 0 | 0% | 100% | 0 | 0% | 100% | 0 | 0% | 100% | 0 | 0% | 100% | 0 |  |  | 0 |  |  | 0 |  |  | 0
CAL WATER 1103768902 | 3.0527e-05 | 0 | 0.010273 | 0 | 0.010273 | 0.0010396 | 0.0087659 | 0.0040466 | 0% | 99% | 0 | 0% | 99% | 0 | 0% | 99% | 0 | 0% | 99% | 0 | 0% | 61.75% | 0 | 0% | 48.27% | 0 | 0% | 48.27% | 0 | 0% | 48.27% | 0 | 0 | 0% | 2.722% | 0 | 0% | 2.722% | 0 | 0% | 2.722% | 0 | 0% | 0.3138% | 0 | 0% | 0.3138% | 0 | 0% | 0.3138% | 0 | 0% | 0.953% | 0 | 0% | 0.953% | 0 | 0% | 0.953% | 0 | 0% | 0.9909% | 0 | 0% | 0.9909% | 0 | 0% | 0.9909% | 0 | 0% | 7.207% | 0 | 0% | 7.207% | 0 | 0% | 7.207% | 0 | 0% | 0.2988% | 0 | 0% | 0.2988% | 0 | 0% | 0.2988% | 0 |  |  |  | 0% | 11.8% | 0 | 0% | 11.8% | 0 | 0% | 11.8% | 0 | 0% | 0.3619% | 0 | 0% | 0.3619% | 0 | 0% | 0.3619% | 0 | 0% | 100% | 0 | 0% | 100% | 0 | 0% | 100% | 0 | 0% | 100% | 0 |  |  | 0 |  |  | 0 |  |  | 0
MIDDLETOWN 1102632616 | 2.9752e-05 | 0 | 0.0015344 | 0.025805 | 0.02734 | 0.00037479 | 0.001137 | 0.00055719 | 0% | 99% | 0 | 0% | 99% | 0 | 0% | 99% | 0 | 0% | 99% | 0 | 0% | 63.11% | 0 | 0% | 48.03% | 0 | 0% | 48.03% | 0 | 0% | 48.03% | 0 | 0.025805 | 0% | 2.598% | 0 | 0% | 2.598% | 0 | 0% | 2.598% | 0 | 0% | 0.3119% | 0 | 0% | 0.3119% | 0 | 0% | 0.3119% | 0 | 0% | 0.7979% | 0 | 0% | 0.7979% | 0 | 100% | 0.7979% | 1.2243e-05 | 100% | 0.8379% | 1.2856e-05 | 0% | 0.8379% | 0 | 0% | 0.8379% | 0 | 0% | 6.026% | 0 | 0% | 6.026% | 0 | 0% | 6.026% | 0 | 0% | 0.8949% | 0 | 0% | 0.8949% | 0 | 0% | 0.8949% | 0 |  |  |  | 0% | 11.8% | 0 | 0% | 11.8% | 0 | 0% | 11.8% | 0 | 0% | 0.3644% | 0 | 0% | 0.3644% | 0 | 0% | 0.3644% | 0 | 0% | 100% | 0 | 0% | 100% | 0 | 0% | 100% | 0 | 0% | 100% | 0 |  |  | 0 |  |  | 0 |  |  | 0
FULTON 1102904058 | 3.344e-05 | 0 | 0.01928 | 0 | 0.01928 | 0.0048047 | 0.014172 | 0.007023 | 0% | 99% | 0 | 0% | 99% | 0 | 0% | 99% | 0 | 0% | 99% | 0 | 0% | 64.12% | 0 | 0% | 49.39% | 0 | 0% | 49.39% | 0 | 0% | 49.39% | 0 | 0 | 0% | 3.006% | 0 | 0% | 3.006% | 0 | 0% | 3.006% | 0 | 0% | 0.3465% | 0 | 0% | 0.3465% | 0 | 0% | 0.3465% | 0 | 0% | 0.7977% | 0 | 0% | 0.7977% | 0 | 0% | 0.7977% | 0 | 0% | 0.8392% | 0 | 0% | 0.8392% | 0 | 1.84% | 0.8392% | 2.9763e-06 | 0% | 6.001% | 0 | 0% | 6.001% | 0 | 0% | 6.001% | 0 | 0% | 0.8647% | 0 | 0% | 0.8647% | 0 | 0% | 0.8647% | 0 |  |  |  | 0% | 11.8% | 0 | 1.842% | 11.8% | 4.1911e-05 | 0% | 11.8% | 0 | 0% | 0.3663% | 0 | 0% | 0.3663% | 0 | 0% | 0.3663% | 0 | 0% | 100% | 0 | 0% | 100% | 0 | 0% | 100% | 0 | 0% | 100% | 0 |  |  | 0 |  |  | 0 |  |  | 0
SAN BENITO 2101CB | 2.6716e-05 | 0 | 0.041874 | 0 | 0.041874 | 0.0060184 | 0.03342 | 0.01703 | 0% | 99% | 0 | 0% | 99% | 0 | 0% | 99% | 0 | 0% | 99% | 0 | 0% | 63.21% | 0 | 0% | 49.22% | 0 | 0% | 49.22% | 0 | 0% | 49.22% | 0 | 0 | 0% | 2.903% | 0 | 0% | 2.903% | 0 | 0% | 2.903% | 0 | 0% | 0.332% | 0 | 0% | 0.332% | 0 | 0% | 0.332% | 0 | 0% | 0.8723% | 0 | 5.19% | 0.8723% | 1.8957e-05 | 0% | 0.8723% | 0 | 5.19% | 0.8928% | 1.9404e-05 | 0% | 0.8928% | 0 | 90.67% | 0.8928% | 0.00033896 | 0% | 6.517% | 0 | 0% | 6.517% | 0 | 0% | 6.517% | 0 | 0% | 0.5097% | 0 | 0% | 0.5097% | 0 | 0% | 0.5097% | 0 |  |  |  | 0% | 11.8% | 0 | 0% | 11.8% | 0 | 0% | 11.8% | 0 | 0% | 0.3584% | 0 | 0% | 0.3584% | 0 | 0% | 0.3584% | 0 | 0% | 100% | 0 | 0% | 100% | 0 | 0% | 100% | 0 | 0% | 100% | 0 |  |  | 0 |  |  | 0 |  |  | 0
FAIRWAY 1104CB | 3.8788e-05 | 0 | 0.084022 | 0 | 0.084022 | 0.0088464 | 0.085316 | 0.019145 | 0% | 99% | 0 | 0% | 99% | 0 | 0% | 99% | 0 | 0% | 99% | 0 | 0% | 61.76% | 0 | 0% | 48.71% | 0 | 0% | 48.71% | 0 | 0% | 48.71% | 0 | 0 | 0% | 3.604% | 0 | 0% | 3.604% | 0 | 0% | 3.604% | 0 | 0% | 0.4068% | 0 | 0% | 0.4068% | 0 | 0% | 0.4068% | 0 | 0% | 1.151% | 0 | 0% | 1.151% | 0 | 0% | 1.151% | 0 | 0% | 1.21% | 0 | 0% | 1.21% | 0 | 0% | 1.21% | 0 | 0% | 8.721% | 0 | 0% | 8.721% | 0 | 0% | 8.721% | 0 | 0% | 0.4627% | 0 | 0% | 0.4627% | 0 | 0% | 0.4627% | 0 |  |  |  | 0% | 11.8% | 0 | 0% | 11.8% | 0 | 0% | 11.8% | 0 | 0% | 0.3606% | 0 | 0% | 0.3606% | 0 | 0% | 0.3606% | 0 | 0% | 100% | 0 | 0% | 100% | 0 | 0% | 100% | 0 | 0% | 100% | 0 |  |  | 0 |  |  | 0 |  |  | 0
HALF MOON BAY 11039112 | 4.1596e-05 | 0 | 0.032511 | 0 | 0.032511 | 0.0097968 | 0.028733 | 0.0053139 | 0% | 99% | 0 | 0% | 99% | 0 | 0% | 99% | 0 | 0% | 99% | 0 | 0% | 63.36% | 0 | 0% | 48.8% | 0 | 0% | 48.8% | 0 | 0% | 48.8% | 0 | 0 | 0% | 3.951% | 0 | 0% | 3.951% | 0 | 0% | 3.951% | 0 | 0% | 0.4393% | 0 | 0% | 0.4393% | 0 | 0% | 0.4393% | 0 | 0% | 0.9868% | 0 | 24.69% | 0.9868% | 7.9213e-05 | 0% | 0.9868% | 0 | 99.79% | 1.051% | 0.00034085 | 0% | 1.051% | 0 | 0% | 1.051% | 0 | 0% | 7.455% | 0 | 0% | 7.455% | 0 | 0% | 7.455% | 0 | 0% | 1.164% | 0 | 0% | 1.164% | 0 | 0% | 1.164% | 0 |  |  |  | 0% | 11.8% | 0 | 2.728% | 11.8% | 0.00010466 | 0% | 11.8% | 0 | 55.56% | 0.3673% | 6.6341e-05 | 0% | 0.3673% | 0 | 0% | 0.3673% | 0 | 0% | 100% | 0 | 0% | 100% | 0 | 0% | 100% | 0 | 0% | 100% | 0 |  |  | 0 |  |  | 0 |  |  | 0
SERRAMONTE 110456936 | 5.3673e-05 | 0 | 0.016498 | 0 | 0.016498 | 0.004848 | 0.014909 | 0.0024918 | 0% | 99% | 0 | 0% | 99% | 0 | 0% | 99% | 0 | 0% | 99% | 0 | 0% | 63.87% | 0 | 0% | 49.85% | 0 | 0% | 49.85% | 0 | 0% | 49.85% | 0 | 0 | 0% | 4.241% | 0 | 0% | 4.241% | 0 | 0% | 4.241% | 0 | 0% | 0.4634% | 0 | 0% | 0.4634% | 0 | 0% | 0.4634% | 0 | 0% | 1.022% | 0 | 0% | 1.022% | 0 | 0% | 1.022% | 0 | 0% | 1.085% | 0 | 100% | 1.085% | 0.00017901 | 0% | 1.085% | 0 | 0% | 7.703% | 0 | 0% | 7.703% | 0 | 0% | 7.703% | 0 | 0% | 1.091% | 0 | 0% | 1.091% | 0 | 0% | 1.091% | 0 |  |  |  | 0% | 11.8% | 0 | 0% | 11.8% | 0 | 0% | 11.8% | 0 | 0% | 0.368% | 0 | 0% | 0.368% | 0 | 0% | 0.368% | 0 | 0% | 100% | 0 | 0% | 100% | 0 | 0% | 100% | 0 | 0% | 100% | 0 |  |  | 0 |  |  | 0 |  |  | 0
LLAGAS 2106XR296 | 3.5043e-05 | 0 | 0.011635 | 0 | 0.011635 | 0.0014651 | 0.0090941 | 0.0051323 | 0% | 99% | 0 | 0% | 99% | 0 | 0% | 99% | 0 | 0% | 99% | 0 | 0% | 63.77% | 0 | 0% | 49.39% | 0 | 0% | 49.39% | 0 | 0% | 49.39% | 0 | 0 | 0% | 2.822% | 0 | 0% | 2.822% | 0 | 0% | 2.822% | 0 | 0% | 0.3305% | 0 | 0% | 0.3305% | 0 | 0% | 0.3305% | 0 | 0% | 0.8484% | 0 | 0% | 0.8484% | 0 | 0% | 0.8484% | 0 | 100% | 0.8816% | 0.00010257 | 0% | 0.8816% | 0 | 0% | 0.8816% | 0 | 0% | 6.376% | 0 | 0% | 6.376% | 0 | 0% | 6.376% | 0 | 0% | 0.4125% | 0 | 0% | 0.4125% | 0 | 0% | 0.4125% | 0 |  |  |  | 0% | 11.8% | 0 | 0% | 11.8% | 0 | 0% | 11.8% | 0 | 0% | 0.3611% | 0 | 0% | 0.3611% | 0 | 0% | 0.3611% | 0 | 0% | 100% | 0 | 0% | 100% | 0 | 0% | 100% | 0 | 0% | 100% | 0 |  |  | 0 |  |  | 0 |  |  | 0
ANITA 11052572 | 3.1827e-05 | 0 | 0.039736 | 0 | 0.039736 | 0.0087076 | 0.028684 | 0.016212 | 0% | 99% | 0 | 0% | 99% | 0 | 0% | 99% | 0 | 0% | 99% | 0 | 0% | 63.5% | 0 | 0% | 48.91% | 0 | 0% | 48.91% | 0 | 0% | 48.91% | 0 | 0 | 0% | 2.666% | 0 | 0% | 2.666% | 0 | 0% | 2.666% | 0 | 0% | 0.3121% | 0 | 0% | 0.3121% | 0 | 0% | 0.3121% | 0 | 0% | 0.778% | 0 | 0% | 0.778% | 0 | 0% | 0.778% | 0 | 97.49% | 0.808% | 0.00031301 | 0.9822% | 0.808% | 3.1534e-06 | 0% | 0.808% | 0 | 0% | 5.84% | 0 | 0% | 5.84% | 0 | 0% | 5.84% | 0 | 0% | 0.7236% | 0 | 0% | 0.7236% | 0 | 0% | 0.7236% | 0 |  |  |  | 0% | 11.8% | 0 | 0% | 11.8% | 0 | 0% | 11.8% | 0 | 0% | 0.3635% | 0 | 0% | 0.3635% | 0 | 0% | 0.3635% | 0 | 0% | 100% | 0 | 0% | 100% | 0 | 0% | 100% | 0 | 0% | 100% | 0 |  |  | 0 |  |  | 0 |  |  | 0
OREGON TRAIL 11043310 | 3.7815e-05 | 0 | 0.022716 | 0.21078 | 0.2335 | 0.0048032 | 0.015796 | 0.010051 | 0% | 99% | 0 | 0% | 99% | 0 | 0% | 99% | 0 | 0% | 99% | 0 | 0% | 63.59% | 0 | 0% | 49.04% | 0 | 0% | 49.04% | 0 | 0% | 49.04% | 0 | 0.21078 | 0% | 2.701% | 0 | 0% | 2.701% | 0 | 0% | 2.701% | 0 | 0% | 0.3065% | 0 | 0% | 0.3065% | 0 | 0% | 0.3065% | 0 | 0% | 0.7632% | 0 | 0% | 0.7632% | 0 | 0% | 0.7632% | 0 | 71.04% | 0.7958% | 0.00012843 | 0% | 0.7958% | 0 | 28.51% | 0.7958% | 5.1541e-05 | 0% | 5.741% | 0 | 0% | 5.741% | 0 | 0% | 5.741% | 0 | 0% | 0.6263% | 0 | 0% | 0.6263% | 0 | 0% | 0.6263% | 0 |  |  |  | 0% | 11.8% | 0 | 0% | 11.8% | 0 | 0% | 11.8% | 0 | 0% | 0.3678% | 0 | 0% | 0.3678% | 0 | 0% | 0.3678% | 0 | 0% | 100% | 0 | 0% | 100% | 0 | 0% | 100% | 0 | 0% | 100% | 0 |  |  | 0 |  |  | 0 |  |  | 0
PEABODY 210741980 | 4.5747e-05 | 0 | 0.0088324 | 0 | 0.0088324 | 0.00063755 | 0.0079377 | 0.0033419 | 0% | 99% | 0 | 0% | 99% | 0 | 0% | 99% | 0 | 0% | 99% | 0 | 0% | 63.37% | 0 | 0% | 49.05% | 0 | 0% | 49.05% | 0 | 0% | 49.05% | 0 | 0 | 0% | 3.628% | 0 | 0% | 3.628% | 0 | 0% | 3.628% | 0 | 0% | 0.4153% | 0 | 0% | 0.4153% | 0 | 0% | 0.4153% | 0 | 0% | 0.9841% | 0 | 0% | 0.9841% | 0 | 0% | 0.9841% | 0 | 0% | 1.039% | 0 | 0% | 1.039% | 0 | 0% | 1.039% | 0 | 0% | 7.428% | 0 | 0% | 7.428% | 0 | 0% | 7.428% | 0 | 0% | 0.2315% | 0 | 0% | 0.2315% | 0 | 0% | 0.2315% | 0 |  |  |  | 0% | 11.8% | 0 | 0% | 11.8% | 0 | 0% | 11.8% | 0 | 0% | 0.3613% | 0 | 0% | 0.3613% | 0 | 0% | 0.3613% | 0 | 0% | 100% | 0 | 0% | 100% | 0 | 0% | 100% | 0 | 0% | 100% | 0 |  |  | 0 |  |  | 0 |  |  | 0
NAPA 1110944 | 3.4388e-05 | 0 | 0.01988 | 0 | 0.01988 | 0.011006 | 0.012314 | 0.0035098 | 0% | 99% | 0 | 0% | 99% | 0 | 0% | 99% | 0 | 0% | 99% | 0 | 0% | 63.46% | 0 | 0% | 49.23% | 0 | 0% | 49.23% | 0 | 0% | 49.23% | 0 | 0 | 0% | 2.539% | 0 | 0% | 2.539% | 0 | 0% | 2.539% | 0 | 0% | 0.2774% | 0 | 0% | 0.2774% | 0 | 0% | 0.2774% | 0 | 0% | 0.6904% | 0 | 0% | 0.6904% | 0 | 0% | 0.6904% | 0 | 0.5357% | 0.7059% | 7.5182e-07 | 8.953% | 0.7059% | 1.2565e-05 | 3.805% | 0.7059% | 5.3397e-06 | 0% | 5.145% | 0 | 0% | 5.145% | 0 | 0% | 5.145% | 0 | 0% | 2.08% | 0 | 0% | 2.08% | 0 | 0% | 2.08% | 0 |  |  |  | 0% | 11.8% | 0 | 0% | 11.8% | 0 | 0% | 11.8% | 0 | 0% | 0.3702% | 0 | 0% | 0.3702% | 0 | 0% | 0.3702% | 0 | 0% | 100% | 0 | 0% | 100% | 0 | 0% | 100% | 0 | 0% | 100% | 0 |  |  | 0 |  |  | 0 |  |  | 0
MORRO BAY 1102V80 | 2.756e-06 | 0.029711 | 0.00083358 | 0 | 0.00083358 | 0 | 0.0011251 | 0 | 0% | 99% | 0 | 0% | 99% | 0 | 0% | 99% | 0 | 0% | 99% | 0 | 0% | 42.6% | 0 | 0% | 44.93% | 0 | 0% | 44.93% | 0 | 0% | 44.93% | 0 | 0 | 0% | 1.926% | 0 | 0% | 1.926% | 0 | 0% | 1.926% | 0 | 0% | 0% | 0 | 0% | 0% | 0 | 0% | 0% | 0 | 0% | 1.582% | 0 | 0% | 1.582% | 0 | 50.48% | 1.582% | 6.6571e-06 | 0% | 1.044% | 0 | 50.48% | 1.044% | 4.3933e-06 | 0% | 1.044% | 0 | 100% | 10.46% | 8.7167e-05 | 0% | 10.46% | 0 | 0% | 10.46% | 0 | 0% | 0.005087% | 0 | 0% | 0.005087% | 0 | 0% | 0.005087% | 0 |  |  |  | 0% | 11.8% | 0 | 18.46% | 11.8% | 1.8159e-05 | 0% | 11.8% | 0 | 0% | 0.2275% | 0 | 0% | 0.2275% | 0 | 0% | 0.2275% | 0 | 0% | 100% | 0 | 0% | 100% | 0 | 0% | 100% | 0 | 0% | 100% | 0 |  |  | 0 |  |  | 0 |  |  | 0
TASSAJARA 210875010 | 5.9894e-05 | 0 | 0.015519 | 0 | 0.015519 | 0.010176 | 0.0085754 | 0.0021992 | 0% | 99% | 0 | 0% | 99% | 0 | 0% | 99% | 0 | 0% | 99% | 0 | 0% | 63.4% | 0 | 0% | 48.42% | 0 | 0% | 48.42% | 0 | 0% | 48.42% | 0 | 0 | 0% | 2.127% | 0 | 0% | 2.127% | 0 | 0% | 2.127% | 0 | 0% | 0.2377% | 0 | 0% | 0.2377% | 0 | 0% | 0.2377% | 0 | 0% | 0.6046% | 0 | 0% | 0.6046% | 0 | 12.11% | 0.6046% | 1.1359e-05 | 0% | 0.6105% | 0 | 88.92% | 0.6105% | 8.4242e-05 | 0% | 0.6105% | 0 | 0% | 4.488% | 0 | 0% | 4.488% | 0 | 0% | 4.488% | 0 | 0% | 1.515% | 0 | 0% | 1.515% | 0 | 0% | 1.515% | 0 |  |  |  | 0% | 11.8% | 0 | 0% | 11.8% | 0 | 0% | 11.8% | 0 | 0% | 0.3697% | 0 | 0% | 0.3697% | 0 | 0% | 0.3697% | 0 | 0% | 100% | 0 | 0% | 100% | 0 | 0% | 100% | 0 | 0% | 100% | 0 |  |  | 0 |  |  | 0 |  |  | 0
KINGSBURG 1112CB | 2.723e-05 | 0 | 0.0584 | 0 | 0.0584 | 0.0083198 | 0.045302 | 0.025227 | 0% | 99% | 0 | 0% | 99% | 0 | 0% | 99% | 0 | 0% | 99% | 0 | 0% | 62.06% | 0 | 0% | 48.95% | 0 | 0% | 48.95% | 0 | 0% | 48.95% | 0 | 0 | 0% | 2.691% | 0 | 0% | 2.691% | 0 | 0% | 2.691% | 0 | 0% | 0.2949% | 0 | 0% | 0.2949% | 0 | 0% | 0.2949% | 0 | 0% | 0.8673% | 0 | 0% | 0.8673% | 0 | 0% | 0.8673% | 0 | 0% | 0.8733% | 0 | 0% | 0.8733% | 0 | 0% | 0.8733% | 0 | 0% | 6.461% | 0 | 0% | 6.461% | 0 | 0% | 6.461% | 0 | 0% | 0.5167% | 0 | 0% | 0.5167% | 0 | 0% | 0.5167% | 0 |  |  |  | 0% | 11.8% | 0 | 0% | 11.8% | 0 | 0% | 11.8% | 0 | 0% | 0.3598% | 0 | 0% | 0.3598% | 0 | 0% | 0.3598% | 0 | 0% | 100% | 0 | 0% | 100% | 0 | 0% | 100% | 0 | 0% | 100% | 0 |  |  | 0 |  |  | 0 |  |  | 0
WAHTOKE 1109479598 | 4.1724e-05 | 0 | 0.028079 | 0 | 0.028079 | 0.0034154 | 0.020461 | 0.014041 | 0% | 99% | 0 | 0% | 99% | 0 | 0% | 99% | 0 | 0% | 99% | 0 | 0% | 63.43% | 0 | 0% | 49.43% | 0 | 0% | 49.43% | 0 | 0% | 49.43% | 0 | 0 | 0% | 2.499% | 0 | 0% | 2.499% | 0 | 0% | 2.499% | 0 | 0% | 0.2904% | 0 | 0% | 0.2904% | 0 | 0% | 0.2904% | 0 | 0% | 0.8007% | 0 | 0% | 0.8007% | 0 | 0% | 0.8007% | 0 | 0% | 0.8327% | 0 | 1.609% | 0.8327% | 3.7628e-06 | 0% | 0.8327% | 0 | 0% | 6.034% | 0 | 0% | 6.034% | 0 | 0% | 6.034% | 0 | 0% | 0.4165% | 0 | 0% | 0.4165% | 0 | 0% | 0.4165% | 0 |  |  |  | 0% | 11.8% | 0 | 0% | 11.8% | 0 | 0% | 11.8% | 0 | 0% | 0.3655% | 0 | 0% | 0.3655% | 0 | 0% | 0.3655% | 0 | 0% | 100% | 0 | 0% | 100% | 0 | 0% | 100% | 0 | 0% | 100% | 0 |  |  | 0 |  |  | 0 |  |  | 0
LIVINGSTON 110498586 | 2.7958e-05 | 0 | 0.012367 | 0 | 0.012367 | 0.0016681 | 0.010204 | 0.0048304 | 0% | 99% | 0 | 0% | 99% | 0 | 0% | 99% | 0 | 0% | 99% | 0 | 0% | 62.45% | 0 | 0% | 49.75% | 0 | 0% | 49.75% | 0 | 0% | 49.75% | 0 | 0 | 0% | 2.944% | 0 | 0% | 2.944% | 0 | 0% | 2.944% | 0 | 0% | 0.3228% | 0 | 0% | 0.3228% | 0 | 0% | 0.3228% | 0 | 0% | 0.9229% | 0 | 0% | 0.9229% | 0 | 0% | 0.9229% | 0 | 0% | 0.9295% | 0 | 1.362% | 0.9295% | 1.566e-06 | 98.64% | 0.9295% | 0.00011339 | 0% | 6.867% | 0 | 0% | 6.867% | 0 | 0% | 6.867% | 0 | 0% | 0.5202% | 0 | 0% | 0.5202% | 0 | 0% | 0.5202% | 0 |  |  |  | 0% | 11.8% | 0 | 0% | 11.8% | 0 | 0% | 11.8% | 0 | 0% | 0.3572% | 0 | 0% | 0.3572% | 0 | 0% | 0.3572% | 0 | 0% | 100% | 0 | 0% | 100% | 0 | 0% | 100% | 0 | 0% | 100% | 0 |  |  | 0 |  |  | 0 |  |  | 0
NORD 1103CB | 4.6885e-05 | 0 | 0.056141 | 0 | 0.056141 | 0.01663 | 0.039817 | 0.019378 | 0% | 99% | 0 | 0% | 99% | 0 | 0% | 99% | 0 | 0% | 99% | 0 | 0% | 63.21% | 0 | 0% | 48.35% | 0 | 0% | 48.35% | 0 | 0% | 48.35% | 0 | 0 | 0% | 2.367% | 0 | 0% | 2.367% | 0 | 0% | 2.367% | 0 | 0% | 0.2828% | 0 | 0% | 0.2828% | 0 | 0% | 0.2828% | 0 | 0% | 0.7668% | 0 | 0% | 0.7668% | 0 | 0% | 0.7668% | 0 | 100% | 0.8004% | 0.00044936 | 0% | 0.8004% | 0 | 0% | 0.8004% | 0 | 0% | 5.786% | 0 | 0% | 5.786% | 0 | 0% | 5.786% | 0 | 0% | 1.022% | 0 | 0% | 1.022% | 0 | 0% | 1.022% | 0 |  |  |  | 0% | 11.8% | 0 | 0% | 11.8% | 0 | 0% | 11.8% | 0 | 0% | 0.3654% | 0 | 0% | 0.3654% | 0 | 0% | 0.3654% | 0 | 0% | 100% | 0 | 0% | 100% | 0 | 0% | 100% | 0 | 0% | 100% | 0 |  |  | 0 |  |  | 0 |  |  | 0
LAS POSITAS 2103CB | 5.476e-05 | 0 | 0.015814 | 0 | 0.015814 | 0.001153 | 0.013019 | 0.0071859 | 0% | 99% | 0 | 0% | 99% | 0 | 0% | 99% | 0 | 0% | 99% | 0 | 0% | 64.88% | 0 | 0% | 50.19% | 0 | 0% | 50.19% | 0 | 0% | 50.19% | 0 | 0 | 0% | 3.322% | 0 | 0% | 3.322% | 0 | 0% | 3.322% | 0 | 0% | 0.385% | 0 | 0% | 0.385% | 0 | 0% | 0.385% | 0 | 0% | 0.8975% | 0 | 0% | 0.8975% | 0 | 0% | 0.8975% | 0 | 100% | 0.9556% | 0.00015111 | 0% | 0.9556% | 0 | 0% | 0.9556% | 0 | 0% | 6.794% | 0 | 0% | 6.794% | 0 | 0% | 6.794% | 0 | 0% | 0.2507% | 0 | 0% | 0.2507% | 0 | 0% | 0.2507% | 0 |  |  |  | 0% | 11.8% | 0 | 0% | 11.8% | 0 | 0% | 11.8% | 0 | 0% | 0.3655% | 0 | 0% | 0.3655% | 0 | 0% | 0.3655% | 0 | 0% | 100% | 0 | 0% | 100% | 0 | 0% | 100% | 0 | 0% | 100% | 0 |  |  | 0 |  |  | 0 |  |  | 0
RESEARCH 2101D576R | 6.8929e-05 | 0 | 0.027439 | 0 | 0.027439 | 0.0095227 | 0.018846 | 0.0086958 | 0% | 99% | 0 | 0% | 99% | 0 | 0% | 99% | 0 | 0% | 99% | 0 | 0% | 64.91% | 0 | 0% | 49.73% | 0 | 0% | 49.73% | 0 | 0% | 49.73% | 0 | 0 | 0% | 2.911% | 0 | 0% | 2.911% | 0 | 0% | 2.911% | 0 | 0% | 0.3323% | 0 | 0% | 0.3323% | 0 | 0% | 0.3323% | 0 | 0% | 0.7495% | 0 | 0% | 0.7495% | 0 | 0% | 0.7495% | 0 | 0% | 0.7908% | 0 | 100% | 0.7908% | 0.00021698 | 0% | 0.7908% | 0 | 0% | 5.643% | 0 | 0% | 5.643% | 0 | 0% | 5.643% | 0 | 0% | 0.7867% | 0 | 0% | 0.7867% | 0 | 0% | 0.7867% | 0 |  |  |  | 0% | 11.8% | 0 | 0% | 11.8% | 0 | 0% | 11.8% | 0 | 0% | 0.3698% | 0 | 0% | 0.3698% | 0 | 0% | 0.3698% | 0 | 0% | 100% | 0 | 0% | 100% | 0 | 0% | 100% | 0 | 0% | 100% | 0 |  |  | 0 |  |  | 0 |  |  | 0
FRANKLIN 1103CB | 4.5026e-05 | 0 | 0.019176 | 0 | 0.019176 | 0.0068494 | 0.013993 | 0.0050627 | 0% | 99% | 0 | 0% | 99% | 0 | 0% | 99% | 0 | 0% | 99% | 0 | 0% | 64.15% | 0 | 0% | 50.03% | 0 | 0% | 50.03% | 0 | 0% | 50.03% | 0 | 0 | 0% | 2.974% | 0 | 0% | 2.974% | 0 | 0% | 2.974% | 0 | 0% | 0.3297% | 0 | 0% | 0.3297% | 0 | 0% | 0.3297% | 0 | 0% | 0.8078% | 0 | 0% | 0.8078% | 0 | 0% | 0.8078% | 0 | 100% | 0.8318% | 0.00015951 | 0% | 0.8318% | 0 | 0% | 0.8318% | 0 | 0% | 6.035% | 0 | 0% | 6.035% | 0 | 0% | 6.035% | 0 | 0% | 0.9631% | 0 | 0% | 0.9631% | 0 | 0% | 0.9631% | 0 |  |  |  | 0% | 11.8% | 0 | 0% | 11.8% | 0 | 0% | 11.8% | 0 | 0% | 0.3653% | 0 | 0% | 0.3653% | 0 | 0% | 0.3653% | 0 | 0% | 100% | 0 | 0% | 100% | 0 | 0% | 100% | 0 | 0% | 100% | 0 |  |  | 0 |  |  | 0 |  |  | 0
ARCATA 110658538 | 2.5155e-05 | 0 | 0.013109 | 0.71827 | 0.73138 | 0.0041621 | 0.011049 | 0.0025012 | 0% | 99% | 0 | 0% | 99% | 0 | 0% | 99% | 0 | 0% | 99% | 0 | 0% | 62.17% | 0 | 0% | 48.67% | 0 | 0% | 48.67% | 0 | 0% | 48.67% | 0 | 0.71827 | 0% | 3.184% | 0 | 0% | 3.184% | 0 | 0% | 3.184% | 0 | 0% | 0.3561% | 0 | 0% | 0.3561% | 0 | 0% | 0.3561% | 0 | 0% | 0.9525% | 0 | 0% | 0.9525% | 0 | 0% | 0.9525% | 0 | 4.207% | 1.01% | 5.569e-06 | 94.65% | 1.01% | 0.0001253 | 0% | 1.01% | 0 | 0% | 7.225% | 0 | 0% | 7.225% | 0 | 0% | 7.225% | 0 | 0% | 1.598% | 0 | 0% | 1.598% | 0 | 0% | 1.598% | 0 |  |  |  | 0% | 11.8% | 0 | 0% | 11.8% | 0 | 0% | 11.8% | 0 | 0% | 0.3693% | 0 | 0% | 0.3693% | 0 | 0% | 0.3693% | 0 | 0% | 100% | 0 | 0% | 100% | 0 | 0% | 100% | 0 | 0% | 100% | 0 |  |  | 0 |  |  | 0 |  |  | 0
WATSONVILLE 2101CB | 3.9464e-05 | 0 | 0.067765 | 0 | 0.067765 | 0.0089759 | 0.053284 | 0.029338 | 0% | 99% | 0 | 0% | 99% | 0 | 0% | 99% | 0 | 0% | 99% | 0 | 0% | 64.75% | 0 | 0% | 50.61% | 0 | 0% | 50.61% | 0 | 0% | 50.61% | 0 | 0 | 0% | 3.19% | 0 | 0% | 3.19% | 0 | 0% | 3.19% | 0 | 0% | 0.3593% | 0 | 0% | 0.3593% | 0 | 0% | 0.3593% | 0 | 0% | 0.872% | 0 | 0% | 0.872% | 0 | 0% | 0.872% | 0 | 0% | 0.9158% | 0 | 0% | 0.9158% | 0 | 0% | 0.9158% | 0 | 0% | 6.567% | 0 | 0% | 6.567% | 0 | 0% | 6.567% | 0 | 0% | 0.4429% | 0 | 0% | 0.4429% | 0 | 0% | 0.4429% | 0 |  |  |  | 0% | 11.8% | 0 | 0% | 11.8% | 0 | 0% | 11.8% | 0 | 0% | 0.3663% | 0 | 0% | 0.3663% | 0 | 0% | 0.3663% | 0 | 0% | 100% | 0 | 0% | 100% | 0 | 0% | 100% | 0 | 0% | 100% | 0 |  |  | 0 |  |  | 0 |  |  | 0
VIEJO 22022179 | 4.9035e-05 | 0 | 0.01432 | 0 | 0.01432 | 0.0041725 | 0.013012 | 0.0021727 | 0% | 99% | 0 | 0% | 99% | 0 | 0% | 99% | 0 | 0% | 99% | 0 | 0% | 63.34% | 0 | 0% | 49.44% | 0 | 0% | 49.44% | 0 | 0% | 49.44% | 0 | 0 | 0% | 3.783% | 0 | 0% | 3.783% | 0 | 0% | 3.783% | 0 | 0% | 0.4204% | 0 | 0% | 0.4204% | 0 | 0% | 0.4204% | 0 | 0% | 1.026% | 0 | 0% | 1.026% | 0 | 0% | 1.026% | 0 | 0% | 1.086% | 0 | 100% | 1.086% | 0.00015557 | 0% | 1.086% | 0 | 0% | 7.75% | 0 | 0% | 7.75% | 0 | 0% | 7.75% | 0 | 0% | 1.109% | 0 | 0% | 1.109% | 0 | 0% | 1.109% | 0 |  |  |  | 0% | 11.8% | 0 | 0% | 11.8% | 0 | 0% | 11.8% | 0 | 55.56% | 0.3665% | 2.9156e-05 | 0% | 0.3665% | 0 | 0% | 0.3665% | 0 | 0% | 100% | 0 | 0% | 100% | 0 | 0% | 100% | 0 | 0% | 100% | 0 |  |  | 0 |  |  | 0 |  |  | 0
RINCON 1103472 | 3.4973e-05 | 4.3043 | 0.028098 | 6.1335 | 6.1616 | 0.014567 | 0.017392 | 0.0060244 | 0% | 99% | 0 | 0% | 99% | 0 | 0% | 99% | 0 | 0% | 99% | 0 | 6.578% | 63.57% | 0.001175 | 2.64% | 49.52% | 0.00036738 | 0% | 49.52% | 0 | 0% | 49.52% | 0 | 6.1335 | 0% | 2.713% | 0 | 0% | 2.713% | 0 | 0% | 2.713% | 0 | 0% | 0.2925% | 0 | 0% | 0.2925% | 0 | 0% | 0.2925% | 0 | 0% | 0.6977% | 0 | 71.98% | 0.6977% | 0.0001411 | 13.66% | 0.6977% | 2.6784e-05 | 71.98% | 0.7271% | 0.00014705 | 24.77% | 0.7271% | 5.0593e-05 | 0% | 0.7271% | 0 | 0% | 5.232% | 0 | 0% | 5.232% | 0 | 0% | 5.232% | 0 | 0% | 2.104% | 0 | 0% | 2.104% | 0 | 0% | 2.104% | 0 |  |  |  | 0% | 11.8% | 0 | 0% | 11.8% | 0 | 0% | 11.8% | 0 | 0% | 0.3747% | 0 | 0% | 0.3747% | 0 | 0% | 0.3747% | 0 | 0% | 100% | 0 | 0% | 100% | 0 | 0% | 100% | 0 | 0% | 100% | 0 |  |  | 0 |  |  | 0 |  |  | 0
CORNING 110368304 | 3.501e-05 | 0 | 0.0094163 | 0 | 0.0094163 | 0.0011468 | 0.0073672 | 0.0042169 | 0% | 99% | 0 | 0% | 99% | 0 | 0% | 99% | 0 | 0% | 99% | 0 | 0% | 64.09% | 0 | 0% | 50.05% | 0 | 0% | 50.05% | 0 | 0% | 50.05% | 0 | 0 | 0% | 3.159% | 0 | 0% | 3.159% | 0 | 0% | 3.159% | 0 | 0% | 0.3598% | 0 | 0% | 0.3598% | 0 | 0% | 0.3598% | 0 | 0% | 0.8565% | 0 | 0% | 0.8565% | 0 | 0% | 0.8565% | 0 | 0% | 0.898% | 0 | 0% | 0.898% | 0 | 100% | 0.898% | 8.4557e-05 | 0% | 6.444% | 0 | 0% | 6.444% | 0 | 0% | 6.444% | 0 | 0% | 0.4299% | 0 | 0% | 0.4299% | 0 | 0% | 0.4299% | 0 |  |  |  | 0% | 11.8% | 0 | 0% | 11.8% | 0 | 0% | 11.8% | 0 | 0% | 0.3647% | 0 | 0% | 0.3647% | 0 | 0% | 0.3647% | 0 | 0% | 100% | 0 | 0% | 100% | 0 | 0% | 100% | 0 | 0% | 100% | 0 |  |  | 0 |  |  | 0 |  |  | 0
LEMOORE 1105671546 | 3.0175e-05 | 0 | 0.05383 | 0 | 0.05383 | 0.0091233 | 0.043891 | 0.019765 | 0% | 99% | 0 | 0% | 99% | 0 | 0% | 99% | 0 | 0% | 99% | 0 | 0% | 61.88% | 0 | 0% | 48.92% | 0 | 0% | 48.92% | 0 | 0% | 48.92% | 0 | 0 | 0% | 2.728% | 0 | 0% | 2.728% | 0 | 0% | 2.728% | 0 | 0% | 0.302% | 0 | 0% | 0.302% | 0 | 0% | 0.302% | 0 | 0% | 0.9102% | 0 | 0% | 0.9102% | 0 | 0% | 0.9102% | 0 | 0% | 0.9199% | 0 | 0% | 0.9199% | 0 | 0% | 0.9199% | 0 | 0% | 6.795% | 0 | 0% | 6.795% | 0 | 0% | 6.795% | 0 | 0% | 0.5802% | 0 | 0% | 0.5802% | 0 | 0% | 0.5802% | 0 |  |  |  | 0% | 11.8% | 0 | 0% | 11.8% | 0 | 0% | 11.8% | 0 | 0% | 0.3583% | 0 | 0% | 0.3583% | 0 | 0% | 0.3583% | 0 | 0% | 100% | 0 | 0% | 100% | 0 | 0% | 100% | 0 | 0% | 100% | 0 |  |  | 0 |  |  | 0 |  |  | 0
COLUMBUS 1105CB | 2.7221e-05 | 0 | 0.023547 | 0 | 0.023547 | 0.0029432 | 0.016946 | 0.011952 | 0% | 99% | 0 | 0% | 99% | 0 | 0% | 99% | 0 | 0% | 99% | 0 | 0% | 64.25% | 0 | 0% | 50.21% | 0 | 0% | 50.21% | 0 | 0% | 50.21% | 0 | 0 | 0% | 2.707% | 0 | 0% | 2.707% | 0 | 0% | 2.707% | 0 | 0% | 0.3123% | 0 | 0% | 0.3123% | 0 | 0% | 0.3123% | 0 | 0% | 0.783% | 0 | 0% | 0.783% | 0 | 0% | 0.783% | 0 | 0% | 0.8163% | 0 | 0% | 0.8163% | 0 | 0% | 0.8163% | 0 | 0% | 5.892% | 0 | 0% | 5.892% | 0 | 0% | 5.892% | 0 | 0% | 0.329% | 0 | 0% | 0.329% | 0 | 0% | 0.329% | 0 |  |  |  | 0% | 11.8% | 0 | 0% | 11.8% | 0 | 0% | 11.8% | 0 | 0% | 0.3655% | 0 | 0% | 0.3655% | 0 | 0% | 0.3655% | 0 | 0% | 100% | 0 | 0% | 100% | 0 | 0% | 100% | 0 | 0% | 100% | 0 |  |  | 0 |  |  | 0 |  |  | 0
NEWBURG 113277894 | 2.4259e-05 | 0 | 0.017509 | 0.65819 | 0.6757 | 0.0053178 | 0.014308 | 0.0040537 | 0% | 99% | 0 | 0% | 99% | 0 | 0% | 99% | 0 | 0% | 99% | 0 | 0% | 62.88% | 0 | 0% | 49.28% | 0 | 0% | 49.28% | 0 | 0% | 49.28% | 0 | 0.65819 | 0% | 3.162% | 0 | 0% | 3.162% | 0 | 0% | 3.162% | 0 | 0% | 0.3531% | 0 | 0% | 0.3531% | 0 | 0% | 0.3531% | 0 | 0% | 0.9187% | 0 | 0% | 0.9187% | 0 | 0% | 0.9187% | 0 | 0% | 0.9675% | 0 | 0% | 0.9675% | 0 | 0% | 0.9675% | 0 | 0% | 6.939% | 0 | 0% | 6.939% | 0 | 0% | 6.939% | 0 | 0% | 1.317% | 0 | 0% | 1.317% | 0 | 0% | 1.317% | 0 |  |  |  | 0% | 11.8% | 0 | 0% | 11.8% | 0 | 0% | 11.8% | 0 | 0% | 0.3678% | 0 | 0% | 0.3678% | 0 | 0% | 0.3678% | 0 | 0% | 100% | 0 | 0% | 100% | 0 | 0% | 100% | 0 | 0% | 100% | 0 |  |  | 0 |  |  | 0 |  |  | 0
GONZALES 1101CB | 3.2154e-05 | 0 | 0.06657 | 0 | 0.06657 | 0.0037815 | 0.062861 | 0.023403 | 0% | 99% | 0 | 0% | 99% | 0 | 0% | 99% | 0 | 0% | 99% | 0 | 0% | 63.16% | 0 | 0% | 49.81% | 0 | 0% | 49.81% | 0 | 0% | 49.81% | 0 | 0 | 0% | 4.054% | 0 | 0% | 4.054% | 0 | 0% | 4.054% | 0 | 0% | 0.4447% | 0 | 0% | 0.4447% | 0 | 0% | 0.4447% | 0 | 0% | 1.065% | 0 | 0% | 1.065% | 0 | 0% | 1.065% | 0 | 99.6% | 1.123% | 0.00074469 | 0% | 1.123% | 0 | 0% | 1.123% | 0 | 0% | 8.033% | 0 | 0% | 8.033% | 0 | 0% | 8.033% | 0 | 0% | 0.2545% | 0 | 0% | 0.2545% | 0 | 0% | 0.2545% | 0 |  |  |  | 0% | 11.8% | 0 | 0% | 11.8% | 0 | 0% | 11.8% | 0 | 0% | 0.3647% | 0 | 0% | 0.3647% | 0 | 0% | 0.3647% | 0 | 0% | 100% | 0 | 0% | 100% | 0 | 0% | 100% | 0 | 0% | 100% | 0 |  |  | 0 |  |  | 0 |  |  | 0
RIO DELL 110138332 | 2.374e-05 | 0 | 0.0086481 | 0.41785 | 0.4265 | 0.0035272 | 0.0066715 | 0.0014993 | 0% | 99% | 0 | 0% | 99% | 0 | 0% | 99% | 0 | 0% | 99% | 0 | 0% | 62.22% | 0 | 0% | 48.83% | 0 | 0% | 48.83% | 0 | 0% | 48.83% | 0 | 0.41785 | 0% | 2.766% | 0 | 0% | 2.766% | 0 | 0% | 2.766% | 0 | 0% | 0.3099% | 0 | 0% | 0.3099% | 0 | 0% | 0.3099% | 0 | 0% | 0.8639% | 0 | 0% | 0.8639% | 0 | 0% | 0.8639% | 0 | 61.29% | 0.8916% | 4.7257e-05 | 38.71% | 0.8916% | 2.9853e-05 | 0% | 0.8916% | 0 | 0% | 6.485% | 0 | 0% | 6.485% | 0 | 0% | 6.485% | 0 | 0% | 1.767% | 0 | 0% | 1.767% | 0 | 0% | 1.767% | 0 |  |  |  | 0% | 11.8% | 0 | 0% | 11.8% | 0 | 0% | 11.8% | 0 | 0% | 0.3651% | 0 | 0% | 0.3651% | 0 | 0% | 0.3651% | 0 | 0% | 100% | 0 | 0% | 100% | 0 | 0% | 100% | 0 | 0% | 100% | 0 |  |  | 0 |  |  | 0 |  |  | 0
MORGAN HILL 21094145 | 2.3693e-05 | 0 | 0.01068 | 0 | 0.01068 | 0.0025749 | 0.0074742 | 0.0044002 | 0% | 99% | 0 | 0% | 99% | 0 | 0% | 99% | 0 | 0% | 99% | 0 | 0% | 64.44% | 0 | 0% | 50.29% | 0 | 0% | 50.29% | 0 | 0% | 50.29% | 0 | 0 | 0% | 2.598% | 0 | 0% | 2.598% | 0 | 0% | 2.598% | 0 | 0% | 0.2934% | 0 | 0% | 0.2934% | 0 | 0% | 0.2934% | 0 | 0% | 0.7714% | 0 | 0% | 0.7714% | 0 | 0% | 0.7714% | 0 | 0% | 0.7951% | 0 | 0% | 0.7951% | 0 | 0% | 0.7951% | 0 | 0% | 5.776% | 0 | 0% | 5.776% | 0 | 0% | 5.776% | 0 | 0% | 0.7669% | 0 | 0% | 0.7669% | 0 | 0% | 0.7669% | 0 |  |  |  | 0% | 11.8% | 0 | 0% | 11.8% | 0 | 0% | 11.8% | 0 | 55.56% | 0.3657% | 2.17e-05 | 0% | 0.3657% | 0 | 0% | 0.3657% | 0 | 0% | 100% | 0 | 0% | 100% | 0 | 0% | 100% | 0 | 0% | 100% | 0 |  |  | 0 |  |  | 0 |  |  | 0
OCEANO 1105V44 | 3.4904e-05 | 0.74493 | 0.0061705 | 0 | 0.0061705 | 0.0011034 | 0.0052035 | 0.0020485 | 0% | 99% | 0 | 0% | 99% | 0 | 0% | 99% | 0 | 0% | 99% | 0 | 0% | 64.41% | 0 | 0% | 50.79% | 0 | 0% | 50.79% | 0 | 0% | 50.79% | 0 | 0 | 0% | 3.577% | 0 | 0% | 3.577% | 0 | 0% | 3.577% | 0 | 0% | 0.3943% | 0 | 0% | 0.3943% | 0 | 0% | 0.3943% | 0 | 0% | 0.9461% | 0 | 0% | 0.9461% | 0 | 0% | 0.9461% | 0 | 0% | 0.9954% | 0 | 0% | 0.9954% | 0 | 59.23% | 0.9954% | 3.6378e-05 | 0% | 7.125% | 0 | 0% | 7.125% | 0 | 0% | 7.125% | 0 | 0% | 0.622% | 0 | 0% | 0.622% | 0 | 0% | 0.622% | 0 |  |  |  | 0% | 11.8% | 0 | 0% | 11.8% | 0 | 0% | 11.8% | 0 | 0% | 0.3667% | 0 | 0% | 0.3667% | 0 | 0% | 0.3667% | 0 | 0% | 100% | 0 | 0% | 100% | 0 | 0% | 100% | 0 | 0% | 100% | 0 |  |  | 0 |  |  | 0 |  |  | 0
SILVERADO 2104CB | 7.9997e-05 | 0 | 0.034644 | 0.79726 | 0.83191 | 0.013775 | 0.023628 | 0.0095098 | 0% | 99% | 0 | 0% | 99% | 0 | 0% | 99% | 0 | 0% | 99% | 0 | 0% | 64.53% | 0 | 0% | 49.49% | 0 | 0% | 49.49% | 0 | 0% | 49.49% | 0 | 0.79726 | 0% | 2.792% | 0 | 0% | 2.792% | 0 | 0% | 2.792% | 0 | 0% | 0.3141% | 0 | 0% | 0.3141% | 0 | 0% | 0.3141% | 0 | 0% | 0.7536% | 0 | 0% | 0.7536% | 0 | 0% | 0.7536% | 0 | 0% | 0.7931% | 0 | 0% | 0.7931% | 0 | 100% | 0.7931% | 0.00027476 | 0% | 5.68% | 0 | 0% | 5.68% | 0 | 0% | 5.68% | 0 | 0% | 1.322% | 0 | 0% | 1.322% | 0 | 0% | 1.322% | 0 |  |  |  | 0% | 11.8% | 0 | 0% | 11.8% | 0 | 0% | 11.8% | 0 | 0% | 0.3713% | 0 | 0% | 0.3713% | 0 | 0% | 0.3713% | 0 | 0% | 100% | 0 | 0% | 100% | 0 | 0% | 100% | 0 | 0% | 100% | 0 |  |  | 0 |  |  | 0 |  |  | 0
SAN MIGUEL 1106N38 | 2.0983e-05 | 0 | 0.0082594 | 0 | 0.0082594 | 0.00038886 | 0.0070956 | 0.0037011 | 0% | 99% | 0 | 0% | 99% | 0 | 0% | 99% | 0 | 0% | 99% | 0 | 0% | 63.15% | 0 | 0% | 49.09% | 0 | 0% | 49.09% | 0 | 0% | 49.09% | 0 | 0 | 0% | 3.594% | 0 | 0% | 3.594% | 0 | 0% | 3.594% | 0 | 0% | 0.4073% | 0 | 0% | 0.4073% | 0 | 0% | 0.4073% | 0 | 0% | 0.9339% | 0 | 0% | 0.9339% | 0 | 15.02% | 0.9339% | 1.1586e-05 | 0% | 0.9726% | 0 | 100% | 0.9726% | 8.033e-05 | 0% | 0.9726% | 0 | 0% | 6.999% | 0 | 0% | 6.999% | 0 | 0% | 6.999% | 0 | 0% | 0.2259% | 0 | 0% | 0.2259% | 0 | 0% | 0.2259% | 0 |  |  |  | 0% | 11.8% | 0 | 0% | 11.8% | 0 | 0% | 11.8% | 0 | 0% | 0.3597% | 0 | 0% | 0.3597% | 0 | 0% | 0.3597% | 0 | 0% | 100% | 0 | 0% | 100% | 0 | 0% | 100% | 0 | 0% | 100% | 0 |  |  | 0 |  |  | 0 |  |  | 0
OROVILLE 1101CB | 2.9655e-05 | 0 | 0.067341 | 0 | 0.067341 | 0.017572 | 0.049056 | 0.024575 | 0% | 99% | 0 | 0% | 99% | 0 | 0% | 99% | 0 | 0% | 99% | 0 | 0% | 62.78% | 0 | 0% | 49.03% | 0 | 0% | 49.03% | 0 | 0% | 49.03% | 0 | 0 | 0% | 2.574% | 0 | 0% | 2.574% | 0 | 0% | 2.574% | 0 | 0% | 0.2877% | 0 | 0% | 0.2877% | 0 | 0% | 0.2877% | 0 | 0% | 0.7986% | 0 | 0% | 0.7986% | 0 | 0% | 0.7986% | 0 | 0% | 0.8122% | 0 | 0% | 0.8122% | 0 | 96.41% | 0.8122% | 0.00052731 | 0% | 5.961% | 0 | 0% | 5.961% | 0 | 0% | 5.961% | 0 | 0% | 0.8807% | 0 | 0% | 0.8807% | 0 | 0% | 0.8807% | 0 |  |  |  | 0% | 11.8% | 0 | 0% | 11.8% | 0 | 0% | 11.8% | 0 | 0% | 0.3624% | 0 | 0% | 0.3624% | 0 | 0% | 0.3624% | 0 | 0% | 100% | 0 | 0% | 100% | 0 | 0% | 100% | 0 | 0% | 100% | 0 |  |  | 0 |  |  | 0 |  |  | 0
WEEDPATCH 110315942 | 5.5332e-05 | 0 | 0.0067446 | 0 | 0.0067446 | 0.0011282 | 0.0058033 | 0.0022044 | 0% | 99% | 0 | 0% | 99% | 0 | 0% | 99% | 0 | 0% | 99% | 0 | 0% | 63.18% | 0 | 0% | 50.4% | 0 | 0% | 50.4% | 0 | 0% | 50.4% | 0 | 0 | 0% | 2.716% | 0 | 0% | 2.716% | 0 | 0% | 2.716% | 0 | 0% | 0.3111% | 0 | 0% | 0.3111% | 0 | 0% | 0.3111% | 0 | 0% | 0.9656% | 0 | 0% | 0.9656% | 0 | 0% | 0.9656% | 0 | 99.31% | 0.9963% | 6.6735e-05 | 0% | 0.9963% | 0 | 0% | 0.9963% | 0 | 0% | 7.269% | 0 | 0% | 7.269% | 0 | 0% | 7.269% | 0 | 0% | 0.3886% | 0 | 0% | 0.3886% | 0 | 0% | 0.3886% | 0 |  |  |  | 0% | 11.8% | 0 | 0% | 11.8% | 0 | 0% | 11.8% | 0 | 0% | 0.3602% | 0 | 0% | 0.3602% | 0 | 0% | 0.3602% | 0 | 0% | 100% | 0 | 0% | 100% | 0 | 0% | 100% | 0 | 0% | 100% | 0 |  |  | 0 |  |  | 0 |  |  | 0
SUISUN 1112CB | 6.1729e-05 | 0 | 0.032839 | 0 | 0.032839 | 0.0033363 | 0.028305 | 0.012844 | 0% | 99% | 0 | 0% | 99% | 0 | 0% | 99% | 0 | 0% | 99% | 0 | 0% | 63.86% | 0 | 0% | 49.08% | 0 | 0% | 49.08% | 0 | 0% | 49.08% | 0 | 0 | 0% | 3.245% | 0 | 0% | 3.245% | 0 | 0% | 3.245% | 0 | 0% | 0.3889% | 0 | 0% | 0.3889% | 0 | 0% | 0.3889% | 0 | 0% | 0.9181% | 0 | 0% | 0.9181% | 0 | 0% | 0.9181% | 0 | 0% | 0.972% | 0 | 0% | 0.972% | 0 | 0% | 0.972% | 0 | 0% | 6.938% | 0 | 0% | 6.938% | 0 | 0% | 6.938% | 0 | 0% | 0.2805% | 0 | 0% | 0.2805% | 0 | 0% | 0.2805% | 0 |  |  |  | 0% | 11.8% | 0 | 0% | 11.8% | 0 | 0% | 11.8% | 0 | 0% | 0.3599% | 0 | 0% | 0.3599% | 0 | 0% | 0.3599% | 0 | 0% | 100% | 0 | 0% | 100% | 0 | 0% | 100% | 0 | 0% | 100% | 0 |  |  | 0 |  |  | 0 |  |  | 0
LAKEWOOD 222464093 | 4.1791e-05 | 0 | 0.017769 | 0 | 0.017769 | 0.0091224 | 0.010892 | 0.0040582 | 0% | 99% | 0 | 0% | 99% | 0 | 0% | 99% | 0 | 0% | 99% | 0 | 0% | 63.9% | 0 | 0% | 49.24% | 0 | 0% | 49.24% | 0 | 0% | 49.24% | 0 | 0 | 0% | 2.502% | 0 | 0% | 2.502% | 0 | 0% | 2.502% | 0 | 0% | 0.2727% | 0 | 0% | 0.2727% | 0 | 0% | 0.2727% | 0 | 0% | 0.679% | 0 | 0% | 0.679% | 0 | 0% | 0.679% | 0 | 0% | 0.6929% | 0 | 100% | 0.6929% | 0.00012312 | 0% | 0.6929% | 0 | 0% | 5.056% | 0 | 0% | 5.056% | 0 | 0% | 5.056% | 0 | 0% | 1.385% | 0 | 0% | 1.385% | 0 | 0% | 1.385% | 0 |  |  |  | 0% | 11.8% | 0 | 5.584% | 11.8% | 0.00011708 | 0% | 11.8% | 0 | 0% | 0.37% | 0 | 0% | 0.37% | 0 | 0% | 0.37% | 0 | 0% | 100% | 0 | 0% | 100% | 0 | 0% | 100% | 0 | 0% | 100% | 0 |  |  | 0 |  |  | 0 |  |  | 0
CAMDEN 110237596 | 2.6976e-05 | 0 | 0.017945 | 0 | 0.017945 | 0.0024211 | 0.014592 | 0.0072984 | 0% | 99% | 0 | 0% | 99% | 0 | 0% | 99% | 0 | 0% | 99% | 0 | 0% | 61.19% | 0 | 0% | 48.97% | 0 | 0% | 48.97% | 0 | 0% | 48.97% | 0 | 0 | 0% | 2.863% | 0 | 0% | 2.863% | 0 | 0% | 2.863% | 0 | 0% | 0.303% | 0 | 0% | 0.303% | 0 | 0% | 0.303% | 0 | 0% | 0.9101% | 0 | 0% | 0.9101% | 0 | 0% | 0.9101% | 0 | 98.39% | 0.8939% | 0.00015782 | 0% | 0.8939% | 0 | 0% | 0.8939% | 0 | 0% | 6.713% | 0 | 0% | 6.713% | 0 | 0% | 6.713% | 0 | 0% | 0.5319% | 0 | 0% | 0.5319% | 0 | 0% | 0.5319% | 0 |  |  |  | 0% | 11.8% | 0 | 0% | 11.8% | 0 | 0% | 11.8% | 0 | 0% | 0.354% | 0 | 0% | 0.354% | 0 | 0% | 0.354% | 0 | 0% | 100% | 0 | 0% | 100% | 0 | 0% | 100% | 0 | 0% | 100% | 0 |  |  | 0 |  |  | 0 |  |  | 0
EIGHT MILE 210214582 | 6.3039e-05 | 0 | 0.0098448 | 0 | 0.0098448 | 0.00067761 | 0.0085295 | 0.0041414 | 0% | 99% | 0 | 0% | 99% | 0 | 0% | 99% | 0 | 0% | 99% | 0 | 0% | 62.9% | 0 | 0% | 48.04% | 0 | 0% | 48.04% | 0 | 0% | 48.04% | 0 | 0 | 0% | 2.882% | 0 | 0% | 2.882% | 0 | 0% | 2.882% | 0 | 0% | 0.3565% | 0 | 0% | 0.3565% | 0 | 0% | 0.3565% | 0 | 0% | 0.9173% | 0 | 0% | 0.9173% | 0 | 0% | 0.9173% | 0 | 0% | 0.9731% | 0 | 0% | 0.9731% | 0 | 100% | 0.9731% | 9.5801e-05 | 0% | 6.963% | 0 | 0% | 6.963% | 0 | 0% | 6.963% | 0 | 0% | 0.2284% | 0 | 0% | 0.2284% | 0 | 0% | 0.2284% | 0 |  |  |  | 0% | 11.8% | 0 | 0% | 11.8% | 0 | 0% | 11.8% | 0 | 0% | 0.3591% | 0 | 0% | 0.3591% | 0 | 0% | 0.3591% | 0 | 0% | 100% | 0 | 0% | 100% | 0 | 0% | 100% | 0 | 0% | 100% | 0 |  |  | 0 |  |  | 0 |  |  | 0
ARCATA 11216004 | 5.0761e-05 | 0 | 0.028667 | 0.45131 | 0.47998 | 0.024593 | 0.011827 | 0.0024598 | 0% | 99% | 0 | 0% | 99% | 0 | 0% | 99% | 0 | 0% | 99% | 0 | 0% | 63.22% | 0 | 0% | 48.79% | 0 | 0% | 48.79% | 0 | 0% | 48.79% | 0 | 0.45131 | 0% | 1.524% | 0 | 0% | 1.524% | 0 | 0% | 1.524% | 0 | 0% | 0.1721% | 0 | 0% | 0.1721% | 0 | 0% | 0.1721% | 0 | 0% | 0.4617% | 0 | 0% | 0.4617% | 0 | 0% | 0.4617% | 0 | 0% | 0.4825% | 0 | 0% | 0.4825% | 0 | 100% | 0.4825% | 0.00013832 | 0% | 3.479% | 0 | 0% | 3.479% | 0 | 0% | 3.479% | 0 | 0% | 3.897% | 0 | 0% | 3.897% | 0 | 0% | 3.897% | 0 |  |  |  | 0% | 11.8% | 0 | 0% | 11.8% | 0 | 0% | 11.8% | 0 | 0% | 0.3825% | 0 | 0% | 0.3825% | 0 | 0% | 0.3825% | 0 | 0% | 100% | 0 | 0% | 100% | 0 | 0% | 100% | 0 | 0% | 100% | 0 |  |  | 0 |  |  | 0 |  |  | 0
GLENWOOD 110144610 | 3.8084e-05 | 0 | 0.014641 | 0 | 0.014641 | 0.0083315 | 0.0085432 | 0.0029944 | 0% | 99% | 0 | 0% | 99% | 0 | 0% | 99% | 0 | 0% | 99% | 0 | 0% | 63.74% | 0 | 0% | 49.14% | 0 | 0% | 49.14% | 0 | 0% | 49.14% | 0 | 0 | 0% | 2.171% | 0 | 0% | 2.171% | 0 | 0% | 2.171% | 0 | 0% | 0.2392% | 0 | 0% | 0.2392% | 0 | 0% | 0.2392% | 0 | 0% | 0.6443% | 0 | 0% | 0.6443% | 0 | 0% | 0.6443% | 0 | 0% | 0.651% | 0 | 100% | 0.651% | 9.531e-05 | 0% | 0.651% | 0 | 0% | 4.791% | 0 | 0% | 4.791% | 0 | 0% | 4.791% | 0 | 0% | 1.883% | 0 | 0% | 1.883% | 0 | 0% | 1.883% | 0 |  |  |  | 0% | 11.8% | 0 | 0% | 11.8% | 0 | 0% | 11.8% | 0 | 0% | 0.3698% | 0 | 0% | 0.3698% | 0 | 0% | 0.3698% | 0 | 0% | 100% | 0 | 0% | 100% | 0 | 0% | 100% | 0 | 0% | 100% | 0 |  |  | 0 |  |  | 0 |  |  | 0
FLINT 110150960 | 3.9183e-05 | 0 | 0.0033964 | 0.19335 | 0.19674 | 0.00097539 | 0.0019693 | 0.0016655 | 0% | 99% | 0 | 0% | 99% | 0 | 0% | 99% | 0 | 0% | 99% | 0 | 0% | 66.22% | 0 | 0% | 51.31% | 0 | 0% | 51.31% | 0 | 0% | 51.31% | 0 | 0.19335 | 0% | 2.796% | 0 | 0% | 2.796% | 0 | 0% | 2.796% | 0 | 0% | 0.3069% | 0 | 0% | 0.3069% | 0 | 0% | 0.3069% | 0 | 0% | 0.643% | 0 | 0% | 0.643% | 0 | 0% | 0.643% | 0 | 0% | 0.6832% | 0 | 100% | 0.6832% | 2.3204e-05 | 0% | 0.6832% | 0 | 0% | 4.839% | 0 | 0% | 4.839% | 0 | 0% | 4.839% | 0 | 0% | 0.9815% | 0 | 0% | 0.9815% | 0 | 0% | 0.9815% | 0 |  |  |  | 0% | 11.8% | 0 | 0% | 11.8% | 0 | 0% | 11.8% | 0 | 0% | 0.3778% | 0 | 0% | 0.3778% | 0 | 0% | 0.3778% | 0 | 0% | 100% | 0 | 0% | 100% | 0 | 0% | 100% | 0 | 0% | 100% | 0 |  |  | 0 |  |  | 0 |  |  | 0
GLENN 110133450 | 3.4401e-05 | 0 | 0.0317 | 0 | 0.0317 | 0.0076433 | 0.024009 | 0.011378 | 0% | 99% | 0 | 0% | 99% | 0 | 0% | 99% | 0 | 0% | 99% | 0 | 0% | 63.22% | 0 | 0% | 49.1% | 0 | 0% | 49.1% | 0 | 0% | 49.1% | 0 | 0 | 0% | 2.759% | 0 | 0% | 2.759% | 0 | 0% | 2.759% | 0 | 0% | 0.315% | 0 | 0% | 0.315% | 0 | 0% | 0.315% | 0 | 0% | 0.8233% | 0 | 0% | 0.8233% | 0 | 0% | 0.8233% | 0 | 0% | 0.8467% | 0 | 0% | 0.8467% | 0 | 0% | 0.8467% | 0 | 0% | 6.163% | 0 | 0% | 6.163% | 0 | 0% | 6.163% | 0 | 0% | 0.8376% | 0 | 0% | 0.8376% | 0 | 0% | 0.8376% | 0 |  |  |  | 0% | 11.8% | 0 | 0% | 11.8% | 0 | 0% | 11.8% | 0 | 0% | 0.3619% | 0 | 0% | 0.3619% | 0 | 0% | 0.3619% | 0 | 0% | 100% | 0 | 0% | 100% | 0 | 0% | 100% | 0 | 0% | 100% | 0 |  |  | 0 |  |  | 0 |  |  | 0
PASO ROBLES 110355374 | 1.4537e-05 | 0 | 0.0043068 | 0 | 0.0043068 | 0.00086875 | 0.0036547 | 0.0013241 | 0% | 99% | 0 | 0% | 99% | 0 | 0% | 99% | 0 | 0% | 99% | 0 | 0% | 61.23% | 0 | 0% | 48.9% | 0 | 0% | 48.9% | 0 | 0% | 48.9% | 0 | 0 | 0% | 2.766% | 0 | 0% | 2.766% | 0 | 0% | 2.766% | 0 | 0% | 0.2991% | 0 | 0% | 0.2991% | 0 | 0% | 0.2991% | 0 | 0% | 0.9397% | 0 | 0% | 0.9397% | 0 | 0% | 0.9397% | 0 | 0% | 0.9182% | 0 | 100% | 0.9182% | 3.9544e-05 | 0% | 0.9182% | 0 | 0% | 6.925% | 0 | 0% | 6.925% | 0 | 0% | 6.925% | 0 | 0% | 0.7897% | 0 | 0% | 0.7897% | 0 | 0% | 0.7897% | 0 |  |  |  | 0% | 11.8% | 0 | 8.216% | 11.8% | 4.1755e-05 | 0% | 11.8% | 0 | 0% | 0.3495% | 0 | 0% | 0.3495% | 0 | 0% | 0.3495% | 0 | 0% | 100% | 0 | 0% | 100% | 0 | 0% | 100% | 0 | 0% | 100% | 0 |  |  | 0 |  |  | 0 |  |  | 0
BRUNSWICK 1110528196 | 3.9755e-05 | 0 | 0.0059411 | 1.1118 | 1.1177 | 0.0025789 | 0.0038038 | 0.0016843 | 0% | 99% | 0 | 0% | 99% | 0 | 0% | 99% | 0 | 0% | 99% | 0 | 0% | 62.53% | 0 | 0% | 48.77% | 0 | 0% | 48.77% | 0 | 0% | 48.77% | 0 | 1.1118 | 0% | 2.297% | 0 | 0% | 2.297% | 0 | 0% | 2.297% | 0 | 0% | 0.2535% | 0 | 0% | 0.2535% | 0 | 0% | 0.2535% | 0 | 0% | 0.7097% | 0 | 60.01% | 0.7097% | 2.5304e-05 | 0% | 0.7097% | 0 | 60.01% | 0.7232% | 2.5784e-05 | 0% | 0.7232% | 0 | 0% | 0.7232% | 0 | 0% | 5.305% | 0 | 0% | 5.305% | 0 | 0% | 5.305% | 0 | 0% | 1.562% | 0 | 0% | 1.562% | 0 | 0% | 1.562% | 0 |  |  |  | 0% | 11.8% | 0 | 0% | 11.8% | 0 | 0% | 11.8% | 0 | 0% | 0.3686% | 0 | 0% | 0.3686% | 0 | 0% | 0.3686% | 0 | 0% | 100% | 0 | 0% | 100% | 0 | 0% | 100% | 0 | 0% | 100% | 0 |  |  | 0 |  |  | 0 |  |  | 0
LOS OSITOS 210187960 | 3.6653e-05 | 0 | 0.02891 | 0 | 0.02891 | 0.0011253 | 0.027041 | 0.011089 | 0% | 99% | 0 | 0% | 99% | 0 | 0% | 99% | 0 | 0% | 99% | 0 | 0% | 63.9% | 0 | 0% | 50.62% | 0 | 0% | 50.62% | 0 | 0% | 50.62% | 0 | 0 | 0% | 4.493% | 0 | 0% | 4.493% | 0 | 0% | 4.493% | 0 | 0% | 0.4818% | 0 | 0% | 0.4818% | 0 | 0% | 0.4818% | 0 | 0% | 1.056% | 0 | 0% | 1.056% | 0 | 0% | 1.056% | 0 | 0% | 1.12% | 0 | 37.11% | 1.12% | 0.00012016 | 0% | 1.12% | 0 | 0% | 7.961% | 0 | 0% | 7.961% | 0 | 0% | 7.961% | 0 | 0% | 0.2047% | 0 | 0% | 0.2047% | 0 | 0% | 0.2047% | 0 |  |  |  | 0% | 11.8% | 0 | 0% | 11.8% | 0 | 0% | 11.8% | 0 | 0% | 0.3681% | 0 | 0% | 0.3681% | 0 | 0% | 0.3681% | 0 | 0% | 100% | 0 | 0% | 100% | 0 | 0% | 100% | 0 | 0% | 100% | 0 |  |  | 0 |  |  | 0 |  |  | 0
MORGAN HILL 2111XR354 | 4.442e-05 | 0 | 0.0054838 | 0 | 0.0054838 | 0.0012917 | 0.0034323 | 0.0027224 | 0% | 99% | 0 | 0% | 99% | 0 | 0% | 99% | 0 | 0% | 99% | 0 | 0% | 65.64% | 0 | 0% | 50.79% | 0 | 0% | 50.79% | 0 | 0% | 50.79% | 0 | 0 | 0% | 2.442% | 0 | 0% | 2.442% | 0 | 0% | 2.442% | 0 | 0% | 0.2786% | 0 | 0% | 0.2786% | 0 | 0% | 0.2786% | 0 | 0% | 0.6836% | 0 | 7.536% | 0.6836% | 2.8249e-06 | 0% | 0.6836% | 0 | 7.536% | 0.717% | 2.963e-06 | 0% | 0.717% | 0 | 1.151% | 0.717% | 4.5265e-07 | 0% | 5.148% | 0 | 0% | 5.148% | 0 | 0% | 5.148% | 0 | 0% | 0.6321% | 0 | 0% | 0.6321% | 0 | 0% | 0.6321% | 0 |  |  |  | 0% | 11.8% | 0 | 0% | 11.8% | 0 | 0% | 11.8% | 0 | 0% | 0.3716% | 0 | 0% | 0.3716% | 0 | 0% | 0.3716% | 0 | 0% | 100% | 0 | 0% | 100% | 0 | 0% | 100% | 0 | 0% | 100% | 0 |  |  | 0 |  |  | 0 |  |  | 0
HICKS 2111255740 | 4.1286e-05 | 0 | 0.014081 | 0 | 0.014081 | 0.0042007 | 0.0096611 | 0.0052656 | 0% | 99% | 0 | 0% | 99% | 0 | 0% | 99% | 0 | 0% | 99% | 0 | 0% | 65.06% | 0 | 0% | 50.01% | 0 | 0% | 50.01% | 0 | 0% | 50.01% | 0 | 0 | 0% | 2.636% | 0 | 0% | 2.636% | 0 | 0% | 2.636% | 0 | 0% | 0.3091% | 0 | 0% | 0.3091% | 0 | 0% | 0.3091% | 0 | 0% | 0.7371% | 0 | 0% | 0.7371% | 0 | 0% | 0.7371% | 0 | 0% | 0.7756% | 0 | 0% | 0.7756% | 0 | 95.66% | 0.7756% | 0.00010448 | 0% | 5.555% | 0 | 0% | 5.555% | 0 | 0% | 5.555% | 0 | 0% | 0.8499% | 0 | 0% | 0.8499% | 0 | 0% | 0.8499% | 0 |  |  |  | 0% | 11.8% | 0 | 0% | 11.8% | 0 | 0% | 11.8% | 0 | 0% | 0.3679% | 0 | 0% | 0.3679% | 0 | 0% | 0.3679% | 0 | 0% | 100% | 0 | 0% | 100% | 0 | 0% | 100% | 0 | 0% | 100% | 0 |  |  | 0 |  |  | 0 |  |  | 0
FAIRWAY 1103CB | 3.8564e-05 | 0 | 0.036532 | 0 | 0.036532 | 0.002727 | 0.035304 | 0.0116 | 0% | 99% | 0 | 0% | 99% | 0 | 0% | 99% | 0 | 0% | 99% | 0 | 0% | 62.57% | 0 | 0% | 49.07% | 0 | 0% | 49.07% | 0 | 0% | 49.07% | 0 | 0 | 0% | 3.842% | 0 | 0% | 3.842% | 0 | 0% | 3.842% | 0 | 0% | 0.4202% | 0 | 0% | 0.4202% | 0 | 0% | 0.4202% | 0 | 0% | 1.093% | 0 | 0% | 1.093% | 0 | 0% | 1.093% | 0 | 0% | 1.158% | 0 | 0% | 1.158% | 0 | 0% | 1.158% | 0 | 0% | 8.291% | 0 | 0% | 8.291% | 0 | 0% | 8.291% | 0 | 0% | 0.3266% | 0 | 0% | 0.3266% | 0 | 0% | 0.3266% | 0 |  |  |  | 0% | 11.8% | 0 | 0% | 11.8% | 0 | 0% | 11.8% | 0 | 0% | 0.3668% | 0 | 0% | 0.3668% | 0 | 0% | 0.3668% | 0 | 0% | 100% | 0 | 0% | 100% | 0 | 0% | 100% | 0 | 0% | 100% | 0 |  |  | 0 |  |  | 0 |  |  | 0
MESA 11038647 | 1.1764e-06 | 0 | 0.00020736 | 0 | 0.00020736 | 0 | 0.00028179 | 0 | 0% | 99% | 0 | 0% | 99% | 0 | 0% | 99% | 0 | 0% | 99% | 0 | 0% | 48.25% | 0 | 0% | 47.99% | 0 | 0% | 47.99% | 0 | 0% | 47.99% | 0 | 0 | 0% | 1.756% | 0 | 0% | 1.756% | 0 | 0% | 1.756% | 0 | 0% | 0% | 0 | 0% | 0% | 0 | 0% | 0% | 0 | 0% | 1.592% | 0 | 0% | 1.592% | 0 | 0% | 1.592% | 0 | 0% | 1.202% | 0 | 0% | 1.202% | 0 | 0% | 1.202% | 0 | 0% | 10.94% | 0 | 0% | 10.94% | 0 | 0% | 10.94% | 0 | 0% | 0.004009% | 0 | 0% | 0.004009% | 0 | 0% | 0.004009% | 0 |  |  |  | 0% | 11.8% | 0 | 0% | 11.8% | 0 | 0% | 11.8% | 0 | 55.56% | 0.2605% | 3.001e-07 | 0% | 0.2605% | 0 | 0% | 0.2605% | 0 | 0% | 100% | 0 | 0% | 100% | 0 | 0% | 100% | 0 | 0% | 100% | 0 |  |  | 0 |  |  | 0 |  |  | 0
SWIFT 2102XR440 | 4.6341e-05 | 0 | 0.0077135 | 0 | 0.0077135 | 0.0030256 | 0.0042902 | 0.0031666 | 0% | 99% | 0 | 0% | 99% | 0 | 0% | 99% | 0 | 0% | 99% | 0 | 0% | 66.41% | 0 | 0% | 51.16% | 0 | 0% | 51.16% | 0 | 0% | 51.16% | 0 | 0 | 0% | 2.518% | 0 | 0% | 2.518% | 0 | 0% | 2.518% | 0 | 0% | 0.2813% | 0 | 0% | 0.2813% | 0 | 0% | 0.2813% | 0 | 0% | 0.6098% | 0 | 0% | 0.6098% | 0 | 0% | 0.6098% | 0 | 0% | 0.6426% | 0 | 50.23% | 0.6426% | 2.4894e-05 | 49.77% | 0.6426% | 2.4669e-05 | 0% | 4.58% | 0 | 0% | 4.58% | 0 | 0% | 4.58% | 0 | 0% | 1.117% | 0 | 0% | 1.117% | 0 | 0% | 1.117% | 0 |  |  |  | 0% | 11.8% | 0 | 0% | 11.8% | 0 | 0% | 11.8% | 0 | 0% | 0.3759% | 0 | 0% | 0.3759% | 0 | 0% | 0.3759% | 0 | 0% | 100% | 0 | 0% | 100% | 0 | 0% | 100% | 0 | 0% | 100% | 0 |  |  | 0 |  |  | 0 |  |  | 0
FITCH MOUNTAIN 1111792628 | 3.5761e-05 | 0.28492 | 0.0065928 | 0 | 0.0065928 | 0.0029294 | 0.0040268 | 0.0020032 | 0% | 99% | 0 | 0% | 99% | 0 | 0% | 99% | 0 | 0% | 99% | 0 | 0% | 64.55% | 0 | 0% | 49.68% | 0 | 0% | 49.68% | 0 | 0% | 49.68% | 0 | 0 | 100% | 2.674% | 0.0001763 | 0% | 2.674% | 0 | 0% | 2.674% | 0 | 0% | 0.2988% | 0 | 0% | 0.2988% | 0 | 0% | 0.2988% | 0 | 0% | 0.669% | 0 | 0% | 0.669% | 0 | 11.67% | 0.669% | 5.1482e-06 | 45.63% | 0.7041% | 2.1182e-05 | 11.67% | 0.7041% | 5.4184e-06 | 42.7% | 0.7041% | 1.9821e-05 | 0% | 5.026% | 0 | 0% | 5.026% | 0 | 0% | 5.026% | 0 | 0% | 1.523% | 0 | 0% | 1.523% | 0 | 0% | 1.523% | 0 |  |  |  | 0% | 11.8% | 0 | 0% | 11.8% | 0 | 8.491% | 11.8% | 6.6052e-05 | 0% | 0.3739% | 0 | 0% | 0.3739% | 0 | 0% | 0.3739% | 0 | 0% | 100% | 0 | 0% | 100% | 0 | 0% | 100% | 0 | 0% | 100% | 0 |  |  | 0 |  |  | 0 |  |  | 0
HALF MOON BAY 110260703 | 2.7029e-05 | 0 | 0.0096217 | 0 | 0.0096217 | 0.0020726 | 0.0091601 | 0.0018468 | 0% | 99% | 0 | 0% | 99% | 0 | 0% | 99% | 0 | 0% | 99% | 0 | 0% | 63.35% | 0 | 0% | 49.77% | 0 | 0% | 49.77% | 0 | 0% | 49.77% | 0 | 0 | 0% | 4.066% | 0 | 0% | 4.066% | 0 | 0% | 4.066% | 0 | 0% | 0.4469% | 0 | 0% | 0.4469% | 0 | 0% | 0.4469% | 0 | 0% | 1.066% | 0 | 0% | 1.066% | 0 | 0% | 1.066% | 0 | 100% | 1.124% | 0.00010816 | 0% | 1.124% | 0 | 0% | 1.124% | 0 | 0% | 8.033% | 0 | 0% | 8.033% | 0 | 0% | 8.033% | 0 | 0% | 0.8228% | 0 | 0% | 0.8228% | 0 | 0% | 0.8228% | 0 |  |  |  | 0% | 11.8% | 0 | 0% | 11.8% | 0 | 0% | 11.8% | 0 | 0% | 0.3639% | 0 | 0% | 0.3639% | 0 | 0% | 0.3639% | 0 | 0% | 100% | 0 | 0% | 100% | 0 | 0% | 100% | 0 | 0% | 100% | 0 |  |  | 0 |  |  | 0 |  |  | 0
UKIAH 11112504 | 3.2183e-05 | 0 | 0.0098538 | 0 | 0.0098538 | 0.0024473 | 0.0072898 | 0.0036602 | 0% | 99% | 0 | 0% | 99% | 0 | 0% | 99% | 0 | 0% | 99% | 0 | 0% | 64.39% | 0 | 0% | 50.64% | 0 | 0% | 50.64% | 0 | 0% | 50.64% | 0 | 0 | 0% | 3.172% | 0 | 0% | 3.172% | 0 | 0% | 3.172% | 0 | 0% | 0.3415% | 0 | 0% | 0.3415% | 0 | 0% | 0.3415% | 0 | 0% | 0.8268% | 0 | 0% | 0.8268% | 0 | 0% | 0.8268% | 0 | 0% | 0.8531% | 0 | 0% | 0.8531% | 0 | 0% | 0.8531% | 0 | 0% | 6.176% | 0 | 0% | 6.176% | 0 | 0% | 6.176% | 0 | 0% | 0.8754% | 0 | 0% | 0.8754% | 0 | 0% | 0.8754% | 0 |  |  |  | 0% | 11.8% | 0 | 0% | 11.8% | 0 | 0% | 11.8% | 0 | 0% | 0.3676% | 0 | 0% | 0.3676% | 0 | 0% | 0.3676% | 0 | 0% | 100% | 0 | 0% | 100% | 0 | 0% | 100% | 0 | 0% | 100% | 0 |  |  | 0 |  |  | 0 |  |  | 0
LAS POSITAS 2106CB | 4.7554e-05 | 0 | 0.0091028 | 0 | 0.0091028 | 0.0014333 | 0.0066174 | 0.0043262 | 0% | 99% | 0 | 0% | 99% | 0 | 0% | 99% | 0 | 0% | 99% | 0 | 0% | 66.08% | 0 | 0% | 51.23% | 0 | 0% | 51.23% | 0 | 0% | 51.23% | 0 | 0 | 0% | 3.208% | 0 | 0% | 3.208% | 0 | 0% | 3.208% | 0 | 0% | 0.3634% | 0 | 0% | 0.3634% | 0 | 0% | 0.3634% | 0 | 0% | 0.7914% | 0 | 0% | 0.7914% | 0 | 0% | 0.7914% | 0 | 100% | 0.8435% | 7.6779e-05 | 0% | 0.8435% | 0 | 0% | 0.8435% | 0 | 0% | 5.975% | 0 | 0% | 5.975% | 0 | 0% | 5.975% | 0 | 0% | 0.5078% | 0 | 0% | 0.5078% | 0 | 0% | 0.5078% | 0 |  |  |  | 0% | 11.8% | 0 | 0% | 11.8% | 0 | 0% | 11.8% | 0 | 0% | 0.3705% | 0 | 0% | 0.3705% | 0 | 0% | 0.3705% | 0 | 0% | 100% | 0 | 0% | 100% | 0 | 0% | 100% | 0 | 0% | 100% | 0 |  |  | 0 |  |  | 0 |  |  | 0
RALSTON 1101420730 | 2.6856e-05 | 0.84306 | 0.0086041 | 0 | 0.0086041 | 0.0027655 | 0.0071919 | 0.0017433 | 0% | 99% | 0 | 0% | 99% | 0 | 0% | 99% | 0 | 0% | 99% | 0 | 0% | 61.25% | 0 | 0% | 48.69% | 0 | 0% | 48.69% | 0 | 0% | 48.69% | 0 | 0 | 0% | 3.226% | 0 | 0% | 3.226% | 0 | 0% | 3.226% | 0 | 0% | 0.3415% | 0 | 0% | 0.3415% | 0 | 0% | 0.3415% | 0 | 0% | 0.9312% | 0 | 0% | 0.9312% | 0 | 0% | 0.9312% | 0 | 3.802% | 0.9147% | 2.9922e-06 | 0% | 0.9147% | 0 | 72.13% | 0.9147% | 5.6767e-05 | 0% | 6.852% | 0 | 0% | 6.852% | 0 | 0% | 6.852% | 0 | 0% | 1.243% | 0 | 0% | 1.243% | 0 | 0% | 1.243% | 0 |  |  |  | 0% | 11.8% | 0 | 0% | 11.8% | 0 | 0% | 11.8% | 0 | 0% | 0.3534% | 0 | 0% | 0.3534% | 0 | 0% | 0.3534% | 0 | 0% | 100% | 0 | 0% | 100% | 0 | 0% | 100% | 0 | 0% | 100% | 0 |  |  | 0 |  |  | 0 |  |  | 0
EDENVALE 2112CB | 5.0648e-05 | 0 | 0.013154 | 0 | 0.013154 | 0.0057718 | 0.0077948 | 0.0043294 | 0% | 99% | 0 | 0% | 99% | 0 | 0% | 99% | 0 | 0% | 99% | 0 | 0% | 65.3% | 0 | 0% | 49.94% | 0 | 0% | 49.94% | 0 | 0% | 49.94% | 0 | 0 | 0% | 2.441% | 0 | 0% | 2.441% | 0 | 0% | 2.441% | 0 | 0% | 0.2799% | 0 | 0% | 0.2799% | 0 | 0% | 0.2799% | 0 | 0% | 0.6375% | 0 | 0% | 0.6375% | 0 | 0% | 0.6375% | 0 | 0% | 0.6662% | 0 | 5.425% | 0.6662% | 4.7541e-06 | 84.86% | 0.6662% | 7.4365e-05 | 0% | 4.783% | 0 | 0% | 4.783% | 0 | 0% | 4.783% | 0 | 0% | 1.333% | 0 | 0% | 1.333% | 0 | 0% | 1.333% | 0 |  |  |  | 0% | 11.8% | 0 | 0% | 11.8% | 0 | 0% | 11.8% | 0 | 0% | 0.3718% | 0 | 0% | 0.3718% | 0 | 0% | 0.3718% | 0 | 0% | 100% | 0 | 0% | 100% | 0 | 0% | 100% | 0 | 0% | 100% | 0 |  |  | 0 |  |  | 0 |  |  | 0
HOLLISTER 21034402 | 2.5134e-05 | 0 | 0.015569 | 0 | 0.015569 | 0.0021811 | 0.012474 | 0.0065272 | 0% | 99% | 0 | 0% | 99% | 0 | 0% | 99% | 0 | 0% | 99% | 0 | 0% | 63.42% | 0 | 0% | 50.37% | 0 | 0% | 50.37% | 0 | 0% | 50.37% | 0 | 0 | 0% | 2.919% | 0 | 0% | 2.919% | 0 | 0% | 2.919% | 0 | 0% | 0.3169% | 0 | 0% | 0.3169% | 0 | 0% | 0.3169% | 0 | 0% | 0.8872% | 0 | 0% | 0.8872% | 0 | 0% | 0.8872% | 0 | 0% | 0.8935% | 0 | 0% | 0.8935% | 0 | 2.964% | 0.8935% | 4.1233e-06 | 0% | 6.596% | 0 | 0% | 6.596% | 0 | 0% | 6.596% | 0 | 0% | 0.4336% | 0 | 0% | 0.4336% | 0 | 0% | 0.4336% | 0 |  |  |  | 0% | 11.8% | 0 | 0% | 11.8% | 0 | 0% | 11.8% | 0 | 0% | 0.3586% | 0 | 0% | 0.3586% | 0 | 0% | 0.3586% | 0 | 0% | 100% | 0 | 0% | 100% | 0 | 0% | 100% | 0 | 0% | 100% | 0 |  |  | 0 |  |  | 0 |  |  | 0
KERN POWER 210138356 | 6.361e-05 | 0 | 0.0090543 | 0 | 0.0090543 | 0.0009408 | 0.0059285 | 0.0054516 | 0% | 99% | 0 | 0% | 99% | 0 | 0% | 99% | 0 | 0% | 99% | 0 | 0% | 65.16% | 0 | 0% | 50.64% | 0 | 0% | 50.64% | 0 | 0% | 50.64% | 0 | 0 | 0% | 2.512% | 0 | 0% | 2.512% | 0 | 0% | 2.512% | 0 | 0% | 0.2876% | 0 | 0% | 0.2876% | 0 | 0% | 0.2876% | 0 | 0% | 0.7168% | 0 | 0% | 0.7168% | 0 | 0% | 0.7168% | 0 | 0% | 0.7614% | 0 | 100% | 0.7614% | 6.8944e-05 | 0% | 0.7614% | 0 | 0% | 5.433% | 0 | 0% | 5.433% | 0 | 0% | 5.433% | 0 | 0% | 0.2762% | 0 | 0% | 0.2762% | 0 | 0% | 0.2762% | 0 |  |  |  | 0% | 11.8% | 0 | 0% | 11.8% | 0 | 0% | 11.8% | 0 | 0% | 0.3728% | 0 | 0% | 0.3728% | 0 | 0% | 0.3728% | 0 | 0% | 100% | 0 | 0% | 100% | 0 | 0% | 100% | 0 | 0% | 100% | 0 |  |  | 0 |  |  | 0 |  |  | 0
GRANT 1107CB | 4.1112e-05 | 0 | 0.02277 | 0 | 0.02277 | 0.0013729 | 0.019543 | 0.010069 | 0% | 99% | 0 | 0% | 99% | 0 | 0% | 99% | 0 | 0% | 99% | 0 | 0% | 64.47% | 0 | 0% | 50.83% | 0 | 0% | 50.83% | 0 | 0% | 50.83% | 0 | 0 | 0% | 3.658% | 0 | 0% | 3.658% | 0 | 0% | 3.658% | 0 | 0% | 0.4102% | 0 | 0% | 0.4102% | 0 | 0% | 0.4102% | 0 | 0% | 0.9456% | 0 | 0% | 0.9456% | 0 | 0% | 0.9456% | 0 | 0% | 1.005% | 0 | 100% | 1.005% | 0.0002288 | 0% | 1.005% | 0 | 0% | 7.149% | 0 | 0% | 7.149% | 0 | 0% | 7.149% | 0 | 0% | 0.2376% | 0 | 0% | 0.2376% | 0 | 0% | 0.2376% | 0 |  |  |  | 0% | 11.8% | 0 | 0% | 11.8% | 0 | 0% | 11.8% | 0 | 0% | 0.3668% | 0 | 0% | 0.3668% | 0 | 0% | 0.3668% | 0 | 0% | 100% | 0 | 0% | 100% | 0 | 0% | 100% | 0 | 0% | 100% | 0 |  |  | 0 |  |  | 0 |  |  | 0
WYANDOTTE 11102590 | 3.8359e-05 | 0 | 0.0043992 | 4.4985 | 4.5028 | 0.00091226 | 0.003574 | 0.001501 | 0% | 99% | 0 | 0% | 99% | 0 | 0% | 99% | 0 | 0% | 99% | 0 | 0% | 64.26% | 0 | 0% | 50.37% | 0 | 0% | 50.37% | 0 | 0% | 50.37% | 0 | 4.4985 | 0% | 4.149% | 0 | 0% | 4.149% | 0 | 0% | 4.149% | 0 | 0% | 0.4449% | 0 | 0% | 0.4449% | 0 | 0% | 0.4449% | 0 | 0% | 0.9052% | 0 | 0% | 0.9052% | 0 | 0% | 0.9052% | 0 | 0% | 0.9534% | 0 | 0% | 0.9534% | 0 | 0% | 0.9534% | 0 | 0% | 6.778% | 0 | 0% | 6.778% | 0 | 0% | 6.778% | 0 | 0% | 0.7759% | 0 | 0% | 0.7759% | 0 | 0% | 0.7759% | 0 |  |  |  | 0% | 11.8% | 0 | 0% | 11.8% | 0 | 0% | 11.8% | 0 | 0% | 0.3692% | 0 | 0% | 0.3692% | 0 | 0% | 0.3692% | 0 | 0% | 100% | 0 | 0% | 100% | 0 | 0% | 100% | 0 | 0% | 100% | 0 |  |  | 0 |  |  | 0 |  |  | 0
JANES CREEK 1102CB | 3.6776e-05 | 0 | 0.038977 | 1.5649 | 1.6039 | 0.016569 | 0.028339 | 0.0081452 | 0% | 99% | 0 | 0% | 99% | 0 | 0% | 99% | 0 | 0% | 99% | 0 | 0% | 62.08% | 0 | 0% | 48.12% | 0 | 0% | 48.12% | 0 | 0% | 48.12% | 0 | 1.5649 | 0% | 2.746% | 0 | 0% | 2.746% | 0 | 0% | 2.746% | 0 | 0% | 0.3064% | 0 | 0% | 0.3064% | 0 | 0% | 0.3064% | 0 | 0% | 0.8148% | 0 | 0% | 0.8148% | 0 | 0% | 0.8148% | 0 | 0% | 0.8655% | 0 | 14.75% | 0.8655% | 4.9767e-05 | 1.957% | 0.8655% | 6.6031e-06 | 0% | 6.191% | 0 | 0% | 6.191% | 0 | 0% | 6.191% | 0 | 0% | 2.104% | 0 | 0% | 2.104% | 0 | 0% | 2.104% | 0 |  |  |  | 0% | 11.8% | 0 | 0% | 11.8% | 0 | 0% | 11.8% | 0 | 0% | 0.3743% | 0 | 0% | 0.3743% | 0 | 0% | 0.3743% | 0 | 0% | 100% | 0 | 0% | 100% | 0 | 0% | 100% | 0 | 0% | 100% | 0 |  |  | 0 |  |  | 0 |  |  | 0
BELLE HAVEN 0404CB | 3.9046e-05 | 0 | 0.052725 | 0 | 0.052725 | 0.035056 | 0.028868 | 0.007843 | 0% | 99% | 0 | 0% | 99% | 0 | 0% | 99% | 0 | 0% | 99% | 0 | 0% | 63.83% | 0 | 0% | 48.93% | 0 | 0% | 48.93% | 0 | 0% | 48.93% | 0 | 0 | 0% | 2.018% | 0 | 0% | 2.018% | 0 | 0% | 2.018% | 0 | 0% | 0.2225% | 0 | 0% | 0.2225% | 0 | 0% | 0.2225% | 0 | 0% | 0.6056% | 0 | 0% | 0.6056% | 0 | 0% | 0.6056% | 0 | 0% | 0.6146% | 0 | 97.86% | 0.6146% | 0.00031714 | 1.857% | 0.6146% | 6.0184e-06 | 0% | 4.512% | 0 | 0% | 4.512% | 0 | 0% | 4.512% | 0 | 0% | 2.134% | 0 | 0% | 2.134% | 0 | 0% | 2.134% | 0 |  |  |  | 0% | 11.8% | 0 | 0% | 11.8% | 0 | 0% | 11.8% | 0 | 0% | 0.3726% | 0 | 0% | 0.3726% | 0 | 0% | 0.3726% | 0 | 0% | 100% | 0 | 0% | 100% | 0 | 0% | 100% | 0 | 0% | 100% | 0 |  |  | 0 |  |  | 0 |  |  | 0
CHEROKEE 110175176 | 3.3493e-05 | 0 | 0.029432 | 0 | 0.029432 | 0.0075837 | 0.021336 | 0.011151 | 0% | 99% | 0 | 0% | 99% | 0 | 0% | 99% | 0 | 0% | 99% | 0 | 0% | 63.78% | 0 | 0% | 49.92% | 0 | 0% | 49.92% | 0 | 0% | 49.92% | 0 | 0 | 0% | 2.749% | 0 | 0% | 2.749% | 0 | 0% | 2.749% | 0 | 0% | 0.3101% | 0 | 0% | 0.3101% | 0 | 0% | 0.3101% | 0 | 0% | 0.7901% | 0 | 0% | 0.7901% | 0 | 0% | 0.7901% | 0 | 0% | 0.815% | 0 | 79.31% | 0.815% | 0.00019025 | 20.69% | 0.815% | 4.9622e-05 | 0% | 5.917% | 0 | 0% | 5.917% | 0 | 0% | 5.917% | 0 | 0% | 0.765% | 0 | 0% | 0.765% | 0 | 0% | 0.765% | 0 |  |  |  | 0% | 11.8% | 0 | 0% | 11.8% | 0 | 0% | 11.8% | 0 | 0% | 0.3649% | 0 | 0% | 0.3649% | 0 | 0% | 0.3649% | 0 | 0% | 100% | 0 | 0% | 100% | 0 | 0% | 100% | 0 | 0% | 100% | 0 |  |  | 0 |  |  | 0 |  |  | 0
WASCO 1102223060 | 2.4611e-05 | 0 | 0.0080491 | 0 | 0.0080491 | 0.00091095 | 0.0061901 | 0.0038576 | 0% | 99% | 0 | 0% | 99% | 0 | 0% | 99% | 0 | 0% | 99% | 0 | 0% | 61.58% | 0 | 0% | 48.77% | 0 | 0% | 48.77% | 0 | 0% | 48.77% | 0 | 0 | 0% | 2.797% | 0 | 0% | 2.797% | 0 | 0% | 2.797% | 0 | 0% | 0.3% | 0 | 0% | 0.3% | 0 | 0% | 0.3% | 0 | 0% | 0.8523% | 0 | 0% | 0.8523% | 0 | 0% | 0.8523% | 0 | 0% | 0.8453% | 0 | 36.17% | 0.8453% | 2.461e-05 | 62.01% | 0.8453% | 4.2189e-05 | 0% | 6.307% | 0 | 0% | 6.307% | 0 | 0% | 6.307% | 0 | 0% | 0.4009% | 0 | 0% | 0.4009% | 0 | 0% | 0.4009% | 0 |  |  |  | 0% | 11.8% | 0 | 0% | 11.8% | 0 | 0% | 11.8% | 0 | 0% | 0.3581% | 0 | 0% | 0.3581% | 0 | 0% | 0.3581% | 0 | 0% | 100% | 0 | 0% | 100% | 0 | 0% | 100% | 0 | 0% | 100% | 0 |  |  | 0 |  |  | 0 |  |  | 0
FAIRWAY 1104M38 | 2.3661e-05 | 0 | 0.018503 | 0 | 0.018503 | 0.003105 | 0.017126 | 0.004962 | 0% | 99% | 0 | 0% | 99% | 0 | 0% | 99% | 0 | 0% | 99% | 0 | 0% | 62.45% | 0 | 0% | 49.25% | 0 | 0% | 49.25% | 0 | 0% | 49.25% | 0 | 0 | 0% | 4.158% | 0 | 0% | 4.158% | 0 | 0% | 4.158% | 0 | 0% | 0.4441% | 0 | 0% | 0.4441% | 0 | 0% | 0.4441% | 0 | 0% | 1.044% | 0 | 0% | 1.044% | 0 | 0% | 1.044% | 0 | 0% | 1.091% | 0 | 0% | 1.091% | 0 | 23.44% | 1.091% | 4.7298e-05 | 0% | 7.838% | 0 | 0% | 7.838% | 0 | 0% | 7.838% | 0 | 0% | 0.7119% | 0 | 0% | 0.7119% | 0 | 0% | 0.7119% | 0 |  |  |  | 0% | 11.8% | 0 | 0% | 11.8% | 0 | 0% | 11.8% | 0 | 0% | 0.3651% | 0 | 0% | 0.3651% | 0 | 0% | 0.3651% | 0 | 0% | 100% | 0 | 0% | 100% | 0 | 0% | 100% | 0 | 0% | 100% | 0 |  |  | 0 |  |  | 0 |  |  | 0
MENLO 0404CB | 3.5839e-05 | 0 | 0.053346 | 0 | 0.053346 | 0.029495 | 0.034115 | 0.0090306 | 0% | 99% | 0 | 0% | 99% | 0 | 0% | 99% | 0 | 0% | 99% | 0 | 0% | 63.07% | 0 | 0% | 48.56% | 0 | 0% | 48.56% | 0 | 0% | 48.56% | 0 | 0 | 0% | 2.359% | 0 | 0% | 2.359% | 0 | 0% | 2.359% | 0 | 0% | 0.2606% | 0 | 0% | 0.2606% | 0 | 0% | 0.2606% | 0 | 0% | 0.704% | 0 | 0% | 0.704% | 0 | 0% | 0.704% | 0 | 0% | 0.7142% | 0 | 5.98% | 0.7142% | 2.2782e-05 | 88.32% | 0.7142% | 0.00033649 | 0% | 5.245% | 0 | 0% | 5.245% | 0 | 0% | 5.245% | 0 | 0% | 1.801% | 0 | 0% | 1.801% | 0 | 0% | 1.801% | 0 |  |  |  | 0% | 11.8% | 0 | 0% | 11.8% | 0 | 0% | 11.8% | 0 | 0% | 0.3678% | 0 | 0% | 0.3678% | 0 | 0% | 0.3678% | 0 | 0% | 100% | 0 | 0% | 100% | 0 | 0% | 100% | 0 | 0% | 100% | 0 |  |  | 0 |  |  | 0 |  |  | 0
PANAMA 210165480 | 3.4741e-05 | 0 | 0.047607 | 0 | 0.047607 | 0.00497 | 0.037187 | 0.022692 | 0% | 99% | 0 | 0% | 99% | 0 | 0% | 99% | 0 | 0% | 99% | 0 | 0% | 63.06% | 0 | 0% | 49.92% | 0 | 0% | 49.92% | 0 | 0% | 49.92% | 0 | 0 | 0% | 2.681% | 0 | 0% | 2.681% | 0 | 0% | 2.681% | 0 | 0% | 0.3029% | 0 | 0% | 0.3029% | 0 | 0% | 0.3029% | 0 | 0% | 0.8619% | 0 | 0% | 0.8619% | 0 | 0% | 0.8619% | 0 | 0% | 0.8822% | 0 | 0% | 0.8822% | 0 | 0% | 0.8822% | 0 | 0% | 6.455% | 0 | 0% | 6.455% | 0 | 0% | 6.455% | 0 | 0% | 0.3006% | 0 | 0% | 0.3006% | 0 | 0% | 0.3006% | 0 |  |  |  | 0% | 11.8% | 0 | 0% | 11.8% | 0 | 0% | 11.8% | 0 | 0% | 0.3616% | 0 | 0% | 0.3616% | 0 | 0% | 0.3616% | 0 | 0% | 100% | 0 | 0% | 100% | 0 | 0% | 100% | 0 | 0% | 100% | 0 |  |  | 0 |  |  | 0 |  |  | 0
ROB ROY 210511028 | 4.2609e-05 | 0 | 0.044125 | 0 | 0.044125 | 0.026513 | 0.025649 | 0.0079548 | 0% | 99% | 0 | 0% | 99% | 0 | 0% | 99% | 0 | 0% | 99% | 0 | 0% | 63.64% | 0 | 0% | 49.13% | 0 | 0% | 49.13% | 0 | 0% | 49.13% | 0 | 0 | 0% | 2.176% | 0 | 0% | 2.176% | 0 | 0% | 2.176% | 0 | 0% | 0.2393% | 0 | 0% | 0.2393% | 0 | 0% | 0.2393% | 0 | 0% | 0.6449% | 0 | 0% | 0.6449% | 0 | 0% | 0.6449% | 0 | 83.19% | 0.6589% | 0.00024188 | 10.83% | 0.6589% | 3.1481e-05 | 0% | 0.6589% | 0 | 0% | 4.818% | 0 | 0% | 4.818% | 0 | 0% | 4.818% | 0 | 0% | 2.171% | 0 | 0% | 2.171% | 0 | 0% | 2.171% | 0 |  |  |  | 0% | 11.8% | 0 | 0% | 11.8% | 0 | 0% | 11.8% | 0 | 0% | 0.3723% | 0 | 0% | 0.3723% | 0 | 0% | 0.3723% | 0 | 0% | 100% | 0 | 0% | 100% | 0 | 0% | 100% | 0 | 0% | 100% | 0 |  |  | 0 |  |  | 0 |  |  | 0
MALAGA 1104CB | 4.2088e-05 | 0 | 0.069858 | 0 | 0.069858 | 0.0095939 | 0.051031 | 0.034567 | 0% | 99% | 0 | 0% | 99% | 0 | 0% | 99% | 0 | 0% | 99% | 0 | 0% | 63.82% | 0 | 0% | 49.84% | 0 | 0% | 49.84% | 0 | 0% | 49.84% | 0 | 0 | 0% | 2.82% | 0 | 0% | 2.82% | 0 | 0% | 2.82% | 0 | 0% | 0.3151% | 0 | 0% | 0.3151% | 0 | 0% | 0.3151% | 0 | 0% | 0.8053% | 0 | 0% | 0.8053% | 0 | 0% | 0.8053% | 0 | 47.16% | 0.8394% | 0.00027657 | 26.94% | 0.8394% | 0.000158 | 0% | 0.8394% | 0 | 0% | 6.06% | 0 | 0% | 6.06% | 0 | 0% | 6.06% | 0 | 0% | 0.4872% | 0 | 0% | 0.4872% | 0 | 0% | 0.4872% | 0 |  |  |  | 0% | 11.8% | 0 | 0% | 11.8% | 0 | 0% | 11.8% | 0 | 0% | 0.3682% | 0 | 0% | 0.3682% | 0 | 0% | 0.3682% | 0 | 0% | 100% | 0 | 0% | 100% | 0 | 0% | 100% | 0 | 0% | 100% | 0 |  |  | 0 |  |  | 0 |  |  | 0
PRUNEDALE 110722448 | 2.9091e-05 | 0 | 0.027564 | 0 | 0.027564 | 0.0029992 | 0.024099 | 0.010467 | 0% | 99% | 0 | 0% | 99% | 0 | 0% | 99% | 0 | 0% | 99% | 0 | 0% | 63.91% | 0 | 0% | 49.82% | 0 | 0% | 49.82% | 0 | 0% | 49.82% | 0 | 0 | 0% | 3.609% | 0 | 0% | 3.609% | 0 | 0% | 3.609% | 0 | 0% | 0.4052% | 0 | 0% | 0.4052% | 0 | 0% | 0.4052% | 0 | 0% | 0.966% | 0 | 0% | 0.966% | 0 | 0% | 0.966% | 0 | 0% | 1.027% | 0 | 0% | 1.027% | 0 | 100% | 1.027% | 0.00028314 | 0% | 7.311% | 0 | 0% | 7.311% | 0 | 0% | 7.311% | 0 | 0% | 0.4042% | 0 | 0% | 0.4042% | 0 | 0% | 0.4042% | 0 |  |  |  | 0% | 11.8% | 0 | 0% | 11.8% | 0 | 0% | 11.8% | 0 | 0% | 0.3672% | 0 | 0% | 0.3672% | 0 | 0% | 0.3672% | 0 | 0% | 100% | 0 | 0% | 100% | 0 | 0% | 100% | 0 | 0% | 100% | 0 |  |  | 0 |  |  | 0 |  |  | 0
RENFRO 2107361292 | 4.9869e-05 | 0 | 0.0061555 | 0 | 0.0061555 | 0.00039612 | 0.0047315 | 0.0032614 | 0% | 99% | 0 | 0% | 99% | 0 | 0% | 99% | 0 | 0% | 99% | 0 | 0% | 62.5% | 0 | 0% | 47.93% | 0 | 0% | 47.93% | 0 | 0% | 47.93% | 0 | 0 | 0% | 2.595% | 0 | 0% | 2.595% | 0 | 0% | 2.595% | 0 | 0% | 0.3037% | 0 | 0% | 0.3037% | 0 | 0% | 0.3037% | 0 | 0% | 0.834% | 0 | 0% | 0.834% | 0 | 0% | 0.834% | 0 | 0% | 0.8757% | 0 | 98.08% | 0.8757% | 5.2868e-05 | 0% | 0.8757% | 0 | 0% | 6.32% | 0 | 0% | 6.32% | 0 | 0% | 6.32% | 0 | 0% | 0.2222% | 0 | 0% | 0.2222% | 0 | 0% | 0.2222% | 0 |  |  |  | 0% | 11.8% | 0 | 0% | 11.8% | 0 | 0% | 11.8% | 0 | 0% | 0.366% | 0 | 0% | 0.366% | 0 | 0% | 0.366% | 0 | 0% | 100% | 0 | 0% | 100% | 0 | 0% | 100% | 0 | 0% | 100% | 0 |  |  | 0 |  |  | 0 |  |  | 0
GONZALES 1102CB | 4.0373e-05 | 0 | 0.0045198 | 0 | 0.0045198 | 0.00022805 | 0.0041896 | 0.0017447 | 0% | 99% | 0 | 0% | 99% | 0 | 0% | 99% | 0 | 0% | 99% | 0 | 0% | 63.93% | 0 | 0% | 50.98% | 0 | 0% | 50.98% | 0 | 0% | 50.98% | 0 | 0 | 0% | 3.875% | 0 | 0% | 3.875% | 0 | 0% | 3.875% | 0 | 0% | 0.4239% | 0 | 0% | 0.4239% | 0 | 0% | 0.4239% | 0 | 0% | 1.025% | 0 | 0% | 1.025% | 0 | 0% | 1.025% | 0 | 98.88% | 1.061% | 4.744e-05 | 0% | 1.061% | 0 | 0% | 1.061% | 0 | 0% | 7.672% | 0 | 0% | 7.672% | 0 | 0% | 7.672% | 0 | 0% | 0.2086% | 0 | 0% | 0.2086% | 0 | 0% | 0.2086% | 0 |  |  |  | 0% | 11.8% | 0 | 0% | 11.8% | 0 | 0% | 11.8% | 0 | 0% | 0.3595% | 0 | 0% | 0.3595% | 0 | 0% | 0.3595% | 0 | 0% | 100% | 0 | 0% | 100% | 0 | 0% | 100% | 0 | 0% | 100% | 0 |  |  | 0 |  |  | 0 |  |  | 0
MONROE 110693710 | 2.7419e-05 | 0 | 0.032682 | 0 | 0.032682 | 0.011103 | 0.021638 | 0.011821 | 0% | 99% | 0 | 0% | 99% | 0 | 0% | 99% | 0 | 0% | 99% | 0 | 0% | 64.09% | 0 | 0% | 49.61% | 0 | 0% | 49.61% | 0 | 0% | 49.61% | 0 | 0 | 0% | 2.723% | 0 | 0% | 2.723% | 0 | 0% | 2.723% | 0 | 0% | 0.3042% | 0 | 0% | 0.3042% | 0 | 0% | 0.3042% | 0 | 0% | 0.7216% | 0 | 0% | 0.7216% | 0 | 0% | 0.7216% | 0 | 0% | 0.7475% | 0 | 0% | 0.7475% | 0 | 74.45% | 0.7475% | 0.00018188 | 0% | 5.399% | 0 | 0% | 5.399% | 0 | 0% | 5.399% | 0 | 0% | 1.15% | 0 | 0% | 1.15% | 0 | 0% | 1.15% | 0 |  |  |  | 0% | 11.8% | 0 | 0% | 11.8% | 0 | 0% | 11.8% | 0 | 0% | 0.3692% | 0 | 0% | 0.3692% | 0 | 0% | 0.3692% | 0 | 0% | 100% | 0 | 0% | 100% | 0 | 0% | 100% | 0 | 0% | 100% | 0 |  |  | 0 |  |  | 0 |  |  | 0
DEEPWATER 1107CB | 3.337e-05 | 0 | 0.079834 | 0 | 0.079834 | 0.020588 | 0.06138 | 0.026894 | 0% | 99% | 0 | 0% | 99% | 0 | 0% | 99% | 0 | 0% | 99% | 0 | 0% | 63.23% | 0 | 0% | 49.07% | 0 | 0% | 49.07% | 0 | 0% | 49.07% | 0 | 0 | 0% | 2.666% | 0 | 0% | 2.666% | 0 | 0% | 2.666% | 0 | 0% | 0.3136% | 0 | 0% | 0.3136% | 0 | 0% | 0.3136% | 0 | 0% | 0.8219% | 0 | 0% | 0.8219% | 0 | 0% | 0.8219% | 0 | 99.94% | 0.8443% | 0.00067366 | 0% | 0.8443% | 0 | 0% | 0.8443% | 0 | 0% | 6.15% | 0 | 0% | 6.15% | 0 | 0% | 6.15% | 0 | 0% | 0.8303% | 0 | 0% | 0.8303% | 0 | 0% | 0.8303% | 0 |  |  |  | 0% | 11.8% | 0 | 0% | 11.8% | 0 | 0% | 11.8% | 0 | 0% | 0.3595% | 0 | 0% | 0.3595% | 0 | 0% | 0.3595% | 0 | 0% | 100% | 0 | 0% | 100% | 0 | 0% | 100% | 0 | 0% | 100% | 0 |  |  | 0 |  |  | 0 |  |  | 0
FULTON 11075058 | 3.28e-05 | 0 | 0.0041878 | 0 | 0.0041878 | 0.0012843 | 0.002727 | 0.0017007 | 0% | 99% | 0 | 0% | 99% | 0 | 0% | 99% | 0 | 0% | 99% | 0 | 0% | 65.25% | 0 | 0% | 50.55% | 0 | 0% | 50.55% | 0 | 0% | 50.55% | 0 | 0 | 0% | 3.127% | 0 | 0% | 3.127% | 0 | 0% | 3.127% | 0 | 0% | 0.3438% | 0 | 0% | 0.3438% | 0 | 0% | 0.3438% | 0 | 0% | 0.7144% | 0 | 0% | 0.7144% | 0 | 0% | 0.7144% | 0 | 0% | 0.7586% | 0 | 0% | 0.7586% | 0 | 96.62% | 0.7586% | 3.0698e-05 | 0% | 5.372% | 0 | 0% | 5.372% | 0 | 0% | 5.372% | 0 | 0% | 1.067% | 0 | 0% | 1.067% | 0 | 0% | 1.067% | 0 |  |  |  | 0% | 11.8% | 0 | 0% | 11.8% | 0 | 0% | 11.8% | 0 | 0% | 0.3748% | 0 | 0% | 0.3748% | 0 | 0% | 0.3748% | 0 | 0% | 100% | 0 | 0% | 100% | 0 | 0% | 100% | 0 | 0% | 100% | 0 |  |  | 0 |  |  | 0 |  |  | 0
GABILAN 1102CB | 2.9759e-05 | 0 | 0.055187 | 0 | 0.055187 | 0.0073736 | 0.048834 | 0.019068 | 0% | 99% | 0 | 0% | 99% | 0 | 0% | 99% | 0 | 0% | 99% | 0 | 0% | 63.5% | 0 | 0% | 50.05% | 0 | 0% | 50.05% | 0 | 0% | 50.05% | 0 | 0 | 0% | 3.298% | 0 | 0% | 3.298% | 0 | 0% | 3.298% | 0 | 0% | 0.3726% | 0 | 0% | 0.3726% | 0 | 0% | 0.3726% | 0 | 0% | 0.9809% | 0 | 0% | 0.9809% | 0 | 0% | 0.9809% | 0 | 0% | 1.027% | 0 | 52.14% | 1.027% | 0.0002955 | 47.86% | 1.027% | 0.00027129 | 0% | 7.398% | 0 | 0% | 7.398% | 0 | 0% | 7.398% | 0 | 0% | 0.4626% | 0 | 0% | 0.4626% | 0 | 0% | 0.4626% | 0 |  |  |  | 0% | 11.8% | 0 | 0% | 11.8% | 0 | 0% | 11.8% | 0 | 0% | 0.3632% | 0 | 0% | 0.3632% | 0 | 0% | 0.3632% | 0 | 0% | 100% | 0 | 0% | 100% | 0 | 0% | 100% | 0 | 0% | 100% | 0 |  |  | 0 |  |  | 0 |  |  | 0
OROVILLE 11042588 | 4.4438e-05 | 0 | 0.06141 | 0 | 0.06141 | 0.024221 | 0.037731 | 0.021817 | 0% | 99% | 0 | 0% | 99% | 0 | 0% | 99% | 0 | 0% | 99% | 0 | 0% | 64.03% | 0 | 0% | 49.81% | 0 | 0% | 49.81% | 0 | 0% | 49.81% | 0 | 0 | 0% | 2.192% | 0 | 0% | 2.192% | 0 | 0% | 2.192% | 0 | 0% | 0.2414% | 0 | 0% | 0.2414% | 0 | 0% | 0.2414% | 0 | 0% | 0.6758% | 0 | 0% | 0.6758% | 0 | 3.471% | 0.6758% | 1.4407e-05 | 0% | 0.6868% | 0 | 3.471% | 0.6868% | 1.464e-05 | 91.53% | 0.6868% | 0.00038602 | 0% | 5.041% | 0 | 0% | 5.041% | 0 | 0% | 5.041% | 0 | 0% | 1.191% | 0 | 0% | 1.191% | 0 | 0% | 1.191% | 0 |  |  |  | 0% | 11.8% | 0 | 0% | 11.8% | 0 | 0% | 11.8% | 0 | 0% | 0.3692% | 0 | 0% | 0.3692% | 0 | 0% | 0.3692% | 0 | 0% | 100% | 0 | 0% | 100% | 0 | 0% | 100% | 0 | 0% | 100% | 0 |  |  | 0 |  |  | 0 |  |  | 0
SHINGLE SPRINGS 210511172 | 4.8877e-05 | 2.2306 | 0.021084 | 0.70595 | 0.72703 | 0.0098755 | 0.012278 | 0.0066116 | 0% | 99% | 0 | 0% | 99% | 0 | 0% | 99% | 0 | 0% | 99% | 0 | 0% | 63.27% | 0 | 0% | 48.83% | 0 | 0% | 48.83% | 0 | 0% | 48.83% | 0 | 0.70595 | 0% | 2.008% | 0 | 0% | 2.008% | 0 | 0% | 2.008% | 0 | 0% | 0.2229% | 0 | 0% | 0.2229% | 0 | 0% | 0.2229% | 0 | 0% | 0.644% | 0 | 38.39% | 0.644% | 5.2123e-05 | 56.98% | 0.644% | 7.7372e-05 | 38.39% | 0.6725% | 5.4428e-05 | 56.98% | 0.6725% | 8.0792e-05 | 2.273% | 0.6725% | 3.2225e-06 | 12.78% | 4.868% | 0.00013119 | 0% | 4.868% | 0 | 0% | 4.868% | 0 | 0% | 1.994% | 0 | 0% | 1.994% | 0 | 0% | 1.994% | 0 |  |  |  | 0% | 11.8% | 0 | 0% | 11.8% | 0 | 0.08314% | 11.8% | 2.0684e-06 | 0% | 0.3755% | 0 | 0% | 0.3755% | 0 | 0% | 0.3755% | 0 | 0% | 100% | 0 | 0% | 100% | 0 | 0% | 100% | 0 | 0% | 100% | 0 |  |  | 0 |  |  | 0 |  |  | 0
DEL MONTE 210276218 | 4.5252e-05 | 0 | 0.0036398 | 0 | 0.0036398 | 0.00027222 | 0.0034314 | 0.0012623 | 0% | 99% | 0 | 0% | 99% | 0 | 0% | 99% | 0 | 0% | 99% | 0 | 0% | 65.05% | 0 | 0% | 51.32% | 0 | 0% | 51.32% | 0 | 0% | 51.32% | 0 | 0 | 0% | 4.614% | 0 | 0% | 4.614% | 0 | 0% | 4.614% | 0 | 0% | 0.4942% | 0 | 0% | 0.4942% | 0 | 0% | 0.4942% | 0 | 0% | 1.065% | 0 | 0% | 1.065% | 0 | 0% | 1.065% | 0 | 100% | 1.136% | 4.1352e-05 | 0% | 1.136% | 0 | 0% | 1.136% | 0 | 0% | 8.037% | 0 | 0% | 8.037% | 0 | 0% | 8.037% | 0 | 0% | 0.2787% | 0 | 0% | 0.2787% | 0 | 0% | 0.2787% | 0 |  |  |  | 0% | 11.8% | 0 | 0% | 11.8% | 0 | 0% | 11.8% | 0 | 0% | 0.3699% | 0 | 0% | 0.3699% | 0 | 0% | 0.3699% | 0 | 0% | 100% | 0 | 0% | 100% | 0 | 0% | 100% | 0 | 0% | 100% | 0 |  |  | 0 |  |  | 0 |  |  | 0
LUCERNE 1103721 | 1.1674e-05 | 0 | 0.003174 | 0.64744 | 0.65061 | 0.00093929 | 0.0025161 | 0.00087513 | 0% | 99% | 0 | 0% | 99% | 0 | 0% | 99% | 0 | 0% | 99% | 0 | 0% | 62.19% | 0 | 0% | 49.19% | 0 | 0% | 49.19% | 0 | 0% | 49.19% | 0 | 0.64744 | 0% | 2.618% | 0 | 0% | 2.618% | 0 | 0% | 2.618% | 0 | 0% | 0.2869% | 0 | 0% | 0.2869% | 0 | 0% | 0.2869% | 0 | 0% | 0.8775% | 0 | 9.009% | 0.8775% | 2.5093e-06 | 0% | 0.8775% | 0 | 9.009% | 0.8786% | 2.5123e-06 | 0% | 0.8786% | 0 | 9.009% | 0.8786% | 2.5123e-06 | 0% | 6.522% | 0 | 0% | 6.522% | 0 | 0% | 6.522% | 0 | 0% | 1.112% | 0 | 0% | 1.112% | 0 | 0% | 1.112% | 0 |  |  |  | 15.03% | 11.8% | 5.6301e-05 | 0% | 11.8% | 0 | 0% | 11.8% | 0 | 0% | 0.3579% | 0 | 0% | 0.3579% | 0 | 0% | 0.3579% | 0 | 0% | 100% | 0 | 0% | 100% | 0 | 0% | 100% | 0 | 0% | 100% | 0 |  |  | 0 |  |  | 0 |  |  | 0
LAKEWOOD 2224W544R | 4.1001e-05 | 0 | 0.039751 | 0 | 0.039751 | 0.022319 | 0.02403 | 0.0079008 | 0% | 99% | 0 | 0% | 99% | 0 | 0% | 99% | 0 | 0% | 99% | 0 | 0% | 63.84% | 0 | 0% | 49.28% | 0 | 0% | 49.28% | 0 | 0% | 49.28% | 0 | 0 | 0% | 2.467% | 0 | 0% | 2.467% | 0 | 0% | 2.467% | 0 | 0% | 0.2687% | 0 | 0% | 0.2687% | 0 | 0% | 0.2687% | 0 | 0% | 0.6676% | 0 | 0% | 0.6676% | 0 | 0% | 0.6676% | 0 | 0% | 0.6818% | 0 | 76.92% | 0.6818% | 0.00020847 | 3.352% | 0.6818% | 9.085e-06 | 0% | 4.972% | 0 | 0% | 4.972% | 0 | 0% | 4.972% | 0 | 0% | 1.673% | 0 | 0% | 1.673% | 0 | 0% | 1.673% | 0 |  |  |  | 0% | 11.8% | 0 | 0% | 11.8% | 0 | 0% | 11.8% | 0 | 0% | 0.371% | 0 | 0% | 0.371% | 0 | 0% | 0.371% | 0 | 0% | 100% | 0 | 0% | 100% | 0 | 0% | 100% | 0 | 0% | 100% | 0 |  |  | 0 |  |  | 0 |  |  | 0
PUTAH CREEK 1103CB | 3.9404e-05 | 0 | 0.070549 | 0 | 0.070549 | 0.014469 | 0.053781 | 0.028064 | 0% | 99% | 0 | 0% | 99% | 0 | 0% | 99% | 0 | 0% | 99% | 0 | 0% | 63.2% | 0 | 0% | 49.27% | 0 | 0% | 49.27% | 0 | 0% | 49.27% | 0 | 0 | 0% | 2.636% | 0 | 0% | 2.636% | 0 | 0% | 2.636% | 0 | 0% | 0.3024% | 0 | 0% | 0.3024% | 0 | 0% | 0.3024% | 0 | 0% | 0.8195% | 0 | 0% | 0.8195% | 0 | 0% | 0.8195% | 0 | 99.92% | 0.833% | 0.00058717 | 0% | 0.833% | 0 | 0% | 0.833% | 0 | 0% | 6.114% | 0 | 0% | 6.114% | 0 | 0% | 6.114% | 0 | 0% | 0.6349% | 0 | 0% | 0.6349% | 0 | 0% | 0.6349% | 0 |  |  |  | 0% | 11.8% | 0 | 0% | 11.8% | 0 | 0% | 11.8% | 0 | 0% | 0.3591% | 0 | 0% | 0.3591% | 0 | 0% | 0.3591% | 0 | 0% | 100% | 0 | 0% | 100% | 0 | 0% | 100% | 0 | 0% | 100% | 0 |  |  | 0 |  |  | 0 |  |  | 0
ROSSMOOR 110136572 | 4.8003e-05 | 0 | 0.055996 | 0 | 0.055996 | 0.032992 | 0.032203 | 0.011258 | 0% | 99% | 0 | 0% | 99% | 0 | 0% | 99% | 0 | 0% | 99% | 0 | 0% | 63.42% | 0 | 0% | 48.98% | 0 | 0% | 48.98% | 0 | 0% | 48.98% | 0 | 0 | 0% | 2.312% | 0 | 0% | 2.312% | 0 | 0% | 2.312% | 0 | 0% | 0.2477% | 0 | 0% | 0.2477% | 0 | 0% | 0.2477% | 0 | 0% | 0.6354% | 0 | 0% | 0.6354% | 0 | 0% | 0.6354% | 0 | 0% | 0.6351% | 0 | 0% | 0.6351% | 0 | 66.62% | 0.6351% | 0.00023691 | 0% | 4.697% | 0 | 0% | 4.697% | 0 | 0% | 4.697% | 0 | 0% | 1.461% | 0 | 0% | 1.461% | 0 | 0% | 1.461% | 0 |  |  |  | 0% | 11.8% | 0 | 0% | 11.8% | 0 | 0% | 11.8% | 0 | 0% | 0.3696% | 0 | 0% | 0.3696% | 0 | 0% | 0.3696% | 0 | 0% | 100% | 0 | 0% | 100% | 0 | 0% | 100% | 0 | 0% | 100% | 0 |  |  | 0 |  |  | 0 |  |  | 0
ARCATA 11066552 | 2.3232e-05 | 0 | 0.0032852 | 0.021166 | 0.024451 | 0.00082912 | 0.0029021 | 0.00075469 | 0% | 99% | 0 | 0% | 99% | 0 | 0% | 99% | 0 | 0% | 99% | 0 | 0% | 60.72% | 0 | 0% | 47.02% | 0 | 0% | 47.02% | 0 | 0% | 47.02% | 0 | 0.021166 | 0% | 3.198% | 0 | 0% | 3.198% | 0 | 0% | 3.198% | 0 | 0% | 0.3539% | 0 | 0% | 0.3539% | 0 | 0% | 0.3539% | 0 | 0% | 0.9884% | 0 | 0% | 0.9884% | 0 | 0% | 0.9884% | 0 | 0% | 1.04% | 0 | 100% | 1.04% | 3.4173e-05 | 0% | 1.04% | 0 | 0% | 7.497% | 0 | 0% | 7.497% | 0 | 0% | 7.497% | 0 | 0% | 1.295% | 0 | 0% | 1.295% | 0 | 0% | 1.295% | 0 |  |  |  | 0% | 11.8% | 0 | 0% | 11.8% | 0 | 0% | 11.8% | 0 | 0% | 0.3675% | 0 | 0% | 0.3675% | 0 | 0% | 0.3675% | 0 | 0% | 100% | 0 | 0% | 100% | 0 | 0% | 100% | 0 | 0% | 100% | 0 |  |  | 0 |  |  | 0 |  |  | 0
BERKELEY F 1105189500 | 3.4536e-05 | 1.269 | 0.0065341 | 0 | 0.0065341 | 0.0040844 | 0.003847 | 0.00099196 | 0% | 99% | 0 | 0% | 99% | 0 | 0% | 99% | 0 | 0% | 99% | 0 | 0% | 62.77% | 0 | 0% | 49.04% | 0 | 0% | 49.04% | 0 | 0% | 49.04% | 0 | 0 | 0% | 2.199% | 0 | 0% | 2.199% | 0 | 0% | 2.199% | 0 | 0% | 0.2285% | 0 | 0% | 0.2285% | 0 | 0% | 0.2285% | 0 | 0% | 0.6592% | 0 | 0% | 0.6592% | 0 | 26.86% | 0.6592% | 1.1571e-05 | 0% | 0.6473% | 0 | 45.14% | 0.6473% | 1.9091e-05 | 24.68% | 0.6473% | 1.0439e-05 | 0% | 4.854% | 0 | 0% | 4.854% | 0 | 0% | 4.854% | 0 | 0% | 1.919% | 0 | 0% | 1.919% | 0 | 0% | 1.919% | 0 |  |  |  | 0% | 11.8% | 0 | 0% | 11.8% | 0 | 0% | 11.8% | 0 | 0% | 0.3677% | 0 | 0% | 0.3677% | 0 | 0% | 0.3677% | 0 | 0% | 100% | 0 | 0% | 100% | 0 | 0% | 100% | 0 | 0% | 100% | 0 |  |  | 0 |  |  | 0 |  |  | 0
FAIRVIEW 2207752858 | 3.9651e-05 | 0 | 0.045947 | 0 | 0.045947 | 0.012361 | 0.034478 | 0.015912 | 0% | 99% | 0 | 0% | 99% | 0 | 0% | 99% | 0 | 0% | 99% | 0 | 0% | 63.93% | 0 | 0% | 49.8% | 0 | 0% | 49.8% | 0 | 0% | 49.8% | 0 | 0 | 0% | 2.956% | 0 | 0% | 2.956% | 0 | 0% | 2.956% | 0 | 0% | 0.3297% | 0 | 0% | 0.3297% | 0 | 0% | 0.3297% | 0 | 0% | 0.8171% | 0 | 0% | 0.8171% | 0 | 0% | 0.8171% | 0 | 100% | 0.8368% | 0.00038448 | 0% | 0.8368% | 0 | 0% | 0.8368% | 0 | 0% | 6.096% | 0 | 0% | 6.096% | 0 | 0% | 6.096% | 0 | 0% | 0.6713% | 0 | 0% | 0.6713% | 0 | 0% | 0.6713% | 0 |  |  |  | 0% | 11.8% | 0 | 0% | 11.8% | 0 | 0% | 11.8% | 0 | 0% | 0.3629% | 0 | 0% | 0.3629% | 0 | 0% | 0.3629% | 0 | 0% | 100% | 0 | 0% | 100% | 0 | 0% | 100% | 0 | 0% | 100% | 0 |  |  | 0 |  |  | 0 |  |  | 0
BRUNSWICK 110767218 | 6.6629e-05 | 0 | 0.0033151 | 0.019853 | 0.023168 | 0.0005411 | 0.0027328 | 0.0012541 | 0% | 99% | 0 | 0% | 99% | 0 | 0% | 99% | 0 | 0% | 99% | 0 | 0% | 63.08% | 0 | 0% | 48.9% | 0 | 0% | 48.9% | 0 | 0% | 48.9% | 0 | 0.019853 | 0% | 3.327% | 0 | 0% | 3.327% | 0 | 0% | 3.327% | 0 | 0% | 0.3712% | 0 | 0% | 0.3712% | 0 | 0% | 0.3712% | 0 | 0% | 0.9084% | 0 | 0% | 0.9084% | 0 | 0% | 0.9084% | 0 | 0% | 0.961% | 0 | 0% | 0.961% | 0 | 0% | 0.961% | 0 | 0% | 6.871% | 0 | 0% | 6.871% | 0 | 0% | 6.871% | 0 | 0% | 0.5068% | 0 | 0% | 0.5068% | 0 | 0% | 0.5068% | 0 |  |  |  | 0% | 11.8% | 0 | 0% | 11.8% | 0 | 0% | 11.8% | 0 | 0% | 0.3684% | 0 | 0% | 0.3684% | 0 | 0% | 0.3684% | 0 | 0% | 100% | 0 | 0% | 100% | 0 | 0% | 100% | 0 | 0% | 100% | 0 |  |  | 0 |  |  | 0 |  |  | 0
BASALT 1105CB | 4.6184e-05 | 0 | 0.011086 | 0 | 0.011086 | 0.0024919 | 0.0091118 | 0.0035382 | 0% | 99% | 0 | 0% | 99% | 0 | 0% | 99% | 0 | 0% | 99% | 0 | 0% | 64.39% | 0 | 0% | 49.99% | 0 | 0% | 49.99% | 0 | 0% | 49.99% | 0 | 0 | 0% | 3.741% | 0 | 0% | 3.741% | 0 | 0% | 3.741% | 0 | 0% | 0.4128% | 0 | 0% | 0.4128% | 0 | 0% | 0.4128% | 0 | 0% | 0.9019% | 0 | 0% | 0.9019% | 0 | 0% | 0.9019% | 0 | 95.48% | 0.9537% | 0.00010095 | 0% | 0.9537% | 0 | 0% | 0.9537% | 0 | 0% | 6.788% | 0 | 0% | 6.788% | 0 | 0% | 6.788% | 0 | 0% | 0.7857% | 0 | 0% | 0.7857% | 0 | 0% | 0.7857% | 0 |  |  |  | 0% | 11.8% | 0 | 0% | 11.8% | 0 | 0% | 11.8% | 0 | 0% | 0.368% | 0 | 0% | 0.368% | 0 | 0% | 0.368% | 0 | 0% | 100% | 0 | 0% | 100% | 0 | 0% | 100% | 0 | 0% | 100% | 0 |  |  | 0 |  |  | 0 |  |  | 0
TAFT 1108CB | 3.292e-05 | 0 | 0.046423 | 0 | 0.046423 | 0.0049955 | 0.039108 | 0.019338 | 0% | 99% | 0 | 0% | 99% | 0 | 0% | 99% | 0 | 0% | 99% | 0 | 0% | 62.65% | 0 | 0% | 49.74% | 0 | 0% | 49.74% | 0 | 0% | 49.74% | 0 | 0 | 0% | 2.834% | 0 | 0% | 2.834% | 0 | 0% | 2.834% | 0 | 0% | 0.3154% | 0 | 0% | 0.3154% | 0 | 0% | 0.3154% | 0 | 0% | 0.9318% | 0 | 0% | 0.9318% | 0 | 0% | 0.9318% | 0 | 0% | 0.9491% | 0 | 0% | 0.9491% | 0 | 84.8% | 0.9491% | 0.00037361 | 0% | 6.979% | 0 | 0% | 6.979% | 0 | 0% | 6.979% | 0 | 0% | 0.2289% | 0 | 0% | 0.2289% | 0 | 0% | 0.2289% | 0 |  |  |  | 0% | 11.8% | 0 | 0% | 11.8% | 0 | 0% | 11.8% | 0 | 0% | 0.3592% | 0 | 0% | 0.3592% | 0 | 0% | 0.3592% | 0 | 0% | 100% | 0 | 0% | 100% | 0 | 0% | 100% | 0 | 0% | 100% | 0 |  |  | 0 |  |  | 0 |  |  | 0
PANAMA 2101CB | 5.2146e-05 | 0 | 0.017027 | 0 | 0.017027 | 0.0016819 | 0.012126 | 0.0094631 | 0% | 99% | 0 | 0% | 99% | 0 | 0% | 99% | 0 | 0% | 99% | 0 | 0% | 64.21% | 0 | 0% | 49.71% | 0 | 0% | 49.71% | 0 | 0% | 49.71% | 0 | 0 | 0% | 2.662% | 0 | 0% | 2.662% | 0 | 0% | 2.662% | 0 | 0% | 0.3086% | 0 | 0% | 0.3086% | 0 | 0% | 0.3086% | 0 | 0% | 0.7679% | 0 | 0% | 0.7679% | 0 | 0% | 0.7679% | 0 | 0% | 0.8087% | 0 | 0% | 0.8087% | 0 | 51.47% | 0.8087% | 7.0875e-05 | 0% | 5.802% | 0 | 0% | 5.802% | 0 | 0% | 5.802% | 0 | 0% | 0.2534% | 0 | 0% | 0.2534% | 0 | 0% | 0.2534% | 0 |  |  |  | 0% | 11.8% | 0 | 0% | 11.8% | 0 | 0% | 11.8% | 0 | 0% | 0.3682% | 0 | 0% | 0.3682% | 0 | 0% | 0.3682% | 0 | 0% | 100% | 0 | 0% | 100% | 0 | 0% | 100% | 0 | 0% | 100% | 0 |  |  | 0 |  |  | 0 |  |  | 0
MOLINO 110276066 | 4.0098e-05 | 0 | 0.030211 | 0 | 0.030211 | 0.021991 | 0.014277 | 0.005033 | 0% | 99% | 0 | 0% | 99% | 0 | 0% | 99% | 0 | 0% | 99% | 0 | 0% | 63.56% | 0 | 0% | 48.67% | 0 | 0% | 48.67% | 0 | 0% | 48.67% | 0 | 0 | 0% | 1.707% | 0 | 0% | 1.707% | 0 | 0% | 1.707% | 0 | 0% | 0.1936% | 0 | 0% | 0.1936% | 0 | 0% | 0.1936% | 0 | 0% | 0.5147% | 0 | 0% | 0.5147% | 0 | 0% | 0.5147% | 0 | 0% | 0.5285% | 0 | 0% | 0.5285% | 0 | 100% | 0.5285% | 0.00015967 | 0% | 3.851% | 0 | 0% | 3.851% | 0 | 0% | 3.851% | 0 | 0% | 2.56% | 0 | 0% | 2.56% | 0 | 0% | 2.56% | 0 |  |  |  | 0% | 11.8% | 0 | 0% | 11.8% | 0 | 0% | 11.8% | 0 | 0% | 0.3766% | 0 | 0% | 0.3766% | 0 | 0% | 0.3766% | 0 | 0% | 100% | 0 | 0% | 100% | 0 | 0% | 100% | 0 | 0% | 100% | 0 |  |  | 0 |  |  | 0 |  |  | 0
STAGG 210790102 | 4.2172e-05 | 0 | 0.011347 | 0 | 0.011347 | 0.0015976 | 0.0087628 | 0.0051552 | 0% | 99% | 0 | 0% | 99% | 0 | 0% | 99% | 0 | 0% | 99% | 0 | 0% | 64.29% | 0 | 0% | 49.5% | 0 | 0% | 49.5% | 0 | 0% | 49.5% | 0 | 0 | 0% | 2.925% | 0 | 0% | 2.925% | 0 | 0% | 2.925% | 0 | 0% | 0.3442% | 0 | 0% | 0.3442% | 0 | 0% | 0.3442% | 0 | 0% | 0.8297% | 0 | 0% | 0.8297% | 0 | 0% | 0.8297% | 0 | 0% | 0.8841% | 0 | 73.6% | 0.8841% | 7.384e-05 | 0% | 0.8841% | 0 | 0% | 6.291% | 0 | 0% | 6.291% | 0 | 0% | 6.291% | 0 | 0% | 0.4611% | 0 | 0% | 0.4611% | 0 | 0% | 0.4611% | 0 |  |  |  | 0% | 11.8% | 0 | 0% | 11.8% | 0 | 0% | 11.8% | 0 | 0% | 0.3675% | 0 | 0% | 0.3675% | 0 | 0% | 0.3675% | 0 | 0% | 100% | 0 | 0% | 100% | 0 | 0% | 100% | 0 | 0% | 100% | 0 |  |  | 0 |  |  | 0 |  |  | 0
JANES CREEK 1103136680 | 3.0172e-05 | 0 | 0.0028854 | 0.0198 | 0.022686 | 0.0011889 | 0.0021687 | 0.00058812 | 0% | 99% | 0 | 0% | 99% | 0 | 0% | 99% | 0 | 0% | 99% | 0 | 0% | 62.98% | 0 | 0% | 49.34% | 0 | 0% | 49.34% | 0 | 0% | 49.34% | 0 | 0.0198 | 0% | 3.289% | 0 | 0% | 3.289% | 0 | 0% | 3.289% | 0 | 0% | 0.3667% | 0 | 0% | 0.3667% | 0 | 0% | 0.3667% | 0 | 0% | 0.8314% | 0 | 0% | 0.8314% | 0 | 0% | 0.8314% | 0 | 0% | 0.8837% | 0 | 0% | 0.8837% | 0 | 100% | 0.8837% | 2.5498e-05 | 0% | 6.276% | 0 | 0% | 6.276% | 0 | 0% | 6.276% | 0 | 0% | 2.155% | 0 | 0% | 2.155% | 0 | 0% | 2.155% | 0 |  |  |  | 0% | 11.8% | 0 | 0% | 11.8% | 0 | 0% | 11.8% | 0 | 0% | 0.3723% | 0 | 0% | 0.3723% | 0 | 0% | 0.3723% | 0 | 0% | 100% | 0 | 0% | 100% | 0 | 0% | 100% | 0 | 0% | 100% | 0 |  |  | 0 |  |  | 0 |  |  | 0
WEBER 1102CB | 4.5802e-05 | 0 | 0.024005 | 0 | 0.024005 | 0.0023431 | 0.020687 | 0.0097984 | 0% | 99% | 0 | 0% | 99% | 0 | 0% | 99% | 0 | 0% | 99% | 0 | 0% | 62.99% | 0 | 0% | 48.73% | 0 | 0% | 48.73% | 0 | 0% | 48.73% | 0 | 0 | 0% | 3% | 0 | 0% | 3% | 0 | 0% | 3% | 0 | 0% | 0.3555% | 0 | 0% | 0.3555% | 0 | 0% | 0.3555% | 0 | 0% | 0.9247% | 0 | 0% | 0.9247% | 0 | 0% | 0.9247% | 0 | 21.84% | 0.9772% | 5.1224e-05 | 76.78% | 0.9772% | 0.00018009 | 0% | 0.9772% | 0 | 0% | 7.009% | 0 | 0% | 7.009% | 0 | 0% | 7.009% | 0 | 0% | 0.3079% | 0 | 0% | 0.3079% | 0 | 0% | 0.3079% | 0 |  |  |  | 0% | 11.8% | 0 | 0% | 11.8% | 0 | 0% | 11.8% | 0 | 0% | 0.3622% | 0 | 0% | 0.3622% | 0 | 0% | 0.3622% | 0 | 0% | 100% | 0 | 0% | 100% | 0 | 0% | 100% | 0 | 0% | 100% | 0 |  |  | 0 |  |  | 0 |  |  | 0
STELLING 111160020 | 4.5872e-05 | 0 | 0.021068 | 0 | 0.021068 | 0.011323 | 0.012902 | 0.0045882 | 0% | 99% | 0 | 0% | 99% | 0 | 0% | 99% | 0 | 0% | 99% | 0 | 0% | 64.02% | 0 | 0% | 49.7% | 0 | 0% | 49.7% | 0 | 0% | 49.7% | 0 | 0 | 0% | 2.321% | 0 | 0% | 2.321% | 0 | 0% | 2.321% | 0 | 0% | 0.2501% | 0 | 0% | 0.2501% | 0 | 0% | 0.2501% | 0 | 0% | 0.6788% | 0 | 0% | 0.6788% | 0 | 0% | 0.6788% | 0 | 0% | 0.6836% | 0 | 0% | 0.6836% | 0 | 0% | 0.6836% | 0 | 0% | 5.04% | 0 | 0% | 5.04% | 0 | 0% | 5.04% | 0 | 0% | 1.795% | 0 | 0% | 1.795% | 0 | 0% | 1.795% | 0 |  |  |  | 0% | 11.8% | 0 | 0% | 11.8% | 0 | 0% | 11.8% | 0 | 0% | 0.3693% | 0 | 0% | 0.3693% | 0 | 0% | 0.3693% | 0 | 0% | 100% | 0 | 0% | 100% | 0 | 0% | 100% | 0 | 0% | 100% | 0 |  |  | 0 |  |  | 0 |  |  | 0
VINEYARD 2108MR696 | 4.7826e-05 | 0 | 0.019283 | 0 | 0.019283 | 0.0036923 | 0.013796 | 0.0088875 | 0% | 99% | 0 | 0% | 99% | 0 | 0% | 99% | 0 | 0% | 99% | 0 | 0% | 65% | 0 | 0% | 50.28% | 0 | 0% | 50.28% | 0 | 0% | 50.28% | 0 | 0 | 0% | 2.725% | 0 | 0% | 2.725% | 0 | 0% | 2.725% | 0 | 0% | 0.3162% | 0 | 0% | 0.3162% | 0 | 0% | 0.3162% | 0 | 0% | 0.7648% | 0 | 0% | 0.7648% | 0 | 0% | 0.7648% | 0 | 0% | 0.7945% | 0 | 0% | 0.7945% | 0 | 100% | 0.7945% | 0.00015321 | 0% | 5.736% | 0 | 0% | 5.736% | 0 | 0% | 5.736% | 0 | 0% | 0.6112% | 0 | 0% | 0.6112% | 0 | 0% | 0.6112% | 0 |  |  |  | 0% | 11.8% | 0 | 0% | 11.8% | 0 | 0% | 11.8% | 0 | 0% | 0.3645% | 0 | 0% | 0.3645% | 0 | 0% | 0.3645% | 0 | 0% | 100% | 0 | 0% | 100% | 0 | 0% | 100% | 0 | 0% | 100% | 0 |  |  | 0 |  |  | 0 |  |  | 0
BURLINGAME 2101A82 | 4.947e-05 | 0 | 0.014918 | 0 | 0.014918 | 0.0085492 | 0.0096149 | 0.0022442 | 0% | 99% | 0 | 0% | 99% | 0 | 0% | 99% | 0 | 0% | 99% | 0 | 0% | 63.26% | 0 | 0% | 48.97% | 0 | 0% | 48.97% | 0 | 0% | 48.97% | 0 | 0 | 0% | 2.571% | 0 | 0% | 2.571% | 0 | 0% | 2.571% | 0 | 0% | 0.28% | 0 | 0% | 0.28% | 0 | 0% | 0.28% | 0 | 0% | 0.7086% | 0 | 0% | 0.7086% | 0 | 0% | 0.7086% | 0 | 0% | 0.7213% | 0 | 0% | 0.7213% | 0 | 0% | 0.7213% | 0 | 0% | 5.274% | 0 | 0% | 5.274% | 0 | 0% | 5.274% | 0 | 0% | 2.134% | 0 | 0% | 2.134% | 0 | 0% | 2.134% | 0 |  |  |  | 0% | 11.8% | 0 | 0% | 11.8% | 0 | 0% | 11.8% | 0 | 0% | 0.3688% | 0 | 0% | 0.3688% | 0 | 0% | 0.3688% | 0 | 0% | 100% | 0 | 0% | 100% | 0 | 0% | 100% | 0 | 0% | 100% | 0 |  |  | 0 |  |  | 0 |  |  | 0
PAUL SWEET 2107239036 | 4.048e-05 | 0 | 0.024857 | 0 | 0.024857 | 0.012336 | 0.01654 | 0.0051336 | 0% | 99% | 0 | 0% | 99% | 0 | 0% | 99% | 0 | 0% | 99% | 0 | 0% | 63.62% | 0 | 0% | 48.61% | 0 | 0% | 48.61% | 0 | 0% | 48.61% | 0 | 0 | 0% | 2.559% | 0 | 0% | 2.559% | 0 | 0% | 2.559% | 0 | 0% | 0.2883% | 0 | 0% | 0.2883% | 0 | 0% | 0.2883% | 0 | 0% | 0.7255% | 0 | 0% | 0.7255% | 0 | 0% | 0.7255% | 0 | 0% | 0.7553% | 0 | 0% | 0.7553% | 0 | 0% | 0.7553% | 0 | 0% | 5.454% | 0 | 0% | 5.454% | 0 | 0% | 5.454% | 0 | 0% | 1.719% | 0 | 0% | 1.719% | 0 | 0% | 1.719% | 0 |  |  |  | 0% | 11.8% | 0 | 0% | 11.8% | 0 | 0% | 11.8% | 0 | 0% | 0.3703% | 0 | 0% | 0.3703% | 0 | 0% | 0.3703% | 0 | 0% | 100% | 0 | 0% | 100% | 0 | 0% | 100% | 0 | 0% | 100% | 0 |  |  | 0 |  |  | 0 |  |  | 0
VIEJO 22032628 | 4.8636e-05 | 0 | 0.030871 | 0 | 0.030871 | 0.015898 | 0.02249 | 0.0038486 | 0% | 99% | 0 | 0% | 99% | 0 | 0% | 99% | 0 | 0% | 99% | 0 | 0% | 63.36% | 0 | 0% | 48.95% | 0 | 0% | 48.95% | 0 | 0% | 48.95% | 0 | 0 | 0% | 2.966% | 0 | 0% | 2.966% | 0 | 0% | 2.966% | 0 | 0% | 0.3276% | 0 | 0% | 0.3276% | 0 | 0% | 0.3276% | 0 | 0% | 0.8095% | 0 | 0% | 0.8095% | 0 | 0% | 0.8095% | 0 | 0% | 0.8474% | 0 | 0% | 0.8474% | 0 | 93.55% | 0.8474% | 0.00024473 | 0% | 6.09% | 0 | 0% | 6.09% | 0 | 0% | 6.09% | 0 | 0% | 1.918% | 0 | 0% | 1.918% | 0 | 0% | 1.918% | 0 |  |  |  | 0% | 11.8% | 0 | 0% | 11.8% | 0 | 0% | 11.8% | 0 | 55.56% | 0.3709% | 6.3604e-05 | 0% | 0.3709% | 0 | 0% | 0.3709% | 0 | 0% | 100% | 0 | 0% | 100% | 0 | 0% | 100% | 0 | 0% | 100% | 0 |  |  | 0 |  |  | 0 |  |  | 0
FAIRWAY 1104M20 | 3.2229e-05 | 0 | 0.031513 | 0 | 0.031513 | 0.0038396 | 0.033689 | 0.0055924 | 0% | 99% | 0 | 0% | 99% | 0 | 0% | 99% | 0 | 0% | 99% | 0 | 0% | 61.3% | 0 | 0% | 49.13% | 0 | 0% | 49.13% | 0 | 0% | 49.13% | 0 | 0 | 0% | 3.391% | 0 | 0% | 3.391% | 0 | 0% | 3.391% | 0 | 0% | 0.3893% | 0 | 0% | 0.3893% | 0 | 0% | 0.3893% | 0 | 0% | 1.193% | 0 | 0% | 1.193% | 0 | 0% | 1.193% | 0 | 0% | 1.236% | 0 | 0% | 1.236% | 0 | 0% | 1.236% | 0 | 0% | 9% | 0 | 0% | 9% | 0 | 0% | 9% | 0 | 0% | 0.5163% | 0 | 0% | 0.5163% | 0 | 0% | 0.5163% | 0 |  |  |  | 0% | 11.8% | 0 | 0% | 11.8% | 0 | 0% | 11.8% | 0 | 0% | 0.3537% | 0 | 0% | 0.3537% | 0 | 0% | 0.3537% | 0 | 0% | 100% | 0 | 0% | 100% | 0 | 0% | 100% | 0 | 0% | 100% | 0 |  |  | 0 |  |  | 0 |  |  | 0
HICKS 2111CB | 6.7192e-05 | 0 | 0.0096231 | 0 | 0.0096231 | 0.0028428 | 0.0067584 | 0.0035688 | 0% | 99% | 0 | 0% | 99% | 0 | 0% | 99% | 0 | 0% | 99% | 0 | 0% | 65.31% | 0 | 0% | 50.29% | 0 | 0% | 50.29% | 0 | 0% | 50.29% | 0 | 0 | 0% | 2.551% | 0 | 0% | 2.551% | 0 | 0% | 2.551% | 0 | 0% | 0.3045% | 0 | 0% | 0.3045% | 0 | 0% | 0.3045% | 0 | 0% | 0.7523% | 0 | 0% | 0.7523% | 0 | 0% | 0.7523% | 0 | 0% | 0.7973% | 0 | 0% | 0.7973% | 0 | 100% | 0.7973% | 7.6724e-05 | 0% | 5.693% | 0 | 0% | 5.693% | 0 | 0% | 5.693% | 0 | 0% | 0.8187% | 0 | 0% | 0.8187% | 0 | 0% | 0.8187% | 0 |  |  |  | 0% | 11.8% | 0 | 0% | 11.8% | 0 | 0% | 11.8% | 0 | 0% | 0.3688% | 0 | 0% | 0.3688% | 0 | 0% | 0.3688% | 0 | 0% | 100% | 0 | 0% | 100% | 0 | 0% | 100% | 0 | 0% | 100% | 0 |  |  | 0 |  |  | 0 |  |  | 0
MONROE 2103408 | 3.7046e-05 | 0 | 0.0078123 | 0 | 0.0078123 | 0.0019099 | 0.0057441 | 0.0030386 | 0% | 99% | 0 | 0% | 99% | 0 | 0% | 99% | 0 | 0% | 99% | 0 | 0% | 64.03% | 0 | 0% | 49.24% | 0 | 0% | 49.24% | 0 | 0% | 49.24% | 0 | 0 | 0% | 2.741% | 0 | 0% | 2.741% | 0 | 0% | 2.741% | 0 | 0% | 0.3203% | 0 | 0% | 0.3203% | 0 | 0% | 0.3203% | 0 | 0% | 0.7887% | 0 | 0% | 0.7887% | 0 | 0% | 0.7887% | 0 | 0% | 0.8281% | 0 | 0% | 0.8281% | 0 | 100% | 0.8281% | 6.4695e-05 | 0% | 5.945% | 0 | 0% | 5.945% | 0 | 0% | 5.945% | 0 | 0% | 0.7943% | 0 | 0% | 0.7943% | 0 | 0% | 0.7943% | 0 |  |  |  | 0% | 11.8% | 0 | 0% | 11.8% | 0 | 0% | 11.8% | 0 | 0% | 0.3664% | 0 | 0% | 0.3664% | 0 | 0% | 0.3664% | 0 | 0% | 100% | 0 | 0% | 100% | 0 | 0% | 100% | 0 | 0% | 100% | 0 |  |  | 0 |  |  | 0 |  |  | 0
PEABODY 2109CB | 4.039e-05 | 0 | 0.017503 | 0 | 0.017503 | 0.0012618 | 0.01671 | 0.0059867 | 0% | 99% | 0 | 0% | 99% | 0 | 0% | 99% | 0 | 0% | 99% | 0 | 0% | 63.58% | 0 | 0% | 49% | 0 | 0% | 49% | 0 | 0% | 49% | 0 | 0 | 0% | 3.64% | 0 | 0% | 3.64% | 0 | 0% | 3.64% | 0 | 0% | 0.4302% | 0 | 0% | 0.4302% | 0 | 0% | 0.4302% | 0 | 0% | 1.014% | 0 | 0% | 1.014% | 0 | 0% | 1.014% | 0 | 0% | 1.075% | 0 | 0% | 1.075% | 0 | 0% | 1.075% | 0 | 0% | 7.668% | 0 | 0% | 7.668% | 0 | 0% | 7.668% | 0 | 0% | 0.2403% | 0 | 0% | 0.2403% | 0 | 0% | 0.2403% | 0 |  |  |  | 0% | 11.8% | 0 | 0% | 11.8% | 0 | 0% | 11.8% | 0 | 0% | 0.3576% | 0 | 0% | 0.3576% | 0 | 0% | 0.3576% | 0 | 0% | 100% | 0 | 0% | 100% | 0 | 0% | 100% | 0 | 0% | 100% | 0 |  |  | 0 |  |  | 0 |  |  | 0
WALNUT CREEK 0404CB | 4.8518e-05 | 0 | 0.043479 | 0 | 0.043479 | 0.025204 | 0.027368 | 0.0069446 | 0% | 99% | 0 | 0% | 99% | 0 | 0% | 99% | 0 | 0% | 99% | 0 | 0% | 63.4% | 0 | 0% | 48.99% | 0 | 0% | 48.99% | 0 | 0% | 48.99% | 0 | 0 | 0% | 2.558% | 0 | 0% | 2.558% | 0 | 0% | 2.558% | 0 | 0% | 0.2768% | 0 | 0% | 0.2768% | 0 | 0% | 0.2768% | 0 | 0% | 0.695% | 0 | 0% | 0.695% | 0 | 0% | 0.695% | 0 | 0% | 0.7058% | 0 | 0% | 0.7058% | 0 | 32.2% | 0.7058% | 9.8804e-05 | 0% | 5.167% | 0 | 0% | 5.167% | 0 | 0% | 5.167% | 0 | 0% | 1.527% | 0 | 0% | 1.527% | 0 | 0% | 1.527% | 0 |  |  |  | 0% | 11.8% | 0 | 0% | 11.8% | 0 | 0% | 11.8% | 0 | 0% | 0.3694% | 0 | 0% | 0.3694% | 0 | 0% | 0.3694% | 0 | 0% | 100% | 0 | 0% | 100% | 0 | 0% | 100% | 0 | 0% | 100% | 0 |  |  | 0 |  |  | 0 |  |  | 0
LAKEWOOD 2223CB | 5.209e-05 | 0 | 0.017009 | 0 | 0.017009 | 0.010614 | 0.0093295 | 0.0033401 | 0% | 99% | 0 | 0% | 99% | 0 | 0% | 99% | 0 | 0% | 99% | 0 | 0% | 64.31% | 0 | 0% | 49.4% | 0 | 0% | 49.4% | 0 | 0% | 49.4% | 0 | 0 | 0% | 2.119% | 0 | 0% | 2.119% | 0 | 0% | 2.119% | 0 | 0% | 0.2304% | 0 | 0% | 0.2304% | 0 | 0% | 0.2304% | 0 | 0% | 0.6067% | 0 | 0% | 0.6067% | 0 | 0% | 0.6067% | 0 | 0% | 0.6154% | 0 | 39.05% | 0.6154% | 4.0873e-05 | 54.85% | 0.6154% | 5.7419e-05 | 0% | 4.515% | 0 | 0% | 4.515% | 0 | 0% | 4.515% | 0 | 0% | 1.421% | 0 | 0% | 1.421% | 0 | 0% | 1.421% | 0 |  |  |  | 0% | 11.8% | 0 | 0% | 11.8% | 0 | 0% | 11.8% | 0 | 0% | 0.3729% | 0 | 0% | 0.3729% | 0 | 0% | 0.3729% | 0 | 0% | 100% | 0 | 0% | 100% | 0 | 0% | 100% | 0 | 0% | 100% | 0 |  |  | 0 |  |  | 0 |  |  | 0
MADERA 11189810 | 4.7623e-05 | 0 | 0.010471 | 0 | 0.010471 | 0.001063 | 0.0084918 | 0.0047798 | 0% | 99% | 0 | 0% | 99% | 0 | 0% | 99% | 0 | 0% | 99% | 0 | 0% | 62.44% | 0 | 0% | 48.77% | 0 | 0% | 48.77% | 0 | 0% | 48.77% | 0 | 0 | 0% | 2.931% | 0 | 0% | 2.931% | 0 | 0% | 2.931% | 0 | 0% | 0.3268% | 0 | 0% | 0.3268% | 0 | 0% | 0.3268% | 0 | 0% | 0.8873% | 0 | 0% | 0.8873% | 0 | 0% | 0.8873% | 0 | 41.06% | 0.9129% | 3.925e-05 | 0% | 0.9129% | 0 | 0% | 0.9129% | 0 | 0% | 6.656% | 0 | 0% | 6.656% | 0 | 0% | 6.656% | 0 | 0% | 0.3908% | 0 | 0% | 0.3908% | 0 | 0% | 0.3908% | 0 |  |  |  | 0% | 11.8% | 0 | 0% | 11.8% | 0 | 0% | 11.8% | 0 | 0% | 0.3622% | 0 | 0% | 0.3622% | 0 | 0% | 0.3622% | 0 | 0% | 100% | 0 | 0% | 100% | 0 | 0% | 100% | 0 | 0% | 100% | 0 |  |  | 0 |  |  | 0 |  |  | 0
EL CAPITAN 2109CB | 5.6833e-05 | 0 | 0.011441 | 0 | 0.011441 | 0.0011368 | 0.008643 | 0.0058847 | 0% | 99% | 0 | 0% | 99% | 0 | 0% | 99% | 0 | 0% | 99% | 0 | 0% | 63.38% | 0 | 0% | 48.68% | 0 | 0% | 48.68% | 0 | 0% | 48.68% | 0 | 0 | 0% | 2.502% | 0 | 0% | 2.502% | 0 | 0% | 2.502% | 0 | 0% | 0.301% | 0 | 0% | 0.301% | 0 | 0% | 0.301% | 0 | 0% | 0.8005% | 0 | 0% | 0.8005% | 0 | 0% | 0.8005% | 0 | 0% | 0.8375% | 0 | 0% | 0.8375% | 0 | 29.18% | 0.8375% | 2.7954e-05 | 0% | 6.048% | 0 | 0% | 6.048% | 0 | 0% | 6.048% | 0 | 0% | 0.353% | 0 | 0% | 0.353% | 0 | 0% | 0.353% | 0 |  |  |  | 0% | 11.8% | 0 | 0% | 11.8% | 0 | 0% | 11.8% | 0 | 0% | 0.3633% | 0 | 0% | 0.3633% | 0 | 0% | 0.3633% | 0 | 0% | 100% | 0 | 0% | 100% | 0 | 0% | 100% | 0 | 0% | 100% | 0 |  |  | 0 |  |  | 0 |  |  | 0
OLIVEHURST 11037442 | 3.9584e-05 | 0 | 0.058793 | 0 | 0.058793 | 0.013752 | 0.044776 | 0.021969 | 0% | 99% | 0 | 0% | 99% | 0 | 0% | 99% | 0 | 0% | 99% | 0 | 0% | 63.37% | 0 | 0% | 49.52% | 0 | 0% | 49.52% | 0 | 0% | 49.52% | 0 | 0 | 0% | 2.686% | 0 | 0% | 2.686% | 0 | 0% | 2.686% | 0 | 0% | 0.3047% | 0 | 0% | 0.3047% | 0 | 0% | 0.3047% | 0 | 0% | 0.8269% | 0 | 0% | 0.8269% | 0 | 0% | 0.8269% | 0 | 0% | 0.848% | 0 | 0% | 0.848% | 0 | 0% | 0.848% | 0 | 0% | 6.19% | 0 | 0% | 6.19% | 0 | 0% | 6.19% | 0 | 0% | 0.7264% | 0 | 0% | 0.7264% | 0 | 0% | 0.7264% | 0 |  |  |  | 0% | 11.8% | 0 | 0% | 11.8% | 0 | 0% | 11.8% | 0 | 0% | 0.3624% | 0 | 0% | 0.3624% | 0 | 0% | 0.3624% | 0 | 0% | 100% | 0 | 0% | 100% | 0 | 0% | 100% | 0 | 0% | 100% | 0 |  |  | 0 |  |  | 0 |  |  | 0
SHAFTER 11041419 | 3.7905e-05 | 0 | 0.039524 | 0 | 0.039524 | 0.004676 | 0.032062 | 0.017384 | 0% | 99% | 0 | 0% | 99% | 0 | 0% | 99% | 0 | 0% | 99% | 0 | 0% | 62.64% | 0 | 0% | 49.85% | 0 | 0% | 49.85% | 0 | 0% | 49.85% | 0 | 0 | 0% | 2.734% | 0 | 0% | 2.734% | 0 | 0% | 2.734% | 0 | 0% | 0.3017% | 0 | 0% | 0.3017% | 0 | 0% | 0.3017% | 0 | 0% | 0.896% | 0 | 0% | 0.896% | 0 | 0% | 0.896% | 0 | 0% | 0.9087% | 0 | 0% | 0.9087% | 0 | 0% | 0.9087% | 0 | 0% | 6.694% | 0 | 0% | 6.694% | 0 | 0% | 6.694% | 0 | 0% | 0.3626% | 0 | 0% | 0.3626% | 0 | 0% | 0.3626% | 0 |  |  |  | 0% | 11.8% | 0 | 0% | 11.8% | 0 | 0% | 11.8% | 0 | 0% | 0.3599% | 0 | 0% | 0.3599% | 0 | 0% | 0.3599% | 0 | 0% | 100% | 0 | 0% | 100% | 0 | 0% | 100% | 0 | 0% | 100% | 0 |  |  | 0 |  |  | 0 |  |  | 0
LAKEWOOD 222475242 | 4.6775e-05 | 0 | 0.021389 | 0 | 0.021389 | 0.012062 | 0.013011 | 0.0042225 | 0% | 99% | 0 | 0% | 99% | 0 | 0% | 99% | 0 | 0% | 99% | 0 | 0% | 63.93% | 0 | 0% | 49.18% | 0 | 0% | 49.18% | 0 | 0% | 49.18% | 0 | 0 | 0% | 2.467% | 0 | 0% | 2.467% | 0 | 0% | 2.467% | 0 | 0% | 0.2723% | 0 | 0% | 0.2723% | 0 | 0% | 0.2723% | 0 | 0% | 0.6659% | 0 | 0% | 0.6659% | 0 | 0% | 0.6659% | 0 | 0% | 0.6859% | 0 | 100% | 0.6859% | 0.00014671 | 0% | 0.6859% | 0 | 0% | 4.974% | 0 | 0% | 4.974% | 0 | 0% | 4.974% | 0 | 0% | 1.651% | 0 | 0% | 1.651% | 0 | 0% | 1.651% | 0 |  |  |  | 0% | 11.8% | 0 | 0% | 11.8% | 0 | 0% | 11.8% | 0 | 0% | 0.3717% | 0 | 0% | 0.3717% | 0 | 0% | 0.3717% | 0 | 0% | 100% | 0 | 0% | 100% | 0 | 0% | 100% | 0 | 0% | 100% | 0 |  |  | 0 |  |  | 0 |  |  | 0
LAS GALLINAS A 1105CB | 4.7152e-05 | 0 | 0.007599 | 0 | 0.007599 | 0.0025472 | 0.0060641 | 0.001797 | 0% | 99% | 0 | 0% | 99% | 0 | 0% | 99% | 0 | 0% | 99% | 0 | 0% | 63.73% | 0 | 0% | 49.25% | 0 | 0% | 49.25% | 0 | 0% | 49.25% | 0 | 0 | 0% | 3.447% | 0 | 0% | 3.447% | 0 | 0% | 3.447% | 0 | 0% | 0.3848% | 0 | 0% | 0.3848% | 0 | 0% | 0.3848% | 0 | 0% | 0.8688% | 0 | 0% | 0.8688% | 0 | 0% | 0.8688% | 0 | 0% | 0.9117% | 0 | 0% | 0.9117% | 0 | 0% | 0.9117% | 0 | 0% | 6.525% | 0 | 0% | 6.525% | 0 | 0% | 6.525% | 0 | 0% | 1.169% | 0 | 0% | 1.169% | 0 | 0% | 1.169% | 0 |  |  |  | 0% | 11.8% | 0 | 0% | 11.8% | 0 | 0% | 11.8% | 0 | 0% | 0.3665% | 0 | 0% | 0.3665% | 0 | 0% | 0.3665% | 0 | 0% | 100% | 0 | 0% | 100% | 0 | 0% | 100% | 0 | 0% | 100% | 0 |  |  | 0 |  |  | 0 |  |  | 0
FULTON 1104CB | 4.5857e-05 | 0 | 0.050723 | 0 | 0.050723 | 0.015132 | 0.035691 | 0.018657 | 0% | 99% | 0 | 0% | 99% | 0 | 0% | 99% | 0 | 0% | 99% | 0 | 0% | 64.39% | 0 | 0% | 49.63% | 0 | 0% | 49.63% | 0 | 0% | 49.63% | 0 | 0 | 0% | 2.842% | 0 | 0% | 2.842% | 0 | 0% | 2.842% | 0 | 0% | 0.3255% | 0 | 0% | 0.3255% | 0 | 0% | 0.3255% | 0 | 0% | 0.7569% | 0 | 0% | 0.7569% | 0 | 0% | 0.7569% | 0 | 0% | 0.7959% | 0 | 0% | 0.7959% | 0 | 23.3% | 0.7959% | 9.4061e-05 | 0% | 5.696% | 0 | 0% | 5.696% | 0 | 0% | 5.696% | 0 | 0% | 1.017% | 0 | 0% | 1.017% | 0 | 0% | 1.017% | 0 |  |  |  | 0% | 11.8% | 0 | 0% | 11.8% | 0 | 0% | 11.8% | 0 | 0% | 0.3689% | 0 | 0% | 0.3689% | 0 | 0% | 0.3689% | 0 | 0% | 100% | 0 | 0% | 100% | 0 | 0% | 100% | 0 | 0% | 100% | 0 |  |  | 0 |  |  | 0 |  |  | 0
JANES CREEK 11017702 | 3.1361e-05 | 0 | 0.047266 | 1.3512 | 1.3985 | 0.034383 | 0.024786 | 0.0055815 | 0% | 99% | 0 | 0% | 99% | 0 | 0% | 99% | 0 | 0% | 99% | 0 | 0% | 62.34% | 0 | 0% | 48.79% | 0 | 0% | 48.79% | 0 | 0% | 48.79% | 0 | 1.3512 | 0% | 1.87% | 0 | 0% | 1.87% | 0 | 0% | 1.87% | 0 | 0% | 0.2111% | 0 | 0% | 0.2111% | 0 | 0% | 0.2111% | 0 | 0% | 0.5807% | 0 | 0% | 0.5807% | 0 | 0% | 0.5807% | 0 | 0% | 0.6075% | 0 | 81.29% | 0.6075% | 0.00023344 | 0% | 0.6075% | 0 | 0% | 4.382% | 0 | 0% | 4.382% | 0 | 0% | 4.382% | 0 | 0% | 3.684% | 0 | 0% | 3.684% | 0 | 0% | 3.684% | 0 |  |  |  | 0% | 11.8% | 0 | 0% | 11.8% | 0 | 0% | 11.8% | 0 | 0% | 0.3783% | 0 | 0% | 0.3783% | 0 | 0% | 0.3783% | 0 | 0% | 100% | 0 | 0% | 100% | 0 | 0% | 100% | 0 | 0% | 100% | 0 |  |  | 0 |  |  | 0 |  |  | 0
SUISUN 1101CB | 3.2207e-05 | 0 | 0.039591 | 0 | 0.039591 | 0.0059048 | 0.034852 | 0.013485 | 0% | 99% | 0 | 0% | 99% | 0 | 0% | 99% | 0 | 0% | 99% | 0 | 0% | 62.61% | 0 | 0% | 48.87% | 0 | 0% | 48.87% | 0 | 0% | 48.87% | 0 | 0 | 0% | 3.279% | 0 | 0% | 3.279% | 0 | 0% | 3.279% | 0 | 0% | 0.3729% | 0 | 0% | 0.3729% | 0 | 0% | 0.3729% | 0 | 0% | 0.9504% | 0 | 0% | 0.9504% | 0 | 0% | 0.9504% | 0 | 0% | 0.9789% | 0 | 0% | 0.9789% | 0 | 0% | 0.9789% | 0 | 0% | 7.115% | 0 | 0% | 7.115% | 0 | 0% | 7.115% | 0 | 0% | 0.4499% | 0 | 0% | 0.4499% | 0 | 0% | 0.4499% | 0 |  |  |  | 0% | 11.8% | 0 | 0% | 11.8% | 0 | 0% | 11.8% | 0 | 0% | 0.3574% | 0 | 0% | 0.3574% | 0 | 0% | 0.3574% | 0 | 0% | 100% | 0 | 0% | 100% | 0 | 0% | 100% | 0 | 0% | 100% | 0 |  |  | 0 |  |  | 0 |  |  | 0
OROVILLE 1103CB | 5.4199e-05 | 0 | 0.0092256 | 0 | 0.0092256 | 0.001057 | 0.0074234 | 0.0041613 | 0% | 99% | 0 | 0% | 99% | 0 | 0% | 99% | 0 | 0% | 99% | 0 | 0% | 62.64% | 0 | 0% | 48.16% | 0 | 0% | 48.16% | 0 | 0% | 48.16% | 0 | 0 | 0% | 2.676% | 0 | 0% | 2.676% | 0 | 0% | 2.676% | 0 | 0% | 0.3232% | 0 | 0% | 0.3232% | 0 | 0% | 0.3232% | 0 | 0% | 0.8473% | 0 | 0% | 0.8473% | 0 | 0% | 0.8473% | 0 | 0% | 0.8851% | 0 | 0% | 0.8851% | 0 | 100% | 0.8851% | 8.1655e-05 | 0% | 6.393% | 0 | 0% | 6.393% | 0 | 0% | 6.393% | 0 | 0% | 0.3651% | 0 | 0% | 0.3651% | 0 | 0% | 0.3651% | 0 |  |  |  | 0% | 11.8% | 0 | 0% | 11.8% | 0 | 0% | 11.8% | 0 | 0% | 0.3603% | 0 | 0% | 0.3603% | 0 | 0% | 0.3603% | 0 | 0% | 100% | 0 | 0% | 100% | 0 | 0% | 100% | 0 | 0% | 100% | 0 |  |  | 0 |  |  | 0 |  |  | 0
GEARY 0401GY401/2 | 5.496e-05 | 0 | 0.033373 | 0 | 0.033373 | 0.019969 | 0.021149 | 0.0046192 | 0% | 99% | 0 | 0% | 99% | 0 | 0% | 99% | 0 | 0% | 99% | 0 | 0% | 63.19% | 0 | 0% | 48.71% | 0 | 0% | 48.71% | 0 | 0% | 48.71% | 0 | 0 | 0% | 2.406% | 0 | 0% | 2.406% | 0 | 0% | 2.406% | 0 | 0% | 0.2605% | 0 | 0% | 0.2605% | 0 | 0% | 0.2605% | 0 | 0% | 0.6992% | 0 | 0% | 0.6992% | 0 | 0% | 0.6992% | 0 | 9.55% | 0.703% | 2.2406e-05 | 0% | 0.703% | 0 | 0% | 0.703% | 0 | 0% | 5.189% | 0 | 0% | 5.189% | 0 | 0% | 5.189% | 0 | 0% | 1.29% | 0 | 0% | 1.29% | 0 | 0% | 1.29% | 0 |  |  |  | 0% | 11.8% | 0 | 0% | 11.8% | 0 | 0% | 11.8% | 0 | 0% | 0.3676% | 0 | 0% | 0.3676% | 0 | 0% | 0.3676% | 0 | 0% | 100% | 0 | 0% | 100% | 0 | 0% | 100% | 0 | 0% | 100% | 0 |  |  | 0 |  |  | 0 |  |  | 0
LEMOORE 1105CB | 3.8218e-05 | 0 | 0.024212 | 0 | 0.024212 | 0.0025263 | 0.021074 | 0.0095829 | 0% | 99% | 0 | 0% | 99% | 0 | 0% | 99% | 0 | 0% | 99% | 0 | 0% | 61.72% | 0 | 0% | 48.04% | 0 | 0% | 48.04% | 0 | 0% | 48.04% | 0 | 0 | 0% | 2.721% | 0 | 0% | 2.721% | 0 | 0% | 2.721% | 0 | 0% | 0.3158% | 0 | 0% | 0.3158% | 0 | 0% | 0.3158% | 0 | 0% | 0.9481% | 0 | 0% | 0.9481% | 0 | 0% | 0.9481% | 0 | 0% | 0.9836% | 0 | 0% | 0.9836% | 0 | 24.47% | 0.9836% | 5.8273e-05 | 0% | 7.163% | 0 | 0% | 7.163% | 0 | 0% | 7.163% | 0 | 0% | 0.3522% | 0 | 0% | 0.3522% | 0 | 0% | 0.3522% | 0 |  |  |  | 0% | 11.8% | 0 | 0% | 11.8% | 0 | 0% | 11.8% | 0 | 0% | 0.3603% | 0 | 0% | 0.3603% | 0 | 0% | 0.3603% | 0 | 0% | 100% | 0 | 0% | 100% | 0 | 0% | 100% | 0 | 0% | 100% | 0 |  |  | 0 |  |  | 0 |  |  | 0
NOTRE DAME 1102CB | 4.8978e-05 | 0 | 0.020028 | 0 | 0.020028 | 0.0088052 | 0.011989 | 0.0066611 | 0% | 99% | 0 | 0% | 99% | 0 | 0% | 99% | 0 | 0% | 99% | 0 | 0% | 64.62% | 0 | 0% | 49.39% | 0 | 0% | 49.39% | 0 | 0% | 49.39% | 0 | 0 | 0% | 2.204% | 0 | 0% | 2.204% | 0 | 0% | 2.204% | 0 | 0% | 0.2573% | 0 | 0% | 0.2573% | 0 | 0% | 0.2573% | 0 | 0% | 0.642% | 0 | 0% | 0.642% | 0 | 0% | 0.642% | 0 | 0% | 0.6739% | 0 | 0% | 0.6739% | 0 | 91.61% | 0.6739% | 0.00012365 | 0% | 4.839% | 0 | 0% | 4.839% | 0 | 0% | 4.839% | 0 | 0% | 1.447% | 0 | 0% | 1.447% | 0 | 0% | 1.447% | 0 |  |  |  | 0% | 11.8% | 0 | 0% | 11.8% | 0 | 0% | 11.8% | 0 | 0% | 0.3726% | 0 | 0% | 0.3726% | 0 | 0% | 0.3726% | 0 | 0% | 100% | 0 | 0% | 100% | 0 | 0% | 100% | 0 | 0% | 100% | 0 |  |  | 0 |  |  | 0 |  |  | 0
MOSHER 2111CB | 3.2364e-05 | 0 | 0.0073392 | 0 | 0.0073392 | 0.0027641 | 0.004889 | 0.0024081 | 0% | 99% | 0 | 0% | 99% | 0 | 0% | 99% | 0 | 0% | 99% | 0 | 0% | 64.52% | 0 | 0% | 50.15% | 0 | 0% | 50.15% | 0 | 0% | 50.15% | 0 | 0 | 0% | 2.458% | 0 | 0% | 2.458% | 0 | 0% | 2.458% | 0 | 0% | 0.2787% | 0 | 0% | 0.2787% | 0 | 0% | 0.2787% | 0 | 0% | 0.7239% | 0 | 0% | 0.7239% | 0 | 0% | 0.7239% | 0 | 0% | 0.7537% | 0 | 45.67% | 0.7537% | 2.5263e-05 | 49.61% | 0.7537% | 2.7441e-05 | 0% | 5.442% | 0 | 0% | 5.442% | 0 | 0% | 5.442% | 0 | 0% | 1.073% | 0 | 0% | 1.073% | 0 | 0% | 1.073% | 0 |  |  |  | 0% | 11.8% | 0 | 0% | 11.8% | 0 | 0% | 11.8% | 0 | 0% | 0.3694% | 0 | 0% | 0.3694% | 0 | 0% | 0.3694% | 0 | 0% | 100% | 0 | 0% | 100% | 0 | 0% | 100% | 0 | 0% | 100% | 0 |  |  | 0 |  |  | 0 |  |  | 0
STELLING 1111LM40 | 3.6802e-05 | 0 | 0.052821 | 0 | 0.052821 | 0.024577 | 0.036105 | 0.011736 | 0% | 99% | 0 | 0% | 99% | 0 | 0% | 99% | 0 | 0% | 99% | 0 | 0% | 63.39% | 0 | 0% | 49.5% | 0 | 0% | 49.5% | 0 | 0% | 49.5% | 0 | 0 | 0% | 2.517% | 0 | 0% | 2.517% | 0 | 0% | 2.517% | 0 | 0% | 0.273% | 0 | 0% | 0.273% | 0 | 0% | 0.273% | 0 | 0% | 0.755% | 0 | 0.6723% | 0.755% | 2.6813e-06 | 0% | 0.755% | 0 | 0.6723% | 0.7594% | 2.6969e-06 | 0% | 0.7594% | 0 | 0% | 0.7594% | 0 | 0% | 5.608% | 0 | 0% | 5.608% | 0 | 0% | 5.608% | 0 | 0% | 1.572% | 0 | 0% | 1.572% | 0 | 0% | 1.572% | 0 |  |  |  | 0% | 11.8% | 0 | 0% | 11.8% | 0 | 0% | 11.8% | 0 | 0% | 0.3655% | 0 | 0% | 0.3655% | 0 | 0% | 0.3655% | 0 | 0% | 100% | 0 | 0% | 100% | 0 | 0% | 100% | 0 | 0% | 100% | 0 |  |  | 0 |  |  | 0 |  |  | 0
COLUMBUS 11093953 | 1.504e-05 | 0 | 0.00074193 | 0 | 0.00074193 | 0.00015457 | 0.00069437 | 0.00016853 | 0% | 99% | 0 | 0% | 99% | 0 | 0% | 99% | 0 | 0% | 99% | 0 | 0% | 63.99% | 0 | 0% | 49.62% | 0 | 0% | 49.62% | 0 | 0% | 49.62% | 0 | 0 | 0% | 2.38% | 0 | 0% | 2.38% | 0 | 0% | 2.38% | 0 | 0% | 0.3232% | 0 | 0% | 0.3232% | 0 | 0% | 0.3232% | 0 | 0% | 1.027% | 0 | 0% | 1.027% | 0 | 0% | 1.027% | 0 | 0% | 1.132% | 0 | 0% | 1.132% | 0 | 0% | 1.132% | 0 | 0% | 7.955% | 0 | 0% | 7.955% | 0 | 0% | 7.955% | 0 | 0% | 0.467% | 0 | 0% | 0.467% | 0 | 0% | 0.467% | 0 |  |  |  | 0% | 11.8% | 0 | 0% | 11.8% | 0 | 0% | 11.8% | 0 | 0% | 0.3695% | 0 | 0% | 0.3695% | 0 | 0% | 0.3695% | 0 | 0% | 100% | 0 | 0% | 100% | 0 | 0% | 100% | 0 | 0% | 100% | 0 |  |  | 0 |  |  | 0 |  |  | 0
BRENTWOOD 2109CB | 4.8304e-05 | 0 | 0.008783 | 0 | 0.008783 | 0.00064773 | 0.0071846 | 0.004214 | 0% | 99% | 0 | 0% | 99% | 0 | 0% | 99% | 0 | 0% | 99% | 0 | 0% | 63.38% | 0 | 0% | 48.76% | 0 | 0% | 48.76% | 0 | 0% | 48.76% | 0 | 0 | 0% | 2.805% | 0 | 0% | 2.805% | 0 | 0% | 2.805% | 0 | 0% | 0.3336% | 0 | 0% | 0.3336% | 0 | 0% | 0.3336% | 0 | 0% | 0.8746% | 0 | 0% | 0.8746% | 0 | 0% | 0.8746% | 0 | 32.91% | 0.9262% | 2.6771e-05 | 0% | 0.9262% | 0 | 67.09% | 0.9262% | 5.4577e-05 | 0% | 6.639% | 0 | 0% | 6.639% | 0 | 0% | 6.639% | 0 | 0% | 0.237% | 0 | 0% | 0.237% | 0 | 0% | 0.237% | 0 |  |  |  | 0% | 11.8% | 0 | 0% | 11.8% | 0 | 0% | 11.8% | 0 | 0% | 0.3644% | 0 | 0% | 0.3644% | 0 | 0% | 0.3644% | 0 | 0% | 100% | 0 | 0% | 100% | 0 | 0% | 100% | 0 | 0% | 100% | 0 |  |  | 0 |  |  | 0 |  |  | 0
CLOVIS 1108CB | 3.8769e-05 | 0 | 0.012011 | 0 | 0.012011 | 0.0022098 | 0.0086717 | 0.005594 | 0% | 99% | 0 | 0% | 99% | 0 | 0% | 99% | 0 | 0% | 99% | 0 | 0% | 63.5% | 0 | 0% | 49.01% | 0 | 0% | 49.01% | 0 | 0% | 49.01% | 0 | 0 | 0% | 2.558% | 0 | 0% | 2.558% | 0 | 0% | 2.558% | 0 | 0% | 0.291% | 0 | 0% | 0.291% | 0 | 0% | 0.291% | 0 | 0% | 0.7834% | 0 | 0% | 0.7834% | 0 | 0% | 0.7834% | 0 | 4.597% | 0.818% | 4.5167e-06 | 95.4% | 0.818% | 9.3733e-05 | 0% | 0.818% | 0 | 0% | 5.912% | 0 | 0% | 5.912% | 0 | 0% | 5.912% | 0 | 0% | 0.6381% | 0 | 0% | 0.6381% | 0 | 0% | 0.6381% | 0 |  |  |  | 0% | 11.8% | 0 | 0% | 11.8% | 0 | 0% | 11.8% | 0 | 0% | 0.3681% | 0 | 0% | 0.3681% | 0 | 0% | 0.3681% | 0 | 0% | 100% | 0 | 0% | 100% | 0 | 0% | 100% | 0 | 0% | 100% | 0 |  |  | 0 |  |  | 0 |  |  | 0
BIOLA 1101D2029 | 2.3232e-05 | 0 | 0.011622 | 0 | 0.011622 | 0.0010885 | 0.010035 | 0.0048213 | 0% | 99% | 0 | 0% | 99% | 0 | 0% | 99% | 0 | 0% | 99% | 0 | 0% | 62.15% | 0 | 0% | 49.36% | 0 | 0% | 49.36% | 0 | 0% | 49.36% | 0 | 0 | 0% | 3.003% | 0 | 0% | 3.003% | 0 | 0% | 3.003% | 0 | 0% | 0.3295% | 0 | 0% | 0.3295% | 0 | 0% | 0.3295% | 0 | 0% | 0.9522% | 0 | 0% | 0.9522% | 0 | 0% | 0.9522% | 0 | 0% | 0.9673% | 0 | 95.78% | 0.9673% | 0.00010768 | 4.216% | 0.9673% | 4.7395e-06 | 0% | 7.11% | 0 | 0% | 7.11% | 0 | 0% | 7.11% | 0 | 0% | 0.3897% | 0 | 0% | 0.3897% | 0 | 0% | 0.3897% | 0 |  |  |  | 0% | 11.8% | 0 | 0% | 11.8% | 0 | 0% | 11.8% | 0 | 0% | 0.3581% | 0 | 0% | 0.3581% | 0 | 0% | 0.3581% | 0 | 0% | 100% | 0 | 0% | 100% | 0 | 0% | 100% | 0 | 0% | 100% | 0 |  |  | 0 |  |  | 0 |  |  | 0
SANTA MARIA 1110M138 | 2.4722e-05 | 0 | 0.037998 | 0 | 0.037998 | 0.0018425 | 0.040007 | 0.010282 | 0% | 99% | 0 | 0% | 99% | 0 | 0% | 99% | 0 | 0% | 99% | 0 | 0% | 62.58% | 0 | 0% | 49.64% | 0 | 0% | 49.64% | 0 | 0% | 49.64% | 0 | 0 | 0% | 3.649% | 0 | 0% | 3.649% | 0 | 0% | 3.649% | 0 | 0% | 0.4187% | 0 | 0% | 0.4187% | 0 | 0% | 0.4187% | 0 | 0% | 1.17% | 0 | 0% | 1.17% | 0 | 0% | 1.17% | 0 | 0% | 1.237% | 0 | 0% | 1.237% | 0 | 0% | 1.237% | 0 | 0% | 8.879% | 0 | 0% | 8.879% | 0 | 0% | 8.879% | 0 | 0% | 0.2427% | 0 | 0% | 0.2427% | 0 | 0% | 0.2427% | 0 |  |  |  | 0% | 11.8% | 0 | 0% | 11.8% | 0 | 0% | 11.8% | 0 | 0% | 0.3601% | 0 | 0% | 0.3601% | 0 | 0% | 0.3601% | 0 | 0% | 100% | 0 | 0% | 100% | 0 | 0% | 100% | 0 | 0% | 100% | 0 |  |  | 0 |  |  | 0 |  |  | 0
SAN CARLOS 11049010 | 3.2105e-05 | 0 | 0.022538 | 0 | 0.022538 | 0.010722 | 0.01551 | 0.0046897 | 0% | 99% | 0 | 0% | 99% | 0 | 0% | 99% | 0 | 0% | 99% | 0 | 0% | 63.45% | 0 | 0% | 49.47% | 0 | 0% | 49.47% | 0 | 0% | 49.47% | 0 | 0 | 0% | 2.682% | 0 | 0% | 2.682% | 0 | 0% | 2.682% | 0 | 0% | 0.2899% | 0 | 0% | 0.2899% | 0 | 0% | 0.2899% | 0 | 0% | 0.7591% | 0 | 0% | 0.7591% | 0 | 38.79% | 0.7591% | 6.6354e-05 | 18.6% | 0.7662% | 3.2126e-05 | 54.22% | 0.7662% | 9.3635e-05 | 0% | 0.7662% | 0 | 0% | 5.636% | 0 | 0% | 5.636% | 0 | 0% | 5.636% | 0 | 0% | 1.603% | 0 | 0% | 1.603% | 0 | 0% | 1.603% | 0 |  |  |  | 0% | 11.8% | 0 | 0% | 11.8% | 0 | 0% | 11.8% | 0 | 0% | 0.3659% | 0 | 0% | 0.3659% | 0 | 0% | 0.3659% | 0 | 0% | 100% | 0 | 0% | 100% | 0 | 0% | 100% | 0 | 0% | 100% | 0 |  |  | 0 |  |  | 0 |  |  | 0
REEDLEY 110493222 | 3.6117e-05 | 0 | 0.028721 | 0 | 0.028721 | 0.004202 | 0.020638 | 0.014567 | 0% | 99% | 0 | 0% | 99% | 0 | 0% | 99% | 0 | 0% | 99% | 0 | 0% | 62.39% | 0 | 0% | 48.82% | 0 | 0% | 48.82% | 0 | 0% | 48.82% | 0 | 0 | 0% | 2.134% | 0 | 0% | 2.134% | 0 | 0% | 2.134% | 0 | 0% | 0.2455% | 0 | 0% | 0.2455% | 0 | 0% | 0.2455% | 0 | 0% | 0.7769% | 0 | 0% | 0.7769% | 0 | 0% | 0.7769% | 0 | 0% | 0.7795% | 0 | 0% | 0.7795% | 0 | 0% | 0.7795% | 0 | 0% | 5.793% | 0 | 0% | 5.793% | 0 | 0% | 5.793% | 0 | 0% | 0.484% | 0 | 0% | 0.484% | 0 | 0% | 0.484% | 0 |  |  |  | 0% | 11.8% | 0 | 0% | 11.8% | 0 | 0% | 11.8% | 0 | 0% | 0.3601% | 0 | 0% | 0.3601% | 0 | 0% | 0.3601% | 0 | 0% | 100% | 0 | 0% | 100% | 0 | 0% | 100% | 0 | 0% | 100% | 0 |  |  | 0 |  |  | 0 |  |  | 0
VINEYARD 2104CB | 5.063e-05 | 0 | 0.028778 | 0 | 0.028778 | 0.0033883 | 0.023691 | 0.012424 | 0% | 99% | 0 | 0% | 99% | 0 | 0% | 99% | 0 | 0% | 99% | 0 | 0% | 64.75% | 0 | 0% | 49.94% | 0 | 0% | 49.94% | 0 | 0% | 49.94% | 0 | 0 | 0% | 3.307% | 0 | 0% | 3.307% | 0 | 0% | 3.307% | 0 | 0% | 0.384% | 0 | 0% | 0.384% | 0 | 0% | 0.384% | 0 | 0% | 0.8769% | 0 | 0% | 0.8769% | 0 | 0% | 0.8769% | 0 | 0% | 0.9289% | 0 | 0% | 0.9289% | 0 | 12.16% | 0.9289% | 3.251e-05 | 0% | 6.618% | 0 | 0% | 6.618% | 0 | 0% | 6.618% | 0 | 0% | 0.3403% | 0 | 0% | 0.3403% | 0 | 0% | 0.3403% | 0 |  |  |  | 0% | 11.8% | 0 | 0% | 11.8% | 0 | 0% | 11.8% | 0 | 0% | 0.364% | 0 | 0% | 0.364% | 0 | 0% | 0.364% | 0 | 0% | 100% | 0 | 0% | 100% | 0 | 0% | 100% | 0 | 0% | 100% | 0 |  |  | 0 |  |  | 0 |  |  | 0
CASSIDY 21079500 | 2.3987e-05 | 0 | 0.053513 | 0 | 0.053513 | 0.01505 | 0.037598 | 0.020817 | 0% | 99% | 0 | 0% | 99% | 0 | 0% | 99% | 0 | 0% | 99% | 0 | 0% | 63.23% | 0 | 0% | 49.55% | 0 | 0% | 49.55% | 0 | 0% | 49.55% | 0 | 0 | 0% | 2.454% | 0 | 0% | 2.454% | 0 | 0% | 2.454% | 0 | 0% | 0.2665% | 0 | 0% | 0.2665% | 0 | 0% | 0.2665% | 0 | 0% | 0.768% | 0 | 0% | 0.768% | 0 | 0% | 0.768% | 0 | 0% | 0.778% | 0 | 0% | 0.778% | 0 | 98.02% | 0.778% | 0.00040806 | 0% | 5.726% | 0 | 0% | 5.726% | 0 | 0% | 5.726% | 0 | 0% | 1.017% | 0 | 0% | 1.017% | 0 | 0% | 1.017% | 0 |  |  |  | 0% | 11.8% | 0 | 0% | 11.8% | 0 | 0% | 11.8% | 0 | 0% | 0.3648% | 0 | 0% | 0.3648% | 0 | 0% | 0.3648% | 0 | 0% | 100% | 0 | 0% | 100% | 0 | 0% | 100% | 0 | 0% | 100% | 0 |  |  | 0 |  |  | 0 |  |  | 0
CALIFORNIA AVE 1106R651 | 4.5703e-05 | 0 | 0.0079773 | 0 | 0.0079773 | 0.0015631 | 0.0060345 | 0.003356 | 0% | 99% | 0 | 0% | 99% | 0 | 0% | 99% | 0 | 0% | 99% | 0 | 0% | 62.91% | 0 | 0% | 48.17% | 0 | 0% | 48.17% | 0 | 0% | 48.17% | 0 | 0 | 0% | 2.486% | 0 | 0% | 2.486% | 0 | 0% | 2.486% | 0 | 0% | 0.2924% | 0 | 0% | 0.2924% | 0 | 0% | 0.2924% | 0 | 0% | 0.8186% | 0 | 0% | 0.8186% | 0 | 0% | 0.8186% | 0 | 97.69% | 0.865% | 6.7408e-05 | 2.311% | 0.865% | 1.5944e-06 | 0% | 0.865% | 0 | 0% | 6.217% | 0 | 0% | 6.217% | 0 | 0% | 6.217% | 0 | 0% | 0.6891% | 0 | 0% | 0.6891% | 0 | 0% | 0.6891% | 0 |  |  |  | 0% | 11.8% | 0 | 0% | 11.8% | 0 | 0% | 11.8% | 0 | 0% | 0.3685% | 0 | 0% | 0.3685% | 0 | 0% | 0.3685% | 0 | 0% | 100% | 0 | 0% | 100% | 0 | 0% | 100% | 0 | 0% | 100% | 0 |  |  | 0 |  |  | 0 |  |  | 0
LAMMERS 1106CB | 4.5541e-05 | 0 | 0.020956 | 0 | 0.020956 | 0.0012416 | 0.017146 | 0.010393 | 0% | 99% | 0 | 0% | 99% | 0 | 0% | 99% | 0 | 0% | 99% | 0 | 0% | 63.39% | 0 | 0% | 49.4% | 0 | 0% | 49.4% | 0 | 0% | 49.4% | 0 | 0 | 0% | 3.051% | 0 | 0% | 3.051% | 0 | 0% | 3.051% | 0 | 0% | 0.347% | 0 | 0% | 0.347% | 0 | 0% | 0.347% | 0 | 0% | 0.8909% | 0 | 0% | 0.8909% | 0 | 0% | 0.8909% | 0 | 0% | 0.9422% | 0 | 0% | 0.9422% | 0 | 0% | 0.9422% | 0 | 0% | 6.754% | 0 | 0% | 6.754% | 0 | 0% | 6.754% | 0 | 0% | 0.1879% | 0 | 0% | 0.1879% | 0 | 0% | 0.1879% | 0 |  |  |  | 0% | 11.8% | 0 | 0% | 11.8% | 0 | 0% | 11.8% | 0 | 0% | 0.3675% | 0 | 0% | 0.3675% | 0 | 0% | 0.3675% | 0 | 0% | 100% | 0 | 0% | 100% | 0 | 0% | 100% | 0 | 0% | 100% | 0 |  |  | 0 |  |  | 0 |  |  | 0
MORRO BAY 1102W24 | 3.161e-06 | 0 | 0.0029352 | 0 | 0.0029352 | 0 | 0.0040313 | 0 | 0% | 99% | 0 | 0% | 99% | 0 | 0% | 99% | 0 | 0% | 99% | 0 | 0% | 41.54% | 0 | 0% | 44.36% | 0 | 0% | 44.36% | 0 | 0% | 44.36% | 0 | 0 | 0% | 1.958% | 0 | 0% | 1.958% | 0 | 0% | 1.958% | 0 | 0% | 0% | 0 | 0% | 0% | 0 | 0% | 0% | 0 | 0% | 1.58% | 0 | 0% | 1.58% | 0 | 0% | 1.58% | 0 | 0% | 1.014% | 0 | 0% | 1.014% | 0 | 0% | 1.014% | 0 | 0% | 10.37% | 0 | 0% | 10.37% | 0 | 0% | 10.37% | 0 | 0% | 0.00529% | 0 | 0% | 0.00529% | 0 | 0% | 0.00529% | 0 |  |  |  | 0% | 11.8% | 0 | 0% | 11.8% | 0 | 0% | 11.8% | 0 | 0% | 0.2213% | 0 | 0% | 0.2213% | 0 | 0% | 0.2213% | 0 | 0% | 100% | 0 | 0% | 100% | 0 | 0% | 100% | 0 | 0% | 100% | 0 |  |  | 0 |  |  | 0 |  |  | 0
FIGARDEN 2110R9530 | 3.663e-05 | 0 | 0.026298 | 0 | 0.026298 | 0.0032462 | 0.019611 | 0.013268 | 0% | 99% | 0 | 0% | 99% | 0 | 0% | 99% | 0 | 0% | 99% | 0 | 0% | 64.23% | 0 | 0% | 50.03% | 0 | 0% | 50.03% | 0 | 0% | 50.03% | 0 | 0 | 0% | 2.779% | 0 | 0% | 2.779% | 0 | 0% | 2.779% | 0 | 0% | 0.3184% | 0 | 0% | 0.3184% | 0 | 0% | 0.3184% | 0 | 0% | 0.809% | 0 | 0% | 0.809% | 0 | 0% | 0.809% | 0 | 0% | 0.8486% | 0 | 0% | 0.8486% | 0 | 100% | 0.8486% | 0.00022318 | 0% | 6.101% | 0 | 0% | 6.101% | 0 | 0% | 6.101% | 0 | 0% | 0.4498% | 0 | 0% | 0.4498% | 0 | 0% | 0.4498% | 0 |  |  |  | 0% | 11.8% | 0 | 0% | 11.8% | 0 | 0% | 11.8% | 0 | 0% | 0.3672% | 0 | 0% | 0.3672% | 0 | 0% | 0.3672% | 0 | 0% | 100% | 0 | 0% | 100% | 0 | 0% | 100% | 0 | 0% | 100% | 0 |  |  | 0 |  |  | 0 |  |  | 0
WESTLAKE 0403CB | 3.1887e-05 | 0 | 0.011148 | 0 | 0.011148 | 0.0040694 | 0.0099431 | 0.0013083 | 0% | 99% | 0 | 0% | 99% | 0 | 0% | 99% | 0 | 0% | 99% | 0 | 0% | 63.3% | 0 | 0% | 49.43% | 0 | 0% | 49.43% | 0 | 0% | 49.43% | 0 | 0 | 0% | 3.534% | 0 | 0% | 3.534% | 0 | 0% | 3.534% | 0 | 0% | 0.3967% | 0 | 0% | 0.3967% | 0 | 0% | 0.3967% | 0 | 0% | 0.9896% | 0 | 0% | 0.9896% | 0 | 0% | 0.9896% | 0 | 12.24% | 1.052% | 1.4353e-05 | 87.76% | 1.052% | 0.00010292 | 0% | 1.052% | 0 | 0% | 7.494% | 0 | 0% | 7.494% | 0 | 0% | 7.494% | 0 | 0% | 1.357% | 0 | 0% | 1.357% | 0 | 0% | 1.357% | 0 |  |  |  | 0% | 11.8% | 0 | 0% | 11.8% | 0 | 0% | 11.8% | 0 | 0% | 0.3682% | 0 | 0% | 0.3682% | 0 | 0% | 0.3682% | 0 | 0% | 100% | 0 | 0% | 100% | 0 | 0% | 100% | 0 | 0% | 100% | 0 |  |  | 0 |  |  | 0 |  |  | 0
SONOMA 11053742 | 4.134e-05 | 0 | 0.019655 | 0 | 0.019655 | 0.0087653 | 0.013648 | 0.0046021 | 0% | 99% | 0 | 0% | 99% | 0 | 0% | 99% | 0 | 0% | 99% | 0 | 0% | 63.88% | 0 | 0% | 49.91% | 0 | 0% | 49.91% | 0 | 0% | 49.91% | 0 | 0 | 0% | 3.01% | 0 | 0% | 3.01% | 0 | 0% | 3.01% | 0 | 0% | 0.3243% | 0 | 0% | 0.3243% | 0 | 0% | 0.3243% | 0 | 0% | 0.7677% | 0 | 0% | 0.7677% | 0 | 0% | 0.7677% | 0 | 0% | 0.7937% | 0 | 0% | 0.7937% | 0 | 9.132% | 0.7937% | 1.4246e-05 | 0% | 5.736% | 0 | 0% | 5.736% | 0 | 0% | 5.736% | 0 | 0% | 1.625% | 0 | 0% | 1.625% | 0 | 0% | 1.625% | 0 |  |  |  | 0% | 11.8% | 0 | 0% | 11.8% | 0 | 0% | 11.8% | 0 | 0% | 0.3704% | 0 | 0% | 0.3704% | 0 | 0% | 0.3704% | 0 | 0% | 100% | 0 | 0% | 100% | 0 | 0% | 100% | 0 | 0% | 100% | 0 |  |  | 0 |  |  | 0 |  |  | 0
BUTTE 1105CB | 5.13e-05 | 0 | 0.025428 | 0 | 0.025428 | 0.0044097 | 0.018388 | 0.012156 | 0% | 99% | 0 | 0% | 99% | 0 | 0% | 99% | 0 | 0% | 99% | 0 | 0% | 64.38% | 0 | 0% | 49.77% | 0 | 0% | 49.77% | 0 | 0% | 49.77% | 0 | 0 | 0% | 2.678% | 0 | 0% | 2.678% | 0 | 0% | 2.678% | 0 | 0% | 0.3139% | 0 | 0% | 0.3139% | 0 | 0% | 0.3139% | 0 | 0% | 0.768% | 0 | 0% | 0.768% | 0 | 0% | 0.768% | 0 | 0% | 0.8081% | 0 | 0% | 0.8081% | 0 | 0% | 0.8081% | 0 | 0% | 5.793% | 0 | 0% | 5.793% | 0 | 0% | 5.793% | 0 | 0% | 0.5678% | 0 | 0% | 0.5678% | 0 | 0% | 0.5678% | 0 |  |  |  | 0% | 11.8% | 0 | 0% | 11.8% | 0 | 0% | 11.8% | 0 | 0% | 0.3667% | 0 | 0% | 0.3667% | 0 | 0% | 0.3667% | 0 | 0% | 100% | 0 | 0% | 100% | 0 | 0% | 100% | 0 | 0% | 100% | 0 |  |  | 0 |  |  | 0 |  |  | 0
DIVIDE 1102CB | 3.0096e-05 | 0 | 0.027963 | 0 | 0.027963 | 0.0038442 | 0.028349 | 0.0062463 | 0% | 99% | 0 | 0% | 99% | 0 | 0% | 99% | 0 | 0% | 99% | 0 | 0% | 61.3% | 0 | 0% | 47.78% | 0 | 0% | 47.78% | 0 | 0% | 47.78% | 0 | 0 | 0% | 3.548% | 0 | 0% | 3.548% | 0 | 0% | 3.548% | 0 | 0% | 0.4041% | 0 | 0% | 0.4041% | 0 | 0% | 0.4041% | 0 | 0% | 1.117% | 0 | 0% | 1.117% | 0 | 0% | 1.117% | 0 | 0% | 1.175% | 0 | 0% | 1.175% | 0 | 79.06% | 1.175% | 0.00025974 | 0% | 8.462% | 0 | 0% | 8.462% | 0 | 0% | 8.462% | 0 | 0% | 0.5302% | 0 | 0% | 0.5302% | 0 | 0% | 0.5302% | 0 |  |  |  | 0% | 11.8% | 0 | 0% | 11.8% | 0 | 0% | 11.8% | 0 | 0% | 0.3602% | 0 | 0% | 0.3602% | 0 | 0% | 0.3602% | 0 | 0% | 100% | 0 | 0% | 100% | 0 | 0% | 100% | 0 | 0% | 100% | 0 |  |  | 0 |  |  | 0 |  |  | 0
CAYUCOS 1101CB | 2.469e-05 | 0 | 0.022663 | 0 | 0.022663 | 0.0028091 | 0.022746 | 0.0056004 | 0% | 99% | 0 | 0% | 99% | 0 | 0% | 99% | 0 | 0% | 99% | 0 | 0% | 62.66% | 0 | 0% | 49.18% | 0 | 0% | 49.18% | 0 | 0% | 49.18% | 0 | 0 | 0% | 4.03% | 0 | 0% | 4.03% | 0 | 0% | 4.03% | 0 | 0% | 0.4473% | 0 | 0% | 0.4473% | 0 | 0% | 0.4473% | 0 | 0% | 1.103% | 0 | 0% | 1.103% | 0 | 0% | 1.103% | 0 | 90.29% | 1.155% | 0.00023641 | 0% | 1.155% | 0 | 0% | 1.155% | 0 | 0% | 8.306% | 0 | 0% | 8.306% | 0 | 0% | 8.306% | 0 | 0% | 0.4816% | 0 | 0% | 0.4816% | 0 | 0% | 0.4816% | 0 |  |  |  | 0% | 11.8% | 0 | 0% | 11.8% | 0 | 0% | 11.8% | 0 | 0% | 0.3596% | 0 | 0% | 0.3596% | 0 | 0% | 0.3596% | 0 | 0% | 100% | 0 | 0% | 100% | 0 | 0% | 100% | 0 | 0% | 100% | 0 |  |  | 0 |  |  | 0 |  |  | 0
MORGAN HILL 2104XR018 | 3.3141e-05 | 0 | 0.023594 | 0 | 0.023594 | 0.0045915 | 0.016738 | 0.01111 | 0% | 99% | 0 | 0% | 99% | 0 | 0% | 99% | 0 | 0% | 99% | 0 | 0% | 64.7% | 0 | 0% | 50.16% | 0 | 0% | 50.16% | 0 | 0% | 50.16% | 0 | 0 | 0% | 2.622% | 0 | 0% | 2.622% | 0 | 0% | 2.622% | 0 | 0% | 0.3029% | 0 | 0% | 0.3029% | 0 | 0% | 0.3029% | 0 | 0% | 0.7591% | 0 | 0% | 0.7591% | 0 | 0% | 0.7591% | 0 | 0% | 0.7916% | 0 | 0% | 0.7916% | 0 | 0% | 0.7916% | 0 | 0% | 5.707% | 0 | 0% | 5.707% | 0 | 0% | 5.707% | 0 | 0% | 0.5735% | 0 | 0% | 0.5735% | 0 | 0% | 0.5735% | 0 |  |  |  | 0% | 11.8% | 0 | 0% | 11.8% | 0 | 0% | 11.8% | 0 | 0% | 0.3665% | 0 | 0% | 0.3665% | 0 | 0% | 0.3665% | 0 | 0% | 100% | 0 | 0% | 100% | 0 | 0% | 100% | 0 | 0% | 100% | 0 |  |  | 0 |  |  | 0 |  |  | 0
FIGARDEN 210384860 | 4.629e-05 | 0 | 0.020266 | 0 | 0.020266 | 0.0060978 | 0.012147 | 0.0096269 | 0% | 99% | 0 | 0% | 99% | 0 | 0% | 99% | 0 | 0% | 99% | 0 | 0% | 64.83% | 0 | 0% | 49.92% | 0 | 0% | 49.92% | 0 | 0% | 49.92% | 0 | 0 | 0% | 2.289% | 0 | 0% | 2.289% | 0 | 0% | 2.289% | 0 | 0% | 0.2577% | 0 | 0% | 0.2577% | 0 | 0% | 0.2577% | 0 | 0% | 0.6474% | 0 | 0% | 0.6474% | 0 | 0% | 0.6474% | 0 | 0% | 0.6759% | 0 | 0% | 0.6759% | 0 | 100% | 0.6759% | 0.00013698 | 0% | 4.872% | 0 | 0% | 4.872% | 0 | 0% | 4.872% | 0 | 0% | 1.065% | 0 | 0% | 1.065% | 0 | 0% | 1.065% | 0 |  |  |  | 0% | 11.8% | 0 | 0% | 11.8% | 0 | 0% | 11.8% | 0 | 0% | 0.373% | 0 | 0% | 0.373% | 0 | 0% | 0.373% | 0 | 0% | 100% | 0 | 0% | 100% | 0 | 0% | 100% | 0 | 0% | 100% | 0 |  |  | 0 |  |  | 0 |  |  | 0
MC FARLAND 1104152466 | 3.1426e-05 | 0 | 0.019615 | 0 | 0.019615 | 0.0029799 | 0.01709 | 0.0069087 | 0% | 99% | 0 | 0% | 99% | 0 | 0% | 99% | 0 | 0% | 99% | 0 | 0% | 60.51% | 0 | 0% | 48.46% | 0 | 0% | 48.46% | 0 | 0% | 48.46% | 0 | 0 | 0% | 2.542% | 0 | 0% | 2.542% | 0 | 0% | 2.542% | 0 | 0% | 0.2804% | 0 | 0% | 0.2804% | 0 | 0% | 0.2804% | 0 | 0% | 0.9594% | 0 | 0% | 0.9594% | 0 | 0% | 0.9594% | 0 | 0% | 0.9411% | 0 | 100% | 0.9411% | 0.00018461 | 0% | 0.9411% | 0 | 0% | 7.102% | 0 | 0% | 7.102% | 0 | 0% | 7.102% | 0 | 0% | 0.5047% | 0 | 0% | 0.5047% | 0 | 0% | 0.5047% | 0 |  |  |  | 0% | 11.8% | 0 | 0% | 11.8% | 0 | 0% | 11.8% | 0 | 0% | 0.3502% | 0 | 0% | 0.3502% | 0 | 0% | 0.3502% | 0 | 0% | 100% | 0 | 0% | 100% | 0 | 0% | 100% | 0 | 0% | 100% | 0 |  |  | 0 |  |  | 0 |  |  | 0
DEL MAR 210584138 | 5.3615e-05 | 0 | 0.022261 | 0 | 0.022261 | 0.0062883 | 0.013581 | 0.01075 | 0% | 99% | 0 | 0% | 99% | 0 | 0% | 99% | 0 | 0% | 99% | 0 | 0% | 66.07% | 0 | 0% | 50.76% | 0 | 0% | 50.76% | 0 | 0% | 50.76% | 0 | 0 | 0% | 2.396% | 0 | 0% | 2.396% | 0 | 0% | 2.396% | 0 | 0% | 0.284% | 0 | 0% | 0.284% | 0 | 0% | 0.284% | 0 | 0% | 0.6421% | 0 | 52.48% | 0.6421% | 7.501e-05 | 0% | 0.6421% | 0 | 52.48% | 0.6877% | 8.0346e-05 | 0% | 0.6877% | 0 | 47.52% | 0.6877% | 7.2749e-05 | 0% | 4.864% | 0 | 0% | 4.864% | 0 | 0% | 4.864% | 0 | 0% | 0.9953% | 0 | 0% | 0.9953% | 0 | 0% | 0.9953% | 0 |  |  |  | 0% | 11.8% | 0 | 0% | 11.8% | 0 | 0% | 11.8% | 0 | 0% | 0.3732% | 0 | 0% | 0.3732% | 0 | 0% | 0.3732% | 0 | 0% | 100% | 0 | 0% | 100% | 0 | 0% | 100% | 0 | 0% | 100% | 0 |  |  | 0 |  |  | 0 |  |  | 0
LAKEWOOD 2224CB | 4.8332e-05 | 0 | 0.063418 | 0 | 0.063418 | 0.035351 | 0.037581 | 0.014303 | 0% | 99% | 0 | 0% | 99% | 0 | 0% | 99% | 0 | 0% | 99% | 0 | 0% | 64.24% | 0 | 0% | 49.32% | 0 | 0% | 49.32% | 0 | 0% | 49.32% | 0 | 0 | 0% | 2.352% | 0 | 0% | 2.352% | 0 | 0% | 2.352% | 0 | 0% | 0.2595% | 0 | 0% | 0.2595% | 0 | 0% | 0.2595% | 0 | 0% | 0.6476% | 0 | 0% | 0.6476% | 0 | 0% | 0.6476% | 0 | 0% | 0.6675% | 0 | 79.94% | 0.6675% | 0.00033843 | 0% | 0.6675% | 0 | 0% | 4.844% | 0 | 0% | 4.844% | 0 | 0% | 4.844% | 0 | 0% | 1.406% | 0 | 0% | 1.406% | 0 | 0% | 1.406% | 0 |  |  |  | 0% | 11.8% | 0 | 0% | 11.8% | 0 | 0% | 11.8% | 0 | 0% | 0.3727% | 0 | 0% | 0.3727% | 0 | 0% | 0.3727% | 0 | 0% | 100% | 0 | 0% | 100% | 0 | 0% | 100% | 0 | 0% | 100% | 0 |  |  | 0 |  |  | 0 |  |  | 0
MORGAN HILL 2110CB | 4.8819e-05 | 0 | 0.030555 | 0 | 0.030555 | 0.0068969 | 0.020774 | 0.01436 | 0% | 99% | 0 | 0% | 99% | 0 | 0% | 99% | 0 | 0% | 99% | 0 | 0% | 65.62% | 0 | 0% | 50.87% | 0 | 0% | 50.87% | 0 | 0% | 50.87% | 0 | 0 | 0% | 2.408% | 0 | 0% | 2.408% | 0 | 0% | 2.408% | 0 | 0% | 0.2851% | 0 | 0% | 0.2851% | 0 | 0% | 0.2851% | 0 | 0% | 0.7222% | 0 | 0% | 0.7222% | 0 | 0% | 0.7222% | 0 | 0% | 0.7556% | 0 | 0% | 0.7556% | 0 | 1.953% | 0.7556% | 4.5089e-06 | 0% | 5.439% | 0 | 0% | 5.439% | 0 | 0% | 5.439% | 0 | 0% | 0.6365% | 0 | 0% | 0.6365% | 0 | 0% | 0.6365% | 0 |  |  |  | 0% | 11.8% | 0 | 0% | 11.8% | 0 | 0% | 11.8% | 0 | 0% | 0.3672% | 0 | 0% | 0.3672% | 0 | 0% | 0.3672% | 0 | 0% | 100% | 0 | 0% | 100% | 0 | 0% | 100% | 0 | 0% | 100% | 0 |  |  | 0 |  |  | 0 |  |  | 0
HALF MOON BAY 11028910 | 3.1693e-05 | 0 | 0.032297 | 0 | 0.032297 | 0.011193 | 0.030054 | 0.0031816 | 0% | 99% | 0 | 0% | 99% | 0 | 0% | 99% | 0 | 0% | 99% | 0 | 0% | 62.72% | 0 | 0% | 49.07% | 0 | 0% | 49.07% | 0 | 0% | 49.07% | 0 | 0 | 0% | 3.541% | 0 | 0% | 3.541% | 0 | 0% | 3.541% | 0 | 0% | 0.3966% | 0 | 0% | 0.3966% | 0 | 0% | 0.3966% | 0 | 0% | 1.031% | 0 | 0% | 1.031% | 0 | 0% | 1.031% | 0 | 0% | 1.083% | 0 | 0% | 1.083% | 0 | 0% | 1.083% | 0 | 0% | 7.779% | 0 | 0% | 7.779% | 0 | 0% | 7.779% | 0 | 0% | 1.273% | 0 | 0% | 1.273% | 0 | 0% | 1.273% | 0 |  |  |  | 0% | 11.8% | 0 | 0% | 11.8% | 0 | 0% | 11.8% | 0 | 0% | 0.3639% | 0 | 0% | 0.3639% | 0 | 0% | 0.3639% | 0 | 0% | 100% | 0 | 0% | 100% | 0 | 0% | 100% | 0 | 0% | 100% | 0 |  |  | 0 |  |  | 0 |  |  | 0
IGNACIO 11021240 | 2.1211e-05 | 0 | 0.030547 | 0 | 0.030547 | 0.0039224 | 0.026167 | 0.011937 | 0% | 99% | 0 | 0% | 99% | 0 | 0% | 99% | 0 | 0% | 99% | 0 | 0% | 63.12% | 0 | 0% | 49.39% | 0 | 0% | 49.39% | 0 | 0% | 49.39% | 0 | 0 | 0% | 3.607% | 0 | 0% | 3.607% | 0 | 0% | 3.607% | 0 | 0% | 0.4113% | 0 | 0% | 0.4113% | 0 | 0% | 0.4113% | 0 | 0% | 0.9171% | 0 | 0% | 0.9171% | 0 | 0% | 0.9171% | 0 | 0% | 0.973% | 0 | 0% | 0.973% | 0 | 0% | 0.973% | 0 | 0% | 6.913% | 0 | 0% | 6.913% | 0 | 0% | 6.913% | 0 | 0% | 0.5308% | 0 | 0% | 0.5308% | 0 | 0% | 0.5308% | 0 |  |  |  | 0% | 11.8% | 0 | 0% | 11.8% | 0 | 0% | 11.8% | 0 | 0% | 0.3639% | 0 | 0% | 0.3639% | 0 | 0% | 0.3639% | 0 | 0% | 100% | 0 | 0% | 100% | 0 | 0% | 100% | 0 | 0% | 100% | 0 |  |  | 0 |  |  | 0 |  |  | 0
STELLING 1108LV06 | 3.645e-05 | 0 | 0.03675 | 0 | 0.03675 | 0.017993 | 0.024358 | 0.008212 | 0% | 99% | 0 | 0% | 99% | 0 | 0% | 99% | 0 | 0% | 99% | 0 | 0% | 63.03% | 0 | 0% | 49.41% | 0 | 0% | 49.41% | 0 | 0% | 49.41% | 0 | 0 | 0% | 2.195% | 0 | 0% | 2.195% | 0 | 0% | 2.195% | 0 | 0% | 0.2341% | 0 | 0% | 0.2341% | 0 | 0% | 0.2341% | 0 | 0% | 0.7316% | 0 | 0% | 0.7316% | 0 | 0% | 0.7316% | 0 | 0% | 0.7142% | 0 | 0% | 0.7142% | 0 | 0.04085% | 0.7142% | 1.0721e-07 | 0% | 5.389% | 0 | 0% | 5.389% | 0 | 0% | 5.389% | 0 | 0% | 1.445% | 0 | 0% | 1.445% | 0 | 0% | 1.445% | 0 |  |  |  | 0% | 11.8% | 0 | 0% | 11.8% | 0 | 0% | 11.8% | 0 | 0% | 0.3619% | 0 | 0% | 0.3619% | 0 | 0% | 0.3619% | 0 | 0% | 100% | 0 | 0% | 100% | 0 | 0% | 100% | 0 | 0% | 100% | 0 |  |  | 0 |  |  | 0 |  |  | 0
PUEBLO 110459106 | 3.6497e-05 | 0 | 0.0035347 | 0.014968 | 0.018503 | 0.0016835 | 0.0023287 | 0.00085189 | 0% | 99% | 0 | 0% | 99% | 0 | 0% | 99% | 0 | 0% | 99% | 0 | 0% | 63.69% | 0 | 0% | 49.01% | 0 | 0% | 49.01% | 0 | 0% | 49.01% | 0 | 0.014968 | 0% | 2.673% | 0 | 0% | 2.673% | 0 | 0% | 2.673% | 0 | 0% | 0.2966% | 0 | 0% | 0.2966% | 0 | 0% | 0.2966% | 0 | 0% | 0.7149% | 0 | 0% | 0.7149% | 0 | 5.809% | 0.7149% | 1.468e-06 | 57.72% | 0.7431% | 1.5161e-05 | 5.809% | 0.7431% | 1.5259e-06 | 0% | 0.7431% | 0 | 0% | 5.361% | 0 | 0% | 5.361% | 0 | 0% | 5.361% | 0 | 0% | 1.724% | 0 | 0% | 1.724% | 0 | 0% | 1.724% | 0 |  |  |  | 0% | 11.8% | 0 | 0% | 11.8% | 0 | 0% | 11.8% | 0 | 0% | 0.371% | 0 | 0% | 0.371% | 0 | 0% | 0.371% | 0 | 0% | 100% | 0 | 0% | 100% | 0 | 0% | 100% | 0 | 0% | 100% | 0 |  |  | 0 |  |  | 0 |  |  | 0
LAKEWOOD 2226W505R | 4.1889e-05 | 0 | 0.032673 | 0 | 0.032673 | 0.019365 | 0.018842 | 0.0067547 | 0% | 99% | 0 | 0% | 99% | 0 | 0% | 99% | 0 | 0% | 99% | 0 | 0% | 64.29% | 0 | 0% | 49.81% | 0 | 0% | 49.81% | 0 | 0% | 49.81% | 0 | 0 | 0% | 2.379% | 0 | 0% | 2.379% | 0 | 0% | 2.379% | 0 | 0% | 0.253% | 0 | 0% | 0.253% | 0 | 0% | 0.253% | 0 | 0% | 0.6381% | 0 | 0% | 0.6381% | 0 | 0% | 0.6381% | 0 | 0% | 0.6465% | 0 | 0% | 0.6465% | 0 | 0% | 0.6465% | 0 | 0% | 4.739% | 0 | 0% | 4.739% | 0 | 0% | 4.739% | 0 | 0% | 1.657% | 0 | 0% | 1.657% | 0 | 0% | 1.657% | 0 |  |  |  | 0% | 11.8% | 0 | 0% | 11.8% | 0 | 0% | 11.8% | 0 | 0% | 0.3725% | 0 | 0% | 0.3725% | 0 | 0% | 0.3725% | 0 | 0% | 100% | 0 | 0% | 100% | 0 | 0% | 100% | 0 | 0% | 100% | 0 |  |  | 0 |  |  | 0 |  |  | 0
TULARE LAKE 110491874 | 2.2523e-05 | 0 | 0.022455 | 0 | 0.022455 | 0.0021362 | 0.020356 | 0.0084089 | 0% | 99% | 0 | 0% | 99% | 0 | 0% | 99% | 0 | 0% | 99% | 0 | 0% | 61.07% | 0 | 0% | 48.98% | 0 | 0% | 48.98% | 0 | 0% | 48.98% | 0 | 0 | 0% | 3.161% | 0 | 0% | 3.161% | 0 | 0% | 3.161% | 0 | 0% | 0.3389% | 0 | 0% | 0.3389% | 0 | 0% | 0.3389% | 0 | 0% | 1.001% | 0 | 0% | 1.001% | 0 | 0% | 1.001% | 0 | 0% | 0.9958% | 0 | 99.29% | 0.9958% | 0.000222 | 0% | 0.9958% | 0 | 0% | 7.423% | 0 | 0% | 7.423% | 0 | 0% | 7.423% | 0 | 0% | 0.3521% | 0 | 0% | 0.3521% | 0 | 0% | 0.3521% | 0 |  |  |  | 0% | 11.8% | 0 | 0% | 11.8% | 0 | 0% | 11.8% | 0 | 0% | 0.3524% | 0 | 0% | 0.3524% | 0 | 0% | 0.3524% | 0 | 0% | 100% | 0 | 0% | 100% | 0 | 0% | 100% | 0 | 0% | 100% | 0 |  |  | 0 |  |  | 0 |  |  | 0
KING CITY 1104CB | 3.1159e-05 | 0 | 0.0039216 | 0 | 0.0039216 | 0.00022976 | 0.0037935 | 0.0013739 | 0% | 99% | 0 | 0% | 99% | 0 | 0% | 99% | 0 | 0% | 99% | 0 | 0% | 62.68% | 0 | 0% | 49.44% | 0 | 0% | 49.44% | 0 | 0% | 49.44% | 0 | 0 | 0% | 3.906% | 0 | 0% | 3.906% | 0 | 0% | 3.906% | 0 | 0% | 0.4287% | 0 | 0% | 0.4287% | 0 | 0% | 0.4287% | 0 | 0% | 1.064% | 0 | 0% | 1.064% | 0 | 0% | 1.064% | 0 | 0% | 1.113% | 0 | 0% | 1.113% | 0 | 0% | 1.113% | 0 | 0% | 8.008% | 0 | 0% | 8.008% | 0 | 0% | 8.008% | 0 | 0% | 0.262% | 0 | 0% | 0.262% | 0 | 0% | 0.262% | 0 |  |  |  | 0% | 11.8% | 0 | 0% | 11.8% | 0 | 0% | 11.8% | 0 | 0% | 0.3612% | 0 | 0% | 0.3612% | 0 | 0% | 0.3612% | 0 | 0% | 100% | 0 | 0% | 100% | 0 | 0% | 100% | 0 | 0% | 100% | 0 |  |  | 0 |  |  | 0 |  |  | 0
WEST LANE 1102CB | 3.8679e-05 | 0 | 0.021843 | 0 | 0.021843 | 0.0052877 | 0.016167 | 0.00861 | 0% | 99% | 0 | 0% | 99% | 0 | 0% | 99% | 0 | 0% | 99% | 0 | 0% | 63.9% | 0 | 0% | 49.69% | 0 | 0% | 49.69% | 0 | 0% | 49.69% | 0 | 0 | 0% | 2.671% | 0 | 0% | 2.671% | 0 | 0% | 2.671% | 0 | 0% | 0.3104% | 0 | 0% | 0.3104% | 0 | 0% | 0.3104% | 0 | 0% | 0.7955% | 0 | 0% | 0.7955% | 0 | 0% | 0.7955% | 0 | 0% | 0.8371% | 0 | 35.01% | 0.8371% | 6.4023e-05 | 25.82% | 0.8371% | 4.7205e-05 | 0% | 6.011% | 0 | 0% | 6.011% | 0 | 0% | 6.011% | 0 | 0% | 0.6981% | 0 | 0% | 0.6981% | 0 | 0% | 0.6981% | 0 |  |  |  | 0% | 11.8% | 0 | 0% | 11.8% | 0 | 0% | 11.8% | 0 | 0% | 0.3675% | 0 | 0% | 0.3675% | 0 | 0% | 0.3675% | 0 | 0% | 100% | 0 | 0% | 100% | 0 | 0% | 100% | 0 | 0% | 100% | 0 |  |  | 0 |  |  | 0 |  |  | 0
MORGAN HILL 2105XR578 | 3.1266e-05 | 0.14114 | 0.0039902 | 0 | 0.0039902 | 0.0010656 | 0.0030422 | 0.0013845 | 0% | 99% | 0 | 0% | 99% | 0 | 0% | 99% | 0 | 0% | 99% | 0 | 0% | 63.71% | 0 | 0% | 50.05% | 0 | 0% | 50.05% | 0 | 0% | 50.05% | 0 | 0 | 0% | 2.895% | 0 | 0% | 2.895% | 0 | 0% | 2.895% | 0 | 0% | 0.3138% | 0 | 0% | 0.3138% | 0 | 0% | 0.3138% | 0 | 0% | 0.8337% | 0 | 22.28% | 0.8337% | 7.4125e-06 | 1.69% | 0.8337% | 5.6218e-07 | 22.28% | 0.8442% | 7.5054e-06 | 1.69% | 0.8442% | 5.6924e-07 | 65.17% | 0.8442% | 2.1953e-05 | 0% | 6.201% | 0 | 0% | 6.201% | 0 | 0% | 6.201% | 0 | 0% | 0.8565% | 0 | 0% | 0.8565% | 0 | 0% | 0.8565% | 0 |  |  |  | 0% | 11.8% | 0 | 0% | 11.8% | 0 | 0% | 11.8% | 0 | 55.56% | 0.3622% | 8.0301e-06 | 0% | 0.3622% | 0 | 0% | 0.3622% | 0 | 0% | 100% | 0 | 0% | 100% | 0 | 0% | 100% | 0 | 0% | 100% | 0 |  |  | 0 |  |  | 0 |  |  | 0
IGNACIO 1105CB | 4.5375e-05 | 0 | 0.0031907 | 0 | 0.0031907 | 0.00060897 | 0.0026552 | 0.0011281 | 0% | 99% | 0 | 0% | 99% | 0 | 0% | 99% | 0 | 0% | 99% | 0 | 0% | 63.68% | 0 | 0% | 49.29% | 0 | 0% | 49.29% | 0 | 0% | 49.29% | 0 | 0 | 0% | 3.438% | 0 | 0% | 3.438% | 0 | 0% | 3.438% | 0 | 0% | 0.3915% | 0 | 0% | 0.3915% | 0 | 0% | 0.3915% | 0 | 0% | 0.8897% | 0 | 0% | 0.8897% | 0 | 0% | 0.8897% | 0 | 0% | 0.9347% | 0 | 0% | 0.9347% | 0 | 68.96% | 0.9347% | 2.0567e-05 | 0% | 6.689% | 0 | 0% | 6.689% | 0 | 0% | 6.689% | 0 | 0% | 0.6621% | 0 | 0% | 0.6621% | 0 | 0% | 0.6621% | 0 |  |  |  | 0% | 11.8% | 0 | 0% | 11.8% | 0 | 0% | 11.8% | 0 | 0% | 0.3635% | 0 | 0% | 0.3635% | 0 | 0% | 0.3635% | 0 | 0% | 100% | 0 | 0% | 100% | 0 | 0% | 100% | 0 | 0% | 100% | 0 |  |  | 0 |  |  | 0 |  |  | 0
NEWMAN 1105CB | 3.2944e-05 | 0 | 0.030959 | 0 | 0.030959 | 0.0026775 | 0.027946 | 0.011997 | 0% | 99% | 0 | 0% | 99% | 0 | 0% | 99% | 0 | 0% | 99% | 0 | 0% | 62.28% | 0 | 0% | 48.96% | 0 | 0% | 48.96% | 0 | 0% | 48.96% | 0 | 0 | 0% | 2.873% | 0 | 0% | 2.873% | 0 | 0% | 2.873% | 0 | 0% | 0.3329% | 0 | 0% | 0.3329% | 0 | 0% | 0.3329% | 0 | 0% | 0.9816% | 0 | 0% | 0.9816% | 0 | 0% | 0.9816% | 0 | 0% | 1.019% | 0 | 45.21% | 1.019% | 0.00014267 | 0% | 1.019% | 0 | 0% | 7.409% | 0 | 0% | 7.409% | 0 | 0% | 7.409% | 0 | 0% | 0.3097% | 0 | 0% | 0.3097% | 0 | 0% | 0.3097% | 0 |  |  |  | 0% | 11.8% | 0 | 0% | 11.8% | 0 | 0% | 11.8% | 0 | 0% | 0.3593% | 0 | 0% | 0.3593% | 0 | 0% | 0.3593% | 0 | 0% | 100% | 0 | 0% | 100% | 0 | 0% | 100% | 0 | 0% | 100% | 0 |  |  | 0 |  |  | 0 |  |  | 0
LAKEWOOD 211082806 | 4.3486e-05 | 0 | 0.055002 | 0 | 0.055002 | 0.030491 | 0.034269 | 0.010965 | 0% | 99% | 0 | 0% | 99% | 0 | 0% | 99% | 0 | 0% | 99% | 0 | 0% | 63.6% | 0 | 0% | 48.99% | 0 | 0% | 48.99% | 0 | 0% | 48.99% | 0 | 0 | 0% | 2.39% | 0 | 0% | 2.39% | 0 | 0% | 2.39% | 0 | 0% | 0.2647% | 0 | 0% | 0.2647% | 0 | 0% | 0.2647% | 0 | 0% | 0.6756% | 0 | 0% | 0.6756% | 0 | 0% | 0.6756% | 0 | 0% | 0.6874% | 0 | 100% | 0.6874% | 0.00037807 | 0% | 0.6874% | 0 | 0% | 5.03% | 0 | 0% | 5.03% | 0 | 0% | 5.03% | 0 | 0% | 1.618% | 0 | 0% | 1.618% | 0 | 0% | 1.618% | 0 |  |  |  | 0% | 11.8% | 0 | 0% | 11.8% | 0 | 0% | 11.8% | 0 | 0% | 0.3688% | 0 | 0% | 0.3688% | 0 | 0% | 0.3688% | 0 | 0% | 100% | 0 | 0% | 100% | 0 | 0% | 100% | 0 | 0% | 100% | 0 |  |  | 0 |  |  | 0 |  |  | 0
SF H 111084104 | 3.6601e-05 | 0 | 0.038746 | 0 | 0.038746 | 0.014693 | 0.031467 | 0.0071847 | 0% | 99% | 0 | 0% | 99% | 0 | 0% | 99% | 0 | 0% | 99% | 0 | 0% | 63.4% | 0 | 0% | 50.07% | 0 | 0% | 50.07% | 0 | 0% | 50.07% | 0 | 0 | 0% | 3.229% | 0 | 0% | 3.229% | 0 | 0% | 3.229% | 0 | 0% | 0.3504% | 0 | 0% | 0.3504% | 0 | 0% | 0.3504% | 0 | 0% | 0.8978% | 0 | 0% | 0.8978% | 0 | 0% | 0.8978% | 0 | 99.85% | 0.9201% | 0.00035594 | 0% | 0.9201% | 0 | 0% | 0.9201% | 0 | 0% | 6.703% | 0 | 0% | 6.703% | 0 | 0% | 6.703% | 0 | 0% | 1.379% | 0 | 0% | 1.379% | 0 | 0% | 1.379% | 0 |  |  |  | 0% | 11.8% | 0 | 0% | 11.8% | 0 | 0% | 11.8% | 0 | 0% | 0.3637% | 0 | 0% | 0.3637% | 0 | 0% | 0.3637% | 0 | 0% | 100% | 0 | 0% | 100% | 0 | 0% | 100% | 0 | 0% | 100% | 0 |  |  | 0 |  |  | 0 |  |  | 0
MERCED 21014710 | 3.6534e-05 | 0 | 0.0836 | 0 | 0.0836 | 0.027558 | 0.055956 | 0.031592 | 0% | 99% | 0 | 0% | 99% | 0 | 0% | 99% | 0 | 0% | 99% | 0 | 0% | 63.48% | 0 | 0% | 49.28% | 0 | 0% | 49.28% | 0 | 0% | 49.28% | 0 | 0 | 0% | 2.216% | 0 | 0% | 2.216% | 0 | 0% | 2.216% | 0 | 0% | 0.2503% | 0 | 0% | 0.2503% | 0 | 0% | 0.2503% | 0 | 0% | 0.7212% | 0 | 0% | 0.7212% | 0 | 0% | 0.7212% | 0 | 81.25% | 0.7288% | 0.000495 | 0% | 0.7288% | 0 | 2.796% | 0.7288% | 1.7032e-05 | 0% | 5.375% | 0 | 0% | 5.375% | 0 | 0% | 5.375% | 0 | 0% | 1.126% | 0 | 0% | 1.126% | 0 | 0% | 1.126% | 0 |  |  |  | 0% | 11.8% | 0 | 0% | 11.8% | 0 | 0% | 11.8% | 0 | 0% | 0.3643% | 0 | 0% | 0.3643% | 0 | 0% | 0.3643% | 0 | 0% | 100% | 0 | 0% | 100% | 0 | 0% | 100% | 0 | 0% | 100% | 0 |  |  | 0 |  |  | 0 |  |  | 0
SF H 111071826 | 3.9973e-05 | 0 | 0.015294 | 0 | 0.015294 | 0.0042348 | 0.013064 | 0.0037592 | 0% | 99% | 0 | 0% | 99% | 0 | 0% | 99% | 0 | 0% | 99% | 0 | 0% | 63.94% | 0 | 0% | 50.46% | 0 | 0% | 50.46% | 0 | 0% | 50.46% | 0 | 0 | 0% | 3.845% | 0 | 0% | 3.845% | 0 | 0% | 3.845% | 0 | 0% | 0.4105% | 0 | 0% | 0.4105% | 0 | 0% | 0.4105% | 0 | 0% | 0.9488% | 0 | 0% | 0.9488% | 0 | 0% | 0.9488% | 0 | 100% | 0.9863% | 0.00015084 | 0% | 0.9863% | 0 | 0% | 0.9863% | 0 | 0% | 7.101% | 0 | 0% | 7.101% | 0 | 0% | 7.101% | 0 | 0% | 0.9415% | 0 | 0% | 0.9415% | 0 | 0% | 0.9415% | 0 |  |  |  | 0% | 11.8% | 0 | 0% | 11.8% | 0 | 0% | 11.8% | 0 | 0% | 0.3663% | 0 | 0% | 0.3663% | 0 | 0% | 0.3663% | 0 | 0% | 100% | 0 | 0% | 100% | 0 | 0% | 100% | 0 | 0% | 100% | 0 |  |  | 0 |  |  | 0 |  |  | 0
NORTECH 2109CB | 5.439e-05 | 0 | 0.029959 | 0 | 0.029959 | 0.0034679 | 0.023868 | 0.013922 | 0% | 99% | 0 | 0% | 99% | 0 | 0% | 99% | 0 | 0% | 99% | 0 | 0% | 64.48% | 0 | 0% | 50.05% | 0 | 0% | 50.05% | 0 | 0% | 50.05% | 0 | 0 | 0% | 3.323% | 0 | 0% | 3.323% | 0 | 0% | 3.323% | 0 | 0% | 0.3812% | 0 | 0% | 0.3812% | 0 | 0% | 0.3812% | 0 | 0% | 0.8532% | 0 | 0% | 0.8532% | 0 | 0% | 0.8532% | 0 | 94.36% | 0.9112% | 0.00025759 | 0% | 0.9112% | 0 | 0% | 0.9112% | 0 | 0% | 6.458% | 0 | 0% | 6.458% | 0 | 0% | 6.458% | 0 | 0% | 0.345% | 0 | 0% | 0.345% | 0 | 0% | 0.345% | 0 |  |  |  | 0% | 11.8% | 0 | 0% | 11.8% | 0 | 0% | 11.8% | 0 | 0% | 0.3681% | 0 | 0% | 0.3681% | 0 | 0% | 0.3681% | 0 | 0% | 100% | 0 | 0% | 100% | 0 | 0% | 100% | 0 | 0% | 100% | 0 |  |  | 0 |  |  | 0 |  |  | 0
TEVIS 2104145344 | 4.3777e-05 | 0 | 0.015993 | 0 | 0.015993 | 0.0015575 | 0.010778 | 0.0096976 | 0% | 99% | 0 | 0% | 99% | 0 | 0% | 99% | 0 | 0% | 99% | 0 | 0% | 64.26% | 0 | 0% | 49.65% | 0 | 0% | 49.65% | 0 | 0% | 49.65% | 0 | 0 | 0% | 2.453% | 0 | 0% | 2.453% | 0 | 0% | 2.453% | 0 | 0% | 0.2848% | 0 | 0% | 0.2848% | 0 | 0% | 0.2848% | 0 | 0% | 0.7229% | 0 | 0% | 0.7229% | 0 | 0% | 0.7229% | 0 | 0% | 0.7622% | 0 | 98.93% | 0.7622% | 0.00012061 | 0% | 0.7622% | 0 | 0% | 5.47% | 0 | 0% | 5.47% | 0 | 0% | 5.47% | 0 | 0% | 0.2883% | 0 | 0% | 0.2883% | 0 | 0% | 0.2883% | 0 |  |  |  | 0% | 11.8% | 0 | 0% | 11.8% | 0 | 0% | 11.8% | 0 | 0% | 0.3705% | 0 | 0% | 0.3705% | 0 | 0% | 0.3705% | 0 | 0% | 100% | 0 | 0% | 100% | 0 | 0% | 100% | 0 | 0% | 100% | 0 |  |  | 0 |  |  | 0 |  |  | 0
FORT ORD 210531972 | 4.2696e-05 | 0 | 0.030459 | 0 | 0.030459 | 0.0047505 | 0.031054 | 0.0061579 | 0% | 99% | 0 | 0% | 99% | 0 | 0% | 99% | 0 | 0% | 99% | 0 | 0% | 62.68% | 0 | 0% | 49.28% | 0 | 0% | 49.28% | 0 | 0% | 49.28% | 0 | 0 | 0% | 4.261% | 0 | 0% | 4.261% | 0 | 0% | 4.261% | 0 | 0% | 0.4686% | 0 | 0% | 0.4686% | 0 | 0% | 0.4686% | 0 | 0% | 1.135% | 0 | 0% | 1.135% | 0 | 0% | 1.135% | 0 | 2.026% | 1.199% | 7.4015e-06 | 0% | 1.199% | 0 | 0% | 1.199% | 0 | 0% | 8.569% | 0 | 0% | 8.569% | 0 | 0% | 8.569% | 0 | 0% | 0.5745% | 0 | 0% | 0.5745% | 0 | 0% | 0.5745% | 0 |  |  |  | 0% | 11.8% | 0 | 0% | 11.8% | 0 | 0% | 11.8% | 0 | 0% | 0.3638% | 0 | 0% | 0.3638% | 0 | 0% | 0.3638% | 0 | 0% | 100% | 0 | 0% | 100% | 0 | 0% | 100% | 0 | 0% | 100% | 0 |  |  | 0 |  |  | 0 |  |  | 0
HALF MOON BAY 11026097 | 3.4958e-05 | 0 | 0.012778 | 0 | 0.012778 | 0.0051083 | 0.011103 | 0.001394 | 0% | 99% | 0 | 0% | 99% | 0 | 0% | 99% | 0 | 0% | 99% | 0 | 0% | 62.96% | 0 | 0% | 48.9% | 0 | 0% | 48.9% | 0 | 0% | 48.9% | 0 | 0 | 0% | 3.262% | 0 | 0% | 3.262% | 0 | 0% | 3.262% | 0 | 0% | 0.3711% | 0 | 0% | 0.3711% | 0 | 0% | 0.3711% | 0 | 0% | 0.9575% | 0 | 0% | 0.9575% | 0 | 0% | 0.9575% | 0 | 0% | 1.013% | 0 | 0% | 1.013% | 0 | 0% | 1.013% | 0 | 0% | 7.244% | 0 | 0% | 7.244% | 0 | 0% | 7.244% | 0 | 0% | 1.506% | 0 | 0% | 1.506% | 0 | 0% | 1.506% | 0 |  |  |  | 0% | 11.8% | 0 | 0% | 11.8% | 0 | 0% | 11.8% | 0 | 0% | 0.3669% | 0 | 0% | 0.3669% | 0 | 0% | 0.3669% | 0 | 0% | 100% | 0 | 0% | 100% | 0 | 0% | 100% | 0 | 0% | 100% | 0 |  |  | 0 |  |  | 0 |  |  | 0
MORRO BAY 1101V68 | 1.1939e-05 | 0 | 0.0030542 | 0 | 0.0030542 | 0.00051002 | 0.0030468 | 0.00065155 | 0% | 99% | 0 | 0% | 99% | 0 | 0% | 99% | 0 | 0% | 99% | 0 | 0% | 61.06% | 0 | 0% | 50% | 0 | 0% | 50% | 0 | 0% | 50% | 0 | 0 | 0% | 3.47% | 0 | 0% | 3.47% | 0 | 0% | 3.47% | 0 | 0% | 0.3508% | 0 | 0% | 0.3508% | 0 | 0% | 0.3508% | 0 | 0% | 1.116% | 0 | 0% | 1.116% | 0 | 0% | 1.116% | 0 | 100% | 1.087% | 3.3184e-05 | 0% | 1.087% | 0 | 0% | 1.087% | 0 | 0% | 8.208% | 0 | 0% | 8.208% | 0 | 0% | 8.208% | 0 | 0% | 0.5733% | 0 | 0% | 0.5733% | 0 | 0% | 0.5733% | 0 |  |  |  | 0% | 11.8% | 0 | 0% | 11.8% | 0 | 0% | 11.8% | 0 | 0% | 0.3457% | 0 | 0% | 0.3457% | 0 | 0% | 0.3457% | 0 | 0% | 100% | 0 | 0% | 100% | 0 | 0% | 100% | 0 | 0% | 100% | 0 |  |  | 0 |  |  | 0 |  |  | 0
MC KEE 1107XR462 | 3.2211e-05 | 0 | 0.028638 | 0 | 0.028638 | 0.012801 | 0.019543 | 0.0071261 | 0% | 99% | 0 | 0% | 99% | 0 | 0% | 99% | 0 | 0% | 99% | 0 | 0% | 63.8% | 0 | 0% | 49.68% | 0 | 0% | 49.68% | 0 | 0% | 49.68% | 0 | 0 | 0% | 2.497% | 0 | 0% | 2.497% | 0 | 0% | 2.497% | 0 | 0% | 0.274% | 0 | 0% | 0.274% | 0 | 0% | 0.274% | 0 | 0% | 0.7486% | 0 | 0% | 0.7486% | 0 | 0% | 0.7486% | 0 | 0% | 0.7616% | 0 | 0% | 0.7616% | 0 | 0% | 0.7616% | 0 | 0% | 5.583% | 0 | 0% | 5.583% | 0 | 0% | 5.583% | 0 | 0% | 1.339% | 0 | 0% | 1.339% | 0 | 0% | 1.339% | 0 |  |  |  | 0% | 11.8% | 0 | -8.392e-16% | 11.8% | -2.8357e-20 | 0% | 11.8% | 0 | 0% | 0.3671% | 0 | 0% | 0.3671% | 0 | 0% | 0.3671% | 0 | 0% | 100% | 0 | 0% | 100% | 0 | 0% | 100% | 0 | 0% | 100% | 0 |  |  | 0 |  |  | 0 |  |  | 0
WEEDPATCH 11031670 | 4.9007e-05 | 0 | 0.034196 | 0 | 0.034196 | 0.003404 | 0.031079 | 0.012654 | 0% | 99% | 0 | 0% | 99% | 0 | 0% | 99% | 0 | 0% | 99% | 0 | 0% | 61.64% | 0 | 0% | 48.69% | 0 | 0% | 48.69% | 0 | 0% | 48.69% | 0 | 0 | 0% | 2.697% | 0 | 0% | 2.697% | 0 | 0% | 2.697% | 0 | 0% | 0.3133% | 0 | 0% | 0.3133% | 0 | 0% | 0.3133% | 0 | 0% | 0.9939% | 0 | 0% | 0.9939% | 0 | 0% | 0.9939% | 0 | 99.84% | 1.022% | 0.00034882 | 0% | 1.022% | 0 | 0% | 1.022% | 0 | 0% | 7.483% | 0 | 0% | 7.483% | 0 | 0% | 7.483% | 0 | 0% | 0.2718% | 0 | 0% | 0.2718% | 0 | 0% | 0.2718% | 0 |  |  |  | 0% | 11.8% | 0 | 0% | 11.8% | 0 | 0% | 11.8% | 0 | 0% | 0.3572% | 0 | 0% | 0.3572% | 0 | 0% | 0.3572% | 0 | 0% | 100% | 0 | 0% | 100% | 0 | 0% | 100% | 0 | 0% | 100% | 0 |  |  | 0 |  |  | 0 |  |  | 0
MENLO 110235722 | 3.2401e-05 | 0 | 0.026932 | 0 | 0.026932 | 0.015971 | 0.015883 | 0.005272 | 0% | 99% | 0 | 0% | 99% | 0 | 0% | 99% | 0 | 0% | 99% | 0 | 0% | 62.94% | 0 | 0% | 49.17% | 0 | 0% | 49.17% | 0 | 0% | 49.17% | 0 | 0 | 0% | 2.143% | 0 | 0% | 2.143% | 0 | 0% | 2.143% | 0 | 0% | 0.2268% | 0 | 0% | 0.2268% | 0 | 0% | 0.2268% | 0 | 0% | 0.6498% | 0 | 0% | 0.6498% | 0 | 0% | 0.6498% | 0 | 0% | 0.6382% | 0 | 0% | 0.6382% | 0 | 100% | 0.6382% | 0.00017189 | 0% | 4.785% | 0 | 0% | 4.785% | 0 | 0% | 4.785% | 0 | 0% | 2.19% | 0 | 0% | 2.19% | 0 | 0% | 2.19% | 0 |  |  |  | 0% | 11.8% | 0 | 0% | 11.8% | 0 | 0% | 11.8% | 0 | 0% | 0.3674% | 0 | 0% | 0.3674% | 0 | 0% | 0.3674% | 0 | 0% | 100% | 0 | 0% | 100% | 0 | 0% | 100% | 0 | 0% | 100% | 0 |  |  | 0 |  |  | 0 |  |  | 0
LAMMERS 110211806 | 4.5881e-05 | 0 | 0.02856 | 0 | 0.02856 | 0.003124 | 0.022053 | 0.014197 | 0% | 99% | 0 | 0% | 99% | 0 | 0% | 99% | 0 | 0% | 99% | 0 | 0% | 64.2% | 0 | 0% | 50.26% | 0 | 0% | 50.26% | 0 | 0% | 50.26% | 0 | 0 | 0% | 2.997% | 0 | 0% | 2.997% | 0 | 0% | 2.997% | 0 | 0% | 0.339% | 0 | 0% | 0.339% | 0 | 0% | 0.339% | 0 | 0% | 0.8393% | 0 | 0% | 0.8393% | 0 | 0% | 0.8393% | 0 | 0% | 0.8917% | 0 | 0% | 0.8917% | 0 | 0% | 0.8917% | 0 | 0% | 6.363% | 0 | 0% | 6.363% | 0 | 0% | 6.363% | 0 | 0% | 0.2951% | 0 | 0% | 0.2951% | 0 | 0% | 0.2951% | 0 |  |  |  | 0% | 11.8% | 0 | 0% | 11.8% | 0 | 0% | 11.8% | 0 | 0% | 0.3702% | 0 | 0% | 0.3702% | 0 | 0% | 0.3702% | 0 | 0% | 100% | 0 | 0% | 100% | 0 | 0% | 100% | 0 | 0% | 100% | 0 |  |  | 0 |  |  | 0 |  |  | 0
DUMBARTON 11066672 | 3.9489e-05 | 0 | 0.0008116 | 0 | 0.0008116 | 5.8785e-05 | 0.00071426 | 0.00034593 | 0% | 99% | 0 | 0% | 99% | 0 | 0% | 99% | 0 | 0% | 99% | 0 | 0% | 64.24% | 0 | 0% | 50.15% | 0 | 0% | 50.15% | 0 | 0% | 50.15% | 0 | 0 | 0% | 3.453% | 0 | 0% | 3.453% | 0 | 0% | 3.453% | 0 | 0% | 0.3885% | 0 | 0% | 0.3885% | 0 | 0% | 0.3885% | 0 | 0% | 0.9613% | 0 | 0% | 0.9613% | 0 | 0% | 0.9613% | 0 | 0% | 1.023% | 0 | 100% | 1.023% | 8.3041e-06 | 0% | 1.023% | 0 | 0% | 7.292% | 0 | 0% | 7.292% | 0 | 0% | 7.292% | 0 | 0% | 0.2604% | 0 | 0% | 0.2604% | 0 | 0% | 0.2604% | 0 |  |  |  | 0% | 11.8% | 0 | 0% | 11.8% | 0 | 0% | 11.8% | 0 | 0% | 0.3678% | 0 | 0% | 0.3678% | 0 | 0% | 0.3678% | 0 | 0% | 100% | 0 | 0% | 100% | 0 | 0% | 100% | 0 | 0% | 100% | 0 |  |  | 0 |  |  | 0 |  |  | 0
KERN POWER 2104CB | 5.2728e-05 | 0 | 0.041448 | 0 | 0.041448 | 0.0099793 | 0.026961 | 0.020212 | 0% | 99% | 0 | 0% | 99% | 0 | 0% | 99% | 0 | 0% | 99% | 0 | 0% | 64.63% | 0 | 0% | 50.36% | 0 | 0% | 50.36% | 0 | 0% | 50.36% | 0 | 0 | 0% | 2.359% | 0 | 0% | 2.359% | 0 | 0% | 2.359% | 0 | 0% | 0.2646% | 0 | 0% | 0.2646% | 0 | 0% | 0.2646% | 0 | 0% | 0.7102% | 0 | 0% | 0.7102% | 0 | 0% | 0.7102% | 0 | 0% | 0.7357% | 0 | 18.16% | 0.7357% | 5.5362e-05 | 81.84% | 0.7357% | 0.00024955 | 0% | 5.338% | 0 | 0% | 5.338% | 0 | 0% | 5.338% | 0 | 0% | 0.5927% | 0 | 0% | 0.5927% | 0 | 0% | 0.5927% | 0 |  |  |  | 0% | 11.8% | 0 | 0% | 11.8% | 0 | 0% | 11.8% | 0 | 0% | 0.3703% | 0 | 0% | 0.3703% | 0 | 0% | 0.3703% | 0 | 0% | 100% | 0 | 0% | 100% | 0 | 0% | 100% | 0 | 0% | 100% | 0 |  |  | 0 |  |  | 0 |  |  | 0
AVENAL 210144778 | 3.5378e-05 | 0 | 0.057984 | 0 | 0.057984 | 0.0055681 | 0.045109 | 0.029297 | 0% | 99% | 0 | 0% | 99% | 0 | 0% | 99% | 0 | 0% | 99% | 0 | 0% | 62.99% | 0 | 0% | 49.89% | 0 | 0% | 49.89% | 0 | 0% | 49.89% | 0 | 0 | 0% | 2.518% | 0 | 0% | 2.518% | 0 | 0% | 2.518% | 0 | 0% | 0.2825% | 0 | 0% | 0.2825% | 0 | 0% | 0.2825% | 0 | 0% | 0.8473% | 0 | 0% | 0.8473% | 0 | 0% | 0.8473% | 0 | 0% | 0.8563% | 0 | 100% | 0.8563% | 0.00049651 | 0% | 0.8563% | 0 | 0% | 6.329% | 0 | 0% | 6.329% | 0 | 0% | 6.329% | 0 | 0% | 0.2574% | 0 | 0% | 0.2574% | 0 | 0% | 0.2574% | 0 |  |  |  | 0% | 11.8% | 0 | 0% | 11.8% | 0 | 0% | 11.8% | 0 | 0% | 0.3599% | 0 | 0% | 0.3599% | 0 | 0% | 0.3599% | 0 | 0% | 100% | 0 | 0% | 100% | 0 | 0% | 100% | 0 | 0% | 100% | 0 |  |  | 0 |  |  | 0 |  |  | 0
SERRAMONTE 110312787 | 6.13e-05 | 0 | 0.0021047 | 0 | 0.0021047 | 0.00046202 | 0.0020199 | 0.00042114 | 0% | 99% | 0 | 0% | 99% | 0 | 0% | 99% | 0 | 0% | 99% | 0 | 0% | 64.15% | 0 | 0% | 50.14% | 0 | 0% | 50.14% | 0 | 0% | 50.14% | 0 | 0 | 0% | 4.514% | 0 | 0% | 4.514% | 0 | 0% | 4.514% | 0 | 0% | 0.492% | 0 | 0% | 0.492% | 0 | 0% | 0.492% | 0 | 0% | 1.059% | 0 | 0% | 1.059% | 0 | 0% | 1.059% | 0 | 0% | 1.129% | 0 | 0% | 1.129% | 0 | 69.76% | 1.129% | 1.6571e-05 | 0% | 7.99% | 0 | 0% | 7.99% | 0 | 0% | 7.99% | 0 | 0% | 0.7731% | 0 | 0% | 0.7731% | 0 | 0% | 0.7731% | 0 |  |  |  | 0% | 11.8% | 0 | 0% | 11.8% | 0 | 0% | 11.8% | 0 | 0% | 0.3676% | 0 | 0% | 0.3676% | 0 | 0% | 0.3676% | 0 | 0% | 100% | 0 | 0% | 100% | 0 | 0% | 100% | 0 | 0% | 100% | 0 |  |  | 0 |  |  | 0 |  |  | 0
BRENTWOOD 211199210 | 4.7372e-05 | 0 | 0.010989 | 0 | 0.010989 | 0.0016153 | 0.0076664 | 0.0058754 | 0% | 99% | 0 | 0% | 99% | 0 | 0% | 99% | 0 | 0% | 99% | 0 | 0% | 65.91% | 0 | 0% | 51.64% | 0 | 0% | 51.64% | 0 | 0% | 51.64% | 0 | 0 | 0% | 2.965% | 0 | 0% | 2.965% | 0 | 0% | 2.965% | 0 | 0% | 0.3348% | 0 | 0% | 0.3348% | 0 | 0% | 0.3348% | 0 | 0% | 0.7514% | 0 | 0% | 0.7514% | 0 | 0% | 0.7514% | 0 | 0% | 0.7931% | 0 | 80.28% | 0.7931% | 6.9968e-05 | 19.72% | 0.7931% | 1.719e-05 | 0% | 5.656% | 0 | 0% | 5.656% | 0 | 0% | 5.656% | 0 | 0% | 0.3938% | 0 | 0% | 0.3938% | 0 | 0% | 0.3938% | 0 |  |  |  | 0% | 11.8% | 0 | 0% | 11.8% | 0 | 0% | 11.8% | 0 | 0% | 0.3703% | 0 | 0% | 0.3703% | 0 | 0% | 0.3703% | 0 | 0% | 100% | 0 | 0% | 100% | 0 | 0% | 100% | 0 | 0% | 100% | 0 |  |  | 0 |  |  | 0 |  |  | 0
BUELLTON 1101CB | 3.6305e-05 | 0 | 0.024536 | 0 | 0.024536 | 0.0040638 | 0.021815 | 0.0079649 | 0% | 99% | 0 | 0% | 99% | 0 | 0% | 99% | 0 | 0% | 99% | 0 | 0% | 64.12% | 0 | 0% | 50.15% | 0 | 0% | 50.15% | 0 | 0% | 50.15% | 0 | 0 | 0% | 3.868% | 0 | 0% | 3.868% | 0 | 0% | 3.868% | 0 | 0% | 0.4254% | 0 | 0% | 0.4254% | 0 | 0% | 0.4254% | 0 | 0% | 0.9808% | 0 | 15.86% | 0.9808% | 3.8161e-05 | 2.927% | 0.9808% | 7.0437e-06 | 15.86% | 1.044% | 4.0632e-05 | 2.927% | 1.044% | 7.4997e-06 | 81.22% | 1.044% | 0.00020809 | 0% | 7.416% | 0 | 0% | 7.416% | 0 | 0% | 7.416% | 0 | 0% | 0.5752% | 0 | 0% | 0.5752% | 0 | 0% | 0.5752% | 0 |  |  |  | 0% | 11.8% | 0 | 0% | 11.8% | 0 | 0% | 11.8% | 0 | 0% | 0.3691% | 0 | 0% | 0.3691% | 0 | 0% | 0.3691% | 0 | 0% | 100% | 0 | 0% | 100% | 0 | 0% | 100% | 0 | 0% | 100% | 0 |  |  | 0 |  |  | 0 |  |  | 0
DEL MAR 2105CB | 5.3228e-05 | 0 | 0.039671 | 0 | 0.039671 | 0.0089236 | 0.027914 | 0.017892 | 0% | 99% | 0 | 0% | 99% | 0 | 0% | 99% | 0 | 0% | 99% | 0 | 0% | 65.19% | 0 | 0% | 50.08% | 0 | 0% | 50.08% | 0 | 0% | 50.08% | 0 | 0 | 0% | 2.483% | 0 | 0% | 2.483% | 0 | 0% | 2.483% | 0 | 0% | 0.2985% | 0 | 0% | 0.2985% | 0 | 0% | 0.2985% | 0 | 0% | 0.7401% | 0 | 0% | 0.7401% | 0 | 0% | 0.7401% | 0 | 0% | 0.7858% | 0 | 86.79% | 0.7858% | 0.00027056 | 13.21% | 0.7858% | 4.1183e-05 | 0% | 5.606% | 0 | 0% | 5.606% | 0 | 0% | 5.606% | 0 | 0% | 0.7673% | 0 | 0% | 0.7673% | 0 | 0% | 0.7673% | 0 |  |  |  | 0% | 11.8% | 0 | 0% | 11.8% | 0 | 0% | 11.8% | 0 | 0% | 0.368% | 0 | 0% | 0.368% | 0 | 0% | 0.368% | 0 | 0% | 100% | 0 | 0% | 100% | 0 | 0% | 100% | 0 | 0% | 100% | 0 |  |  | 0 |  |  | 0 |  |  | 0
GRAND ISLAND 222550300 | 3.4532e-05 | 0 | 0.017666 | 0 | 0.017666 | 0.0030532 | 0.015276 | 0.0060425 | 0% | 99% | 0 | 0% | 99% | 0 | 0% | 99% | 0 | 0% | 99% | 0 | 0% | 63.4% | 0 | 0% | 50.23% | 0 | 0% | 50.23% | 0 | 0% | 50.23% | 0 | 0 | 0% | 3.395% | 0 | 0% | 3.395% | 0 | 0% | 3.395% | 0 | 0% | 0.3741% | 0 | 0% | 0.3741% | 0 | 0% | 0.3741% | 0 | 0% | 0.9406% | 0 | 0% | 0.9406% | 0 | 0% | 0.9406% | 0 | 0% | 0.9626% | 0 | 0% | 0.9626% | 0 | 0% | 0.9626% | 0 | 0% | 7.015% | 0 | 0% | 7.015% | 0 | 0% | 7.015% | 0 | 0% | 0.5235% | 0 | 0% | 0.5235% | 0 | 0% | 0.5235% | 0 |  |  |  | 0% | 11.8% | 0 | 0% | 11.8% | 0 | 0% | 11.8% | 0 | 0% | 0.3587% | 0 | 0% | 0.3587% | 0 | 0% | 0.3587% | 0 | 0% | 100% | 0 | 0% | 100% | 0 | 0% | 100% | 0 | 0% | 100% | 0 |  |  | 0 |  |  | 0 |  |  | 0
PORTOLA 040240323 | 3.2521e-05 | 0 | 0.0056003 | 0 | 0.0056003 | 0.0023756 | 0.0046676 | 0.0006837 | 0% | 99% | 0 | 0% | 99% | 0 | 0% | 99% | 0 | 0% | 99% | 0 | 0% | 62.82% | 0 | 0% | 49.36% | 0 | 0% | 49.36% | 0 | 0% | 49.36% | 0 | 0 | 0% | 3.187% | 0 | 0% | 3.187% | 0 | 0% | 3.187% | 0 | 0% | 0.3502% | 0 | 0% | 0.3502% | 0 | 0% | 0.3502% | 0 | 0% | 0.9242% | 0 | 0% | 0.9242% | 0 | 0% | 0.9242% | 0 | 0% | 0.9542% | 0 | 0% | 0.9542% | 0 | 0% | 0.9542% | 0 | 0% | 6.93% | 0 | 0% | 6.93% | 0 | 0% | 6.93% | 0 | 0% | 1.443% | 0 | 0% | 1.443% | 0 | 0% | 1.443% | 0 |  |  |  | 0% | 11.8% | 0 | 0% | 11.8% | 0 | 0% | 11.8% | 0 | 0% | 0.3648% | 0 | 0% | 0.3648% | 0 | 0% | 0.3648% | 0 | 0% | 100% | 0 | 0% | 100% | 0 | 0% | 100% | 0 | 0% | 100% | 0 |  |  | 0 |  |  | 0 |  |  | 0
EL CERRITO G 1110173396 | 2.9938e-05 | 0.19869 | 0.00073236 | 0 | 0.00073236 | 0.00021208 | 0.00063218 | 0.0001662 | 0% | 99% | 0 | 0% | 99% | 0 | 0% | 99% | 0 | 0% | 99% | 0 | 0% | 60.44% | 0 | 0% | 49.39% | 0 | 0% | 49.39% | 0 | 0% | 49.39% | 0 | 0 | 0% | 2.89% | 0 | 0% | 2.89% | 0 | 0% | 2.89% | 0 | 0% | 0.2857% | 0 | 0% | 0.2857% | 0 | 0% | 0.2857% | 0 | 0% | 0.958% | 0 | 0% | 0.958% | 0 | 0% | 0.958% | 0 | 0% | 0.8979% | 0 | 0% | 0.8979% | 0 | 91.42% | 0.8979% | 6.0117e-06 | 0% | 6.956% | 0 | 0% | 6.956% | 0 | 0% | 6.956% | 0 | 0% | 0.9611% | 0 | 0% | 0.9611% | 0 | 0% | 0.9611% | 0 |  |  |  | 0% | 11.8% | 0 | 0% | 11.8% | 0 | 0% | 11.8% | 0 | 0% | 0.3446% | 0 | 0% | 0.3446% | 0 | 0% | 0.3446% | 0 | 0% | 100% | 0 | 0% | 100% | 0 | 0% | 100% | 0 | 0% | 100% | 0 |  |  | 0 |  |  | 0 |  |  | 0
BUTTE 11062616 | 4.2277e-05 | 0 | 0.064671 | 0 | 0.064671 | 0.026578 | 0.04018 | 0.022498 | 0% | 99% | 0 | 0% | 99% | 0 | 0% | 99% | 0 | 0% | 99% | 0 | 0% | 64.18% | 0 | 0% | 49.38% | 0 | 0% | 49.38% | 0 | 0% | 49.38% | 0 | 0 | 0% | 2.173% | 0 | 0% | 2.173% | 0 | 0% | 2.173% | 0 | 0% | 0.2491% | 0 | 0% | 0.2491% | 0 | 0% | 0.2491% | 0 | 0% | 0.6672% | 0 | 0% | 0.6672% | 0 | 0% | 0.6672% | 0 | 19.98% | 0.69% | 8.915e-05 | 0% | 0.69% | 0 | 4.291% | 0.69% | 1.9147e-05 | 0% | 5.009% | 0 | 0% | 5.009% | 0 | 0% | 5.009% | 0 | 0% | 1.319% | 0 | 0% | 1.319% | 0 | 0% | 1.319% | 0 |  |  |  | 0% | 11.8% | 0 | 0% | 11.8% | 0 | 0% | 11.8% | 0 | 0% | 0.3704% | 0 | 0% | 0.3704% | 0 | 0% | 0.3704% | 0 | 0% | 100% | 0 | 0% | 100% | 0 | 0% | 100% | 0 | 0% | 100% | 0 |  |  | 0 |  |  | 0 |  |  | 0
DALY CITY 1106CB | 4.0345e-05 | 0 | 0.024497 | 0 | 0.024497 | 0.0060039 | 0.023735 | 0.0040808 | 0% | 99% | 0 | 0% | 99% | 0 | 0% | 99% | 0 | 0% | 99% | 0 | 0% | 63.44% | 0 | 0% | 49.56% | 0 | 0% | 49.56% | 0 | 0% | 49.56% | 0 | 0 | 0% | 4.469% | 0 | 0% | 4.469% | 0 | 0% | 4.469% | 0 | 0% | 0.4889% | 0 | 0% | 0.4889% | 0 | 0% | 0.4889% | 0 | 0% | 1.068% | 0 | 0% | 1.068% | 0 | 0% | 1.068% | 0 | 58.11% | 1.137% | 0.00016189 | 11.15% | 1.137% | 3.107e-05 | 30.73% | 1.137% | 8.5621e-05 | 0% | 8.061% | 0 | 0% | 8.061% | 0 | 0% | 8.061% | 0 | 0% | 1.01% | 0 | 0% | 1.01% | 0 | 0% | 1.01% | 0 |  |  |  | 0% | 11.8% | 0 | 0% | 11.8% | 0 | 0% | 11.8% | 0 | 0% | 0.3671% | 0 | 0% | 0.3671% | 0 | 0% | 0.3671% | 0 | 0% | 100% | 0 | 0% | 100% | 0 | 0% | 100% | 0 | 0% | 100% | 0 |  |  | 0 |  |  | 0 |  |  | 0
PUEBLO 2103489964 | 3.2523e-05 | 0 | 0.0098085 | 0.82247 | 0.83228 | 0.0045208 | 0.0071024 | 0.00192 | 0% | 99% | 0 | 0% | 99% | 0 | 0% | 99% | 0 | 0% | 99% | 0 | 0% | 63.48% | 0 | 0% | 49.35% | 0 | 0% | 49.35% | 0 | 0% | 49.35% | 0 | 0.82247 | 0% | 3.079% | 0 | 0% | 3.079% | 0 | 0% | 3.079% | 0 | 0% | 0.3323% | 0 | 0% | 0.3323% | 0 | 0% | 0.3323% | 0 | 0% | 0.7962% | 0 | 0% | 0.7962% | 0 | 0% | 0.7962% | 0 | 0% | 0.823% | 0 | 0% | 0.823% | 0 | 0.7161% | 0.823% | 5.781e-07 | 0% | 5.952% | 0 | 0% | 5.952% | 0 | 0% | 5.952% | 0 | 0% | 1.58% | 0 | 0% | 1.58% | 0 | 0% | 1.58% | 0 |  |  |  | 0% | 11.8% | 0 | 0% | 11.8% | 0 | 0% | 11.8% | 0 | 0% | 0.3693% | 0 | 0% | 0.3693% | 0 | 0% | 0.3693% | 0 | 0% | 100% | 0 | 0% | 100% | 0 | 0% | 100% | 0 | 0% | 100% | 0 |  |  | 0 |  |  | 0 |  |  | 0
HALF MOON BAY 110265568 | 3.5628e-05 | 0 | 0.01889 | 0 | 0.01889 | 0.0066315 | 0.015793 | 0.0036652 | 0% | 99% | 0 | 0% | 99% | 0 | 0% | 99% | 0 | 0% | 99% | 0 | 0% | 63.1% | 0 | 0% | 48.54% | 0 | 0% | 48.54% | 0 | 0% | 48.54% | 0 | 0 | 0% | 3.33% | 0 | 0% | 3.33% | 0 | 0% | 3.33% | 0 | 0% | 0.3749% | 0 | 0% | 0.3749% | 0 | 0% | 0.3749% | 0 | 0% | 0.9079% | 0 | 0% | 0.9079% | 0 | 0% | 0.9079% | 0 | 0% | 0.9584% | 0 | 0% | 0.9584% | 0 | 0% | 0.9584% | 0 | 0% | 6.854% | 0 | 0% | 6.854% | 0 | 0% | 6.854% | 0 | 0% | 1.267% | 0 | 0% | 1.267% | 0 | 0% | 1.267% | 0 |  |  |  | 0% | 11.8% | 0 | 0% | 11.8% | 0 | 0% | 11.8% | 0 | 0% | 0.367% | 0 | 0% | 0.367% | 0 | 0% | 0.367% | 0 | 0% | 100% | 0 | 0% | 100% | 0 | 0% | 100% | 0 | 0% | 100% | 0 |  |  | 0 |  |  | 0 |  |  | 0
MALAGA 1105CB | 4.1529e-05 | 0 | 0.0044599 | 0 | 0.0044599 | 0.00041972 | 0.0034702 | 0.0022701 | 0% | 99% | 0 | 0% | 99% | 0 | 0% | 99% | 0 | 0% | 99% | 0 | 0% | 62.68% | 0 | 0% | 48.47% | 0 | 0% | 48.47% | 0 | 0% | 48.47% | 0 | 0 | 0% | 2.891% | 0 | 0% | 2.891% | 0 | 0% | 2.891% | 0 | 0% | 0.3256% | 0 | 0% | 0.3256% | 0 | 0% | 0.3256% | 0 | 0% | 0.8407% | 0 | 0% | 0.8407% | 0 | 0% | 0.8407% | 0 | 14.79% | 0.8759% | 5.7789e-06 | 85.21% | 0.8759% | 3.3285e-05 | 0% | 0.8759% | 0 | 0% | 6.336% | 0 | 0% | 6.336% | 0 | 0% | 6.336% | 0 | 0% | 0.3401% | 0 | 0% | 0.3401% | 0 | 0% | 0.3401% | 0 |  |  |  | 0% | 11.8% | 0 | 0% | 11.8% | 0 | 0% | 11.8% | 0 | 0% | 0.3663% | 0 | 0% | 0.3663% | 0 | 0% | 0.3663% | 0 | 0% | 100% | 0 | 0% | 100% | 0 | 0% | 100% | 0 | 0% | 100% | 0 |  |  | 0 |  |  | 0 |  |  | 0
WEST FRESNO 110423640 | 3.3536e-05 | 0 | 0.015317 | 0 | 0.015317 | 0.0025891 | 0.012167 | 0.0064041 | 0% | 99% | 0 | 0% | 99% | 0 | 0% | 99% | 0 | 0% | 99% | 0 | 0% | 62.25% | 0 | 0% | 49.51% | 0 | 0% | 49.51% | 0 | 0% | 49.51% | 0 | 0 | 0% | 2.702% | 0 | 0% | 2.702% | 0 | 0% | 2.702% | 0 | 0% | 0.2952% | 0 | 0% | 0.2952% | 0 | 0% | 0.2952% | 0 | 0% | 0.8698% | 0 | 0% | 0.8698% | 0 | 0% | 0.8698% | 0 | 0.3883% | 0.8665% | 5.154e-07 | 0% | 0.8665% | 0 | 0% | 0.8665% | 0 | 0% | 6.451% | 0 | 0% | 6.451% | 0 | 0% | 6.451% | 0 | 0% | 0.5807% | 0 | 0% | 0.5807% | 0 | 0% | 0.5807% | 0 |  |  |  | 0% | 11.8% | 0 | 0% | 11.8% | 0 | 0% | 11.8% | 0 | 0% | 0.3577% | 0 | 0% | 0.3577% | 0 | 0% | 0.3577% | 0 | 0% | 100% | 0 | 0% | 100% | 0 | 0% | 100% | 0 | 0% | 100% | 0 |  |  | 0 |  |  | 0 |  |  | 0
ARCATA 1105CB | 2.6522e-05 | 0 | 0.024701 | 0.721 | 0.74571 | 0.0070923 | 0.02227 | 0.0047682 | 0% | 99% | 0 | 0% | 99% | 0 | 0% | 99% | 0 | 0% | 99% | 0 | 0% | 62.02% | 0 | 0% | 48.55% | 0 | 0% | 48.55% | 0 | 0% | 48.55% | 0 | 0.721 | 0% | 3.216% | 0 | 0% | 3.216% | 0 | 0% | 3.216% | 0 | 0% | 0.363% | 0 | 0% | 0.363% | 0 | 0% | 0.363% | 0 | 0% | 0.9941% | 0 | 0% | 0.9941% | 0 | 0% | 0.9941% | 0 | 0% | 1.049% | 0 | 23.13% | 1.049% | 5.9953e-05 | 18.04% | 1.049% | 4.6763e-05 | 0% | 7.533% | 0 | 0% | 7.533% | 0 | 0% | 7.533% | 0 | 0% | 1.344% | 0 | 0% | 1.344% | 0 | 0% | 1.344% | 0 |  |  |  | 0% | 11.8% | 0 | 0% | 11.8% | 0 | 0% | 11.8% | 0 | 0% | 0.3663% | 0 | 0% | 0.3663% | 0 | 0% | 0.3663% | 0 | 0% | 100% | 0 | 0% | 100% | 0 | 0% | 100% | 0 | 0% | 100% | 0 |  |  | 0 |  |  | 0 |  |  | 0
AVENAL 21019810 | 3.079e-05 | 0 | 0.047845 | 0 | 0.047845 | 0.0045326 | 0.036785 | 0.024813 | 0% | 99% | 0 | 0% | 99% | 0 | 0% | 99% | 0 | 0% | 99% | 0 | 0% | 63.42% | 0 | 0% | 50.18% | 0 | 0% | 50.18% | 0 | 0% | 50.18% | 0 | 0 | 0% | 2.596% | 0 | 0% | 2.596% | 0 | 0% | 2.596% | 0 | 0% | 0.292% | 0 | 0% | 0.292% | 0 | 0% | 0.292% | 0 | 0% | 0.8352% | 0 | 0% | 0.8352% | 0 | 0% | 0.8352% | 0 | 0% | 0.8528% | 0 | 99.87% | 0.8528% | 0.0004075 | 0% | 0.8528% | 0 | 0% | 6.253% | 0 | 0% | 6.253% | 0 | 0% | 6.253% | 0 | 0% | 0.2681% | 0 | 0% | 0.2681% | 0 | 0% | 0.2681% | 0 |  |  |  | 0% | 11.8% | 0 | 0% | 11.8% | 0 | 0% | 11.8% | 0 | 0% | 0.3621% | 0 | 0% | 0.3621% | 0 | 0% | 0.3621% | 0 | 0% | 100% | 0 | 0% | 100% | 0 | 0% | 100% | 0 | 0% | 100% | 0 |  |  | 0 |  |  | 0 |  |  | 0
SAUSALITO 11011270 | 4.099e-05 | 0 | 0.0017482 | 0 | 0.0017482 | 0.00079777 | 0.0013165 | 0.00030222 | 0% | 99% | 0 | 0% | 99% | 0 | 0% | 99% | 0 | 0% | 99% | 0 | 0% | 63.59% | 0 | 0% | 49.63% | 0 | 0% | 49.63% | 0 | 0% | 49.63% | 0 | 0 | 0% | 3.253% | 0 | 0% | 3.253% | 0 | 0% | 3.253% | 0 | 0% | 0.3488% | 0 | 0% | 0.3488% | 0 | 0% | 0.3488% | 0 | 0% | 0.8265% | 0 | 0% | 0.8265% | 0 | 0% | 0.8265% | 0 | 0% | 0.8516% | 0 | 93.16% | 0.8516% | 1.3869e-05 | 6.84% | 0.8516% | 1.0183e-06 | 0% | 6.166% | 0 | 0% | 6.166% | 0 | 0% | 6.166% | 0 | 0% | 1.602% | 0 | 0% | 1.602% | 0 | 0% | 1.602% | 0 |  |  |  | 0% | 11.8% | 0 | 0% | 11.8% | 0 | 0% | 11.8% | 0 | 0% | 0.3676% | 0 | 0% | 0.3676% | 0 | 0% | 0.3676% | 0 | 0% | 100% | 0 | 0% | 100% | 0 | 0% | 100% | 0 | 0% | 100% | 0 |  |  | 0 |  |  | 0 |  |  | 0
GONZALES 1103CB | 5.3172e-05 | 0 | 0.023599 | 0 | 0.023599 | 0.0011564 | 0.02296 | 0.0085092 | 0% | 99% | 0 | 0% | 99% | 0 | 0% | 99% | 0 | 0% | 99% | 0 | 0% | 63.68% | 0 | 0% | 50.27% | 0 | 0% | 50.27% | 0 | 0% | 50.27% | 0 | 0 | 0% | 3.875% | 0 | 0% | 3.875% | 0 | 0% | 3.875% | 0 | 0% | 0.4294% | 0 | 0% | 0.4294% | 0 | 0% | 0.4294% | 0 | 0% | 1.073% | 0 | 0% | 1.073% | 0 | 0% | 1.073% | 0 | 99.43% | 1.139% | 0.00026735 | 0% | 1.139% | 0 | 0% | 1.139% | 0 | 0% | 8.13% | 0 | 0% | 8.13% | 0 | 0% | 8.13% | 0 | 0% | 0.2107% | 0 | 0% | 0.2107% | 0 | 0% | 0.2107% | 0 |  |  |  | 0% | 11.8% | 0 | 0% | 11.8% | 0 | 0% | 11.8% | 0 | 0% | 0.3658% | 0 | 0% | 0.3658% | 0 | 0% | 0.3658% | 0 | 0% | 100% | 0 | 0% | 100% | 0 | 0% | 100% | 0 | 0% | 100% | 0 |  |  | 0 |  |  | 0 |  |  | 0
LIVE OAK 1104CB | 3.367e-05 | 0 | 0.04052 | 0 | 0.04052 | 0.010318 | 0.03079 | 0.014913 | 0% | 99% | 0 | 0% | 99% | 0 | 0% | 99% | 0 | 0% | 99% | 0 | 0% | 63% | 0 | 0% | 48.93% | 0 | 0% | 48.93% | 0 | 0% | 48.93% | 0 | 0 | 0% | 2.549% | 0 | 0% | 2.549% | 0 | 0% | 2.549% | 0 | 0% | 0.2926% | 0 | 0% | 0.2926% | 0 | 0% | 0.2926% | 0 | 0% | 0.8112% | 0 | 0% | 0.8112% | 0 | 0% | 0.8112% | 0 | 0% | 0.831% | 0 | 0% | 0.831% | 0 | 99.66% | 0.831% | 0.00033557 | 0% | 6.073% | 0 | 0% | 6.073% | 0 | 0% | 6.073% | 0 | 0% | 0.7828% | 0 | 0% | 0.7828% | 0 | 0% | 0.7828% | 0 |  |  |  | 0% | 11.8% | 0 | 0% | 11.8% | 0 | 0% | 11.8% | 0 | 0% | 0.3618% | 0 | 0% | 0.3618% | 0 | 0% | 0.3618% | 0 | 0% | 100% | 0 | 0% | 100% | 0 | 0% | 100% | 0 | 0% | 100% | 0 |  |  | 0 |  |  | 0 |  |  | 0
WILLIAMS 1101CB | 3.8207e-05 | 0 | 0.010707 | 0 | 0.010707 | 0.00079892 | 0.0095172 | 0.004503 | 0% | 99% | 0 | 0% | 99% | 0 | 0% | 99% | 0 | 0% | 99% | 0 | 0% | 61.48% | 0 | 0% | 47.48% | 0 | 0% | 47.48% | 0 | 0% | 47.48% | 0 | 0 | 0% | 2.711% | 0 | 0% | 2.711% | 0 | 0% | 2.711% | 0 | 0% | 0.325% | 0 | 0% | 0.325% | 0 | 0% | 0.325% | 0 | 0% | 0.9326% | 0 | 0% | 0.9326% | 0 | 0% | 0.9326% | 0 | 0% | 0.9598% | 0 | 100% | 0.9598% | 0.00010277 | 0% | 0.9598% | 0 | 0% | 7.013% | 0 | 0% | 7.013% | 0 | 0% | 7.013% | 0 | 0% | 0.2784% | 0 | 0% | 0.2784% | 0 | 0% | 0.2784% | 0 |  |  |  | 0% | 11.8% | 0 | 0% | 11.8% | 0 | 0% | 11.8% | 0 | 0% | 0.3544% | 0 | 0% | 0.3544% | 0 | 0% | 0.3544% | 0 | 0% | 100% | 0 | 0% | 100% | 0 | 0% | 100% | 0 | 0% | 100% | 0 |  |  | 0 |  |  | 0 |  |  | 0
NORD 110334040 | 4.3583e-05 | 0 | 0.026029 | 0 | 0.026029 | 0.010088 | 0.01683 | 0.0091079 | 0% | 99% | 0 | 0% | 99% | 0 | 0% | 99% | 0 | 0% | 99% | 0 | 0% | 64.26% | 0 | 0% | 49.36% | 0 | 0% | 49.36% | 0 | 0% | 49.36% | 0 | 0 | 0% | 2.421% | 0 | 0% | 2.421% | 0 | 0% | 2.421% | 0 | 0% | 0.2766% | 0 | 0% | 0.2766% | 0 | 0% | 0.2766% | 0 | 0% | 0.6915% | 0 | 0% | 0.6915% | 0 | 0% | 0.6915% | 0 | 100% | 0.7218% | 0.00018787 | 0% | 0.7218% | 0 | 0% | 0.7218% | 0 | 0% | 5.201% | 0 | 0% | 5.201% | 0 | 0% | 5.201% | 0 | 0% | 1.305% | 0 | 0% | 1.305% | 0 | 0% | 1.305% | 0 |  |  |  | 0% | 11.8% | 0 | 0% | 11.8% | 0 | 0% | 11.8% | 0 | 0% | 0.3708% | 0 | 0% | 0.3708% | 0 | 0% | 0.3708% | 0 | 0% | 100% | 0 | 0% | 100% | 0 | 0% | 100% | 0 | 0% | 100% | 0 |  |  | 0 |  |  | 0 |  |  | 0
LOS GATOS 1108CB | 5.7933e-05 | 0 | 0.0076427 | 0 | 0.0076427 | 0.0025902 | 0.0053662 | 0.0026216 | 0% | 99% | 0 | 0% | 99% | 0 | 0% | 99% | 0 | 0% | 99% | 0 | 0% | 64.84% | 0 | 0% | 50.52% | 0 | 0% | 50.52% | 0 | 0% | 50.52% | 0 | 0 | 0% | 2.797% | 0 | 0% | 2.797% | 0 | 0% | 2.797% | 0 | 0% | 0.3078% | 0 | 0% | 0.3078% | 0 | 0% | 0.3078% | 0 | 0% | 0.762% | 0 | 3.801% | 0.762% | 2.2136e-06 | 62.24% | 0.762% | 3.6249e-05 | 3.801% | 0.7903% | 2.2957e-06 | 62.49% | 0.7903% | 3.7747e-05 | 0% | 0.7903% | 0 | 0% | 5.71% | 0 | 0% | 5.71% | 0 | 0% | 5.71% | 0 | 0% | 1.069% | 0 | 0% | 1.069% | 0 | 0% | 1.069% | 0 |  |  |  | 0% | 11.8% | 0 | 0% | 11.8% | 0 | 0% | 11.8% | 0 | 0% | 0.3693% | 0 | 0% | 0.3693% | 0 | 0% | 0.3693% | 0 | 0% | 100% | 0 | 0% | 100% | 0 | 0% | 100% | 0 | 0% | 100% | 0 |  |  | 0 |  |  | 0 |  |  | 0
MAGUNDEN 2108216392 | 3.1408e-05 | 0 | 0.016145 | 0 | 0.016145 | 0.0019889 | 0.013932 | 0.006431 | 0% | 99% | 0 | 0% | 99% | 0 | 0% | 99% | 0 | 0% | 99% | 0 | 0% | 62.46% | 0 | 0% | 49.83% | 0 | 0% | 49.83% | 0 | 0% | 49.83% | 0 | 0 | 0% | 2.673% | 0 | 0% | 2.673% | 0 | 0% | 2.673% | 0 | 0% | 0.3027% | 0 | 0% | 0.3027% | 0 | 0% | 0.3027% | 0 | 0% | 0.9438% | 0 | 0% | 0.9438% | 0 | 0% | 0.9438% | 0 | 0% | 0.9569% | 0 | 0% | 0.9569% | 0 | 0% | 0.9569% | 0 | 0% | 7.057% | 0 | 0% | 7.057% | 0 | 0% | 7.057% | 0 | 0% | 0.3631% | 0 | 0% | 0.3631% | 0 | 0% | 0.3631% | 0 |  |  |  | 0% | 11.8% | 0 | 0% | 11.8% | 0 | 0% | 11.8% | 0 | 0% | 0.3568% | 0 | 0% | 0.3568% | 0 | 0% | 0.3568% | 0 | 0% | 100% | 0 | 0% | 100% | 0 | 0% | 100% | 0 | 0% | 100% | 0 |  |  | 0 |  |  | 0 |  |  | 0
NORTH TOWER 110291736 | 3.4476e-05 | 0 | 0.0021323 | 0 | 0.0021323 | 0.00036983 | 0.0018561 | 0.00072631 | 0% | 99% | 0 | 0% | 99% | 0 | 0% | 99% | 0 | 0% | 99% | 0 | 0% | 63.93% | 0 | 0% | 50.47% | 0 | 0% | 50.47% | 0 | 0% | 50.47% | 0 | 0 | 0% | 3.554% | 0 | 0% | 3.554% | 0 | 0% | 3.554% | 0 | 0% | 0.3931% | 0 | 0% | 0.3931% | 0 | 0% | 0.3931% | 0 | 0% | 0.9397% | 0 | 0% | 0.9397% | 0 | 0% | 0.9397% | 0 | 89.2% | 0.9652% | 1.8358e-05 | 0% | 0.9652% | 0 | 9.097% | 0.9652% | 1.8723e-06 | 0% | 7.009% | 0 | 0% | 7.009% | 0 | 0% | 7.009% | 0 | 0% | 0.4904% | 0 | 0% | 0.4904% | 0 | 0% | 0.4904% | 0 |  |  |  | 0% | 11.8% | 0 | 0% | 11.8% | 0 | 0% | 11.8% | 0 | 0% | 0.3592% | 0 | 0% | 0.3592% | 0 | 0% | 0.3592% | 0 | 0% | 100% | 0 | 0% | 100% | 0 | 0% | 100% | 0 | 0% | 100% | 0 |  |  | 0 |  |  | 0 |  |  | 0
CAROLANDS 04018506 | 4.6329e-05 | 0 | 0.024076 | 0 | 0.024076 | 0.018397 | 0.012632 | 0.0023055 | 0% | 99% | 0 | 0% | 99% | 0 | 0% | 99% | 0 | 0% | 99% | 0 | 0% | 63.67% | 0 | 0% | 48.78% | 0 | 0% | 48.78% | 0 | 0% | 48.78% | 0 | 0 | 0% | 2.039% | 0 | 0% | 2.039% | 0 | 0% | 2.039% | 0 | 0% | 0.2245% | 0 | 0% | 0.2245% | 0 | 0% | 0.2245% | 0 | 0% | 0.5706% | 0 | 0% | 0.5706% | 0 | 0% | 0.5706% | 0 | 0% | 0.5851% | 0 | 0% | 0.5851% | 0 | 0.6587% | 0.5851% | 9.2785e-07 | 0% | 4.26% | 0 | 0% | 4.26% | 0 | 0% | 4.26% | 0 | 0% | 2.764% | 0 | 0% | 2.764% | 0 | 0% | 2.764% | 0 |  |  |  | 0% | 11.8% | 0 | 0% | 11.8% | 0 | 0% | 11.8% | 0 | 0% | 0.3757% | 0 | 0% | 0.3757% | 0 | 0% | 0.3757% | 0 | 0% | 100% | 0 | 0% | 100% | 0 | 0% | 100% | 0 | 0% | 100% | 0 |  |  | 0 |  |  | 0 |  |  | 0
SARATOGA 1107CB | 5.0377e-05 | 0.2685 | 0.081391 | 0 | 0.081391 | 0.042872 | 0.048596 | 0.021227 | 0% | 99% | 0 | 0% | 99% | 0 | 0% | 99% | 0 | 0% | 99% | 0 | 0% | 64.4% | 0 | 0% | 49.68% | 0 | 0% | 49.68% | 0 | 0% | 49.68% | 0 | 0 | 0% | 2.192% | 0 | 0% | 2.192% | 0 | 0% | 2.192% | 0 | 0% | 0.2442% | 0 | 0% | 0.2442% | 0 | 0% | 0.2442% | 0 | 0% | 0.6467% | 0 | 0% | 0.6467% | 0 | 1.813% | 0.6467% | 9.5411e-06 | 18.73% | 0.6616% | 0.00010088 | 58.04% | 0.6616% | 0.00031251 | 0% | 0.6616% | 0 | 0% | 4.831% | 0 | 0% | 4.831% | 0 | 0% | 4.831% | 0 | 0% | 1.692% | 0 | 0% | 1.692% | 0 | 0% | 1.692% | 0 |  |  |  | 0% | 11.8% | 0 | 0% | 11.8% | 0 | 0% | 11.8% | 0 | 0% | 0.3714% | 0 | 0% | 0.3714% | 0 | 0% | 0.3714% | 0 | 0% | 100% | 0 | 0% | 100% | 0 | 0% | 100% | 0 | 0% | 100% | 0 |  |  | 0 |  |  | 0 |  |  | 0
ARCATA 11057580 | 2.6245e-05 | 0 | 0.031506 | 1.1976 | 1.2291 | 0.016022 | 0.02313 | 0.0044775 | 0% | 99% | 0 | 0% | 99% | 0 | 0% | 99% | 0 | 0% | 99% | 0 | 0% | 62.32% | 0 | 0% | 49.12% | 0 | 0% | 49.12% | 0 | 0% | 49.12% | 0 | 1.1976 | 0% | 2.674% | 0 | 0% | 2.674% | 0 | 0% | 2.674% | 0 | 0% | 0.3022% | 0 | 0% | 0.3022% | 0 | 0% | 0.3022% | 0 | 0% | 0.8076% | 0 | 0% | 0.8076% | 0 | 0% | 0.8076% | 0 | 0% | 0.8507% | 0 | 27.43% | 0.8507% | 7.3516e-05 | 72.57% | 0.8507% | 0.00019452 | 0% | 6.106% | 0 | 0% | 6.106% | 0 | 0% | 6.106% | 0 | 0% | 2.593% | 0 | 0% | 2.593% | 0 | 0% | 2.593% | 0 |  |  |  | 0% | 11.8% | 0 | 0% | 11.8% | 0 | 0% | 11.8% | 0 | 0% | 0.3718% | 0 | 0% | 0.3718% | 0 | 0% | 0.3718% | 0 | 0% | 100% | 0 | 0% | 100% | 0 | 0% | 100% | 0 | 0% | 100% | 0 |  |  | 0 |  |  | 0 |  |  | 0
MAGUNDEN 1108563881 | 3.3944e-05 | 0 | 0.024514 | 0 | 0.024514 | 0.0030251 | 0.020546 | 0.010378 | 0% | 99% | 0 | 0% | 99% | 0 | 0% | 99% | 0 | 0% | 99% | 0 | 0% | 62.51% | 0 | 0% | 49.94% | 0 | 0% | 49.94% | 0 | 0% | 49.94% | 0 | 0 | 0% | 2.821% | 0 | 0% | 2.821% | 0 | 0% | 2.821% | 0 | 0% | 0.3104% | 0 | 0% | 0.3104% | 0 | 0% | 0.3104% | 0 | 0% | 0.9151% | 0 | 0% | 0.9151% | 0 | 0% | 0.9151% | 0 | 0% | 0.9207% | 0 | 0% | 0.9207% | 0 | 0% | 0.9207% | 0 | 0% | 6.814% | 0 | 0% | 6.814% | 0 | 0% | 6.814% | 0 | 0% | 0.3526% | 0 | 0% | 0.3526% | 0 | 0% | 0.3526% | 0 |  |  |  | 0% | 11.8% | 0 | 0% | 11.8% | 0 | 0% | 11.8% | 0 | 0% | 0.3572% | 0 | 0% | 0.3572% | 0 | 0% | 0.3572% | 0 | 0% | 100% | 0 | 0% | 100% | 0 | 0% | 100% | 0 | 0% | 100% | 0 |  |  | 0 |  |  | 0 |  |  | 0
SARATOGA 1104CB | 5.0046e-05 | 0 | 0.051959 | 0 | 0.051959 | 0.024607 | 0.032819 | 0.014534 | 0% | 99% | 0 | 0% | 99% | 0 | 0% | 99% | 0 | 0% | 99% | 0 | 0% | 64.26% | 0 | 0% | 49.71% | 0 | 0% | 49.71% | 0 | 0% | 49.71% | 0 | 0 | 0% | 2.256% | 0 | 0% | 2.256% | 0 | 0% | 2.256% | 0 | 0% | 0.2526% | 0 | 0% | 0.2526% | 0 | 0% | 0.2526% | 0 | 0% | 0.682% | 0 | 0% | 0.682% | 0 | 0% | 0.682% | 0 | 30.42% | 0.6926% | 0.00010947 | 69.58% | 0.6926% | 0.00025041 | 0% | 0.6926% | 0 | 0% | 5.084% | 0 | 0% | 5.084% | 0 | 0% | 5.084% | 0 | 0% | 1.411% | 0 | 0% | 1.411% | 0 | 0% | 1.411% | 0 |  |  |  | 0% | 11.8% | 0 | 0% | 11.8% | 0 | 0% | 11.8% | 0 | 0% | 0.3683% | 0 | 0% | 0.3683% | 0 | 0% | 0.3683% | 0 | 0% | 100% | 0 | 0% | 100% | 0 | 0% | 100% | 0 | 0% | 100% | 0 |  |  | 0 |  |  | 0 |  |  | 0
OAK 0401CB | 2.9725e-05 | 2.8044 | 0.012472 | 0 | 0.012472 | 0.0047125 | 0.01004 | 0.00252 | 0% | 99% | 0 | 0% | 99% | 0 | 0% | 99% | 0 | 0% | 99% | 0 | 0% | 61.4% | 0 | 0% | 49.07% | 0 | 0% | 49.07% | 0 | 0% | 49.07% | 0 | 0 | 0% | 2.727% | 0 | 0% | 2.727% | 0 | 0% | 2.727% | 0 | 0% | 0.2851% | 0 | 0% | 0.2851% | 0 | 0% | 0.2851% | 0 | 0% | 0.8857% | 0 | 7.32% | 0.8857% | 8.0859e-06 | 1.276% | 0.8857% | 1.4098e-06 | 7.32% | 0.8578% | 7.8309e-06 | 1.276% | 0.8578% | 1.3654e-06 | 71.43% | 0.8578% | 7.642e-05 | 0% | 6.504% | 0 | 0% | 6.504% | 0 | 0% | 6.504% | 0 | 0% | 1.167% | 0 | 0% | 1.167% | 0 | 0% | 1.167% | 0 |  |  |  | 0% | 11.8% | 0 | 0% | 11.8% | 0 | 0% | 11.8% | 0 | 0% | 0.3534% | 0 | 0% | 0.3534% | 0 | 0% | 0.3534% | 0 | 0% | 100% | 0 | 0% | 100% | 0 | 0% | 100% | 0 | 0% | 100% | 0 |  |  | 0 |  |  | 0 |  |  | 0
MOLINO 1101CB | 4.0178e-05 | 0 | 0.044432 | 0 | 0.044432 | 0.027666 | 0.023117 | 0.010754 | 0% | 99% | 0 | 0% | 99% | 0 | 0% | 99% | 0 | 0% | 99% | 0 | 0% | 63.9% | 0 | 0% | 48.83% | 0 | 0% | 48.83% | 0 | 0% | 48.83% | 0 | 0 | 0% | 1.826% | 0 | 0% | 1.826% | 0 | 0% | 1.826% | 0 | 0% | 0.2121% | 0 | 0% | 0.2121% | 0 | 0% | 0.2121% | 0 | 0% | 0.5486% | 0 | 0% | 0.5486% | 0 | 0% | 0.5486% | 0 | 0% | 0.5628% | 0 | 0% | 0.5628% | 0 | 0% | 0.5628% | 0 | 0% | 4.101% | 0 | 0% | 4.101% | 0 | 0% | 4.101% | 0 | 0% | 2.193% | 0 | 0% | 2.193% | 0 | 0% | 2.193% | 0 |  |  |  | 0% | 11.8% | 0 | 0% | 11.8% | 0 | 0% | 11.8% | 0 | 55.56% | 0.373% | 9.2079e-05 | 0% | 0.373% | 0 | 0% | 0.373% | 0 | 0% | 100% | 0 | 0% | 100% | 0 | 0% | 100% | 0 | 0% | 100% | 0 |  |  | 0 |  |  | 0 |  |  | 0
LOCKHEED NO 2 1108CB | 1.9363e-05 | 0 | 0.004665 | 0 | 0.004665 | 0.00037383 | 0.0038259 | 0.0022618 | 0% | 99% | 0 | 0% | 99% | 0 | 0% | 99% | 0 | 0% | 99% | 0 | 0% | 63.11% | 0 | 0% | 49.78% | 0 | 0% | 49.78% | 0 | 0% | 49.78% | 0 | 0 | 0% | 3.726% | 0 | 0% | 3.726% | 0 | 0% | 3.726% | 0 | 0% | 0.4105% | 0 | 0% | 0.4105% | 0 | 0% | 0.4105% | 0 | 0% | 0.8865% | 0 | 0% | 0.8865% | 0 | 0% | 0.8865% | 0 | 0% | 0.9331% | 0 | 0% | 0.9331% | 0 | 100% | 0.9331% | 4.3527e-05 | 0% | 6.657% | 0 | 0% | 6.657% | 0 | 0% | 6.657% | 0 | 0% | 0.3193% | 0 | 0% | 0.3193% | 0 | 0% | 0.3193% | 0 |  |  |  | 0% | 11.8% | 0 | 0% | 11.8% | 0 | 0% | 11.8% | 0 | 0% | 0.3668% | 0 | 0% | 0.3668% | 0 | 0% | 0.3668% | 0 | 0% | 100% | 0 | 0% | 100% | 0 | 0% | 100% | 0 | 0% | 100% | 0 |  |  | 0 |  |  | 0 |  |  | 0
SWIFT 2107XR102 | 5.9683e-05 | 0 | 0.011823 | 0 | 0.011823 | 0.0032722 | 0.0081697 | 0.0049358 | 0% | 99% | 0 | 0% | 99% | 0 | 0% | 99% | 0 | 0% | 99% | 0 | 0% | 65.5% | 0 | 0% | 50.27% | 0 | 0% | 50.27% | 0 | 0% | 50.27% | 0 | 0 | 0% | 2.483% | 0 | 0% | 2.483% | 0 | 0% | 2.483% | 0 | 0% | 0.3002% | 0 | 0% | 0.3002% | 0 | 0% | 0.3002% | 0 | 0% | 0.7229% | 0 | 0% | 0.7229% | 0 | 0% | 0.7229% | 0 | 0% | 0.7677% | 0 | 74.47% | 0.7677% | 6.7595e-05 | 25.53% | 0.7677% | 2.3177e-05 | 0% | 5.471% | 0 | 0% | 5.471% | 0 | 0% | 5.471% | 0 | 0% | 0.7923% | 0 | 0% | 0.7923% | 0 | 0% | 0.7923% | 0 |  |  |  | 0% | 11.8% | 0 | 0% | 11.8% | 0 | 0% | 11.8% | 0 | 0% | 0.3684% | 0 | 0% | 0.3684% | 0 | 0% | 0.3684% | 0 | 0% | 100% | 0 | 0% | 100% | 0 | 0% | 100% | 0 | 0% | 100% | 0 |  |  | 0 |  |  | 0 |  |  | 0
NORD 1106CB | 4.3069e-05 | 0 | 0.072004 | 0 | 0.072004 | 0.024651 | 0.048631 | 0.026471 | 0% | 99% | 0 | 0% | 99% | 0 | 0% | 99% | 0 | 0% | 99% | 0 | 0% | 64.07% | 0 | 0% | 49.09% | 0 | 0% | 49.09% | 0 | 0% | 49.09% | 0 | 0 | 0% | 2.365% | 0 | 0% | 2.365% | 0 | 0% | 2.365% | 0 | 0% | 0.278% | 0 | 0% | 0.278% | 0 | 0% | 0.278% | 0 | 0% | 0.7144% | 0 | 0% | 0.7144% | 0 | 0% | 0.7144% | 0 | 100% | 0.7488% | 0.00053917 | 0% | 0.7488% | 0 | 0% | 0.7488% | 0 | 0% | 5.389% | 0 | 0% | 5.389% | 0 | 0% | 5.389% | 0 | 0% | 1.134% | 0 | 0% | 1.134% | 0 | 0% | 1.134% | 0 |  |  |  | 0% | 11.8% | 0 | 0% | 11.8% | 0 | 0% | 11.8% | 0 | 0% | 0.369% | 0 | 0% | 0.369% | 0 | 0% | 0.369% | 0 | 0% | 100% | 0 | 0% | 100% | 0 | 0% | 100% | 0 | 0% | 100% | 0 |  |  | 0 |  |  | 0 |  |  | 0
CASTROVILLE 2104CB | 4.2026e-05 | 0 | 0.023576 | 0 | 0.023576 | 0.001912 | 0.022728 | 0.008025 | 0% | 99% | 0 | 0% | 99% | 0 | 0% | 99% | 0 | 0% | 99% | 0 | 0% | 64.53% | 0 | 0% | 50.36% | 0 | 0% | 50.36% | 0 | 0% | 50.36% | 0 | 0 | 0% | 4.164% | 0 | 0% | 4.164% | 0 | 0% | 4.164% | 0 | 0% | 0.4667% | 0 | 0% | 0.4667% | 0 | 0% | 0.4667% | 0 | 0% | 1.047% | 0 | 0% | 1.047% | 0 | 0% | 1.047% | 0 | 0% | 1.12% | 0 | 2.776% | 1.12% | 7.3303e-06 | 97.22% | 1.12% | 0.00025677 | 0% | 7.927% | 0 | 0% | 7.927% | 0 | 0% | 7.927% | 0 | 0% | 0.3099% | 0 | 0% | 0.3099% | 0 | 0% | 0.3099% | 0 |  |  |  | 0% | 11.8% | 0 | 0% | 11.8% | 0 | 0% | 11.8% | 0 | 0% | 0.366% | 0 | 0% | 0.366% | 0 | 0% | 0.366% | 0 | 0% | 100% | 0 | 0% | 100% | 0 | 0% | 100% | 0 | 0% | 100% | 0 |  |  | 0 |  |  | 0 |  |  | 0
LOYOLA 1101CB | 4.292e-05 | 0 | 0.039317 | 0 | 0.039317 | 0.017541 | 0.028126 | 0.0088103 | 0% | 99% | 0 | 0% | 99% | 0 | 0% | 99% | 0 | 0% | 99% | 0 | 0% | 63.62% | 0 | 0% | 49.31% | 0 | 0% | 49.31% | 0 | 0% | 49.31% | 0 | 0 | 0% | 2.547% | 0 | 0% | 2.547% | 0 | 0% | 2.547% | 0 | 0% | 0.2861% | 0 | 0% | 0.2861% | 0 | 0% | 0.2861% | 0 | 0% | 0.7684% | 0 | 0% | 0.7684% | 0 | 0% | 0.7684% | 0 | 0% | 0.7844% | 0 | 0% | 0.7844% | 0 | 100% | 0.7844% | 0.00030842 | 0% | 5.737% | 0 | 0% | 5.737% | 0 | 0% | 5.737% | 0 | 0% | 1.518% | 0 | 0% | 1.518% | 0 | 0% | 1.518% | 0 |  |  |  | 0% | 11.8% | 0 | 0% | 11.8% | 0 | 0% | 11.8% | 0 | 0% | 0.3648% | 0 | 0% | 0.3648% | 0 | 0% | 0.3648% | 0 | 0% | 100% | 0 | 0% | 100% | 0 | 0% | 100% | 0 | 0% | 100% | 0 |  |  | 0 |  |  | 0 |  |  | 0
MALAGA 1103CB | 3.3526e-05 | 0 | 0.092038 | 0 | 0.092038 | 0.023258 | 0.068492 | 0.035794 | 0% | 99% | 0 | 0% | 99% | 0 | 0% | 99% | 0 | 0% | 99% | 0 | 0% | 62.82% | 0 | 0% | 48.99% | 0 | 0% | 48.99% | 0 | 0% | 48.99% | 0 | 0 | 0% | 2.491% | 0 | 0% | 2.491% | 0 | 0% | 2.491% | 0 | 0% | 0.2796% | 0 | 0% | 0.2796% | 0 | 0% | 0.2796% | 0 | 0% | 0.8077% | 0 | 0% | 0.8077% | 0 | 0% | 0.8077% | 0 | 2.009% | 0.826% | 1.5274e-05 | 97.48% | 0.826% | 0.00074108 | 0% | 0.826% | 0 | 0% | 6.051% | 0 | 0% | 6.051% | 0 | 0% | 6.051% | 0 | 0% | 0.869% | 0 | 0% | 0.869% | 0 | 0% | 0.869% | 0 |  |  |  | 0% | 11.8% | 0 | 0% | 11.8% | 0 | 0% | 11.8% | 0 | 0% | 0.3646% | 0 | 0% | 0.3646% | 0 | 0% | 0.3646% | 0 | 0% | 100% | 0 | 0% | 100% | 0 | 0% | 100% | 0 | 0% | 100% | 0 |  |  | 0 |  |  | 0 |  |  | 0
MARYSVILLE 1103CB | 3.3018e-05 | 0 | 0.071565 | 0 | 0.071565 | 0.020667 | 0.054147 | 0.024394 | 0% | 99% | 0 | 0% | 99% | 0 | 0% | 99% | 0 | 0% | 99% | 0 | 0% | 62.89% | 0 | 0% | 49.02% | 0 | 0% | 49.02% | 0 | 0% | 49.02% | 0 | 0 | 0% | 2.542% | 0 | 0% | 2.542% | 0 | 0% | 2.542% | 0 | 0% | 0.2895% | 0 | 0% | 0.2895% | 0 | 0% | 0.2895% | 0 | 0% | 0.8065% | 0 | 0% | 0.8065% | 0 | 0% | 0.8065% | 0 | 0% | 0.8179% | 0 | 0% | 0.8179% | 0 | 0% | 0.8179% | 0 | 0% | 6.014% | 0 | 0% | 6.014% | 0 | 0% | 6.014% | 0 | 0% | 0.9555% | 0 | 0% | 0.9555% | 0 | 0% | 0.9555% | 0 |  |  |  | 0% | 11.8% | 0 | 0% | 11.8% | 0 | 0% | 11.8% | 0 | 0% | 0.3604% | 0 | 0% | 0.3604% | 0 | 0% | 0.3604% | 0 | 0% | 100% | 0 | 0% | 100% | 0 | 0% | 100% | 0 | 0% | 100% | 0 |  |  | 0 |  |  | 0 |  |  | 0
SOLEDAD 2104375878 | 5.1008e-05 | 0 | 0.013905 | 0 | 0.013905 | 0.00049364 | 0.014088 | 0.0046981 | 0% | 99% | 0 | 0% | 99% | 0 | 0% | 99% | 0 | 0% | 99% | 0 | 0% | 63.1% | 0 | 0% | 49.51% | 0 | 0% | 49.51% | 0 | 0% | 49.51% | 0 | 0 | 0% | 4.166% | 0 | 0% | 4.166% | 0 | 0% | 4.166% | 0 | 0% | 0.4632% | 0 | 0% | 0.4632% | 0 | 0% | 0.4632% | 0 | 0% | 1.106% | 0 | 0% | 1.106% | 0 | 0% | 1.106% | 0 | 0% | 1.173% | 0 | 0% | 1.173% | 0 | 100% | 1.173% | 0.00016305 | 0% | 8.362% | 0 | 0% | 8.362% | 0 | 0% | 8.362% | 0 | 0% | 0.1857% | 0 | 0% | 0.1857% | 0 | 0% | 0.1857% | 0 |  |  |  | 0% | 11.8% | 0 | 0% | 11.8% | 0 | 0% | 11.8% | 0 | 0% | 0.3633% | 0 | 0% | 0.3633% | 0 | 0% | 0.3633% | 0 | 0% | 100% | 0 | 0% | 100% | 0 | 0% | 100% | 0 | 0% | 100% | 0 |  |  | 0 |  |  | 0 |  |  | 0
GREEN VALLEY 210310932 | 3.2235e-05 | 0 | 0.048301 | 0 | 0.048301 | 0.014299 | 0.034846 | 0.017831 | 0% | 99% | 0 | 0% | 99% | 0 | 0% | 99% | 0 | 0% | 99% | 0 | 0% | 64.19% | 0 | 0% | 50.12% | 0 | 0% | 50.12% | 0 | 0% | 50.12% | 0 | 0 | 0% | 2.757% | 0 | 0% | 2.757% | 0 | 0% | 2.757% | 0 | 0% | 0.3055% | 0 | 0% | 0.3055% | 0 | 0% | 0.3055% | 0 | 0% | 0.7822% | 0 | 0% | 0.7822% | 0 | 0.4901% | 0.7822% | 1.8516e-06 | 0% | 0.8081% | 0 | 0.4901% | 0.8081% | 1.9129e-06 | 97.26% | 0.8081% | 0.0003796 | 0% | 5.862% | 0 | 0% | 5.862% | 0 | 0% | 5.862% | 0 | 0% | 1.021% | 0 | 0% | 1.021% | 0 | 0% | 1.021% | 0 |  |  |  | 0% | 11.8% | 0 | 0% | 11.8% | 0 | 0% | 11.8% | 0 | 0% | 0.3675% | 0 | 0% | 0.3675% | 0 | 0% | 0.3675% | 0 | 0% | 100% | 0 | 0% | 100% | 0 | 0% | 100% | 0 | 0% | 100% | 0 |  |  | 0 |  |  | 0 |  |  | 0
LODI 1102301436 | 3.4935e-05 | 0 | 0.032279 | 0 | 0.032279 | 0.0044395 | 0.023154 | 0.017174 | 0% | 99% | 0 | 0% | 99% | 0 | 0% | 99% | 0 | 0% | 99% | 0 | 0% | 65.16% | 0 | 0% | 51.21% | 0 | 0% | 51.21% | 0 | 0% | 51.21% | 0 | 0 | 0% | 2.933% | 0 | 0% | 2.933% | 0 | 0% | 2.933% | 0 | 0% | 0.3265% | 0 | 0% | 0.3265% | 0 | 0% | 0.3265% | 0 | 0% | 0.7738% | 0 | 0% | 0.7738% | 0 | 0% | 0.7738% | 0 | 21.27% | 0.8121% | 5.5761e-05 | 0% | 0.8121% | 0 | 78.73% | 0.8121% | 0.00020637 | 0% | 5.825% | 0 | 0% | 5.825% | 0 | 0% | 5.825% | 0 | 0% | 0.4496% | 0 | 0% | 0.4496% | 0 | 0% | 0.4496% | 0 |  |  |  | 0% | 11.8% | 0 | 0% | 11.8% | 0 | 0% | 11.8% | 0 | 0% | 0.3703% | 0 | 0% | 0.3703% | 0 | 0% | 0.3703% | 0 | 0% | 100% | 0 | 0% | 100% | 0 | 0% | 100% | 0 | 0% | 100% | 0 |  |  | 0 |  |  | 0 |  |  | 0
FIREBAUGH 110111940 | 2.9485e-05 | 0 | 0.015954 | 0 | 0.015954 | 0.0017041 | 0.01389 | 0.0065355 | 0% | 99% | 0 | 0% | 99% | 0 | 0% | 99% | 0 | 0% | 99% | 0 | 0% | 62.03% | 0 | 0% | 49.29% | 0 | 0% | 49.29% | 0 | 0% | 49.29% | 0 | 0 | 0% | 2.876% | 0 | 0% | 2.876% | 0 | 0% | 2.876% | 0 | 0% | 0.3217% | 0 | 0% | 0.3217% | 0 | 0% | 0.3217% | 0 | 0% | 0.9446% | 0 | 0% | 0.9446% | 0 | 0% | 0.9446% | 0 | 0% | 0.9599% | 0 | 98.45% | 0.9599% | 0.00015077 | 0% | 0.9599% | 0 | 0% | 7.06% | 0 | 0% | 7.06% | 0 | 0% | 7.06% | 0 | 0% | 0.3747% | 0 | 0% | 0.3747% | 0 | 0% | 0.3747% | 0 |  |  |  | 0% | 11.8% | 0 | 0% | 11.8% | 0 | 0% | 11.8% | 0 | 0% | 0.3572% | 0 | 0% | 0.3572% | 0 | 0% | 0.3572% | 0 | 0% | 100% | 0 | 0% | 100% | 0 | 0% | 100% | 0 | 0% | 100% | 0 |  |  | 0 |  |  | 0 |  |  | 0
CASTRO VALLEY 1102MR359 | 3.6192e-05 | 0 | 0.043292 | 0 | 0.043292 | 0.018412 | 0.03057 | 0.011071 | 0% | 99% | 0 | 0% | 99% | 0 | 0% | 99% | 0 | 0% | 99% | 0 | 0% | 63.77% | 0 | 0% | 49.83% | 0 | 0% | 49.83% | 0 | 0% | 49.83% | 0 | 0 | 0% | 2.767% | 0 | 0% | 2.767% | 0 | 0% | 2.767% | 0 | 0% | 0.2994% | 0 | 0% | 0.2994% | 0 | 0% | 0.2994% | 0 | 0% | 0.771% | 0 | 0% | 0.771% | 0 | 0% | 0.771% | 0 | 0% | 0.7853% | 0 | 0% | 0.7853% | 0 | 0% | 0.7853% | 0 | 0% | 5.744% | 0 | 0% | 5.744% | 0 | 0% | 5.744% | 0 | 0% | 1.179% | 0 | 0% | 1.179% | 0 | 0% | 1.179% | 0 |  |  |  | 0% | 11.8% | 0 | 0% | 11.8% | 0 | 0% | 11.8% | 0 | 0% | 0.3669% | 0 | 0% | 0.3669% | 0 | 0% | 0.3669% | 0 | 0% | 100% | 0 | 0% | 100% | 0 | 0% | 100% | 0 | 0% | 100% | 0 |  |  | 0 |  |  | 0 |  |  | 0
LOS ALTOS 1104LM16 | 3.7684e-05 | 0 | 0.039314 | 0 | 0.039314 | 0.020885 | 0.02451 | 0.009146 | 0% | 99% | 0 | 0% | 99% | 0 | 0% | 99% | 0 | 0% | 99% | 0 | 0% | 64.09% | 0 | 0% | 49.6% | 0 | 0% | 49.6% | 0 | 0% | 49.6% | 0 | 0 | 0% | 2.21% | 0 | 0% | 2.21% | 0 | 0% | 2.21% | 0 | 0% | 0.2422% | 0 | 0% | 0.2422% | 0 | 0% | 0.2422% | 0 | 0% | 0.679% | 0 | 0% | 0.679% | 0 | 0% | 0.679% | 0 | 0% | 0.6885% | 0 | 0% | 0.6885% | 0 | 100% | 0.6885% | 0.00027068 | 0% | 5.061% | 0 | 0% | 5.061% | 0 | 0% | 5.061% | 0 | 0% | 1.607% | 0 | 0% | 1.607% | 0 | 0% | 1.607% | 0 |  |  |  | 0% | 11.8% | 0 | 0% | 11.8% | 0 | 0% | 11.8% | 0 | 0% | 0.3696% | 0 | 0% | 0.3696% | 0 | 0% | 0.3696% | 0 | 0% | 100% | 0 | 0% | 100% | 0 | 0% | 100% | 0 | 0% | 100% | 0 |  |  | 0 |  |  | 0 |  |  | 0
HOLLISTER 2104CB | 3.6679e-05 | 0 | 0.034959 | 0 | 0.034959 | 0.0034235 | 0.028041 | 0.017035 | 0% | 99% | 0 | 0% | 99% | 0 | 0% | 99% | 0 | 0% | 99% | 0 | 0% | 64.31% | 0 | 0% | 50.08% | 0 | 0% | 50.08% | 0 | 0% | 50.08% | 0 | 0 | 0% | 3.166% | 0 | 0% | 3.166% | 0 | 0% | 3.166% | 0 | 0% | 0.3583% | 0 | 0% | 0.3583% | 0 | 0% | 0.3583% | 0 | 0% | 0.8576% | 0 | 0% | 0.8576% | 0 | 0% | 0.8576% | 0 | 0% | 0.8976% | 0 | 0% | 0.8976% | 0 | 99.64% | 0.8976% | 0.00031266 | 0% | 6.448% | 0 | 0% | 6.448% | 0 | 0% | 6.448% | 0 | 0% | 0.3042% | 0 | 0% | 0.3042% | 0 | 0% | 0.3042% | 0 |  |  |  | 0% | 11.8% | 0 | 0% | 11.8% | 0 | 0% | 11.8% | 0 | 0% | 0.3647% | 0 | 0% | 0.3647% | 0 | 0% | 0.3647% | 0 | 0% | 100% | 0 | 0% | 100% | 0 | 0% | 100% | 0 | 0% | 100% | 0 |  |  | 0 |  |  | 0 |  |  | 0
TASSAJARA 2112CB | 5.8224e-05 | 0.15409 | 0.014914 | 0.27495 | 0.28986 | 0.0039163 | 0.011783 | 0.0049957 | 0% | 99% | 0 | 0% | 99% | 0 | 0% | 99% | 0 | 0% | 99% | 0 | 0% | 64.89% | 0 | 0% | 49.81% | 0 | 0% | 49.81% | 0 | 0% | 49.81% | 0 | 0.27495 | 0% | 3.342% | 0 | 0% | 3.342% | 0 | 0% | 3.342% | 0 | 0% | 0.3858% | 0 | 0% | 0.3858% | 0 | 0% | 0.3858% | 0 | 0% | 0.8312% | 0 | 0% | 0.8312% | 0 | 32.86% | 0.8312% | 4.0731e-05 | 0% | 0.8821% | 0 | 97.51% | 0.8821% | 0.00012828 | 2.489% | 0.8821% | 3.2741e-06 | 0% | 6.261% | 0 | 0% | 6.261% | 0 | 0% | 6.261% | 0 | 0% | 0.6768% | 0 | 0% | 0.6768% | 0 | 0% | 0.6768% | 0 |  |  |  | 0% | 11.8% | 0 | 0% | 11.8% | 0 | 0% | 11.8% | 0 | 0% | 0.366% | 0 | 0% | 0.366% | 0 | 0% | 0.366% | 0 | 0% | 100% | 0 | 0% | 100% | 0 | 0% | 100% | 0 | 0% | 100% | 0 |  |  | 0 |  |  | 0 |  |  | 0
MENDOTA 110337432 | 2.1974e-05 | 0 | 0.011306 | 0 | 0.011306 | 0.00094458 | 0.0090519 | 0.0056926 | 0% | 99% | 0 | 0% | 99% | 0 | 0% | 99% | 0 | 0% | 99% | 0 | 0% | 62.72% | 0 | 0% | 49.76% | 0 | 0% | 49.76% | 0 | 0% | 49.76% | 0 | 0 | 0% | 3.087% | 0 | 0% | 3.087% | 0 | 0% | 3.087% | 0 | 0% | 0.3352% | 0 | 0% | 0.3352% | 0 | 0% | 0.3352% | 0 | 0% | 0.8707% | 0 | 0% | 0.8707% | 0 | 0% | 0.8707% | 0 | 100% | 0.8887% | 0.00010048 | 0% | 0.8887% | 0 | 0% | 0.8887% | 0 | 0% | 6.498% | 0 | 0% | 6.498% | 0 | 0% | 6.498% | 0 | 0% | 0.2933% | 0 | 0% | 0.2933% | 0 | 0% | 0.2933% | 0 |  |  |  | 0% | 11.8% | 0 | 0% | 11.8% | 0 | 0% | 11.8% | 0 | 0% | 0.3625% | 0 | 0% | 0.3625% | 0 | 0% | 0.3625% | 0 | 0% | 100% | 0 | 0% | 100% | 0 | 0% | 100% | 0 | 0% | 100% | 0 |  |  | 0 |  |  | 0 |  |  | 0
DIVIDE 110245067 | 2.5878e-05 | 0 | 0.0045233 | 0 | 0.0045233 | 0.00069728 | 0.0044642 | 0.0011182 | 0% | 99% | 0 | 0% | 99% | 0 | 0% | 99% | 0 | 0% | 99% | 0 | 0% | 63.19% | 0 | 0% | 50.05% | 0 | 0% | 50.05% | 0 | 0% | 50.05% | 0 | 0 | 0% | 3.767% | 0 | 0% | 3.767% | 0 | 0% | 3.767% | 0 | 0% | 0.4212% | 0 | 0% | 0.4212% | 0 | 0% | 0.4212% | 0 | 0% | 1.087% | 0 | 0% | 1.087% | 0 | 0% | 1.087% | 0 | 0% | 1.151% | 0 | 0% | 1.151% | 0 | 100% | 1.151% | 5.2045e-05 | 0% | 8.224% | 0 | 0% | 8.224% | 0 | 0% | 8.224% | 0 | 0% | 0.5401% | 0 | 0% | 0.5401% | 0 | 0% | 0.5401% | 0 |  |  |  | 0% | 11.8% | 0 | 0% | 11.8% | 0 | 0% | 11.8% | 0 | 0% | 0.3642% | 0 | 0% | 0.3642% | 0 | 0% | 0.3642% | 0 | 0% | 100% | 0 | 0% | 100% | 0 | 0% | 100% | 0 | 0% | 100% | 0 |  |  | 0 |  |  | 0 |  |  | 0
LAKEWOOD 2110139484 | 4.1711e-05 | 0 | 0.025552 | 0 | 0.025552 | 0.010862 | 0.017493 | 0.0071371 | 0% | 99% | 0 | 0% | 99% | 0 | 0% | 99% | 0 | 0% | 99% | 0 | 0% | 64.54% | 0 | 0% | 49.51% | 0 | 0% | 49.51% | 0 | 0% | 49.51% | 0 | 0 | 0% | 2.787% | 0 | 0% | 2.787% | 0 | 0% | 2.787% | 0 | 0% | 0.3169% | 0 | 0% | 0.3169% | 0 | 0% | 0.3169% | 0 | 0% | 0.7281% | 0 | 0% | 0.7281% | 0 | 0% | 0.7281% | 0 | 0% | 0.7652% | 0 | 100% | 0.7652% | 0.00019552 | 0% | 0.7652% | 0 | 0% | 5.474% | 0 | 0% | 5.474% | 0 | 0% | 5.474% | 0 | 0% | 1.174% | 0 | 0% | 1.174% | 0 | 0% | 1.174% | 0 |  |  |  | 0% | 11.8% | 0 | 0% | 11.8% | 0 | 0% | 11.8% | 0 | 0% | 0.3703% | 0 | 0% | 0.3703% | 0 | 0% | 0.3703% | 0 | 0% | 100% | 0 | 0% | 100% | 0 | 0% | 100% | 0 | 0% | 100% | 0 |  |  | 0 |  |  | 0 |  |  | 0
MAGUNDEN 210814402 | 3.8292e-05 | 0 | 0.010938 | 0 | 0.010938 | 0.0016992 | 0.0093257 | 0.0041702 | 0% | 99% | 0 | 0% | 99% | 0 | 0% | 99% | 0 | 0% | 99% | 0 | 0% | 62.04% | 0 | 0% | 49.49% | 0 | 0% | 49.49% | 0 | 0% | 49.49% | 0 | 0 | 0% | 2.609% | 0 | 0% | 2.609% | 0 | 0% | 2.609% | 0 | 0% | 0.2891% | 0 | 0% | 0.2891% | 0 | 0% | 0.2891% | 0 | 0% | 0.9288% | 0 | 0% | 0.9288% | 0 | 0% | 0.9288% | 0 | 0% | 0.9289% | 0 | 0% | 0.9289% | 0 | 0% | 0.9289% | 0 | 0% | 6.912% | 0 | 0% | 6.912% | 0 | 0% | 6.912% | 0 | 0% | 0.4648% | 0 | 0% | 0.4648% | 0 | 0% | 0.4648% | 0 |  |  |  | 0% | 11.8% | 0 | 0% | 11.8% | 0 | 0% | 11.8% | 0 | 0% | 0.3551% | 0 | 0% | 0.3551% | 0 | 0% | 0.3551% | 0 | 0% | 100% | 0 | 0% | 100% | 0 | 0% | 100% | 0 | 0% | 100% | 0 |  |  | 0 |  |  | 0 |  |  | 0
PUTAH CREEK 110242982 | 3.5559e-05 | 0 | 0.030866 | 0 | 0.030866 | 0.010775 | 0.022079 | 0.01003 | 0% | 99% | 0 | 0% | 99% | 0 | 0% | 99% | 0 | 0% | 99% | 0 | 0% | 62.82% | 0 | 0% | 49.07% | 0 | 0% | 49.07% | 0 | 0% | 49.07% | 0 | 0 | 0% | 2.398% | 0 | 0% | 2.398% | 0 | 0% | 2.398% | 0 | 0% | 0.2636% | 0 | 0% | 0.2636% | 0 | 0% | 0.2636% | 0 | 0% | 0.7696% | 0 | 0% | 0.7696% | 0 | 0% | 0.7696% | 0 | 99.92% | 0.7661% | 0.00023625 | 0% | 0.7661% | 0 | 0% | 0.7661% | 0 | 0% | 5.705% | 0 | 0% | 5.705% | 0 | 0% | 5.705% | 0 | 0% | 1.017% | 0 | 0% | 1.017% | 0 | 0% | 1.017% | 0 |  |  |  | 0% | 11.8% | 0 | 0% | 11.8% | 0 | 0% | 11.8% | 0 | 0% | 0.361% | 0 | 0% | 0.361% | 0 | 0% | 0.361% | 0 | 0% | 100% | 0 | 0% | 100% | 0 | 0% | 100% | 0 | 0% | 100% | 0 |  |  | 0 |  |  | 0 |  |  | 0
KERN POWER 2105CB | 4.1265e-05 | 0 | 0.036971 | 0 | 0.036971 | 0.006384 | 0.024945 | 0.020047 | 0% | 99% | 0 | 0% | 99% | 0 | 0% | 99% | 0 | 0% | 99% | 0 | 0% | 64.41% | 0 | 0% | 50.26% | 0 | 0% | 50.26% | 0 | 0% | 50.26% | 0 | 0 | 0% | 2.27% | 0 | 0% | 2.27% | 0 | 0% | 2.27% | 0 | 0% | 0.2581% | 0 | 0% | 0.2581% | 0 | 0% | 0.2581% | 0 | 0% | 0.7265% | 0 | 0% | 0.7265% | 0 | 0% | 0.7265% | 0 | 0% | 0.752% | 0 | 100% | 0.752% | 0.00027803 | 0% | 0.752% | 0 | 0% | 5.468% | 0 | 0% | 5.468% | 0 | 0% | 5.468% | 0 | 0% | 0.4614% | 0 | 0% | 0.4614% | 0 | 0% | 0.4614% | 0 |  |  |  | 0% | 11.8% | 0 | 0% | 11.8% | 0 | 0% | 11.8% | 0 | 0% | 0.3687% | 0 | 0% | 0.3687% | 0 | 0% | 0.3687% | 0 | 0% | 100% | 0 | 0% | 100% | 0 | 0% | 100% | 0 | 0% | 100% | 0 |  |  | 0 |  |  | 0 |  |  | 0
MENLO 1104CB | 3.3867e-05 | 0 | 0.06375 | 0 | 0.06375 | 0.032878 | 0.040497 | 0.015215 | 0% | 99% | 0 | 0% | 99% | 0 | 0% | 99% | 0 | 0% | 99% | 0 | 0% | 63.8% | 0 | 0% | 49.23% | 0 | 0% | 49.23% | 0 | 0% | 49.23% | 0 | 0 | 0% | 2.314% | 0 | 0% | 2.314% | 0 | 0% | 2.314% | 0 | 0% | 0.2582% | 0 | 0% | 0.2582% | 0 | 0% | 0.2582% | 0 | 0% | 0.6851% | 0 | 0% | 0.6851% | 0 | 0% | 0.6851% | 0 | 0% | 0.7022% | 0 | 31.21% | 0.7022% | 0.0001397 | 67.78% | 0.7022% | 0.00030343 | 0% | 5.122% | 0 | 0% | 5.122% | 0 | 0% | 5.122% | 0 | 0% | 1.723% | 0 | 0% | 1.723% | 0 | 0% | 1.723% | 0 |  |  |  | 0% | 11.8% | 0 | 0% | 11.8% | 0 | 0% | 11.8% | 0 | 0% | 0.37% | 0 | 0% | 0.37% | 0 | 0% | 0.37% | 0 | 0% | 100% | 0 | 0% | 100% | 0 | 0% | 100% | 0 | 0% | 100% | 0 |  |  | 0 |  |  | 0 |  |  | 0
HURON 1112CB | 3.189e-05 | 0 | 0.029952 | 0 | 0.029952 | 0.0017322 | 0.027373 | 0.01253 | 0% | 99% | 0 | 0% | 99% | 0 | 0% | 99% | 0 | 0% | 99% | 0 | 0% | 59.89% | 0 | 0% | 47.21% | 0 | 0% | 47.21% | 0 | 0% | 47.21% | 0 | 0 | 0% | 2.622% | 0 | 0% | 2.622% | 0 | 0% | 2.622% | 0 | 0% | 0.2897% | 0 | 0% | 0.2897% | 0 | 0% | 0.2897% | 0 | 0% | 0.9975% | 0 | 0% | 0.9975% | 0 | 0% | 0.9975% | 0 | 0% | 1.002% | 0 | 0% | 1.002% | 0 | 0% | 1.002% | 0 | 0% | 7.466% | 0 | 0% | 7.466% | 0 | 0% | 7.466% | 0 | 0% | 0.2104% | 0 | 0% | 0.2104% | 0 | 0% | 0.2104% | 0 |  |  |  | 0% | 11.8% | 0 | 0% | 11.8% | 0 | 0% | 11.8% | 0 | 0% | 0.3546% | 0 | 0% | 0.3546% | 0 | 0% | 0.3546% | 0 | 0% | 100% | 0 | 0% | 100% | 0 | 0% | 100% | 0 | 0% | 100% | 0 |  |  | 0 |  |  | 0 |  |  | 0
VASCO 1102CB | 3.4221e-05 | 0 | 0.045252 | 0 | 0.045252 | 0.0068861 | 0.035861 | 0.020167 | 0% | 99% | 0 | 0% | 99% | 0 | 0% | 99% | 0 | 0% | 99% | 0 | 0% | 64.42% | 0 | 0% | 50.37% | 0 | 0% | 50.37% | 0 | 0% | 50.37% | 0 | 0 | 0% | 3.18% | 0 | 0% | 3.18% | 0 | 0% | 3.18% | 0 | 0% | 0.3548% | 0 | 0% | 0.3548% | 0 | 0% | 0.3548% | 0 | 0% | 0.85% | 0 | 0% | 0.85% | 0 | 0% | 0.85% | 0 | 49.75% | 0.8847% | 0.00019917 | 0% | 0.8847% | 0 | 0% | 0.8847% | 0 | 0% | 6.376% | 0 | 0% | 6.376% | 0 | 0% | 6.376% | 0 | 0% | 0.5169% | 0 | 0% | 0.5169% | 0 | 0% | 0.5169% | 0 |  |  |  | 0% | 11.8% | 0 | 0% | 11.8% | 0 | 0% | 11.8% | 0 | 0% | 0.3652% | 0 | 0% | 0.3652% | 0 | 0% | 0.3652% | 0 | 0% | 100% | 0 | 0% | 100% | 0 | 0% | 100% | 0 | 0% | 100% | 0 |  |  | 0 |  |  | 0 |  |  | 0
WEST FRESNO 111179367 | 3.6412e-05 | 0 | 0.036915 | 0 | 0.036915 | 0.0071409 | 0.028913 | 0.015275 | 0% | 99% | 0 | 0% | 99% | 0 | 0% | 99% | 0 | 0% | 99% | 0 | 0% | 62.61% | 0 | 0% | 49.18% | 0 | 0% | 49.18% | 0 | 0% | 49.18% | 0 | 0 | 0% | 2.556% | 0 | 0% | 2.556% | 0 | 0% | 2.556% | 0 | 0% | 0.2862% | 0 | 0% | 0.2862% | 0 | 0% | 0.2862% | 0 | 0% | 0.8487% | 0 | 0% | 0.8487% | 0 | 0% | 0.8487% | 0 | 0% | 0.8644% | 0 | 0% | 0.8644% | 0 | 0% | 0.8644% | 0 | 0% | 6.353% | 0 | 0% | 6.353% | 0 | 0% | 6.353% | 0 | 0% | 0.6631% | 0 | 0% | 0.6631% | 0 | 0% | 0.6631% | 0 |  |  |  | 0% | 11.8% | 0 | 0% | 11.8% | 0 | 0% | 11.8% | 0 | 0% | 0.3622% | 0 | 0% | 0.3622% | 0 | 0% | 0.3622% | 0 | 0% | 100% | 0 | 0% | 100% | 0 | 0% | 100% | 0 | 0% | 100% | 0 |  |  | 0 |  |  | 0 |  |  | 0
BERESFORD 0402CB | 4.3753e-05 | 0 | 0.020823 | 0 | 0.020823 | 0.011813 | 0.013479 | 0.0036689 | 0% | 99% | 0 | 0% | 99% | 0 | 0% | 99% | 0 | 0% | 99% | 0 | 0% | 64.36% | 0 | 0% | 49.89% | 0 | 0% | 49.89% | 0 | 0% | 49.89% | 0 | 0 | 0% | 2.554% | 0 | 0% | 2.554% | 0 | 0% | 2.554% | 0 | 0% | 0.2824% | 0 | 0% | 0.2824% | 0 | 0% | 0.2824% | 0 | 0% | 0.7035% | 0 | 20.67% | 0.7035% | 3.0284e-05 | 0% | 0.7035% | 0 | 20.67% | 0.7319% | 3.1506e-05 | 0% | 0.7319% | 0 | 0% | 0.7319% | 0 | 0% | 5.28% | 0 | 0% | 5.28% | 0 | 0% | 5.28% | 0 | 0% | 1.93% | 0 | 0% | 1.93% | 0 | 0% | 1.93% | 0 |  |  |  | 0% | 11.8% | 0 | 0% | 11.8% | 0 | 0% | 11.8% | 0 | 0% | 0.3727% | 0 | 0% | 0.3727% | 0 | 0% | 0.3727% | 0 | 0% | 100% | 0 | 0% | 100% | 0 | 0% | 100% | 0 | 0% | 100% | 0 |  |  | 0 |  |  | 0 |  |  | 0
LAKEWOOD 211021345 | 4.1783e-05 | 0 | 0.010032 | 0 | 0.010032 | 0.0055938 | 0.006216 | 0.0021496 | 0% | 99% | 0 | 0% | 99% | 0 | 0% | 99% | 0 | 0% | 99% | 0 | 0% | 63.91% | 0 | 0% | 49.48% | 0 | 0% | 49.48% | 0 | 0% | 49.48% | 0 | 0 | 0% | 2.502% | 0 | 0% | 2.502% | 0 | 0% | 2.502% | 0 | 0% | 0.2703% | 0 | 0% | 0.2703% | 0 | 0% | 0.2703% | 0 | 0% | 0.6734% | 0 | 0% | 0.6734% | 0 | 0% | 0.6734% | 0 | 0% | 0.684% | 0 | 100% | 0.684% | 6.8616e-05 | 0% | 0.684% | 0 | 0% | 5.005% | 0 | 0% | 5.005% | 0 | 0% | 5.005% | 0 | 0% | 1.601% | 0 | 0% | 1.601% | 0 | 0% | 1.601% | 0 |  |  |  | 0% | 11.8% | 0 | 0% | 11.8% | 0 | 0% | 11.8% | 0 | 0% | 0.3704% | 0 | 0% | 0.3704% | 0 | 0% | 0.3704% | 0 | 0% | 100% | 0 | 0% | 100% | 0 | 0% | 100% | 0 | 0% | 100% | 0 |  |  | 0 |  |  | 0 |  |  | 0
EVERGREEN 2104XR150 | 4.6043e-05 | 0 | 0.01346 | 0 | 0.01346 | 0.0032392 | 0.0095687 | 0.0059216 | 0% | 99% | 0 | 0% | 99% | 0 | 0% | 99% | 0 | 0% | 99% | 0 | 0% | 65.7% | 0 | 0% | 51.07% | 0 | 0% | 51.07% | 0 | 0% | 51.07% | 0 | 0 | 0% | 2.94% | 0 | 0% | 2.94% | 0 | 0% | 2.94% | 0 | 0% | 0.3328% | 0 | 0% | 0.3328% | 0 | 0% | 0.3328% | 0 | 0% | 0.7547% | 0 | 0% | 0.7547% | 0 | 0% | 0.7547% | 0 | 0% | 0.7935% | 0 | 67.14% | 0.7935% | 7.1705e-05 | 32.86% | 0.7935% | 3.5096e-05 | 0% | 5.674% | 0 | 0% | 5.674% | 0 | 0% | 5.674% | 0 | 0% | 0.6404% | 0 | 0% | 0.6404% | 0 | 0% | 0.6404% | 0 |  |  |  | 0% | 11.8% | 0 | 0% | 11.8% | 0 | 0% | 11.8% | 0 | 0% | 0.3692% | 0 | 0% | 0.3692% | 0 | 0% | 0.3692% | 0 | 0% | 100% | 0 | 0% | 100% | 0 | 0% | 100% | 0 | 0% | 100% | 0 |  |  | 0 |  |  | 0 |  |  | 0
MALAGA 1104R9510 | 3.9356e-05 | 0 | 0.018362 | 0 | 0.018362 | 0.0087532 | 0.011551 | 0.005254 | 0% | 99% | 0 | 0% | 99% | 0 | 0% | 99% | 0 | 0% | 99% | 0 | 0% | 63.31% | 0 | 0% | 49.2% | 0 | 0% | 49.2% | 0 | 0% | 49.2% | 0 | 0 | 0% | 2.21% | 0 | 0% | 2.21% | 0 | 0% | 2.21% | 0 | 0% | 0.2368% | 0 | 0% | 0.2368% | 0 | 0% | 0.2368% | 0 | 0% | 0.6863% | 0 | 0% | 0.6863% | 0 | 0% | 0.6863% | 0 | 0% | 0.6866% | 0 | 99.78% | 0.6866% | 0.00012581 | 0% | 0.6866% | 0 | 0% | 5.094% | 0 | 0% | 5.094% | 0 | 0% | 5.094% | 0 | 0% | 1.669% | 0 | 0% | 1.669% | 0 | 0% | 1.669% | 0 |  |  |  | 0% | 11.8% | 0 | 0% | 11.8% | 0 | 0% | 11.8% | 0 | 0% | 0.3681% | 0 | 0% | 0.3681% | 0 | 0% | 0.3681% | 0 | 0% | 100% | 0 | 0% | 100% | 0 | 0% | 100% | 0 | 0% | 100% | 0 |  |  | 0 |  |  | 0 |  |  | 0
KING CITY 1102CB | 4.2841e-05 | 0 | 0.033303 | 0 | 0.033303 | 0.001269 | 0.031749 | 0.013348 | 0% | 99% | 0 | 0% | 99% | 0 | 0% | 99% | 0 | 0% | 99% | 0 | 0% | 63.7% | 0 | 0% | 50.04% | 0 | 0% | 50.04% | 0 | 0% | 50.04% | 0 | 0 | 0% | 4.28% | 0 | 0% | 4.28% | 0 | 0% | 4.28% | 0 | 0% | 0.4644% | 0 | 0% | 0.4644% | 0 | 0% | 0.4644% | 0 | 0% | 1.044% | 0 | 0% | 1.044% | 0 | 0% | 1.044% | 0 | 0% | 1.111% | 0 | 0% | 1.111% | 0 | 0% | 1.111% | 0 | 0% | 7.893% | 0 | 0% | 7.893% | 0 | 0% | 7.893% | 0 | 0% | 0.1836% | 0 | 0% | 0.1836% | 0 | 0% | 0.1836% | 0 |  |  |  | 0% | 11.8% | 0 | 0% | 11.8% | 0 | 0% | 11.8% | 0 | 0% | 0.3682% | 0 | 0% | 0.3682% | 0 | 0% | 0.3682% | 0 | 0% | 100% | 0 | 0% | 100% | 0 | 0% | 100% | 0 | 0% | 100% | 0 |  |  | 0 |  |  | 0 |  |  | 0
BELLE HAVEN 0405CB | 3.6886e-05 | 0 | 0.046071 | 0 | 0.046071 | 0.028114 | 0.027848 | 0.0081885 | 0% | 99% | 0 | 0% | 99% | 0 | 0% | 99% | 0 | 0% | 99% | 0 | 0% | 63.71% | 0 | 0% | 49.05% | 0 | 0% | 49.05% | 0 | 0% | 49.05% | 0 | 0 | 0% | 2.252% | 0 | 0% | 2.252% | 0 | 0% | 2.252% | 0 | 0% | 0.2483% | 0 | 0% | 0.2483% | 0 | 0% | 0.2483% | 0 | 0% | 0.6523% | 0 | 0% | 0.6523% | 0 | 0% | 0.6523% | 0 | 0% | 0.6628% | 0 | 56.74% | 0.6628% | 0.00017328 | 43.11% | 0.6628% | 0.00013166 | 0% | 4.858% | 0 | 0% | 4.858% | 0 | 0% | 4.858% | 0 | 0% | 1.91% | 0 | 0% | 1.91% | 0 | 0% | 1.91% | 0 |  |  |  | 0% | 11.8% | 0 | 0% | 11.8% | 0 | 0% | 11.8% | 0 | 0% | 0.3705% | 0 | 0% | 0.3705% | 0 | 0% | 0.3705% | 0 | 0% | 100% | 0 | 0% | 100% | 0 | 0% | 100% | 0 | 0% | 100% | 0 |  |  | 0 |  |  | 0 |  |  | 0
KING CITY 1105CB | 3.1153e-05 | 0 | 0.015017 | 0 | 0.015017 | 0.00080864 | 0.014165 | 0.0059398 | 0% | 99% | 0 | 0% | 99% | 0 | 0% | 99% | 0 | 0% | 99% | 0 | 0% | 63.53% | 0 | 0% | 50% | 0 | 0% | 50% | 0 | 0% | 50% | 0 | 0 | 0% | 4.135% | 0 | 0% | 4.135% | 0 | 0% | 4.135% | 0 | 0% | 0.4487% | 0 | 0% | 0.4487% | 0 | 0% | 0.4487% | 0 | 0% | 1.036% | 0 | 0% | 1.036% | 0 | 0% | 1.036% | 0 | 0% | 1.099% | 0 | 0% | 1.099% | 0 | 0% | 1.099% | 0 | 0% | 7.829% | 0 | 0% | 7.829% | 0 | 0% | 7.829% | 0 | 0% | 0.2307% | 0 | 0% | 0.2307% | 0 | 0% | 0.2307% | 0 |  |  |  | 0% | 11.8% | 0 | 0% | 11.8% | 0 | 0% | 11.8% | 0 | 0% | 0.3682% | 0 | 0% | 0.3682% | 0 | 0% | 0.3682% | 0 | 0% | 100% | 0 | 0% | 100% | 0 | 0% | 100% | 0 | 0% | 100% | 0 |  |  | 0 |  |  | 0 |  |  | 0
LAKEWOOD 211094814 | 3.7018e-05 | 0 | 0.022668 | 0 | 0.022668 | 0.011327 | 0.014583 | 0.0056619 | 0% | 99% | 0 | 0% | 99% | 0 | 0% | 99% | 0 | 0% | 99% | 0 | 0% | 64.22% | 0 | 0% | 49.58% | 0 | 0% | 49.58% | 0 | 0% | 49.58% | 0 | 0 | 0% | 2.59% | 0 | 0% | 2.59% | 0 | 0% | 2.59% | 0 | 0% | 0.2849% | 0 | 0% | 0.2849% | 0 | 0% | 0.2849% | 0 | 0% | 0.6929% | 0 | 0% | 0.6929% | 0 | 0% | 0.6929% | 0 | 0% | 0.7123% | 0 | 100% | 0.7123% | 0.00016146 | 0% | 0.7123% | 0 | 0% | 5.171% | 0 | 0% | 5.171% | 0 | 0% | 5.171% | 0 | 0% | 1.379% | 0 | 0% | 1.379% | 0 | 0% | 1.379% | 0 |  |  |  | 0% | 11.8% | 0 | 0% | 11.8% | 0 | 0% | 11.8% | 0 | 0% | 0.3704% | 0 | 0% | 0.3704% | 0 | 0% | 0.3704% | 0 | 0% | 100% | 0 | 0% | 100% | 0 | 0% | 100% | 0 | 0% | 100% | 0 |  |  | 0 |  |  | 0 |  |  | 0
SAN PABLO 1106CB | 5.3611e-05 | 0 | 0.0073641 | 0 | 0.0073641 | 0.0012811 | 0.0059161 | 0.0030617 | 0% | 99% | 0 | 0% | 99% | 0 | 0% | 99% | 0 | 0% | 99% | 0 | 0% | 65.25% | 0 | 0% | 51.1% | 0 | 0% | 51.1% | 0 | 0% | 51.1% | 0 | 0 | 0% | 3.437% | 0 | 0% | 3.437% | 0 | 0% | 3.437% | 0 | 0% | 0.383% | 0 | 0% | 0.383% | 0 | 0% | 0.383% | 0 | 0% | 0.8596% | 0 | 0% | 0.8596% | 0 | 0% | 0.8596% | 0 | 100% | 0.9046% | 6.6619e-05 | 0% | 0.9046% | 0 | 0% | 0.9046% | 0 | 0% | 6.465% | 0 | 0% | 6.465% | 0 | 0% | 6.465% | 0 | 0% | 0.5343% | 0 | 0% | 0.5343% | 0 | 0% | 0.5343% | 0 |  |  |  | 0% | 11.8% | 0 | 0% | 11.8% | 0 | 0% | 11.8% | 0 | 0% | 0.3673% | 0 | 0% | 0.3673% | 0 | 0% | 0.3673% | 0 | 0% | 100% | 0 | 0% | 100% | 0 | 0% | 100% | 0 | 0% | 100% | 0 |  |  | 0 |  |  | 0 |  |  | 0
SILVERADO 2105CB | 7.0102e-05 | 0.016501 | 0.048183 | 0.6917 | 0.73988 | 0.022288 | 0.031856 | 0.012984 | 0% | 99% | 0 | 0% | 99% | 0 | 0% | 99% | 0 | 0% | 99% | 0 | 0% | 64.75% | 0 | 0% | 49.76% | 0 | 0% | 49.76% | 0 | 0% | 49.76% | 0 | 0.6917 | 0% | 2.731% | 0 | 0% | 2.731% | 0 | 0% | 2.731% | 0 | 0% | 0.3033% | 0 | 0% | 0.3033% | 0 | 0% | 0.3033% | 0 | 0% | 0.7128% | 0 | 0% | 0.7128% | 0 | 0% | 0.7128% | 0 | 0% | 0.7478% | 0 | 0% | 0.7478% | 0 | 99.47% | 0.7478% | 0.0003584 | 0% | 5.359% | 0 | 0% | 5.359% | 0 | 0% | 5.359% | 0 | 0% | 1.507% | 0 | 0% | 1.507% | 0 | 0% | 1.507% | 0 |  |  |  | 0% | 11.8% | 0 | 0% | 11.8% | 0 | 0% | 11.8% | 0 | 0% | 0.3729% | 0 | 0% | 0.3729% | 0 | 0% | 0.3729% | 0 | 0% | 100% | 0 | 0% | 100% | 0 | 0% | 100% | 0 | 0% | 100% | 0 |  |  | 0 |  |  | 0 |  |  | 0
NEWARK 21KV 2107MR595 | 4.4056e-05 | 0 | 0.0059745 | 0 | 0.0059745 | 0.0015643 | 0.0046816 | 0.0020793 | 0% | 99% | 0 | 0% | 99% | 0 | 0% | 99% | 0 | 0% | 99% | 0 | 0% | 64.63% | 0 | 0% | 50.77% | 0 | 0% | 50.77% | 0 | 0% | 50.77% | 0 | 0 | 0% | 3.15% | 0 | 0% | 3.15% | 0 | 0% | 3.15% | 0 | 0% | 0.3467% | 0 | 0% | 0.3467% | 0 | 0% | 0.3467% | 0 | 0% | 0.8474% | 0 | 0% | 0.8474% | 0 | 0% | 0.8474% | 0 | 0% | 0.8763% | 0 | 0% | 0.8763% | 0 | 0% | 0.8763% | 0 | 0% | 6.343% | 0 | 0% | 6.343% | 0 | 0% | 6.343% | 0 | 0% | 0.6749% | 0 | 0% | 0.6749% | 0 | 0% | 0.6749% | 0 |  |  |  | 0% | 11.8% | 0 | 0% | 11.8% | 0 | 0% | 11.8% | 0 | 0% | 0.3657% | 0 | 0% | 0.3657% | 0 | 0% | 0.3657% | 0 | 0% | 100% | 0 | 0% | 100% | 0 | 0% | 100% | 0 | 0% | 100% | 0 |  |  | 0 |  |  | 0 |  |  | 0
LOS ALTOS 1106CB | 3.962e-05 | 0 | 0.046644 | 0 | 0.046644 | 0.024254 | 0.030007 | 0.010744 | 0% | 99% | 0 | 0% | 99% | 0 | 0% | 99% | 0 | 0% | 99% | 0 | 0% | 63.82% | 0 | 0% | 49.32% | 0 | 0% | 49.32% | 0 | 0% | 49.32% | 0 | 0 | 0% | 2.259% | 0 | 0% | 2.259% | 0 | 0% | 2.259% | 0 | 0% | 0.2501% | 0 | 0% | 0.2501% | 0 | 0% | 0.2501% | 0 | 0% | 0.6921% | 0 | 0% | 0.6921% | 0 | 0% | 0.6921% | 0 | 0% | 0.7009% | 0 | 0% | 0.7009% | 0 | 100% | 0.7009% | 0.00032693 | 0% | 5.155% | 0 | 0% | 5.155% | 0 | 0% | 5.155% | 0 | 0% | 1.612% | 0 | 0% | 1.612% | 0 | 0% | 1.612% | 0 |  |  |  | 0% | 11.8% | 0 | 0% | 11.8% | 0 | 0% | 11.8% | 0 | 0% | 0.3679% | 0 | 0% | 0.3679% | 0 | 0% | 0.3679% | 0 | 0% | 100% | 0 | 0% | 100% | 0 | 0% | 100% | 0 | 0% | 100% | 0 |  |  | 0 |  |  | 0 |  |  | 0
FAIRWAY 1108CB | 3.2722e-05 | 0 | 0.015548 | 0 | 0.015548 | 0.0016937 | 0.015523 | 0.0044567 | 0% | 99% | 0 | 0% | 99% | 0 | 0% | 99% | 0 | 0% | 99% | 0 | 0% | 62.5% | 0 | 0% | 49.58% | 0 | 0% | 49.58% | 0 | 0% | 49.58% | 0 | 0 | 0% | 3.755% | 0 | 0% | 3.755% | 0 | 0% | 3.755% | 0 | 0% | 0.4114% | 0 | 0% | 0.4114% | 0 | 0% | 0.4114% | 0 | 0% | 1.1% | 0 | 0% | 1.1% | 0 | 0% | 1.1% | 0 | 0% | 1.152% | 0 | 0% | 1.152% | 0 | 0% | 1.152% | 0 | 0% | 8.304% | 0 | 0% | 8.304% | 0 | 0% | 8.304% | 0 | 0% | 0.4535% | 0 | 0% | 0.4535% | 0 | 0% | 0.4535% | 0 |  |  |  | 0% | 11.8% | 0 | 0% | 11.8% | 0 | 0% | 11.8% | 0 | 0% | 0.3628% | 0 | 0% | 0.3628% | 0 | 0% | 0.3628% | 0 | 0% | 100% | 0 | 0% | 100% | 0 | 0% | 100% | 0 | 0% | 100% | 0 |  |  | 0 |  |  | 0 |  |  | 0
NORD 11062480 | 5.3438e-05 | 0 | 0.018266 | 0 | 0.018266 | 0.01166 | 0.0086359 | 0.0051694 | 0% | 99% | 0 | 0% | 99% | 0 | 0% | 99% | 0 | 0% | 99% | 0 | 0% | 65.46% | 0 | 0% | 50.01% | 0 | 0% | 50.01% | 0 | 0% | 50.01% | 0 | 0 | 0% | 1.888% | 0 | 0% | 1.888% | 0 | 0% | 1.888% | 0 | 0% | 0.2101% | 0 | 0% | 0.2101% | 0 | 0% | 0.2101% | 0 | 0% | 0.51% | 0 | 0% | 0.51% | 0 | 0% | 0.51% | 0 | 100% | 0.5329% | 9.7342e-05 | 0% | 0.5329% | 0 | 0% | 0.5329% | 0 | 0% | 3.831% | 0 | 0% | 3.831% | 0 | 0% | 3.831% | 0 | 0% | 2.116% | 0 | 0% | 2.116% | 0 | 0% | 2.116% | 0 |  |  |  | 0% | 11.8% | 0 | 0% | 11.8% | 0 | 0% | 11.8% | 0 | 0% | 0.38% | 0 | 0% | 0.38% | 0 | 0% | 0.38% | 0 | 0% | 100% | 0 | 0% | 100% | 0 | 0% | 100% | 0 | 0% | 100% | 0 |  |  | 0 |  |  | 0 |  |  | 0
MENLO 0401CB | 3.5777e-05 | 0 | 0.037826 | 0 | 0.037826 | 0.023098 | 0.02424 | 0.0054107 | 0% | 99% | 0 | 0% | 99% | 0 | 0% | 99% | 0 | 0% | 99% | 0 | 0% | 63.4% | 0 | 0% | 48.62% | 0 | 0% | 48.62% | 0 | 0% | 48.62% | 0 | 0 | 0% | 2.137% | 0 | 0% | 2.137% | 0 | 0% | 2.137% | 0 | 0% | 0.2429% | 0 | 0% | 0.2429% | 0 | 0% | 0.2429% | 0 | 0% | 0.6842% | 0 | 0% | 0.6842% | 0 | 0% | 0.6842% | 0 | 0% | 0.696% | 0 | 0% | 0.696% | 0 | 99.91% | 0.696% | 0.00026303 | 0% | 5.108% | 0 | 0% | 5.108% | 0 | 0% | 5.108% | 0 | 0% | 1.849% | 0 | 0% | 1.849% | 0 | 0% | 1.849% | 0 |  |  |  | 0% | 11.8% | 0 | 0% | 11.8% | 0 | 0% | 11.8% | 0 | 0% | 0.3677% | 0 | 0% | 0.3677% | 0 | 0% | 0.3677% | 0 | 0% | 100% | 0 | 0% | 100% | 0 | 0% | 100% | 0 | 0% | 100% | 0 |  |  | 0 |  |  | 0 |  |  | 0
RENFRO 2103CB | 4.5348e-05 | 0 | 0.002328 | 0 | 0.002328 | 0.00015968 | 0.0017857 | 0.0013022 | 0% | 99% | 0 | 0% | 99% | 0 | 0% | 99% | 0 | 0% | 99% | 0 | 0% | 62.72% | 0 | 0% | 48.82% | 0 | 0% | 48.82% | 0 | 0% | 48.82% | 0 | 0 | 0% | 2.517% | 0 | 0% | 2.517% | 0 | 0% | 2.517% | 0 | 0% | 0.2888% | 0 | 0% | 0.2888% | 0 | 0% | 0.2888% | 0 | 0% | 0.8152% | 0 | 0% | 0.8152% | 0 | 0% | 0.8152% | 0 | 0% | 0.8426% | 0 | 100% | 0.8426% | 1.9617e-05 | 0% | 0.8426% | 0 | 0% | 6.14% | 0 | 0% | 6.14% | 0 | 0% | 6.14% | 0 | 0% | 0.225% | 0 | 0% | 0.225% | 0 | 0% | 0.225% | 0 |  |  |  | 0% | 11.8% | 0 | 0% | 11.8% | 0 | 0% | 11.8% | 0 | 0% | 0.3644% | 0 | 0% | 0.3644% | 0 | 0% | 0.3644% | 0 | 0% | 100% | 0 | 0% | 100% | 0 | 0% | 100% | 0 | 0% | 100% | 0 |  |  | 0 |  |  | 0 |  |  | 0
NORD 1105CB | 4.3325e-05 | 0 | 0.057478 | 0 | 0.057478 | 0.013654 | 0.041911 | 0.024631 | 0% | 99% | 0 | 0% | 99% | 0 | 0% | 99% | 0 | 0% | 99% | 0 | 0% | 63.89% | 0 | 0% | 49.17% | 0 | 0% | 49.17% | 0 | 0% | 49.17% | 0 | 0 | 0% | 2.615% | 0 | 0% | 2.615% | 0 | 0% | 2.615% | 0 | 0% | 0.3054% | 0 | 0% | 0.3054% | 0 | 0% | 0.3054% | 0 | 0% | 0.7664% | 0 | 0% | 0.7664% | 0 | 0% | 0.7664% | 0 | 99.49% | 0.8043% | 0.00045997 | 0% | 0.8043% | 0 | 0% | 0.8043% | 0 | 0% | 5.781% | 0 | 0% | 5.781% | 0 | 0% | 5.781% | 0 | 0% | 0.7264% | 0 | 0% | 0.7264% | 0 | 0% | 0.7264% | 0 |  |  |  | 0% | 11.8% | 0 | 0% | 11.8% | 0 | 0% | 11.8% | 0 | 0% | 0.3672% | 0 | 0% | 0.3672% | 0 | 0% | 0.3672% | 0 | 0% | 100% | 0 | 0% | 100% | 0 | 0% | 100% | 0 | 0% | 100% | 0 |  |  | 0 |  |  | 0 |  |  | 0
GRAND ISLAND 22255902 | 3.4844e-05 | 0 | 0.076777 | 0 | 0.076777 | 0.013379 | 0.068743 | 0.025006 | 0% | 99% | 0 | 0% | 99% | 0 | 0% | 99% | 0 | 0% | 99% | 0 | 0% | 62.97% | 0 | 0% | 49.86% | 0 | 0% | 49.86% | 0 | 0% | 49.86% | 0 | 0 | 0% | 3.289% | 0 | 0% | 3.289% | 0 | 0% | 3.289% | 0 | 0% | 0.3658% | 0 | 0% | 0.3658% | 0 | 0% | 0.3658% | 0 | 0% | 0.9595% | 0 | 0% | 0.9595% | 0 | 0% | 0.9595% | 0 | 0% | 0.9768% | 0 | 0% | 0.9768% | 0 | 0% | 0.9768% | 0 | 0% | 7.152% | 0 | 0% | 7.152% | 0 | 0% | 7.152% | 0 | 0% | 0.5154% | 0 | 0% | 0.5154% | 0 | 0% | 0.5154% | 0 |  |  |  | 0% | 11.8% | 0 | 0% | 11.8% | 0 | 0% | 11.8% | 0 | 0% | 0.356% | 0 | 0% | 0.356% | 0 | 0% | 0.356% | 0 | 0% | 100% | 0 | 0% | 100% | 0 | 0% | 100% | 0 | 0% | 100% | 0 |  |  | 0 |  |  | 0 |  |  | 0
TASSAJARA 2108CB | 6.5048e-05 | 0 | 0.042815 | 0 | 0.042815 | 0.017847 | 0.027615 | 0.014284 | 0% | 99% | 0 | 0% | 99% | 0 | 0% | 99% | 0 | 0% | 99% | 0 | 0% | 65.14% | 0 | 0% | 49.71% | 0 | 0% | 49.71% | 0 | 0% | 49.71% | 0 | 0 | 0% | 2.611% | 0 | 0% | 2.611% | 0 | 0% | 2.611% | 0 | 0% | 0.2991% | 0 | 0% | 0.2991% | 0 | 0% | 0.2991% | 0 | 0% | 0.681% | 0 | 0% | 0.681% | 0 | 0% | 0.681% | 0 | 0% | 0.7194% | 0 | 100% | 0.7194% | 0.000308 | 0% | 0.7194% | 0 | 0% | 5.131% | 0 | 0% | 5.131% | 0 | 0% | 5.131% | 0 | 0% | 0.8724% | 0 | 0% | 0.8724% | 0 | 0% | 0.8724% | 0 |  |  |  | 0% | 11.8% | 0 | 0% | 11.8% | 0 | 0% | 11.8% | 0 | 0% | 0.3724% | 0 | 0% | 0.3724% | 0 | 0% | 0.3724% | 0 | 0% | 100% | 0 | 0% | 100% | 0 | 0% | 100% | 0 | 0% | 100% | 0 |  |  | 0 |  |  | 0 |  |  | 0
BRENTWOOD 2108B512R | 3.3299e-05 | 0 | 0.0096412 | 0 | 0.0096412 | 0.0021597 | 0.0066645 | 0.0046316 | 0% | 99% | 0 | 0% | 99% | 0 | 0% | 99% | 0 | 0% | 99% | 0 | 0% | 64.84% | 0 | 0% | 50.95% | 0 | 0% | 50.95% | 0 | 0% | 50.95% | 0 | 0 | 0% | 2.689% | 0 | 0% | 2.689% | 0 | 0% | 2.689% | 0 | 0% | 0.2941% | 0 | 0% | 0.2941% | 0 | 0% | 0.2941% | 0 | 0% | 0.7429% | 0 | 0% | 0.7429% | 0 | 0% | 0.7429% | 0 | 0% | 0.7622% | 0 | 0% | 0.7622% | 0 | 0% | 0.7622% | 0 | 0% | 5.549% | 0 | 0% | 5.549% | 0 | 0% | 5.549% | 0 | 0% | 0.5769% | 0 | 0% | 0.5769% | 0 | 0% | 0.5769% | 0 |  |  |  | 0% | 11.8% | 0 | 0% | 11.8% | 0 | 0% | 11.8% | 0 | 0% | 0.3677% | 0 | 0% | 0.3677% | 0 | 0% | 0.3677% | 0 | 0% | 100% | 0 | 0% | 100% | 0 | 0% | 100% | 0 | 0% | 100% | 0 |  |  | 0 |  |  | 0 |  |  | 0
TIDEWATER 210638108 | 3.8898e-05 | 0 | 0.014153 | 0 | 0.014153 | 0.002383 | 0.011264 | 0.0061074 | 0% | 99% | 0 | 0% | 99% | 0 | 0% | 99% | 0 | 0% | 99% | 0 | 0% | 65.28% | 0 | 0% | 50.94% | 0 | 0% | 50.94% | 0 | 0% | 50.94% | 0 | 0 | 0% | 3.578% | 0 | 0% | 3.578% | 0 | 0% | 3.578% | 0 | 0% | 0.3981% | 0 | 0% | 0.3981% | 0 | 0% | 0.3981% | 0 | 0% | 0.8454% | 0 | 0% | 0.8454% | 0 | 0% | 0.8454% | 0 | 96.83% | 0.889% | 0.00012183 | 0% | 0.889% | 0 | 0% | 0.889% | 0 | 0% | 6.337% | 0 | 0% | 6.337% | 0 | 0% | 6.337% | 0 | 0% | 0.344% | 0 | 0% | 0.344% | 0 | 0% | 0.344% | 0 |  |  |  | 0% | 11.8% | 0 | 0% | 11.8% | 0 | 0% | 11.8% | 0 | 0% | 0.3665% | 0 | 0% | 0.3665% | 0 | 0% | 0.3665% | 0 | 0% | 100% | 0 | 0% | 100% | 0 | 0% | 100% | 0 | 0% | 100% | 0 |  |  | 0 |  |  | 0 |  |  | 0
LINCOLN 1101CB | 4.2716e-05 | 0 | 0.084334 | 0 | 0.084334 | 0.017038 | 0.063462 | 0.03724 | 0% | 99% | 0 | 0% | 99% | 0 | 0% | 99% | 0 | 0% | 99% | 0 | 0% | 64.69% | 0 | 0% | 50.7% | 0 | 0% | 50.7% | 0 | 0% | 50.7% | 0 | 0 | 0% | 2.702% | 0 | 0% | 2.702% | 0 | 0% | 2.702% | 0 | 0% | 0.3104% | 0 | 0% | 0.3104% | 0 | 0% | 0.3104% | 0 | 0% | 0.798% | 0 | 0% | 0.798% | 0 | 0% | 0.798% | 0 | 0% | 0.8299% | 0 | 0% | 0.8299% | 0 | 96.42% | 0.8299% | 0.00067481 | 0% | 5.995% | 0 | 0% | 5.995% | 0 | 0% | 5.995% | 0 | 0% | 0.6749% | 0 | 0% | 0.6749% | 0 | 0% | 0.6749% | 0 |  |  |  | 0% | 11.8% | 0 | 0% | 11.8% | 0 | 0% | 11.8% | 0 | 0% | 0.3652% | 0 | 0% | 0.3652% | 0 | 0% | 0.3652% | 0 | 0% | 100% | 0 | 0% | 100% | 0 | 0% | 100% | 0 | 0% | 100% | 0 |  |  | 0 |  |  | 0 |  |  | 0
BELL 111050182 | 5.1863e-05 | 0 | 0.01537 | 0 | 0.01537 | 0.0047392 | 0.011 | 0.0057259 | 0% | 99% | 0 | 0% | 99% | 0 | 0% | 99% | 0 | 0% | 99% | 0 | 0% | 63.81% | 0 | 0% | 49.27% | 0 | 0% | 49.27% | 0 | 0% | 49.27% | 0 | 0 | 0% | 2.609% | 0 | 0% | 2.609% | 0 | 0% | 2.609% | 0 | 0% | 0.2956% | 0 | 0% | 0.2956% | 0 | 0% | 0.2956% | 0 | 0% | 0.767% | 0 | 0% | 0.767% | 0 | 0% | 0.767% | 0 | 0% | 0.8054% | 0 | 0% | 0.8054% | 0 | 0% | 0.8054% | 0 | 0% | 5.793% | 0 | 0% | 5.793% | 0 | 0% | 5.793% | 0 | 0% | 1.073% | 0 | 0% | 1.073% | 0 | 0% | 1.073% | 0 |  |  |  | 0% | 11.8% | 0 | 0% | 11.8% | 0 | 0% | 11.8% | 0 | 0% | 0.3708% | 0 | 0% | 0.3708% | 0 | 0% | 0.3708% | 0 | 0% | 100% | 0 | 0% | 100% | 0 | 0% | 100% | 0 | 0% | 100% | 0 |  |  | 0 |  |  | 0 |  |  | 0
STAFFORD 11026121 | 5.1388e-05 | 0 | 0.0039544 | 0 | 0.0039544 | 0.0018426 | 0.0028241 | 0.00085603 | 0% | 99% | 0 | 0% | 99% | 0 | 0% | 99% | 0 | 0% | 99% | 0 | 0% | 64.18% | 0 | 0% | 49.85% | 0 | 0% | 49.85% | 0 | 0% | 49.85% | 0 | 0 | 0% | 3.137% | 0 | 0% | 3.137% | 0 | 0% | 3.137% | 0 | 0% | 0.3389% | 0 | 0% | 0.3389% | 0 | 0% | 0.3389% | 0 | 0% | 0.7764% | 0 | 0% | 0.7764% | 0 | 0% | 0.7764% | 0 | 0% | 0.8074% | 0 | 0% | 0.8074% | 0 | 100% | 0.8074% | 3.1926e-05 | 0% | 5.808% | 0 | 0% | 5.808% | 0 | 0% | 5.808% | 0 | 0% | 1.599% | 0 | 0% | 1.599% | 0 | 0% | 1.599% | 0 |  |  |  | 0% | 11.8% | 0 | 21.83% | 11.8% | 0.00010184 | 0% | 11.8% | 0 | 0% | 0.3711% | 0 | 0% | 0.3711% | 0 | 0% | 0.3711% | 0 | 0% | 100% | 0 | 0% | 100% | 0 | 0% | 100% | 0 | 0% | 100% | 0 |  |  | 0 |  |  | 0 |  |  | 0
PAUL SWEET 2102CB | 5.5306e-05 | 0 | 0.033853 | 0 | 0.033853 | 0.014634 | 0.023034 | 0.0096179 | 0% | 99% | 0 | 0% | 99% | 0 | 0% | 99% | 0 | 0% | 99% | 0 | 0% | 64.53% | 0 | 0% | 49.86% | 0 | 0% | 49.86% | 0 | 0% | 49.86% | 0 | 0 | 0% | 2.619% | 0 | 0% | 2.619% | 0 | 0% | 2.619% | 0 | 0% | 0.2951% | 0 | 0% | 0.2951% | 0 | 0% | 0.2951% | 0 | 0% | 0.7267% | 0 | 0% | 0.7267% | 0 | 0% | 0.7267% | 0 | 0% | 0.7544% | 0 | 3.281% | 0.7544% | 8.3796e-06 | 96.72% | 0.7544% | 0.000247 | 0% | 5.45% | 0 | 0% | 5.45% | 0 | 0% | 5.45% | 0 | 0% | 1.444% | 0 | 0% | 1.444% | 0 | 0% | 1.444% | 0 |  |  |  | 0% | 11.8% | 0 | 0% | 11.8% | 0 | 0% | 11.8% | 0 | 0% | 0.3694% | 0 | 0% | 0.3694% | 0 | 0% | 0.3694% | 0 | 0% | 100% | 0 | 0% | 100% | 0 | 0% | 100% | 0 | 0% | 100% | 0 |  |  | 0 |  |  | 0 |  |  | 0
SNEATH LANE 110748338 | 5.0174e-05 | 0.089785 | 0.0088388 | 0 | 0.0088388 | 0.0037982 | 0.0073234 | 0.0012249 | 14.75% | 99% | 0.0012909 | 0% | 99% | 0 | 0% | 99% | 0 | 0% | 99% | 0 | 0% | 63.8% | 0 | 0% | 49.37% | 0 | 0% | 49.37% | 0 | 0% | 49.37% | 0 | 0 | 0% | 3.905% | 0 | 0% | 3.905% | 0 | 0% | 3.905% | 0 | 0% | 0.4235% | 0 | 0% | 0.4235% | 0 | 0% | 0.4235% | 0 | 0% | 0.9029% | 0 | 0% | 0.9029% | 0 | 3.49% | 0.9029% | 2.7848e-06 | 28.43% | 0.9568% | 2.404e-05 | 22.09% | 0.9568% | 1.868e-05 | 0% | 0.9568% | 0 | 0% | 6.792% | 0 | 0% | 6.792% | 0 | 0% | 6.792% | 0 | 0% | 1.566% | 0 | 0% | 1.566% | 0 | 0% | 1.566% | 0 |  |  |  | 0% | 11.8% | 0 | 3.193% | 11.8% | 3.3304e-05 | 0% | 11.8% | 0 | 0% | 0.3713% | 0 | 0% | 0.3713% | 0 | 0% | 0.3713% | 0 | 0% | 100% | 0 | 0% | 100% | 0 | 0% | 100% | 0 | 0% | 100% | 0 |  |  | 0 |  |  | 0 |  |  | 0
HUMBOLDT BAY 11024714 | 3.7063e-05 | 0 | 0.027993 | 0.88145 | 0.90945 | 0.011232 | 0.024714 | 0.0031575 | 0% | 99% | 0 | 0% | 99% | 0 | 0% | 99% | 0 | 0% | 99% | 0 | 0% | 62.55% | 0 | 0% | 48.96% | 0 | 0% | 48.96% | 0 | 0% | 48.96% | 0 | 0.88145 | 0% | 2.864% | 0 | 0% | 2.864% | 0 | 0% | 2.864% | 0 | 0% | 0.3394% | 0 | 0% | 0.3394% | 0 | 0% | 0.3394% | 0 | 0% | 0.9619% | 0 | 0% | 0.9619% | 0 | 0% | 0.9619% | 0 | 0% | 1.028% | 0 | 0% | 1.028% | 0 | 0% | 1.028% | 0 | 0% | 7.33% | 0 | 0% | 7.33% | 0 | 0% | 7.33% | 0 | 0% | 1.795% | 0 | 0% | 1.795% | 0 | 0% | 1.795% | 0 |  |  |  | 0% | 11.8% | 0 | 0% | 11.8% | 0 | 0% | 11.8% | 0 | 0% | 0.3685% | 0 | 0% | 0.3685% | 0 | 0% | 0.3685% | 0 | 0% | 100% | 0 | 0% | 100% | 0 | 0% | 100% | 0 | 0% | 100% | 0 |  |  | 0 |  |  | 0 |  |  | 0
BELLEVUE 1102CB | 4.0458e-05 | 0 | 0.014415 | 0 | 0.014415 | 0.0032659 | 0.011803 | 0.0050681 | 0% | 99% | 0 | 0% | 99% | 0 | 0% | 99% | 0 | 0% | 99% | 0 | 0% | 63.4% | 0 | 0% | 49% | 0 | 0% | 49% | 0 | 0% | 49% | 0 | 0 | 0% | 3.007% | 0 | 0% | 3.007% | 0 | 0% | 3.007% | 0 | 0% | 0.3469% | 0 | 0% | 0.3469% | 0 | 0% | 0.3469% | 0 | 0% | 0.8616% | 0 | 0% | 0.8616% | 0 | 0% | 0.8616% | 0 | 0% | 0.8986% | 0 | 0% | 0.8986% | 0 | 71.35% | 0.8986% | 9.2412e-05 | 0% | 6.477% | 0 | 0% | 6.477% | 0 | 0% | 6.477% | 0 | 0% | 0.7703% | 0 | 0% | 0.7703% | 0 | 0% | 0.7703% | 0 |  |  |  | 0% | 11.8% | 0 | 0% | 11.8% | 0 | 0% | 11.8% | 0 | 0% | 0.3626% | 0 | 0% | 0.3626% | 0 | 0% | 0.3626% | 0 | 0% | 100% | 0 | 0% | 100% | 0 | 0% | 100% | 0 | 0% | 100% | 0 |  |  | 0 |  |  | 0 |  |  | 0
MONROE 1105590 | 2.8442e-05 | 0 | 0.0062048 | 0 | 0.0062048 | 0.0025725 | 0.0041489 | 0.0019487 | 0% | 99% | 0 | 0% | 99% | 0 | 0% | 99% | 0 | 0% | 99% | 0 | 0% | 63.86% | 0 | 0% | 49.42% | 0 | 0% | 49.42% | 0 | 0% | 49.42% | 0 | 0 | 0% | 2.531% | 0 | 0% | 2.531% | 0 | 0% | 2.531% | 0 | 0% | 0.2842% | 0 | 0% | 0.2842% | 0 | 0% | 0.2842% | 0 | 0% | 0.7118% | 0 | 0% | 0.7118% | 0 | 0% | 0.7118% | 0 | 0% | 0.7343% | 0 | 0% | 0.7343% | 0 | 16.84% | 0.7343% | 7.6725e-06 | 0% | 5.325% | 0 | 0% | 5.325% | 0 | 0% | 5.325% | 0 | 0% | 1.383% | 0 | 0% | 1.383% | 0 | 0% | 1.383% | 0 |  |  |  | 0% | 11.8% | 0 | 0% | 11.8% | 0 | 0% | 11.8% | 0 | 0% | 0.3688% | 0 | 0% | 0.3688% | 0 | 0% | 0.3688% | 0 | 0% | 100% | 0 | 0% | 100% | 0 | 0% | 100% | 0 | 0% | 100% | 0 |  |  | 0 |  |  | 0 |  |  | 0
LEMOORE 1103CB | 2.9321e-05 | 0 | 0.041902 | 0 | 0.041902 | 0.007508 | 0.0332 | 0.017857 | 0% | 99% | 0 | 0% | 99% | 0 | 0% | 99% | 0 | 0% | 99% | 0 | 0% | 62.26% | 0 | 0% | 49.21% | 0 | 0% | 49.21% | 0 | 0% | 49.21% | 0 | 0 | 0% | 2.709% | 0 | 0% | 2.709% | 0 | 0% | 2.709% | 0 | 0% | 0.2955% | 0 | 0% | 0.2955% | 0 | 0% | 0.2955% | 0 | 0% | 0.8553% | 0 | 0% | 0.8553% | 0 | 0% | 0.8553% | 0 | 0% | 0.8595% | 0 | 0% | 0.8595% | 0 | 73.29% | 0.8595% | 0.00026395 | 0% | 6.363% | 0 | 0% | 6.363% | 0 | 0% | 6.363% | 0 | 0% | 0.5903% | 0 | 0% | 0.5903% | 0 | 0% | 0.5903% | 0 |  |  |  | 0% | 11.8% | 0 | 0% | 11.8% | 0 | 0% | 11.8% | 0 | 0% | 0.36% | 0 | 0% | 0.36% | 0 | 0% | 0.36% | 0 | 0% | 100% | 0 | 0% | 100% | 0 | 0% | 100% | 0 | 0% | 100% | 0 |  |  | 0 |  |  | 0 |  |  | 0
WINDSOR 1101CB | 4.4731e-05 | 0 | 0.015292 | 0 | 0.015292 | 0.0041953 | 0.0113 | 0.0058803 | 0% | 99% | 0 | 0% | 99% | 0 | 0% | 99% | 0 | 0% | 99% | 0 | 0% | 64.31% | 0 | 0% | 49.42% | 0 | 0% | 49.42% | 0 | 0% | 49.42% | 0 | 0 | 0% | 2.873% | 0 | 0% | 2.873% | 0 | 0% | 2.873% | 0 | 0% | 0.3311% | 0 | 0% | 0.3311% | 0 | 0% | 0.3311% | 0 | 0% | 0.7796% | 0 | 0% | 0.7796% | 0 | 0% | 0.7796% | 0 | 100% | 0.8265% | 0.00012639 | 0% | 0.8265% | 0 | 0% | 0.8265% | 0 | 0% | 5.891% | 0 | 0% | 5.891% | 0 | 0% | 5.891% | 0 | 0% | 0.8975% | 0 | 0% | 0.8975% | 0 | 0% | 0.8975% | 0 |  |  |  | 0% | 11.8% | 0 | 0% | 11.8% | 0 | 0% | 11.8% | 0 | 0% | 0.3697% | 0 | 0% | 0.3697% | 0 | 0% | 0.3697% | 0 | 0% | 100% | 0 | 0% | 100% | 0 | 0% | 100% | 0 | 0% | 100% | 0 |  |  | 0 |  |  | 0 |  |  | 0
FIGARDEN 2113CB | 8.2543e-05 | 0 | 0.0054431 | 0 | 0.0054431 | 0.00044466 | 0.0041356 | 0.0030283 | 0% | 99% | 0 | 0% | 99% | 0 | 0% | 99% | 0 | 0% | 99% | 0 | 0% | 63.81% | 0 | 0% | 49.01% | 0 | 0% | 49.01% | 0 | 0% | 49.01% | 0 | 0 | 0% | 2.487% | 0 | 0% | 2.487% | 0 | 0% | 2.487% | 0 | 0% | 0.2992% | 0 | 0% | 0.2992% | 0 | 0% | 0.2992% | 0 | 0% | 0.7985% | 0 | 0% | 0.7985% | 0 | 0% | 0.7985% | 0 | 0% | 0.8495% | 0 | 0% | 0.8495% | 0 | 100% | 0.8495% | 4.6237e-05 | 0% | 6.076% | 0 | 0% | 6.076% | 0 | 0% | 6.076% | 0 | 0% | 0.2789% | 0 | 0% | 0.2789% | 0 | 0% | 0.2789% | 0 |  |  |  | 0% | 11.8% | 0 | 0% | 11.8% | 0 | 0% | 11.8% | 0 | 0% | 0.3682% | 0 | 0% | 0.3682% | 0 | 0% | 0.3682% | 0 | 0% | 100% | 0 | 0% | 100% | 0 | 0% | 100% | 0 | 0% | 100% | 0 |  |  | 0 |  |  | 0 |  |  | 0
EL CERRITO G 1105BR194 | 3.1173e-05 | 7.4353 | 0.027094 | 0 | 0.027094 | 0.011292 | 0.020686 | 0.0059006 | 0% | 99% | 0 | 0% | 99% | 0 | 0% | 99% | 0 | 0% | 99% | 0 | 0% | 62.07% | 0 | 0% | 49.31% | 0 | 0% | 49.31% | 0 | 0% | 49.31% | 0 | 0 | 0% | 2.954% | 0 | 0% | 2.954% | 0 | 0% | 2.954% | 0 | 0% | 0.3056% | 0 | 0% | 0.3056% | 0 | 0% | 0.3056% | 0 | 0% | 0.8343% | 0 | 0% | 0.8343% | 0 | 0% | 0.8343% | 0 | 0% | 0.8164% | 0 | 0% | 0.8164% | 0 | 0% | 0.8164% | 0 | 0% | 6.127% | 0 | 0% | 6.127% | 0 | 0% | 6.127% | 0 | 0% | 1.272% | 0 | 0% | 1.272% | 0 | 0% | 1.272% | 0 |  |  |  | 0% | 11.8% | 0 | 0% | 11.8% | 0 | 0% | 11.8% | 0 | 55.56% | 0.3588% | 5.4011e-05 | 0% | 0.3588% | 0 | 0% | 0.3588% | 0 | 0% | 100% | 0 | 0% | 100% | 0 | 0% | 100% | 0 | 0% | 100% | 0 |  |  | 0 |  |  | 0 |  |  | 0
PUEBLO 1103CB | 4.6641e-05 | 0 | 0.012875 | 0.31119 | 0.32406 | 0.0031948 | 0.010867 | 0.003938 | 0% | 99% | 0 | 0% | 99% | 0 | 0% | 99% | 0 | 0% | 99% | 0 | 0% | 63.86% | 0 | 0% | 49.24% | 0 | 0% | 49.24% | 0 | 0% | 49.24% | 0 | 0.31119 | 0% | 3.344% | 0 | 0% | 3.344% | 0 | 0% | 3.344% | 0 | 0% | 0.376% | 0 | 0% | 0.376% | 0 | 0% | 0.376% | 0 | 0% | 0.9065% | 0 | 0% | 0.9065% | 0 | 0% | 0.9065% | 0 | 0% | 0.9629% | 0 | 18.16% | 0.9629% | 2.2517e-05 | 0% | 0.9629% | 0 | 0% | 6.863% | 0 | 0% | 6.863% | 0 | 0% | 6.863% | 0 | 0% | 0.8348% | 0 | 0% | 0.8348% | 0 | 0% | 0.8348% | 0 |  |  |  | 0% | 11.8% | 0 | 0% | 11.8% | 0 | 0% | 11.8% | 0 | 0% | 0.3687% | 0 | 0% | 0.3687% | 0 | 0% | 0.3687% | 0 | 0% | 100% | 0 | 0% | 100% | 0 | 0% | 100% | 0 | 0% | 100% | 0 |  |  | 0 |  |  | 0 |  |  | 0
PAUL SWEET 210737234 | 4.1109e-05 | 0 | 0.0077238 | 0 | 0.0077238 | 0.001931 | 0.0063314 | 0.0025407 | 0% | 99% | 0 | 0% | 99% | 0 | 0% | 99% | 0 | 0% | 99% | 0 | 0% | 64.66% | 0 | 0% | 50.1% | 0 | 0% | 50.1% | 0 | 0% | 50.1% | 0 | 0 | 0% | 3.372% | 0 | 0% | 3.372% | 0 | 0% | 3.372% | 0 | 0% | 0.3844% | 0 | 0% | 0.3844% | 0 | 0% | 0.3844% | 0 | 0% | 0.8642% | 0 | 0% | 0.8642% | 0 | 0% | 0.8642% | 0 | 0% | 0.909% | 0 | 0% | 0.909% | 0 | 0% | 0.909% | 0 | 0% | 6.495% | 0 | 0% | 6.495% | 0 | 0% | 6.495% | 0 | 0% | 0.7492% | 0 | 0% | 0.7492% | 0 | 0% | 0.7492% | 0 |  |  |  | 0% | 11.8% | 0 | 0% | 11.8% | 0 | 0% | 11.8% | 0 | 0% | 0.3645% | 0 | 0% | 0.3645% | 0 | 0% | 0.3645% | 0 | 0% | 100% | 0 | 0% | 100% | 0 | 0% | 100% | 0 | 0% | 100% | 0 |  |  | 0 |  |  | 0 |  |  | 0
PACIFICA 11015001 | 2.4706e-05 | 0.0042919 | 0.0064886 | 0 | 0.0064886 | 0.0026908 | 0.0052977 | 0.0010874 | 0% | 99% | 0 | 0% | 99% | 0 | 0% | 99% | 0 | 0% | 99% | 0 | 0% | 64.49% | 0 | 0% | 49.69% | 0 | 0% | 49.69% | 0 | 0% | 49.69% | 0 | 0 | 0% | 3.571% | 0 | 0% | 3.571% | 0 | 0% | 3.571% | 0 | 0% | 0.3957% | 0 | 0% | 0.3957% | 0 | 0% | 0.3957% | 0 | 0% | 0.8891% | 0 | 0% | 0.8891% | 0 | 14.66% | 0.8891% | 8.4601e-06 | 0% | 0.9669% | 0 | 90.38% | 0.9669% | 5.6706e-05 | 0% | 0.9669% | 0 | 0% | 6.77% | 0 | 0% | 6.77% | 0 | 0% | 6.77% | 0 | 0% | 1.524% | 0 | 0% | 1.524% | 0 | 0% | 1.524% | 0 |  |  |  | 0% | 11.8% | 0 | 0% | 11.8% | 0 | 0% | 11.8% | 0 | 0% | 0.3765% | 0 | 0% | 0.3765% | 0 | 0% | 0.3765% | 0 | 0% | 100% | 0 | 0% | 100% | 0 | 0% | 100% | 0 | 0% | 100% | 0 |  |  | 0 |  |  | 0 |  |  | 0
ARBUCKLE 110247648 | 3.2574e-05 | 0 | 0.020527 | 0 | 0.020527 | 0.0048496 | 0.016908 | 0.0069691 | 0% | 99% | 0 | 0% | 99% | 0 | 0% | 99% | 0 | 0% | 99% | 0 | 0% | 62.42% | 0 | 0% | 49.62% | 0 | 0% | 49.62% | 0 | 0% | 49.62% | 0 | 0 | 0% | 2.614% | 0 | 0% | 2.614% | 0 | 0% | 2.614% | 0 | 0% | 0.2863% | 0 | 0% | 0.2863% | 0 | 0% | 0.2863% | 0 | 0% | 0.8804% | 0 | 0% | 0.8804% | 0 | 0% | 0.8804% | 0 | 0% | 0.8668% | 0 | 100% | 0.8668% | 0.00017793 | 0% | 0.8668% | 0 | 0% | 6.503% | 0 | 0% | 6.503% | 0 | 0% | 6.503% | 0 | 0% | 0.7134% | 0 | 0% | 0.7134% | 0 | 0% | 0.7134% | 0 |  |  |  | 0% | 11.8% | 0 | 0% | 11.8% | 0 | 0% | 11.8% | 0 | 0% | 0.3531% | 0 | 0% | 0.3531% | 0 | 0% | 0.3531% | 0 | 0% | 100% | 0 | 0% | 100% | 0 | 0% | 100% | 0 | 0% | 100% | 0 |  |  | 0 |  |  | 0 |  |  | 0
KERMAN 1103CB | 3.5369e-05 | 0 | 0.022877 | 0 | 0.022877 | 0.0028014 | 0.019474 | 0.0097417 | 0% | 99% | 0 | 0% | 99% | 0 | 0% | 99% | 0 | 0% | 99% | 0 | 0% | 61.72% | 0 | 0% | 48.27% | 0 | 0% | 48.27% | 0 | 0% | 48.27% | 0 | 0 | 0% | 2.701% | 0 | 0% | 2.701% | 0 | 0% | 2.701% | 0 | 0% | 0.3037% | 0 | 0% | 0.3037% | 0 | 0% | 0.3037% | 0 | 0% | 0.9135% | 0 | 0% | 0.9135% | 0 | 0% | 0.9135% | 0 | 0% | 0.9329% | 0 | 0% | 0.9329% | 0 | 0% | 0.9329% | 0 | 0% | 6.853% | 0 | 0% | 6.853% | 0 | 0% | 6.853% | 0 | 0% | 0.4256% | 0 | 0% | 0.4256% | 0 | 0% | 0.4256% | 0 |  |  |  | 0% | 11.8% | 0 | 0% | 11.8% | 0 | 0% | 11.8% | 0 | 0% | 0.3598% | 0 | 0% | 0.3598% | 0 | 0% | 0.3598% | 0 | 0% | 100% | 0 | 0% | 100% | 0 | 0% | 100% | 0 | 0% | 100% | 0 |  |  | 0 |  |  | 0 |  |  | 0
TRACY 1106CB | 3.9687e-05 | 0 | 0.051262 | 0 | 0.051262 | 0.0041839 | 0.042941 | 0.024624 | 0% | 99% | 0 | 0% | 99% | 0 | 0% | 99% | 0 | 0% | 99% | 0 | 0% | 63.6% | 0 | 0% | 49.75% | 0 | 0% | 49.75% | 0 | 0% | 49.75% | 0 | 0 | 0% | 3.043% | 0 | 0% | 3.043% | 0 | 0% | 3.043% | 0 | 0% | 0.3473% | 0 | 0% | 0.3473% | 0 | 0% | 0.3473% | 0 | 0% | 0.8941% | 0 | 0% | 0.8941% | 0 | 0% | 0.8941% | 0 | 0% | 0.9426% | 0 | 27.1% | 0.9426% | 0.00013094 | 0% | 0.9426% | 0 | 0% | 6.765% | 0 | 0% | 6.765% | 0 | 0% | 6.765% | 0 | 0% | 0.2444% | 0 | 0% | 0.2444% | 0 | 0% | 0.2444% | 0 |  |  |  | 0% | 11.8% | 0 | 0% | 11.8% | 0 | 0% | 11.8% | 0 | 0% | 0.3662% | 0 | 0% | 0.3662% | 0 | 0% | 0.3662% | 0 | 0% | 100% | 0 | 0% | 100% | 0 | 0% | 100% | 0 | 0% | 100% | 0 |  |  | 0 |  |  | 0 |  |  | 0
HICKS 2103CB | 4.269e-05 | 0 | 0.06712 | 0 | 0.06712 | 0.025853 | 0.047034 | 0.021068 | 0% | 99% | 0 | 0% | 99% | 0 | 0% | 99% | 0 | 0% | 99% | 0 | 0% | 64.42% | 0 | 0% | 49.72% | 0 | 0% | 49.72% | 0 | 0% | 49.72% | 0 | 0 | 0% | 2.544% | 0 | 0% | 2.544% | 0 | 0% | 2.544% | 0 | 0% | 0.2901% | 0 | 0% | 0.2901% | 0 | 0% | 0.2901% | 0 | 0% | 0.7432% | 0 | 2.622% | 0.7432% | 1.3078e-05 | 10.83% | 0.7432% | 5.4045e-05 | 3.14% | 0.7686% | 1.6202e-05 | 27.1% | 0.7686% | 0.00013983 | 1.235% | 0.7686% | 6.3736e-06 | 18.65% | 5.572% | 0.00069758 | 0% | 5.572% | 0 | 0% | 5.572% | 0 | 0% | 1.126% | 0 | 0% | 1.126% | 0 | 0% | 1.126% | 0 |  |  |  | 0% | 11.8% | 0 | 0% | 11.8% | 0 | 0% | 11.8% | 0 | 0% | 0.3673% | 0 | 0% | 0.3673% | 0 | 0% | 0.3673% | 0 | 0% | 100% | 0 | 0% | 100% | 0 | 0% | 100% | 0 | 0% | 100% | 0 |  |  | 0 |  |  | 0 |  |  | 0
ASHLAN AVE 110985686 | 3.8683e-05 | 0 | 0.028324 | 0 | 0.028324 | 0.0052706 | 0.021487 | 0.012894 | 0% | 99% | 0 | 0% | 99% | 0 | 0% | 99% | 0 | 0% | 99% | 0 | 0% | 63.38% | 0 | 0% | 49.91% | 0 | 0% | 49.91% | 0 | 0% | 49.91% | 0 | 0 | 0% | 2.57% | 0 | 0% | 2.57% | 0 | 0% | 2.57% | 0 | 0% | 0.2826% | 0 | 0% | 0.2826% | 0 | 0% | 0.2826% | 0 | 0% | 0.8195% | 0 | 0% | 0.8195% | 0 | 0% | 0.8195% | 0 | 0% | 0.8393% | 0 | 0% | 0.8393% | 0 | 18.2% | 0.8393% | 4.3277e-05 | 0% | 6.143% | 0 | 0% | 6.143% | 0 | 0% | 6.143% | 0 | 0% | 0.606% | 0 | 0% | 0.606% | 0 | 0% | 0.606% | 0 |  |  |  | 0% | 11.8% | 0 | 0% | 11.8% | 0 | 0% | 11.8% | 0 | 0% | 0.3653% | 0 | 0% | 0.3653% | 0 | 0% | 0.3653% | 0 | 0% | 100% | 0 | 0% | 100% | 0 | 0% | 100% | 0 | 0% | 100% | 0 |  |  | 0 |  |  | 0 |  |  | 0
OCEANO 110356012 | 3.7564e-06 | 0 | 0.0018825 | 0 | 0.0018825 | 0.00026351 | 0.0022571 | 0.000115 | 0% | 99% | 0 | 0% | 99% | 0 | 0% | 99% | 0 | 0% | 99% | 0 | 0% | 50.3% | 0 | 0% | 46.3% | 0 | 0% | 46.3% | 0 | 0% | 46.3% | 0 | 0 | 0% | 2.32% | 0 | 0% | 2.32% | 0 | 0% | 2.32% | 0 | 0% | 0.1422% | 0 | 0% | 0.1422% | 0 | 0% | 0.1422% | 0 | 0% | 1.336% | 0 | 0% | 1.336% | 0 | 0% | 1.336% | 0 | 0% | 1.028% | 0 | 0% | 1.028% | 0 | 0% | 1.028% | 0 | 0% | 9.188% | 0 | 0% | 9.188% | 0 | 0% | 9.188% | 0 | 0% | 0.497% | 0 | 0% | 0.497% | 0 | 0% | 0.497% | 0 |  |  |  | 0% | 11.8% | 0 | 0% | 11.8% | 0 | 0% | 11.8% | 0 | 0% | 0.2803% | 0 | 0% | 0.2803% | 0 | 0% | 0.2803% | 0 | 0% | 100% | 0 | 0% | 100% | 0 | 0% | 100% | 0 | 0% | 100% | 0 |  |  | 0 |  |  | 0 |  |  | 0
FULTON 1107CB | 4.2911e-05 | 0 | 0.081524 | 0 | 0.081524 | 0.026894 | 0.057488 | 0.029763 | 0% | 99% | 0 | 0% | 99% | 0 | 0% | 99% | 0 | 0% | 99% | 0 | 0% | 64.07% | 0 | 0% | 49.25% | 0 | 0% | 49.25% | 0 | 0% | 49.25% | 0 | 0 | 0% | 2.664% | 0 | 0% | 2.664% | 0 | 0% | 2.664% | 0 | 0% | 0.3073% | 0 | 0% | 0.3073% | 0 | 0% | 0.3073% | 0 | 0% | 0.7404% | 0 | 0% | 0.7404% | 0 | 0% | 0.7404% | 0 | 3.374% | 0.776% | 2.1344e-05 | 0% | 0.776% | 0 | 76.02% | 0.776% | 0.00048091 | 0% | 5.572% | 0 | 0% | 5.572% | 0 | 0% | 5.572% | 0 | 0% | 1.128% | 0 | 0% | 1.128% | 0 | 0% | 1.128% | 0 |  |  |  | 0% | 11.8% | 0 | 0% | 11.8% | 0 | 0% | 11.8% | 0 | 0% | 0.3687% | 0 | 0% | 0.3687% | 0 | 0% | 0.3687% | 0 | 0% | 100% | 0 | 0% | 100% | 0 | 0% | 100% | 0 | 0% | 100% | 0 |  |  | 0 |  |  | 0 |  |  | 0
FAIRWAY 1106CB | 4.1302e-05 | 0 | 0.033878 | 0 | 0.033878 | 0.0019083 | 0.032789 | 0.012743 | 0% | 99% | 0 | 0% | 99% | 0 | 0% | 99% | 0 | 0% | 99% | 0 | 0% | 62.85% | 0 | 0% | 49.19% | 0 | 0% | 49.19% | 0 | 0% | 49.19% | 0 | 0 | 0% | 3.695% | 0 | 0% | 3.695% | 0 | 0% | 3.695% | 0 | 0% | 0.4045% | 0 | 0% | 0.4045% | 0 | 0% | 0.4045% | 0 | 0% | 1.06% | 0 | 0% | 1.06% | 0 | 0% | 1.06% | 0 | 0% | 1.126% | 0 | 0% | 1.126% | 0 | 0% | 1.126% | 0 | 0% | 8.056% | 0 | 0% | 8.056% | 0 | 0% | 8.056% | 0 | 0% | 0.2435% | 0 | 0% | 0.2435% | 0 | 0% | 0.2435% | 0 |  |  |  | 0% | 11.8% | 0 | 0% | 11.8% | 0 | 0% | 11.8% | 0 | 0% | 0.3681% | 0 | 0% | 0.3681% | 0 | 0% | 0.3681% | 0 | 0% | 100% | 0 | 0% | 100% | 0 | 0% | 100% | 0 | 0% | 100% | 0 |  |  | 0 |  |  | 0 |  |  | 0
BAHIA 1101648 | 2.2338e-05 | 0 | 0.0048567 | 0 | 0.0048567 | 0.0016992 | 0.0035205 | 0.0015838 | 0% | 99% | 0 | 0% | 99% | 0 | 0% | 99% | 0 | 0% | 99% | 0 | 0% | 66.08% | 0 | 0% | 51.37% | 0 | 0% | 51.37% | 0 | 0% | 51.37% | 0 | 0 | 0% | 3.57% | 0 | 0% | 3.57% | 0 | 0% | 3.57% | 0 | 0% | 0.3802% | 0 | 0% | 0.3802% | 0 | 0% | 0.3802% | 0 | 0% | 0.7924% | 0 | 0% | 0.7924% | 0 | 0% | 0.7924% | 0 | 100% | 0.8573% | 4.1638e-05 | 0% | 0.8573% | 0 | 0% | 0.8573% | 0 | 0% | 5.999% | 0 | 0% | 5.999% | 0 | 0% | 5.999% | 0 | 0% | 1.057% | 0 | 0% | 1.057% | 0 | 0% | 1.057% | 0 |  |  |  | 0% | 11.8% | 0 | 0% | 11.8% | 0 | 0% | 11.8% | 0 | 0% | 0.3796% | 0 | 0% | 0.3796% | 0 | 0% | 0.3796% | 0 | 0% | 100% | 0 | 0% | 100% | 0 | 0% | 100% | 0 | 0% | 100% | 0 |  |  | 0 |  |  | 0 |  |  | 0
CONTRA COSTA 211375910 | 4.4725e-05 | 0 | 0.024614 | 0 | 0.024614 | 0.0022223 | 0.021439 | 0.010821 | 0% | 99% | 0 | 0% | 99% | 0 | 0% | 99% | 0 | 0% | 99% | 0 | 0% | 62.76% | 0 | 0% | 48.59% | 0 | 0% | 48.59% | 0 | 0% | 48.59% | 0 | 0 | 0% | 3.015% | 0 | 0% | 3.015% | 0 | 0% | 3.015% | 0 | 0% | 0.3391% | 0 | 0% | 0.3391% | 0 | 0% | 0.3391% | 0 | 0% | 0.9395% | 0 | 0% | 0.9395% | 0 | 0% | 0.9395% | 0 | 0% | 0.9901% | 0 | 67.97% | 0.9901% | 0.00016564 | 32.03% | 0.9901% | 7.8051e-05 | 0% | 7.129% | 0 | 0% | 7.129% | 0 | 0% | 7.129% | 0 | 0% | 0.3074% | 0 | 0% | 0.3074% | 0 | 0% | 0.3074% | 0 |  |  |  | 0% | 11.8% | 0 | 0% | 11.8% | 0 | 0% | 11.8% | 0 | 0% | 0.367% | 0 | 0% | 0.367% | 0 | 0% | 0.367% | 0 | 0% | 100% | 0 | 0% | 100% | 0 | 0% | 100% | 0 | 0% | 100% | 0 |  |  | 0 |  |  | 0 |  |  | 0
SHAFTER 111153620 | 3.1165e-05 | 0 | 0.050263 | 0 | 0.050263 | 0.0081784 | 0.042759 | 0.019481 | 0% | 99% | 0 | 0% | 99% | 0 | 0% | 99% | 0 | 0% | 99% | 0 | 0% | 61.41% | 0 | 0% | 49.17% | 0 | 0% | 49.17% | 0 | 0% | 49.17% | 0 | 0 | 0% | 2.687% | 0 | 0% | 2.687% | 0 | 0% | 2.687% | 0 | 0% | 0.2884% | 0 | 0% | 0.2884% | 0 | 0% | 0.2884% | 0 | 0% | 0.9223% | 0 | 0% | 0.9223% | 0 | 0% | 0.9223% | 0 | 0% | 0.9071% | 0 | 0% | 0.9071% | 0 | 0% | 0.9071% | 0 | 0% | 6.82% | 0 | 0% | 6.82% | 0 | 0% | 6.82% | 0 | 0% | 0.506% | 0 | 0% | 0.506% | 0 | 0% | 0.506% | 0 |  |  |  | 0% | 11.8% | 0 | 0% | 11.8% | 0 | 0% | 11.8% | 0 | 0% | 0.3536% | 0 | 0% | 0.3536% | 0 | 0% | 0.3536% | 0 | 0% | 100% | 0 | 0% | 100% | 0 | 0% | 100% | 0 | 0% | 100% | 0 |  |  | 0 |  |  | 0 |  |  | 0
PANAMA 21011128 | 4.4066e-05 | 0 | 0.0040659 | 0 | 0.0040659 | 0.00046098 | 0.0029848 | 0.0022506 | 0% | 99% | 0 | 0% | 99% | 0 | 0% | 99% | 0 | 0% | 99% | 0 | 0% | 64.12% | 0 | 0% | 49.45% | 0 | 0% | 49.45% | 0 | 0% | 49.45% | 0 | 0 | 0% | 2.564% | 0 | 0% | 2.564% | 0 | 0% | 2.564% | 0 | 0% | 0.3047% | 0 | 0% | 0.3047% | 0 | 0% | 0.3047% | 0 | 0% | 0.7649% | 0 | 0% | 0.7649% | 0 | 0% | 0.7649% | 0 | 0% | 0.8089% | 0 | 0% | 0.8089% | 0 | 12.67% | 0.8089% | 4.1656e-06 | 0% | 5.79% | 0 | 0% | 5.79% | 0 | 0% | 5.79% | 0 | 0% | 0.277% | 0 | 0% | 0.277% | 0 | 0% | 0.277% | 0 |  |  |  | 0% | 11.8% | 0 | 0% | 11.8% | 0 | 0% | 11.8% | 0 | 0% | 0.3673% | 0 | 0% | 0.3673% | 0 | 0% | 0.3673% | 0 | 0% | 100% | 0 | 0% | 100% | 0 | 0% | 100% | 0 | 0% | 100% | 0 |  |  | 0 |  |  | 0 |  |  | 0
WEBER 1110CB | 4.299e-05 | 0 | 0.031898 | 0 | 0.031898 | 0.0050865 | 0.027186 | 0.012421 | 0% | 99% | 0 | 0% | 99% | 0 | 0% | 99% | 0 | 0% | 99% | 0 | 0% | 63.44% | 0 | 0% | 49.45% | 0 | 0% | 49.45% | 0 | 0% | 49.45% | 0 | 0 | 0% | 2.939% | 0 | 0% | 2.939% | 0 | 0% | 2.939% | 0 | 0% | 0.3415% | 0 | 0% | 0.3415% | 0 | 0% | 0.3415% | 0 | 0% | 0.9006% | 0 | 0% | 0.9006% | 0 | 0% | 0.9006% | 0 | 1.621% | 0.9466% | 4.8938e-06 | 97.29% | 0.9466% | 0.00029379 | 0% | 0.9466% | 0 | 0% | 6.808% | 0 | 0% | 6.808% | 0 | 0% | 6.808% | 0 | 0% | 0.475% | 0 | 0% | 0.475% | 0 | 0% | 0.475% | 0 |  |  |  | 0% | 11.8% | 0 | 0% | 11.8% | 0 | 0% | 11.8% | 0 | 0% | 0.3635% | 0 | 0% | 0.3635% | 0 | 0% | 0.3635% | 0 | 0% | 100% | 0 | 0% | 100% | 0 | 0% | 100% | 0 | 0% | 100% | 0 |  |  | 0 |  |  | 0 |  |  | 0
KERN OIL 1114CB | 3.8296e-05 | 0 | 0.13099 | 0 | 0.13099 | 0.019875 | 0.10522 | 0.058435 | 0% | 99% | 0 | 0% | 99% | 0 | 0% | 99% | 0 | 0% | 99% | 0 | 0% | 62.6% | 0 | 0% | 50.07% | 0 | 0% | 50.07% | 0 | 0% | 50.07% | 0 | 0 | 0% | 2.567% | 0 | 0% | 2.567% | 0 | 0% | 2.567% | 0 | 0% | 0.2803% | 0 | 0% | 0.2803% | 0 | 0% | 0.2803% | 0 | 0% | 0.8685% | 0 | 0% | 0.8685% | 0 | 0% | 0.8685% | 0 | 0% | 0.865% | 0 | 18.11% | 0.865% | 0.00020517 | 0% | 0.865% | 0 | 0% | 6.451% | 0 | 0% | 6.451% | 0 | 0% | 6.451% | 0 | 0% | 0.4031% | 0 | 0% | 0.4031% | 0 | 0% | 0.4031% | 0 |  |  |  | 0% | 11.8% | 0 | 0% | 11.8% | 0 | 0% | 11.8% | 0 | 0% | 0.3577% | 0 | 0% | 0.3577% | 0 | 0% | 0.3577% | 0 | 0% | 100% | 0 | 0% | 100% | 0 | 0% | 100% | 0 | 0% | 100% | 0 |  |  | 0 |  |  | 0 |  |  | 0
PANORAMA 11029762 | 5.08e-05 | 0 | 0.007248 | 0 | 0.007248 | 0.002645 | 0.0050691 | 0.002442 | 0% | 99% | 0 | 0% | 99% | 0 | 0% | 99% | 0 | 0% | 99% | 0 | 0% | 62.75% | 0 | 0% | 48.29% | 0 | 0% | 48.29% | 0 | 0% | 48.29% | 0 | 0 | 0% | 2.126% | 0 | 0% | 2.126% | 0 | 0% | 2.126% | 0 | 0% | 0.2413% | 0 | 0% | 0.2413% | 0 | 0% | 0.2413% | 0 | 0% | 0.7398% | 0 | 0% | 0.7398% | 0 | 0% | 0.7398% | 0 | 0% | 0.7532% | 0 | 0% | 0.7532% | 0 | 0% | 0.7532% | 0 | 0% | 5.541% | 0 | 0% | 5.541% | 0 | 0% | 5.541% | 0 | 0% | 1.262% | 0 | 0% | 1.262% | 0 | 0% | 1.262% | 0 |  |  |  | 0% | 11.8% | 0 | 0% | 11.8% | 0 | 0% | 11.8% | 0 | 0% | 0.365% | 0 | 0% | 0.365% | 0 | 0% | 0.365% | 0 | 0% | 100% | 0 | 0% | 100% | 0 | 0% | 100% | 0 | 0% | 100% | 0 |  |  | 0 |  |  | 0 |  |  | 0
BORONDA 1101CB | 2.7721e-05 | 0 | 0.02524 | 0 | 0.02524 | 0.0039614 | 0.023342 | 0.0080691 | 0% | 99% | 0 | 0% | 99% | 0 | 0% | 99% | 0 | 0% | 99% | 0 | 0% | 63.85% | 0 | 0% | 50.54% | 0 | 0% | 50.54% | 0 | 0% | 50.54% | 0 | 0 | 0% | 3.665% | 0 | 0% | 3.665% | 0 | 0% | 3.665% | 0 | 0% | 0.4051% | 0 | 0% | 0.4051% | 0 | 0% | 0.4051% | 0 | 0% | 1.003% | 0 | 0% | 1.003% | 0 | 0% | 1.003% | 0 | 0% | 1.05% | 0 | 0% | 1.05% | 0 | 100% | 1.05% | 0.00026498 | 0% | 7.548% | 0 | 0% | 7.548% | 0 | 0% | 7.548% | 0 | 0% | 0.4479% | 0 | 0% | 0.4479% | 0 | 0% | 0.4479% | 0 |  |  |  | 0% | 11.8% | 0 | 0% | 11.8% | 0 | 0% | 11.8% | 0 | 0% | 0.3637% | 0 | 0% | 0.3637% | 0 | 0% | 0.3637% | 0 | 0% | 100% | 0 | 0% | 100% | 0 | 0% | 100% | 0 | 0% | 100% | 0 |  |  | 0 |  |  | 0 |  |  | 0
PEABODY 2104CB | 5.9936e-05 | 0 | 0.015573 | 0 | 0.015573 | 0.0011144 | 0.014878 | 0.0058347 | 0% | 99% | 0 | 0% | 99% | 0 | 0% | 99% | 0 | 0% | 99% | 0 | 0% | 63.31% | 0 | 0% | 49.14% | 0 | 0% | 49.14% | 0 | 0% | 49.14% | 0 | 0 | 0% | 3.774% | 0 | 0% | 3.774% | 0 | 0% | 3.774% | 0 | 0% | 0.429% | 0 | 0% | 0.429% | 0 | 0% | 0.429% | 0 | 0% | 1.008% | 0 | 0% | 1.008% | 0 | 0% | 1.008% | 0 | 0% | 1.058% | 0 | 0% | 1.058% | 0 | 0% | 1.058% | 0 | 0% | 7.591% | 0 | 0% | 7.591% | 0 | 0% | 7.591% | 0 | 0% | 0.2274% | 0 | 0% | 0.2274% | 0 | 0% | 0.2274% | 0 |  |  |  | 0% | 11.8% | 0 | 0% | 11.8% | 0 | 0% | 11.8% | 0 | 0% | 0.3596% | 0 | 0% | 0.3596% | 0 | 0% | 0.3596% | 0 | 0% | 100% | 0 | 0% | 100% | 0 | 0% | 100% | 0 | 0% | 100% | 0 |  |  | 0 |  |  | 0 |  |  | 0
MT EDEN 1112MR537 | 3.1363e-05 | 0 | 0.028945 | 0 | 0.028945 | 0.0090534 | 0.02126 | 0.010259 | 0% | 99% | 0 | 0% | 99% | 0 | 0% | 99% | 0 | 0% | 99% | 0 | 0% | 64.95% | 0 | 0% | 51.37% | 0 | 0% | 51.37% | 0 | 0% | 51.37% | 0 | 0 | 0% | 2.942% | 0 | 0% | 2.942% | 0 | 0% | 2.942% | 0 | 0% | 0.3171% | 0 | 0% | 0.3171% | 0 | 0% | 0.3171% | 0 | 0% | 0.7984% | 0 | 0% | 0.7984% | 0 | 0% | 0.7984% | 0 | 0% | 0.8196% | 0 | 0% | 0.8196% | 0 | 22.81% | 0.8196% | 5.4123e-05 | 0% | 5.961% | 0 | 0% | 5.961% | 0 | 0% | 5.961% | 0 | 0% | 0.8154% | 0 | 0% | 0.8154% | 0 | 0% | 0.8154% | 0 |  |  |  | 0% | 11.8% | 0 | 0% | 11.8% | 0 | 0% | 11.8% | 0 | 0% | 0.3679% | 0 | 0% | 0.3679% | 0 | 0% | 0.3679% | 0 | 0% | 100% | 0 | 0% | 100% | 0 | 0% | 100% | 0 | 0% | 100% | 0 |  |  | 0 |  |  | 0 |  |  | 0
STELLING 1108LM42 | 3.8203e-05 | 0 | 0.07982 | 0 | 0.07982 | 0.044981 | 0.05049 | 0.01643 | 0% | 99% | 0 | 0% | 99% | 0 | 0% | 99% | 0 | 0% | 99% | 0 | 0% | 63.83% | 0 | 0% | 49.47% | 0 | 0% | 49.47% | 0 | 0% | 49.47% | 0 | 0 | 0% | 2.315% | 0 | 0% | 2.315% | 0 | 0% | 2.315% | 0 | 0% | 0.2511% | 0 | 0% | 0.2511% | 0 | 0% | 0.2511% | 0 | 0% | 0.6822% | 0 | 0% | 0.6822% | 0 | 0% | 0.6822% | 0 | 0% | 0.6895% | 0 | 0% | 0.6895% | 0 | 1.023% | 0.6895% | 5.6306e-06 | 0% | 5.073% | 0 | 0% | 5.073% | 0 | 0% | 5.073% | 0 | 0% | 1.906% | 0 | 0% | 1.906% | 0 | 0% | 1.906% | 0 |  |  |  | 0% | 11.8% | 0 | 0% | 11.8% | 0 | 0% | 11.8% | 0 | 0% | 0.3694% | 0 | 0% | 0.3694% | 0 | 0% | 0.3694% | 0 | 0% | 100% | 0 | 0% | 100% | 0 | 0% | 100% | 0 | 0% | 100% | 0 |  |  | 0 |  |  | 0 |  |  | 0
COALINGA NO 1 1108CB | 3.9607e-05 | 0 | 0.026243 | 0 | 0.026243 | 0.0021919 | 0.021019 | 0.013581 | 0% | 99% | 0 | 0% | 99% | 0 | 0% | 99% | 0 | 0% | 99% | 0 | 0% | 62.49% | 0 | 0% | 49.27% | 0 | 0% | 49.27% | 0 | 0% | 49.27% | 0 | 0 | 0% | 2.539% | 0 | 0% | 2.539% | 0 | 0% | 2.539% | 0 | 0% | 0.2857% | 0 | 0% | 0.2857% | 0 | 0% | 0.2857% | 0 | 0% | 0.8544% | 0 | 0% | 0.8544% | 0 | 0% | 0.8544% | 0 | 100% | 0.8666% | 0.00022743 | 0% | 0.8666% | 0 | 0% | 0.8666% | 0 | 0% | 6.393% | 0 | 0% | 6.393% | 0 | 0% | 6.393% | 0 | 0% | 0.2512% | 0 | 0% | 0.2512% | 0 | 0% | 0.2512% | 0 |  |  |  | 0% | 11.8% | 0 | 0% | 11.8% | 0 | 0% | 11.8% | 0 | 0% | 0.3601% | 0 | 0% | 0.3601% | 0 | 0% | 0.3601% | 0 | 0% | 100% | 0 | 0% | 100% | 0 | 0% | 100% | 0 | 0% | 100% | 0 |  |  | 0 |  |  | 0 |  |  | 0
RENFRO 2101CB | 3.5896e-05 | 0 | 0.050766 | 0 | 0.050766 | 0.0071403 | 0.036031 | 0.02801 | 0% | 99% | 0 | 0% | 99% | 0 | 0% | 99% | 0 | 0% | 99% | 0 | 0% | 63.86% | 0 | 0% | 49.65% | 0 | 0% | 49.65% | 0 | 0% | 49.65% | 0 | 0 | 0% | 2.462% | 0 | 0% | 2.462% | 0 | 0% | 2.462% | 0 | 0% | 0.2783% | 0 | 0% | 0.2783% | 0 | 0% | 0.2783% | 0 | 0% | 0.7558% | 0 | 0% | 0.7558% | 0 | 0% | 0.7558% | 0 | 0% | 0.7842% | 0 | 92.51% | 0.7842% | 0.00036829 | 7.492% | 0.7842% | 2.9826e-05 | 0% | 5.69% | 0 | 0% | 5.69% | 0 | 0% | 5.69% | 0 | 0% | 0.4334% | 0 | 0% | 0.4334% | 0 | 0% | 0.4334% | 0 |  |  |  | 0% | 11.8% | 0 | 0% | 11.8% | 0 | 0% | 11.8% | 0 | 0% | 0.3682% | 0 | 0% | 0.3682% | 0 | 0% | 0.3682% | 0 | 0% | 100% | 0 | 0% | 100% | 0 | 0% | 100% | 0 | 0% | 100% | 0 |  |  | 0 |  |  | 0 |  |  | 0
AMES 1102CB | 3.4381e-05 | 0 | 0.010832 | 0 | 0.010832 | 0.0012161 | 0.0092394 | 0.0047362 | 0% | 99% | 0 | 0% | 99% | 0 | 0% | 99% | 0 | 0% | 99% | 0 | 0% | 62.82% | 0 | 0% | 49.21% | 0 | 0% | 49.21% | 0 | 0% | 49.21% | 0 | 0 | 0% | 3.345% | 0 | 0% | 3.345% | 0 | 0% | 3.345% | 0 | 0% | 0.38% | 0 | 0% | 0.38% | 0 | 0% | 0.38% | 0 | 0% | 0.9029% | 0 | 0% | 0.9029% | 0 | 0% | 0.9029% | 0 | 0% | 0.9486% | 0 | 0% | 0.9486% | 0 | 100% | 0.9486% | 0.00010275 | 0% | 6.8% | 0 | 0% | 6.8% | 0 | 0% | 6.8% | 0 | 0% | 0.3864% | 0 | 0% | 0.3864% | 0 | 0% | 0.3864% | 0 |  |  |  | 0% | 11.8% | 0 | 0% | 11.8% | 0 | 0% | 11.8% | 0 | 0% | 0.364% | 0 | 0% | 0.364% | 0 | 0% | 0.364% | 0 | 0% | 100% | 0 | 0% | 100% | 0 | 0% | 100% | 0 | 0% | 100% | 0 |  |  | 0 |  |  | 0 |  |  | 0
DEL MAR 210551694 | 4.6206e-05 | 0 | 0.019757 | 0 | 0.019757 | 0.0068383 | 0.013743 | 0.0071267 | 0% | 99% | 0 | 0% | 99% | 0 | 0% | 99% | 0 | 0% | 99% | 0 | 0% | 64.35% | 0 | 0% | 49.9% | 0 | 0% | 49.9% | 0 | 0% | 49.9% | 0 | 0 | 0% | 2.219% | 0 | 0% | 2.219% | 0 | 0% | 2.219% | 0 | 0% | 0.2595% | 0 | 0% | 0.2595% | 0 | 0% | 0.2595% | 0 | 0% | 0.7348% | 0 | 0% | 0.7348% | 0 | 0% | 0.7348% | 0 | 0% | 0.76% | 0 | 7.353% | 0.76% | 1.104e-05 | 92.65% | 0.76% | 0.00013911 | 0% | 5.525% | 0 | 0% | 5.525% | 0 | 0% | 5.525% | 0 | 0% | 1.255% | 0 | 0% | 1.255% | 0 | 0% | 1.255% | 0 |  |  |  | 0% | 11.8% | 0 | 0% | 11.8% | 0 | 0% | 11.8% | 0 | 0% | 0.3666% | 0 | 0% | 0.3666% | 0 | 0% | 0.3666% | 0 | 0% | 100% | 0 | 0% | 100% | 0 | 0% | 100% | 0 | 0% | 100% | 0 |  |  | 0 |  |  | 0 |  |  | 0
LAKEWOOD 2225CB | 7.5154e-05 | 0 | 0.010005 | 0 | 0.010005 | 0.0043635 | 0.006801 | 0.0028727 | 0% | 99% | 0 | 0% | 99% | 0 | 0% | 99% | 0 | 0% | 99% | 0 | 0% | 64.75% | 0 | 0% | 49.71% | 0 | 0% | 49.71% | 0 | 0% | 49.71% | 0 | 0 | 0% | 2.771% | 0 | 0% | 2.771% | 0 | 0% | 2.771% | 0 | 0% | 0.3101% | 0 | 0% | 0.3101% | 0 | 0% | 0.3101% | 0 | 0% | 0.7212% | 0 | 0% | 0.7212% | 0 | 0% | 0.7212% | 0 | 0% | 0.7513% | 0 | 0% | 0.7513% | 0 | 0% | 0.7513% | 0 | 0% | 5.407% | 0 | 0% | 5.407% | 0 | 0% | 5.407% | 0 | 0% | 0.875% | 0 | 0% | 0.875% | 0 | 0% | 0.875% | 0 |  |  |  | 0% | 11.8% | 0 | 0% | 11.8% | 0 | 0% | 11.8% | 0 | 0% | 0.3702% | 0 | 0% | 0.3702% | 0 | 0% | 0.3702% | 0 | 0% | 100% | 0 | 0% | 100% | 0 | 0% | 100% | 0 | 0% | 100% | 0 |  |  | 0 |  |  | 0 |  |  | 0
BASALT 1104CB | 7.0084e-05 | 0 | 0.0055503 | 0 | 0.0055503 | 0.00092224 | 0.0051849 | 0.0016808 | 0% | 99% | 0 | 0% | 99% | 0 | 0% | 99% | 0 | 0% | 99% | 0 | 0% | 63.25% | 0 | 0% | 48.37% | 0 | 0% | 48.37% | 0 | 0% | 48.37% | 0 | 0 | 0% | 3.257% | 0 | 0% | 3.257% | 0 | 0% | 3.257% | 0 | 0% | 0.3945% | 0 | 0% | 0.3945% | 0 | 0% | 0.3945% | 0 | 0% | 0.9557% | 0 | 0% | 0.9557% | 0 | 0% | 0.9557% | 0 | 100% | 1.005% | 5.5773e-05 | 0% | 1.005% | 0 | 0% | 1.005% | 0 | 0% | 7.208% | 0 | 0% | 7.208% | 0 | 0% | 7.208% | 0 | 0% | 0.5516% | 0 | 0% | 0.5516% | 0 | 0% | 0.5516% | 0 |  |  |  | 0% | 11.8% | 0 | 0% | 11.8% | 0 | 0% | 11.8% | 0 | 0% | 0.3558% | 0 | 0% | 0.3558% | 0 | 0% | 0.3558% | 0 | 0% | 100% | 0 | 0% | 100% | 0 | 0% | 100% | 0 | 0% | 100% | 0 |  |  | 0 |  |  | 0 |  |  | 0
FULTON 1101CB | 4.6944e-05 | 0 | 0.02883 | 0 | 0.02883 | 0.006709 | 0.022118 | 0.01163 | 0% | 99% | 0 | 0% | 99% | 0 | 0% | 99% | 0 | 0% | 99% | 0 | 0% | 64.2% | 0 | 0% | 49.42% | 0 | 0% | 49.42% | 0 | 0% | 49.42% | 0 | 0 | 0% | 3.005% | 0 | 0% | 3.005% | 0 | 0% | 3.005% | 0 | 0% | 0.346% | 0 | 0% | 0.346% | 0 | 0% | 0.346% | 0 | 0% | 0.8029% | 0 | 0% | 0.8029% | 0 | 0% | 0.8029% | 0 | 0% | 0.8476% | 0 | 0% | 0.8476% | 0 | 79.58% | 0.8476% | 0.00019447 | 0% | 6.054% | 0 | 0% | 6.054% | 0 | 0% | 6.054% | 0 | 0% | 0.7655% | 0 | 0% | 0.7655% | 0 | 0% | 0.7655% | 0 |  |  |  | 0% | 11.8% | 0 | 0% | 11.8% | 0 | 0% | 11.8% | 0 | 0% | 0.3674% | 0 | 0% | 0.3674% | 0 | 0% | 0.3674% | 0 | 0% | 100% | 0 | 0% | 100% | 0 | 0% | 100% | 0 | 0% | 100% | 0 |  |  | 0 |  |  | 0 |  |  | 0
FRUITVALE 1101CB | 5.4276e-05 | 0 | 0.015454 | 0 | 0.015454 | 0.0014753 | 0.0099648 | 0.010251 | 0% | 99% | 0 | 0% | 99% | 0 | 0% | 99% | 0 | 0% | 99% | 0 | 0% | 64.95% | 0 | 0% | 51.11% | 0 | 0% | 51.11% | 0 | 0% | 51.11% | 0 | 0 | 0% | 2.413% | 0 | 0% | 2.413% | 0 | 0% | 2.413% | 0 | 0% | 0.2687% | 0 | 0% | 0.2687% | 0 | 0% | 0.2687% | 0 | 0% | 0.6892% | 0 | 0% | 0.6892% | 0 | 0% | 0.6892% | 0 | 0% | 0.7182% | 0 | 100% | 0.7182% | 0.000111 | 0% | 0.7182% | 0 | 0% | 5.189% | 0 | 0% | 5.189% | 0 | 0% | 5.189% | 0 | 0% | 0.2461% | 0 | 0% | 0.2461% | 0 | 0% | 0.2461% | 0 |  |  |  | 0% | 11.8% | 0 | 0% | 11.8% | 0 | 0% | 11.8% | 0 | 0% | 0.3721% | 0 | 0% | 0.3721% | 0 | 0% | 0.3721% | 0 | 0% | 100% | 0 | 0% | 100% | 0 | 0% | 100% | 0 | 0% | 100% | 0 |  |  | 0 |  |  | 0 |  |  | 0
SANGER 111695584 | 3.5918e-05 | 0 | 0.045381 | 0 | 0.045381 | 0.0095506 | 0.035191 | 0.018956 | 0% | 99% | 0 | 0% | 99% | 0 | 0% | 99% | 0 | 0% | 99% | 0 | 0% | 62.85% | 0 | 0% | 49.71% | 0 | 0% | 49.71% | 0 | 0% | 49.71% | 0 | 0 | 0% | 2.646% | 0 | 0% | 2.646% | 0 | 0% | 2.646% | 0 | 0% | 0.2883% | 0 | 0% | 0.2883% | 0 | 0% | 0.2883% | 0 | 0% | 0.8333% | 0 | 0% | 0.8333% | 0 | 0% | 0.8333% | 0 | 0% | 0.8323% | 0 | 100% | 0.8323% | 0.0003777 | 0% | 0.8323% | 0 | 0% | 6.182% | 0 | 0% | 6.182% | 0 | 0% | 6.182% | 0 | 0% | 0.6991% | 0 | 0% | 0.6991% | 0 | 0% | 0.6991% | 0 |  |  |  | 0% | 11.8% | 0 | 0% | 11.8% | 0 | 0% | 11.8% | 0 | 0% | 0.3596% | 0 | 0% | 0.3596% | 0 | 0% | 0.3596% | 0 | 0% | 100% | 0 | 0% | 100% | 0 | 0% | 100% | 0 | 0% | 100% | 0 |  |  | 0 |  |  | 0 |  |  | 0
LAMMERS 1102CB | 4.7617e-05 | 0 | 0.025552 | 0 | 0.025552 | 0.0027472 | 0.021175 | 0.011943 | 0% | 99% | 0 | 0% | 99% | 0 | 0% | 99% | 0 | 0% | 99% | 0 | 0% | 63.34% | 0 | 0% | 50.22% | 0 | 0% | 50.22% | 0 | 0% | 50.22% | 0 | 0 | 0% | 2.93% | 0 | 0% | 2.93% | 0 | 0% | 2.93% | 0 | 0% | 0.324% | 0 | 0% | 0.324% | 0 | 0% | 0.324% | 0 | 0% | 0.8903% | 0 | 0% | 0.8903% | 0 | 0% | 0.8903% | 0 | 0% | 0.9153% | 0 | 0% | 0.9153% | 0 | 19.5% | 0.9153% | 4.5614e-05 | 0% | 6.68% | 0 | 0% | 6.68% | 0 | 0% | 6.68% | 0 | 0% | 0.2917% | 0 | 0% | 0.2917% | 0 | 0% | 0.2917% | 0 |  |  |  | 0% | 11.8% | 0 | 0% | 11.8% | 0 | 0% | 11.8% | 0 | 0% | 0.3629% | 0 | 0% | 0.3629% | 0 | 0% | 0.3629% | 0 | 0% | 100% | 0 | 0% | 100% | 0 | 0% | 100% | 0 | 0% | 100% | 0 |  |  | 0 |  |  | 0 |  |  | 0
ORLAND B 1102CB | 4.2914e-05 | 0 | 0.069303 | 0 | 0.069303 | 0.017602 | 0.055544 | 0.024139 | 0% | 99% | 0 | 0% | 99% | 0 | 0% | 99% | 0 | 0% | 99% | 0 | 0% | 63.55% | 0 | 0% | 49.66% | 0 | 0% | 49.66% | 0 | 0% | 49.66% | 0 | 0 | 0% | 2.739% | 0 | 0% | 2.739% | 0 | 0% | 2.739% | 0 | 0% | 0.314% | 0 | 0% | 0.314% | 0 | 0% | 0.314% | 0 | 0% | 0.8484% | 0 | 0% | 0.8484% | 0 | 0% | 0.8484% | 0 | 0% | 0.8749% | 0 | 0% | 0.8749% | 0 | 0.5805% | 0.8749% | 3.5197e-06 | 0% | 6.364% | 0 | 0% | 6.364% | 0 | 0% | 6.364% | 0 | 0% | 0.806% | 0 | 0% | 0.806% | 0 | 0% | 0.806% | 0 |  |  |  | 0% | 11.8% | 0 | 0% | 11.8% | 0 | 0% | 11.8% | 0 | 0% | 0.3622% | 0 | 0% | 0.3622% | 0 | 0% | 0.3622% | 0 | 0% | 100% | 0 | 0% | 100% | 0 | 0% | 100% | 0 | 0% | 100% | 0 |  |  | 0 |  |  | 0 |  |  | 0
OAKLAND X 1107CR428 | 3.3008e-05 | 0 | 0.018227 | 0 | 0.018227 | 0.007813 | 0.013299 | 0.0044804 | 0% | 99% | 0 | 0% | 99% | 0 | 0% | 99% | 0 | 0% | 99% | 0 | 0% | 63% | 0 | 0% | 49.96% | 0 | 0% | 49.96% | 0 | 0% | 49.96% | 0 | 0 | 0% | 2.462% | 0 | 0% | 2.462% | 0 | 0% | 2.462% | 0 | 0% | 0.2651% | 0 | 0% | 0.2651% | 0 | 0% | 0.2651% | 0 | 0% | 0.7846% | 0 | 0% | 0.7846% | 0 | 0% | 0.7846% | 0 | 62.11% | 0.7724% | 8.7448e-05 | 37.89% | 0.7724% | 5.3345e-05 | 0% | 0.7724% | 0 | 0% | 5.79% | 0 | 0% | 5.79% | 0 | 0% | 5.79% | 0 | 0% | 1.385% | 0 | 0% | 1.385% | 0 | 0% | 1.385% | 0 |  |  |  | 0% | 11.8% | 0 | 0% | 11.8% | 0 | 0% | 11.8% | 0 | 0% | 0.3598% | 0 | 0% | 0.3598% | 0 | 0% | 0.3598% | 0 | 0% | 100% | 0 | 0% | 100% | 0 | 0% | 100% | 0 | 0% | 100% | 0 |  |  | 0 |  |  | 0 |  |  | 0
HOLLISTER 21014900 | 2.494e-05 | 0 | 0.020086 | 0 | 0.020086 | 0.0027509 | 0.016409 | 0.0090506 | 0% | 99% | 0 | 0% | 99% | 0 | 0% | 99% | 0 | 0% | 99% | 0 | 0% | 63.94% | 0 | 0% | 50.77% | 0 | 0% | 50.77% | 0 | 0% | 50.77% | 0 | 0 | 0% | 3.077% | 0 | 0% | 3.077% | 0 | 0% | 3.077% | 0 | 0% | 0.3334% | 0 | 0% | 0.3334% | 0 | 0% | 0.3334% | 0 | 0% | 0.8796% | 0 | 0% | 0.8796% | 0 | 0% | 0.8796% | 0 | 0% | 0.8923% | 0 | 0% | 0.8923% | 0 | 0% | 0.8923% | 0 | 0% | 6.546% | 0 | 0% | 6.546% | 0 | 0% | 6.546% | 0 | 0% | 0.4118% | 0 | 0% | 0.4118% | 0 | 0% | 0.4118% | 0 |  |  |  | 0% | 11.8% | 0 | 0% | 11.8% | 0 | 0% | 11.8% | 0 | 0% | 0.3608% | 0 | 0% | 0.3608% | 0 | 0% | 0.3608% | 0 | 0% | 100% | 0 | 0% | 100% | 0 | 0% | 100% | 0 | 0% | 100% | 0 |  |  | 0 |  |  | 0 |  |  | 0
NEWARK 21KV 2104863090 | 6.6023e-05 | 0 | 0.002035 | 0 | 0.002035 | 0.00023694 | 0.0016517 | 0.0009705 | 0% | 99% | 0 | 0% | 99% | 0 | 0% | 99% | 0 | 0% | 99% | 0 | 0% | 65.55% | 0 | 0% | 50.91% | 0 | 0% | 50.91% | 0 | 0% | 50.91% | 0 | 0 | 0% | 3.371% | 0 | 0% | 3.371% | 0 | 0% | 3.371% | 0 | 0% | 0.3848% | 0 | 0% | 0.3848% | 0 | 0% | 0.3848% | 0 | 0% | 0.8557% | 0 | 0% | 0.8557% | 0 | 0% | 0.8557% | 0 | 100% | 0.917% | 1.8661e-05 | 0% | 0.917% | 0 | 0% | 0.917% | 0 | 0% | 6.485% | 0 | 0% | 6.485% | 0 | 0% | 6.485% | 0 | 0% | 0.2539% | 0 | 0% | 0.2539% | 0 | 0% | 0.2539% | 0 |  |  |  | 0% | 11.8% | 0 | 0% | 11.8% | 0 | 0% | 11.8% | 0 | 0% | 0.3696% | 0 | 0% | 0.3696% | 0 | 0% | 0.3696% | 0 | 0% | 100% | 0 | 0% | 100% | 0 | 0% | 100% | 0 | 0% | 100% | 0 |  |  | 0 |  |  | 0 |  |  | 0
SWIFT 2107XR086 | 4.7668e-05 | 0 | 0.0029462 | 0 | 0.0029462 | 0.00074232 | 0.002145 | 0.001252 | 0% | 99% | 0 | 0% | 99% | 0 | 0% | 99% | 0 | 0% | 99% | 0 | 0% | 64.98% | 0 | 0% | 49.96% | 0 | 0% | 49.96% | 0 | 0% | 49.96% | 0 | 0 | 0% | 2.714% | 0 | 0% | 2.714% | 0 | 0% | 2.714% | 0 | 0% | 0.3184% | 0 | 0% | 0.3184% | 0 | 0% | 0.3184% | 0 | 0% | 0.7537% | 0 | 0% | 0.7537% | 0 | 0% | 0.7537% | 0 | 0% | 0.7891% | 0 | 0% | 0.7891% | 0 | 100% | 0.7891% | 2.3249e-05 | 0% | 5.668% | 0 | 0% | 5.668% | 0 | 0% | 5.668% | 0 | 0% | 0.7005% | 0 | 0% | 0.7005% | 0 | 0% | 0.7005% | 0 |  |  |  | 0% | 11.8% | 0 | 0% | 11.8% | 0 | 0% | 11.8% | 0 | 0% | 0.3658% | 0 | 0% | 0.3658% | 0 | 0% | 0.3658% | 0 | 0% | 100% | 0 | 0% | 100% | 0 | 0% | 100% | 0 | 0% | 100% | 0 |  |  | 0 |  |  | 0 |  |  | 0
IGNACIO 11031068 | 3.3793e-05 | 0 | 0.00050771 | 0 | 0.00050771 | 0.00011873 | 0.00040683 | 0.00018775 | 0% | 99% | 0 | 0% | 99% | 0 | 0% | 99% | 0 | 0% | 99% | 0 | 0% | 64.1% | 0 | 0% | 50.25% | 0 | 0% | 50.25% | 0 | 0% | 50.25% | 0 | 0 | 0% | 3.427% | 0 | 0% | 3.427% | 0 | 0% | 3.427% | 0 | 0% | 0.3788% | 0 | 0% | 0.3788% | 0 | 0% | 0.3788% | 0 | 0% | 0.8511% | 0 | 0% | 0.8511% | 0 | 0% | 0.8511% | 0 | 0% | 0.8855% | 0 | 0% | 0.8855% | 0 | 100% | 0.8855% | 4.4959e-06 | 0% | 6.367% | 0 | 0% | 6.367% | 0 | 0% | 6.367% | 0 | 0% | 0.7923% | 0 | 0% | 0.7923% | 0 | 0% | 0.7923% | 0 |  |  |  | 0% | 11.8% | 0 | 0% | 11.8% | 0 | 0% | 11.8% | 0 | 0% | 0.3653% | 0 | 0% | 0.3653% | 0 | 0% | 0.3653% | 0 | 0% | 100% | 0 | 0% | 100% | 0 | 0% | 100% | 0 | 0% | 100% | 0 |  |  | 0 |  |  | 0 |  |  | 0
CALIFORNIA AVE 1102CB | 4.6019e-05 | 0 | 0.094494 | 0 | 0.094494 | 0.008737 | 0.07353 | 0.050557 | 0% | 99% | 0 | 0% | 99% | 0 | 0% | 99% | 0 | 0% | 99% | 0 | 0% | 63.9% | 0 | 0% | 50.07% | 0 | 0% | 50.07% | 0 | 0% | 50.07% | 0 | 0 | 0% | 2.911% | 0 | 0% | 2.911% | 0 | 0% | 2.911% | 0 | 0% | 0.3242% | 0 | 0% | 0.3242% | 0 | 0% | 0.3242% | 0 | 0% | 0.8363% | 0 | 0% | 0.8363% | 0 | 0% | 0.8363% | 0 | 25.66% | 0.8794% | 0.00021321 | 0% | 0.8794% | 0 | 0% | 0.8794% | 0 | 0% | 6.319% | 0 | 0% | 6.319% | 0 | 0% | 6.319% | 0 | 0% | 0.3426% | 0 | 0% | 0.3426% | 0 | 0% | 0.3426% | 0 |  |  |  | 0% | 11.8% | 0 | 0% | 11.8% | 0 | 0% | 11.8% | 0 | 0% | 0.3696% | 0 | 0% | 0.3696% | 0 | 0% | 0.3696% | 0 | 0% | 100% | 0 | 0% | 100% | 0 | 0% | 100% | 0 | 0% | 100% | 0 |  |  | 0 |  |  | 0 |  |  | 0
STELLING 1111LL04 | 4.4099e-05 | 0 | 0.031273 | 0 | 0.031273 | 0.017241 | 0.018732 | 0.0079875 | 0% | 99% | 0 | 0% | 99% | 0 | 0% | 99% | 0 | 0% | 99% | 0 | 0% | 64.68% | 0 | 0% | 50.12% | 0 | 0% | 50.12% | 0 | 0% | 50.12% | 0 | 0 | 0% | 2.233% | 0 | 0% | 2.233% | 0 | 0% | 2.233% | 0 | 0% | 0.2411% | 0 | 0% | 0.2411% | 0 | 0% | 0.2411% | 0 | 0% | 0.6464% | 0 | 0% | 0.6464% | 0 | 0% | 0.6464% | 0 | 0% | 0.655% | 0 | 0% | 0.655% | 0 | 0% | 0.655% | 0 | 0% | 4.81% | 0 | 0% | 4.81% | 0 | 0% | 4.81% | 0 | 0% | 1.692% | 0 | 0% | 1.692% | 0 | 0% | 1.692% | 0 |  |  |  | 0% | 11.8% | 0 | 0% | 11.8% | 0 | 0% | 11.8% | 0 | 0% | 0.3716% | 0 | 0% | 0.3716% | 0 | 0% | 0.3716% | 0 | 0% | 100% | 0 | 0% | 100% | 0 | 0% | 100% | 0 | 0% | 100% | 0 |  |  | 0 |  |  | 0 |  |  | 0
WILLOW PASS 210879972 | 2.8941e-05 | 0 | 0.043301 | 0 | 0.043301 | 0.011794 | 0.038078 | 0.011034 | 0% | 99% | 0 | 0% | 99% | 0 | 0% | 99% | 0 | 0% | 99% | 0 | 0% | 62.29% | 0 | 0% | 49.63% | 0 | 0% | 49.63% | 0 | 0% | 49.63% | 0 | 0 | 0% | 3.502% | 0 | 0% | 3.502% | 0 | 0% | 3.502% | 0 | 0% | 0.368% | 0 | 0% | 0.368% | 0 | 0% | 0.368% | 0 | 0% | 0.9512% | 0 | 0% | 0.9512% | 0 | 0% | 0.9512% | 0 | 1.809% | 0.943% | 7.3886e-06 | 0% | 0.943% | 0 | 0% | 0.943% | 0 | 0% | 7.01% | 0 | 0% | 7.01% | 0 | 0% | 7.01% | 0 | 0% | 0.5763% | 0 | 0% | 0.5763% | 0 | 0% | 0.5763% | 0 |  |  |  | 0% | 11.8% | 0 | 0% | 11.8% | 0 | 0% | 11.8% | 0 | 0% | 0.3549% | 0 | 0% | 0.3549% | 0 | 0% | 0.3549% | 0 | 0% | 100% | 0 | 0% | 100% | 0 | 0% | 100% | 0 | 0% | 100% | 0 |  |  | 0 |  |  | 0 |  |  | 0
LAKEWOOD 2223W540R | 5.2384e-05 | 0 | 0.061126 | 0 | 0.061126 | 0.037686 | 0.035818 | 0.012478 | 0% | 99% | 0 | 0% | 99% | 0 | 0% | 99% | 0 | 0% | 99% | 0 | 0% | 64.14% | 0 | 0% | 49.3% | 0 | 0% | 49.3% | 0 | 0% | 49.3% | 0 | 0 | 0% | 2.223% | 0 | 0% | 2.223% | 0 | 0% | 2.223% | 0 | 0% | 0.2429% | 0 | 0% | 0.2429% | 0 | 0% | 0.2429% | 0 | 0% | 0.6273% | 0 | 0% | 0.6273% | 0 | 0% | 0.6273% | 0 | 0% | 0.6383% | 0 | 46.5% | 0.6383% | 0.00018144 | 53.5% | 0.6383% | 0.00020873 | 0% | 4.672% | 0 | 0% | 4.672% | 0 | 0% | 4.672% | 0 | 0% | 1.455% | 0 | 0% | 1.455% | 0 | 0% | 1.455% | 0 |  |  |  | 0% | 11.8% | 0 | 0% | 11.8% | 0 | 0% | 11.8% | 0 | 0% | 0.3719% | 0 | 0% | 0.3719% | 0 | 0% | 0.3719% | 0 | 0% | 100% | 0 | 0% | 100% | 0 | 0% | 100% | 0 | 0% | 100% | 0 |  |  | 0 |  |  | 0 |  |  | 0
HILLSDALE 040198526 | 3.4928e-05 | 0 | 0.031514 | 0 | 0.031514 | 0.017503 | 0.022641 | 0.0041921 | 0% | 99% | 0 | 0% | 99% | 0 | 0% | 99% | 0 | 0% | 99% | 0 | 0% | 62.76% | 0 | 0% | 48.89% | 0 | 0% | 48.89% | 0 | 0% | 48.89% | 0 | 0 | 0% | 2.679% | 0 | 0% | 2.679% | 0 | 0% | 2.679% | 0 | 0% | 0.289% | 0 | 0% | 0.289% | 0 | 0% | 0.289% | 0 | 0% | 0.772% | 0 | 0% | 0.772% | 0 | 0% | 0.772% | 0 | 94.46% | 0.7747% | 0.0002306 | 0% | 0.7747% | 0 | 0% | 0.7747% | 0 | 0% | 5.723% | 0 | 0% | 5.723% | 0 | 0% | 5.723% | 0 | 0% | 1.844% | 0 | 0% | 1.844% | 0 | 0% | 1.844% | 0 |  |  |  | 0% | 11.8% | 0 | 0% | 11.8% | 0 | 0% | 11.8% | 0 | 0% | 0.3643% | 0 | 0% | 0.3643% | 0 | 0% | 0.3643% | 0 | 0% | 100% | 0 | 0% | 100% | 0 | 0% | 100% | 0 | 0% | 100% | 0 |  |  | 0 |  |  | 0 |  |  | 0
ROCKLIN 110232724 | 5.4961e-05 | 0 | 0.004996 | 0 | 0.004996 | 0.0010629 | 0.0035023 | 0.0024639 | 0% | 99% | 0 | 0% | 99% | 0 | 0% | 99% | 0 | 0% | 99% | 0 | 0% | 65.03% | 0 | 0% | 49.9% | 0 | 0% | 49.9% | 0 | 0% | 49.9% | 0 | 0 | 0% | 2.593% | 0 | 0% | 2.593% | 0 | 0% | 2.593% | 0 | 0% | 0.3076% | 0 | 0% | 0.3076% | 0 | 0% | 0.3076% | 0 | 0% | 0.7261% | 0 | 0% | 0.7261% | 0 | 0% | 0.7261% | 0 | 0% | 0.7788% | 0 | 0% | 0.7788% | 0 | 100% | 0.7788% | 3.8909e-05 | 0% | 5.517% | 0 | 0% | 5.517% | 0 | 0% | 5.517% | 0 | 0% | 0.6953% | 0 | 0% | 0.6953% | 0 | 0% | 0.6953% | 0 |  |  |  | 0% | 11.8% | 0 | 0% | 11.8% | 0 | 0% | 11.8% | 0 | 0% | 0.3716% | 0 | 0% | 0.3716% | 0 | 0% | 0.3716% | 0 | 0% | 100% | 0 | 0% | 100% | 0 | 0% | 100% | 0 | 0% | 100% | 0 |  |  | 0 |  |  | 0 |  |  | 0
PANAMA 21014678 | 3.7097e-05 | 0 | 0.01448 | 0 | 0.01448 | 0.0014863 | 0.010674 | 0.0082139 | 0% | 99% | 0 | 0% | 99% | 0 | 0% | 99% | 0 | 0% | 99% | 0 | 0% | 63.92% | 0 | 0% | 50.09% | 0 | 0% | 50.09% | 0 | 0% | 50.09% | 0 | 0 | 0% | 2.753% | 0 | 0% | 2.753% | 0 | 0% | 2.753% | 0 | 0% | 0.3113% | 0 | 0% | 0.3113% | 0 | 0% | 0.3113% | 0 | 0% | 0.7769% | 0 | 0% | 0.7769% | 0 | 0% | 0.7769% | 0 | 5.961% | 0.8035% | 6.935e-06 | 0% | 0.8035% | 0 | 76.46% | 0.8035% | 8.8955e-05 | 0% | 5.821% | 0 | 0% | 5.821% | 0 | 0% | 5.821% | 0 | 0% | 0.2837% | 0 | 0% | 0.2837% | 0 | 0% | 0.2837% | 0 |  |  |  | 0% | 11.8% | 0 | 0% | 11.8% | 0 | 0% | 11.8% | 0 | 0% | 0.3656% | 0 | 0% | 0.3656% | 0 | 0% | 0.3656% | 0 | 0% | 100% | 0 | 0% | 100% | 0 | 0% | 100% | 0 | 0% | 100% | 0 |  |  | 0 |  |  | 0 |  |  | 0
LAS POSITAS 2105CB | 5.2698e-05 | 0 | 0.03525 | 0 | 0.03525 | 0.003301 | 0.028932 | 0.017374 | 0% | 99% | 0 | 0% | 99% | 0 | 0% | 99% | 0 | 0% | 99% | 0 | 0% | 65.11% | 0 | 0% | 50.75% | 0 | 0% | 50.75% | 0 | 0% | 50.75% | 0 | 0 | 0% | 3.286% | 0 | 0% | 3.286% | 0 | 0% | 3.286% | 0 | 0% | 0.373% | 0 | 0% | 0.373% | 0 | 0% | 0.373% | 0 | 0% | 0.8646% | 0 | 0% | 0.8646% | 0 | 0% | 0.8646% | 0 | 68.16% | 0.9125% | 0.00021922 | 0% | 0.9125% | 0 | 0% | 0.9125% | 0 | 0% | 6.518% | 0 | 0% | 6.518% | 0 | 0% | 6.518% | 0 | 0% | 0.3133% | 0 | 0% | 0.3133% | 0 | 0% | 0.3133% | 0 |  |  |  | 0% | 11.8% | 0 | 0% | 11.8% | 0 | 0% | 11.8% | 0 | 0% | 0.3662% | 0 | 0% | 0.3662% | 0 | 0% | 0.3662% | 0 | 0% | 100% | 0 | 0% | 100% | 0 | 0% | 100% | 0 | 0% | 100% | 0 |  |  | 0 |  |  | 0 |  |  | 0
GREEN VALLEY 2103CB | 3.8805e-05 | 0 | 0.060482 | 0 | 0.060482 | 0.011919 | 0.048165 | 0.025046 | 0% | 99% | 0 | 0% | 99% | 0 | 0% | 99% | 0 | 0% | 99% | 0 | 0% | 64.94% | 0 | 0% | 50.61% | 0 | 0% | 50.61% | 0 | 0% | 50.61% | 0 | 0 | 0% | 3.148% | 0 | 0% | 3.148% | 0 | 0% | 3.148% | 0 | 0% | 0.3551% | 0 | 0% | 0.3551% | 0 | 0% | 0.3551% | 0 | 0% | 0.8454% | 0 | 0% | 0.8454% | 0 | 0% | 0.8454% | 0 | 0% | 0.892% | 0 | 0% | 0.892% | 0 | 93.47% | 0.892% | 0.00050429 | 0% | 6.377% | 0 | 0% | 6.377% | 0 | 0% | 6.377% | 0 | 0% | 0.6266% | 0 | 0% | 0.6266% | 0 | 0% | 0.6266% | 0 |  |  |  | 0% | 11.8% | 0 | 0% | 11.8% | 0 | 0% | 11.8% | 0 | 0% | 0.368% | 0 | 0% | 0.368% | 0 | 0% | 0.368% | 0 | 0% | 100% | 0 | 0% | 100% | 0 | 0% | 100% | 0 | 0% | 100% | 0 |  |  | 0 |  |  | 0 |  |  | 0
DEL MONTE 2104CB | 7.7487e-05 | 0 | 0.0053591 | 0 | 0.0053591 | 0.00073676 | 0.0049751 | 0.0018311 | 0% | 99% | 0 | 0% | 99% | 0 | 0% | 99% | 0 | 0% | 99% | 0 | 0% | 64.6% | 0 | 0% | 50.07% | 0 | 0% | 50.07% | 0 | 0% | 50.07% | 0 | 0 | 0% | 4.029% | 0 | 0% | 4.029% | 0 | 0% | 4.029% | 0 | 0% | 0.449% | 0 | 0% | 0.449% | 0 | 0% | 0.449% | 0 | 0% | 1.001% | 0 | 0% | 1.001% | 0 | 0% | 1.001% | 0 | 100% | 1.078% | 5.7747e-05 | 0% | 1.078% | 0 | 0% | 1.078% | 0 | 0% | 7.596% | 0 | 0% | 7.596% | 0 | 0% | 7.596% | 0 | 0% | 0.438% | 0 | 0% | 0.438% | 0 | 0% | 0.438% | 0 |  |  |  | 0% | 11.8% | 0 | 0% | 11.8% | 0 | 0% | 11.8% | 0 | 0% | 0.3704% | 0 | 0% | 0.3704% | 0 | 0% | 0.3704% | 0 | 0% | 100% | 0 | 0% | 100% | 0 | 0% | 100% | 0 | 0% | 100% | 0 |  |  | 0 |  |  | 0 |  |  | 0
TAFT 1103CB | 3.2002e-05 | 0 | 0.085734 | 0 | 0.085734 | 0.010513 | 0.075293 | 0.034908 | 0% | 99% | 0 | 0% | 99% | 0 | 0% | 99% | 0 | 0% | 99% | 0 | 0% | 62.47% | 0 | 0% | 49.59% | 0 | 0% | 49.59% | 0 | 0% | 49.59% | 0 | 0 | 0% | 2.669% | 0 | 0% | 2.669% | 0 | 0% | 2.669% | 0 | 0% | 0.3008% | 0 | 0% | 0.3008% | 0 | 0% | 0.3008% | 0 | 0% | 0.9464% | 0 | 0% | 0.9464% | 0 | 0% | 0.9464% | 0 | 0.6128% | 0.9672% | 5.0812e-06 | 91.5% | 0.9672% | 0.0007587 | 6.842% | 0.9672% | 5.6731e-05 | 0% | 7.111% | 0 | 0% | 7.111% | 0 | 0% | 7.111% | 0 | 0% | 0.2529% | 0 | 0% | 0.2529% | 0 | 0% | 0.2529% | 0 |  |  |  | 0% | 11.8% | 0 | 0% | 11.8% | 0 | 0% | 11.8% | 0 | 0% | 0.3595% | 0 | 0% | 0.3595% | 0 | 0% | 0.3595% | 0 | 0% | 100% | 0 | 0% | 100% | 0 | 0% | 100% | 0 | 0% | 100% | 0 |  |  | 0 |  |  | 0 |  |  | 0
HIGHWAY 1101CB | 2.6924e-05 | 0 | 0.012154 | 0 | 0.012154 | 0.0016642 | 0.010617 | 0.0048312 | 0% | 99% | 0 | 0% | 99% | 0 | 0% | 99% | 0 | 0% | 99% | 0 | 0% | 64.9% | 0 | 0% | 51.36% | 0 | 0% | 51.36% | 0 | 0% | 51.36% | 0 | 0 | 0% | 3.853% | 0 | 0% | 3.853% | 0 | 0% | 3.853% | 0 | 0% | 0.423% | 0 | 0% | 0.423% | 0 | 0% | 0.423% | 0 | 0% | 0.9307% | 0 | 0% | 0.9307% | 0 | 0% | 0.9307% | 0 | 0% | 0.9732% | 0 | 40.53% | 0.9732% | 4.7935e-05 | 59.47% | 0.9732% | 7.0339e-05 | 0% | 6.972% | 0 | 0% | 6.972% | 0 | 0% | 6.972% | 0 | 0% | 0.4388% | 0 | 0% | 0.4388% | 0 | 0% | 0.4388% | 0 |  |  |  | 0% | 11.8% | 0 | 0% | 11.8% | 0 | 0% | 11.8% | 0 | 0% | 0.3643% | 0 | 0% | 0.3643% | 0 | 0% | 0.3643% | 0 | 0% | 100% | 0 | 0% | 100% | 0 | 0% | 100% | 0 | 0% | 100% | 0 |  |  | 0 |  |  | 0 |  |  | 0
AUBURN 1102CB | 5.0526e-05 | 0 | 0.017285 | 0 | 0.017285 | 0.0060249 | 0.012113 | 0.0062071 | 0% | 99% | 0 | 0% | 99% | 0 | 0% | 99% | 0 | 0% | 99% | 0 | 0% | 64.36% | 0 | 0% | 50.17% | 0 | 0% | 50.17% | 0 | 0% | 50.17% | 0 | 0 | 0% | 2.601% | 0 | 0% | 2.601% | 0 | 0% | 2.601% | 0 | 0% | 0.2872% | 0 | 0% | 0.2872% | 0 | 0% | 0.2872% | 0 | 0% | 0.7528% | 0 | 0% | 0.7528% | 0 | 0% | 0.7528% | 0 | 0% | 0.783% | 0 | 97.01% | 0.783% | 0.00013129 | 0% | 0.783% | 0 | 0% | 5.658% | 0 | 0% | 5.658% | 0 | 0% | 5.658% | 0 | 0% | 1.155% | 0 | 0% | 1.155% | 0 | 0% | 1.155% | 0 |  |  |  | 0% | 11.8% | 0 | 0% | 11.8% | 0 | 0% | 11.8% | 0 | 0% | 0.3709% | 0 | 0% | 0.3709% | 0 | 0% | 0.3709% | 0 | 0% | 100% | 0 | 0% | 100% | 0 | 0% | 100% | 0 | 0% | 100% | 0 |  |  | 0 |  |  | 0 |  |  | 0
JARVIS 1108289662 | 2.5201e-05 | 0.58995 | 0.0037785 | 0 | 0.0037785 | 0.0013307 | 0.0026935 | 0.0012981 | 0% | 99% | 0 | 0% | 99% | 0 | 0% | 99% | 0 | 0% | 99% | 0 | 0% | 63.44% | 0 | 0% | 50.36% | 0 | 0% | 50.36% | 0 | 0% | 50.36% | 0 | 0 | 0% | 2.605% | 0 | 0% | 2.605% | 0 | 0% | 2.605% | 0 | 0% | 0.2737% | 0 | 0% | 0.2737% | 0 | 0% | 0.2737% | 0 | 0% | 0.7727% | 0 | 18.27% | 0.7727% | 5.3327e-06 | 7.999% | 0.7727% | 2.3353e-06 | 18.27% | 0.7631% | 5.2669e-06 | 7.999% | 0.7631% | 2.3064e-06 | 0% | 0.7631% | 0 | 0% | 5.7% | 0 | 0% | 5.7% | 0 | 0% | 5.7% | 0 | 0% | 0.9899% | 0 | 0% | 0.9899% | 0 | 0% | 0.9899% | 0 |  |  |  | 0% | 11.8% | 0 | 1.292% | 11.8% | 5.7605e-06 | 0% | 11.8% | 0 | 0% | 0.3626% | 0 | 0% | 0.3626% | 0 | 0% | 0.3626% | 0 | 0% | 100% | 0 | 0% | 100% | 0 | 0% | 100% | 0 | 0% | 100% | 0 |  |  | 0 |  |  | 0 |  |  | 0
PASO ROBLES 110638682 | 3.055e-05 | 0 | 0.0025217 | 0 | 0.0025217 | 0.00013657 | 0.0020764 | 0.0013391 | 0% | 99% | 0 | 0% | 99% | 0 | 0% | 99% | 0 | 0% | 99% | 0 | 0% | 64.91% | 0 | 0% | 51% | 0 | 0% | 51% | 0 | 0% | 51% | 0 | 0 | 0% | 3.554% | 0 | 0% | 3.554% | 0 | 0% | 3.554% | 0 | 0% | 0.3932% | 0 | 0% | 0.3932% | 0 | 0% | 0.3932% | 0 | 0% | 0.8716% | 0 | 0% | 0.8716% | 0 | 0% | 0.8716% | 0 | 0% | 0.9108% | 0 | 100% | 0.9108% | 2.2969e-05 | 0% | 0.9108% | 0 | 0% | 6.529% | 0 | 0% | 6.529% | 0 | 0% | 6.529% | 0 | 0% | 0.2233% | 0 | 0% | 0.2233% | 0 | 0% | 0.2233% | 0 |  |  |  | 0% | 11.8% | 0 | 0% | 11.8% | 0 | 0% | 11.8% | 0 | 0% | 0.3648% | 0 | 0% | 0.3648% | 0 | 0% | 0.3648% | 0 | 0% | 100% | 0 | 0% | 100% | 0 | 0% | 100% | 0 | 0% | 100% | 0 |  |  | 0 |  |  | 0 |  |  | 0
DAVIS 110999850 | 3.1488e-05 | 0 | 0.014885 | 0 | 0.014885 | 0.004845 | 0.010178 | 0.005944 | 0% | 99% | 0 | 0% | 99% | 0 | 0% | 99% | 0 | 0% | 99% | 0 | 0% | 64.03% | 0 | 0% | 49.83% | 0 | 0% | 49.83% | 0 | 0% | 49.83% | 0 | 0 | 0% | 2.494% | 0 | 0% | 2.494% | 0 | 0% | 2.494% | 0 | 0% | 0.2793% | 0 | 0% | 0.2793% | 0 | 0% | 0.2793% | 0 | 0% | 0.7188% | 0 | 0% | 0.7188% | 0 | 0% | 0.7188% | 0 | 2.019% | 0.7302% | 2.1948e-06 | 0% | 0.7302% | 0 | 0% | 0.7302% | 0 | 0% | 5.351% | 0 | 0% | 5.351% | 0 | 0% | 5.351% | 0 | 0% | 0.9769% | 0 | 0% | 0.9769% | 0 | 0% | 0.9769% | 0 |  |  |  | 0% | 11.8% | 0 | 0% | 11.8% | 0 | 0% | 11.8% | 0 | 0% | 0.3654% | 0 | 0% | 0.3654% | 0 | 0% | 0.3654% | 0 | 0% | 100% | 0 | 0% | 100% | 0 | 0% | 100% | 0 | 0% | 100% | 0 |  |  | 0 |  |  | 0 |  |  | 0
DIVIDE 110266960 | 2.884e-05 | 0 | 0.013924 | 0 | 0.013924 | 0.0027656 | 0.013983 | 0.0028703 | 0% | 99% | 0 | 0% | 99% | 0 | 0% | 99% | 0 | 0% | 99% | 0 | 0% | 62.17% | 0 | 0% | 49.73% | 0 | 0% | 49.73% | 0 | 0% | 49.73% | 0 | 0 | 0% | 3.636% | 0 | 0% | 3.636% | 0 | 0% | 3.636% | 0 | 0% | 0.3962% | 0 | 0% | 0.3962% | 0 | 0% | 0.3962% | 0 | 0% | 1.093% | 0 | 0% | 1.093% | 0 | 0% | 1.093% | 0 | 0% | 1.124% | 0 | 0% | 1.124% | 0 | 100% | 1.124% | 0.00015648 | 0% | 8.189% | 0 | 0% | 8.189% | 0 | 0% | 8.189% | 0 | 0% | 0.6762% | 0 | 0% | 0.6762% | 0 | 0% | 0.6762% | 0 |  |  |  | 0% | 11.8% | 0 | 0% | 11.8% | 0 | 0% | 11.8% | 0 | 0% | 0.3577% | 0 | 0% | 0.3577% | 0 | 0% | 0.3577% | 0 | 0% | 100% | 0 | 0% | 100% | 0 | 0% | 100% | 0 | 0% | 100% | 0 |  |  | 0 |  |  | 0 |  |  | 0
ROCKLIN 1102CB | 4.552e-05 | 0 | 0.04178 | 0 | 0.04178 | 0.010609 | 0.031083 | 0.017179 | 0% | 99% | 0 | 0% | 99% | 0 | 0% | 99% | 0 | 0% | 99% | 0 | 0% | 64.44% | 0 | 0% | 49.88% | 0 | 0% | 49.88% | 0 | 0% | 49.88% | 0 | 0 | 0% | 2.606% | 0 | 0% | 2.606% | 0 | 0% | 2.606% | 0 | 0% | 0.3034% | 0 | 0% | 0.3034% | 0 | 0% | 0.3034% | 0 | 0% | 0.7786% | 0 | 0% | 0.7786% | 0 | 0% | 0.7786% | 0 | 2.93% | 0.8172% | 1.0004e-05 | 25.52% | 0.8172% | 8.7124e-05 | 70.98% | 0.8172% | 0.00024232 | 0% | 5.876% | 0 | 0% | 5.876% | 0 | 0% | 5.876% | 0 | 0% | 0.8432% | 0 | 0% | 0.8432% | 0 | 0% | 0.8432% | 0 |  |  |  | 0% | 11.8% | 0 | 0% | 11.8% | 0 | 0% | 11.8% | 0 | 0% | 0.3673% | 0 | 0% | 0.3673% | 0 | 0% | 0.3673% | 0 | 0% | 100% | 0 | 0% | 100% | 0 | 0% | 100% | 0 | 0% | 100% | 0 |  |  | 0 |  |  | 0 |  |  | 0
NOTRE DAME 110287268 | 5.1591e-05 | 0 | 0.034279 | 0 | 0.034279 | 0.016807 | 0.021097 | 0.010398 | 0% | 99% | 0 | 0% | 99% | 0 | 0% | 99% | 0 | 0% | 99% | 0 | 0% | 63.93% | 0 | 0% | 49.12% | 0 | 0% | 49.12% | 0 | 0% | 49.12% | 0 | 0 | 0% | 2.111% | 0 | 0% | 2.111% | 0 | 0% | 2.111% | 0 | 0% | 0.2393% | 0 | 0% | 0.2393% | 0 | 0% | 0.2393% | 0 | 0% | 0.6495% | 0 | 0% | 0.6495% | 0 | 0% | 0.6495% | 0 | 0% | 0.6671% | 0 | 0% | 0.6671% | 0 | 99.7% | 0.6671% | 0.000228 | 0% | 4.865% | 0 | 0% | 4.865% | 0 | 0% | 4.865% | 0 | 0% | 1.609% | 0 | 0% | 1.609% | 0 | 0% | 1.609% | 0 |  |  |  | 0% | 11.8% | 0 | 0% | 11.8% | 0 | 0% | 11.8% | 0 | 0% | 0.3708% | 0 | 0% | 0.3708% | 0 | 0% | 0.3708% | 0 | 0% | 100% | 0 | 0% | 100% | 0 | 0% | 100% | 0 | 0% | 100% | 0 |  |  | 0 |  |  | 0 |  |  | 0
DALY CITY 11045169 | 4.7107e-05 | 0 | 0.020216 | 0 | 0.020216 | 0.0039438 | 0.021267 | 0.0032804 | 0% | 99% | 0 | 0% | 99% | 0 | 0% | 99% | 0 | 0% | 99% | 0 | 0% | 63.74% | 0 | 0% | 49.98% | 0 | 0% | 49.98% | 0 | 0% | 49.98% | 0 | 0 | 0% | 4.675% | 0 | 0% | 4.675% | 0 | 0% | 4.675% | 0 | 0% | 0.5113% | 0 | 0% | 0.5113% | 0 | 0% | 0.5113% | 0 | 0% | 1.143% | 0 | 0% | 1.143% | 0 | 0% | 1.143% | 0 | 0% | 1.221% | 0 | 100% | 1.221% | 0.00024682 | 0% | 1.221% | 0 | 0% | 8.644% | 0 | 0% | 8.644% | 0 | 0% | 8.644% | 0 | 0% | 0.7151% | 0 | 0% | 0.7151% | 0 | 0% | 0.7151% | 0 |  |  |  | 0% | 11.8% | 0 | 0% | 11.8% | 0 | 0% | 11.8% | 0 | 0% | 0.3667% | 0 | 0% | 0.3667% | 0 | 0% | 0.3667% | 0 | 0% | 100% | 0 | 0% | 100% | 0 | 0% | 100% | 0 | 0% | 100% | 0 |  |  | 0 |  |  | 0 |  |  | 0
TEMPLETON 2110R02 | 3.4962e-05 | 0 | 0.003262 | 0 | 0.003262 | 0.0003294 | 0.0023958 | 0.0018733 | 0% | 99% | 0 | 0% | 99% | 0 | 0% | 99% | 0 | 0% | 99% | 0 | 0% | 64.65% | 0 | 0% | 49.36% | 0 | 0% | 49.36% | 0 | 0% | 49.36% | 0 | 0 | 0% | 2.264% | 0 | 0% | 2.264% | 0 | 0% | 2.264% | 0 | 0% | 0.283% | 0 | 0% | 0.283% | 0 | 0% | 0.283% | 0 | 0% | 0.7424% | 0 | 0% | 0.7424% | 0 | 0% | 0.7424% | 0 | 100% | 0.7732% | 2.5221e-05 | 0% | 0.7732% | 0 | 0% | 0.7732% | 0 | 0% | 5.593% | 0 | 0% | 5.593% | 0 | 0% | 5.593% | 0 | 0% | 0.3611% | 0 | 0% | 0.3611% | 0 | 0% | 0.3611% | 0 |  |  |  | 0% | 11.8% | 0 | 0% | 11.8% | 0 | 0% | 11.8% | 0 | 0% | 0.3611% | 0 | 0% | 0.3611% | 0 | 0% | 0.3611% | 0 | 0% | 100% | 0 | 0% | 100% | 0 | 0% | 100% | 0 | 0% | 100% | 0 |  |  | 0 |  |  | 0 |  |  | 0
LERDO 11101616 | 3.0643e-05 | 0 | 0.019043 | 0 | 0.019043 | 0.0018691 | 0.013691 | 0.011303 | 0% | 99% | 0 | 0% | 99% | 0 | 0% | 99% | 0 | 0% | 99% | 0 | 0% | 63.82% | 0 | 0% | 50.19% | 0 | 0% | 50.19% | 0 | 0% | 50.19% | 0 | 0 | 0% | 2.867% | 0 | 0% | 2.867% | 0 | 0% | 2.867% | 0 | 0% | 0.3122% | 0 | 0% | 0.3122% | 0 | 0% | 0.3122% | 0 | 0% | 0.768% | 0 | 0% | 0.768% | 0 | 0% | 0.768% | 0 | 100% | 0.796% | 0.00015158 | 0% | 0.796% | 0 | 0% | 0.796% | 0 | 0% | 5.758% | 0 | 0% | 5.758% | 0 | 0% | 5.758% | 0 | 0% | 0.2869% | 0 | 0% | 0.2869% | 0 | 0% | 0.2869% | 0 |  |  |  | 0% | 11.8% | 0 | 0% | 11.8% | 0 | 0% | 11.8% | 0 | 0% | 0.3693% | 0 | 0% | 0.3693% | 0 | 0% | 0.3693% | 0 | 0% | 100% | 0 | 0% | 100% | 0 | 0% | 100% | 0 | 0% | 100% | 0 |  |  | 0 |  |  | 0 |  |  | 0
NAPA 1112CB | 4.5307e-05 | 0 | 0.095243 | 0 | 0.095243 | 0.042531 | 0.068937 | 0.022886 | 0% | 99% | 0 | 0% | 99% | 0 | 0% | 99% | 0 | 0% | 99% | 0 | 0% | 63.9% | 0 | 0% | 49.63% | 0 | 0% | 49.63% | 0 | 0% | 49.63% | 0 | 0 | 0% | 2.955% | 0 | 0% | 2.955% | 0 | 0% | 2.955% | 0 | 0% | 0.3218% | 0 | 0% | 0.3218% | 0 | 0% | 0.3218% | 0 | 0% | 0.7743% | 0 | 0% | 0.7743% | 0 | 0% | 0.7743% | 0 | 99.57% | 0.7994% | 0.00075807 | 0% | 0.7994% | 0 | 0% | 0.7994% | 0 | 0% | 5.787% | 0 | 0% | 5.787% | 0 | 0% | 5.787% | 0 | 0% | 1.483% | 0 | 0% | 1.483% | 0 | 0% | 1.483% | 0 |  |  |  | 0% | 11.8% | 0 | 0% | 11.8% | 0 | 0% | 11.8% | 0 | 0% | 0.3689% | 0 | 0% | 0.3689% | 0 | 0% | 0.3689% | 0 | 0% | 100% | 0 | 0% | 100% | 0 | 0% | 100% | 0 | 0% | 100% | 0 |  |  | 0 |  |  | 0 |  |  | 0
MARYSVILLE 1105CB | 3.515e-05 | 0 | 0.053281 | 0 | 0.053281 | 0.01324 | 0.041444 | 0.020525 | 0% | 99% | 0 | 0% | 99% | 0 | 0% | 99% | 0 | 0% | 99% | 0 | 0% | 63.37% | 0 | 0% | 49.64% | 0 | 0% | 49.64% | 0 | 0% | 49.64% | 0 | 0 | 0% | 2.706% | 0 | 0% | 2.706% | 0 | 0% | 2.706% | 0 | 0% | 0.3029% | 0 | 0% | 0.3029% | 0 | 0% | 0.3029% | 0 | 0% | 0.8215% | 0 | 0% | 0.8215% | 0 | 0% | 0.8215% | 0 | 0% | 0.8383% | 0 | 0% | 0.8383% | 0 | 0% | 0.8383% | 0 | 0% | 6.136% | 0 | 0% | 6.136% | 0 | 0% | 6.136% | 0 | 0% | 0.7301% | 0 | 0% | 0.7301% | 0 | 0% | 0.7301% | 0 |  |  |  | 0% | 11.8% | 0 | 0% | 11.8% | 0 | 0% | 11.8% | 0 | 0% | 0.3623% | 0 | 0% | 0.3623% | 0 | 0% | 0.3623% | 0 | 0% | 100% | 0 | 0% | 100% | 0 | 0% | 100% | 0 | 0% | 100% | 0 |  |  | 0 |  |  | 0 |  |  | 0
TEMPLETON 2111R38 | 2.0673e-05 | 0 | 0.011027 | 0 | 0.011027 | 0.0032599 | 0.0087681 | 0.0035386 | 0% | 99% | 0 | 0% | 99% | 0 | 0% | 99% | 0 | 0% | 99% | 0 | 0% | 62.85% | 0 | 0% | 48.94% | 0 | 0% | 48.94% | 0 | 0% | 48.94% | 0 | 0 | 0% | 2.595% | 0 | 0% | 2.595% | 0 | 0% | 2.595% | 0 | 0% | 0.2944% | 0 | 0% | 0.2944% | 0 | 0% | 0.2944% | 0 | 0% | 0.836% | 0 | 0% | 0.836% | 0 | 0% | 0.836% | 0 | 99.4% | 0.8445% | 9.257e-05 | 0% | 0.8445% | 0 | 0% | 0.8445% | 0 | 0% | 6.228% | 0 | 0% | 6.228% | 0 | 0% | 6.228% | 0 | 0% | 1.035% | 0 | 0% | 1.035% | 0 | 0% | 1.035% | 0 |  |  |  | 0% | 11.8% | 0 | 0% | 11.8% | 0 | 0% | 11.8% | 0 | 0% | 0.3587% | 0 | 0% | 0.3587% | 0 | 0% | 0.3587% | 0 | 0% | 100% | 0 | 0% | 100% | 0 | 0% | 100% | 0 | 0% | 100% | 0 |  |  | 0 |  |  | 0 |  |  | 0
WEST FRESNO 1111D2812 | 2.8566e-05 | 0 | 0.012595 | 0 | 0.012595 | 0.0024756 | 0.01007 | 0.0052368 | 0% | 99% | 0 | 0% | 99% | 0 | 0% | 99% | 0 | 0% | 99% | 0 | 0% | 63.19% | 0 | 0% | 49.85% | 0 | 0% | 49.85% | 0 | 0% | 49.85% | 0 | 0 | 0% | 2.681% | 0 | 0% | 2.681% | 0 | 0% | 2.681% | 0 | 0% | 0.3011% | 0 | 0% | 0.3011% | 0 | 0% | 0.3011% | 0 | 0% | 0.853% | 0 | 0% | 0.853% | 0 | 0% | 0.853% | 0 | 0% | 0.8741% | 0 | 0% | 0.8741% | 0 | 0% | 0.8741% | 0 | 0% | 6.388% | 0 | 0% | 6.388% | 0 | 0% | 6.388% | 0 | 0% | 0.6869% | 0 | 0% | 0.6869% | 0 | 0% | 0.6869% | 0 |  |  |  | 0% | 11.8% | 0 | 0% | 11.8% | 0 | 0% | 11.8% | 0 | 0% | 0.3628% | 0 | 0% | 0.3628% | 0 | 0% | 0.3628% | 0 | 0% | 100% | 0 | 0% | 100% | 0 | 0% | 100% | 0 | 0% | 100% | 0 |  |  | 0 |  |  | 0 |  |  | 0
FAIRWAY 1108M02 | 3.0687e-05 | 0 | 0.04707 | 0 | 0.04707 | 0.00525 | 0.050489 | 0.010728 | 0% | 99% | 0 | 0% | 99% | 0 | 0% | 99% | 0 | 0% | 99% | 0 | 0% | 62.09% | 0 | 0% | 49.12% | 0 | 0% | 49.12% | 0 | 0% | 49.12% | 0 | 0 | 0% | 3.6% | 0 | 0% | 3.6% | 0 | 0% | 3.6% | 0 | 0% | 0.4112% | 0 | 0% | 0.4112% | 0 | 0% | 0.4112% | 0 | 0% | 1.162% | 0 | 0% | 1.162% | 0 | 0% | 1.162% | 0 | 0% | 1.228% | 0 | 0% | 1.228% | 0 | 25.7% | 1.228% | 0.00014856 | 0% | 8.819% | 0 | 0% | 8.819% | 0 | 0% | 8.819% | 0 | 0% | 0.4511% | 0 | 0% | 0.4511% | 0 | 0% | 0.4511% | 0 |  |  |  | 0% | 11.8% | 0 | 0% | 11.8% | 0 | 0% | 11.8% | 0 | 0% | 0.3612% | 0 | 0% | 0.3612% | 0 | 0% | 0.3612% | 0 | 0% | 100% | 0 | 0% | 100% | 0 | 0% | 100% | 0 | 0% | 100% | 0 |  |  | 0 |  |  | 0 |  |  | 0
DIVIDE 1102M130 | 3.0097e-05 | 0 | 0.040967 | 0 | 0.040967 | 0.0053246 | 0.044886 | 0.007643 | 0% | 99% | 0 | 0% | 99% | 0 | 0% | 99% | 0 | 0% | 99% | 0 | 0% | 61.74% | 0 | 0% | 48.88% | 0 | 0% | 48.88% | 0 | 0% | 48.88% | 0 | 0 | 0% | 3.469% | 0 | 0% | 3.469% | 0 | 0% | 3.469% | 0 | 0% | 0.4025% | 0 | 0% | 0.4025% | 0 | 0% | 0.4025% | 0 | 0% | 1.185% | 0 | 0% | 1.185% | 0 | 0% | 1.185% | 0 | 0% | 1.251% | 0 | 0% | 1.251% | 0 | 89.63% | 1.251% | 0.00045951 | 0% | 9.001% | 0 | 0% | 9.001% | 0 | 0% | 9.001% | 0 | 0% | 0.5298% | 0 | 0% | 0.5298% | 0 | 0% | 0.5298% | 0 |  |  |  | 0% | 11.8% | 0 | 0% | 11.8% | 0 | 0% | 11.8% | 0 | 0% | 0.3593% | 0 | 0% | 0.3593% | 0 | 0% | 0.3593% | 0 | 0% | 100% | 0 | 0% | 100% | 0 | 0% | 100% | 0 | 0% | 100% | 0 |  |  | 0 |  |  | 0 |  |  | 0
RED BLUFF 110529222 | 4.2202e-05 | 0 | 0.044058 | 0 | 0.044058 | 0.017583 | 0.029491 | 0.015149 | 0% | 99% | 0 | 0% | 99% | 0 | 0% | 99% | 0 | 0% | 99% | 0 | 0% | 63.84% | 0 | 0% | 49.17% | 0 | 0% | 49.17% | 0 | 0% | 49.17% | 0 | 0 | 0% | 2.261% | 0 | 0% | 2.261% | 0 | 0% | 2.261% | 0 | 0% | 0.2568% | 0 | 0% | 0.2568% | 0 | 0% | 0.2568% | 0 | 0% | 0.703% | 0 | 0% | 0.703% | 0 | 0% | 0.703% | 0 | 94.54% | 0.719% | 0.00029946 | 0% | 0.719% | 0 | 4.86% | 0.719% | 1.5394e-05 | 0% | 5.258% | 0 | 0% | 5.258% | 0 | 0% | 5.258% | 0 | 0% | 1.23% | 0 | 0% | 1.23% | 0 | 0% | 1.23% | 0 |  |  |  | 0% | 11.8% | 0 | 0% | 11.8% | 0 | 0% | 11.8% | 0 | 0% | 0.3671% | 0 | 0% | 0.3671% | 0 | 0% | 0.3671% | 0 | 0% | 100% | 0 | 0% | 100% | 0 | 0% | 100% | 0 | 0% | 100% | 0 |  |  | 0 |  |  | 0 |  |  | 0
NEWARK 21KV 21077972 | 4.0354e-05 | 0 | 0.0022515 | 0 | 0.0022515 | 0.00076255 | 0.0015876 | 0.00082994 | 0% | 99% | 0 | 0% | 99% | 0 | 0% | 99% | 0 | 0% | 99% | 0 | 0% | 65.76% | 0 | 0% | 50.8% | 0 | 0% | 50.8% | 0 | 0% | 50.8% | 0 | 0 | 0% | 3.168% | 0 | 0% | 3.168% | 0 | 0% | 3.168% | 0 | 0% | 0.3512% | 0 | 0% | 0.3512% | 0 | 0% | 0.3512% | 0 | 0% | 0.7446% | 0 | 0% | 0.7446% | 0 | 0% | 0.7446% | 0 | 0% | 0.7897% | 0 | 0% | 0.7897% | 0 | 0% | 0.7897% | 0 | 0% | 5.601% | 0 | 0% | 5.601% | 0 | 0% | 5.601% | 0 | 0% | 0.8318% | 0 | 0% | 0.8318% | 0 | 0% | 0.8318% | 0 |  |  |  | 0% | 11.8% | 0 | 0% | 11.8% | 0 | 0% | 11.8% | 0 | 0% | 0.3727% | 0 | 0% | 0.3727% | 0 | 0% | 0.3727% | 0 | 0% | 100% | 0 | 0% | 100% | 0 | 0% | 100% | 0 | 0% | 100% | 0 |  |  | 0 |  |  | 0 |  |  | 0
WAHTOKE 111049396 | 2.5148e-05 | 0 | 0.0080952 | 0 | 0.0080952 | 0.0015993 | 0.0063324 | 0.003503 | 0% | 99% | 0 | 0% | 99% | 0 | 0% | 99% | 0 | 0% | 99% | 0 | 0% | 63.26% | 0 | 0% | 49.91% | 0 | 0% | 49.91% | 0 | 0% | 49.91% | 0 | 0 | 0% | 2.519% | 0 | 0% | 2.519% | 0 | 0% | 2.519% | 0 | 0% | 0.2852% | 0 | 0% | 0.2852% | 0 | 0% | 0.2852% | 0 | 0% | 0.833% | 0 | 0% | 0.833% | 0 | 0% | 0.833% | 0 | 0% | 0.8509% | 0 | 0% | 0.8509% | 0 | 0% | 0.8509% | 0 | 0% | 6.235% | 0 | 0% | 6.235% | 0 | 0% | 6.235% | 0 | 0% | 0.6547% | 0 | 0% | 0.6547% | 0 | 0% | 0.6547% | 0 |  |  |  | 0% | 11.8% | 0 | 0% | 11.8% | 0 | 0% | 11.8% | 0 | 0% | 0.3626% | 0 | 0% | 0.3626% | 0 | 0% | 0.3626% | 0 | 0% | 100% | 0 | 0% | 100% | 0 | 0% | 100% | 0 | 0% | 100% | 0 |  |  | 0 |  |  | 0 |  |  | 0
STELLING 1113LL28 | 4.0805e-05 | 0 | 0.022077 | 0 | 0.022077 | 0.0086101 | 0.016705 | 0.0058773 | 0% | 99% | 0 | 0% | 99% | 0 | 0% | 99% | 0 | 0% | 99% | 0 | 0% | 62.72% | 0 | 0% | 49.73% | 0 | 0% | 49.73% | 0 | 0% | 49.73% | 0 | 0 | 0% | 2.505% | 0 | 0% | 2.505% | 0 | 0% | 2.505% | 0 | 0% | 0.2656% | 0 | 0% | 0.2656% | 0 | 0% | 0.2656% | 0 | 0% | 0.8125% | 0 | 0% | 0.8125% | 0 | 0% | 0.8125% | 0 | 0% | 0.7879% | 0 | 0% | 0.7879% | 0 | 63.66% | 0.7879% | 0.00011072 | 0% | 5.967% | 0 | 0% | 5.967% | 0 | 0% | 5.967% | 0 | 0% | 1.045% | 0 | 0% | 1.045% | 0 | 0% | 1.045% | 0 |  |  |  | 0% | 11.8% | 0 | 0% | 11.8% | 0 | 0% | 11.8% | 0 | 0% | 0.3566% | 0 | 0% | 0.3566% | 0 | 0% | 0.3566% | 0 | 0% | 100% | 0 | 0% | 100% | 0 | 0% | 100% | 0 | 0% | 100% | 0 |  |  | 0 |  |  | 0 |  |  | 0
VACAVILLE 1102CB | 8.7178e-05 | 0 | 0.016709 | 0 | 0.016709 | 0.0039936 | 0.014545 | 0.005076 | 0% | 99% | 0 | 0% | 99% | 0 | 0% | 99% | 0 | 0% | 99% | 0 | 0% | 63.58% | 0 | 0% | 48.19% | 0 | 0% | 48.19% | 0 | 0% | 48.19% | 0 | 0 | 0% | 2.283% | 0 | 0% | 2.283% | 0 | 0% | 2.283% | 0 | 0% | 0.3145% | 0 | 0% | 0.3145% | 0 | 0% | 0.3145% | 0 | 0% | 0.8463% | 0 | 0% | 0.8463% | 0 | 0% | 0.8463% | 0 | 0% | 0.8828% | 0 | 99.19% | 0.8828% | 0.00014631 | 0.8137% | 0.8828% | 1.2003e-06 | 0% | 6.384% | 0 | 0% | 6.384% | 0 | 0% | 6.384% | 0 | 0% | 0.6349% | 0 | 0% | 0.6349% | 0 | 0% | 0.6349% | 0 |  |  |  | 0% | 11.8% | 0 | 0% | 11.8% | 0 | 0% | 11.8% | 0 | 0% | 0.3502% | 0 | 0% | 0.3502% | 0 | 0% | 0.3502% | 0 | 0% | 100% | 0 | 0% | 100% | 0 | 0% | 100% | 0 | 0% | 100% | 0 |  |  | 0 |  |  | 0 |  |  | 0
HAMILTON A 1102CB | 3.4711e-05 | 0 | 0.0172 | 0 | 0.0172 | 0.0060556 | 0.013029 | 0.0052242 | 0% | 99% | 0 | 0% | 99% | 0 | 0% | 99% | 0 | 0% | 99% | 0 | 0% | 62.97% | 0 | 0% | 49.05% | 0 | 0% | 49.05% | 0 | 0% | 49.05% | 0 | 0 | 0% | 2.608% | 0 | 0% | 2.608% | 0 | 0% | 2.608% | 0 | 0% | 0.2916% | 0 | 0% | 0.2916% | 0 | 0% | 0.2916% | 0 | 0% | 0.8018% | 0 | 0% | 0.8018% | 0 | 0% | 0.8018% | 0 | 0% | 0.8129% | 0 | 0% | 0.8129% | 0 | 100% | 0.8129% | 0.00013982 | 0% | 5.977% | 0 | 0% | 5.977% | 0 | 0% | 5.977% | 0 | 0% | 1.126% | 0 | 0% | 1.126% | 0 | 0% | 1.126% | 0 |  |  |  | 0% | 11.8% | 0 | 0% | 11.8% | 0 | 0% | 11.8% | 0 | 0% | 0.3626% | 0 | 0% | 0.3626% | 0 | 0% | 0.3626% | 0 | 0% | 100% | 0 | 0% | 100% | 0 | 0% | 100% | 0 | 0% | 100% | 0 |  |  | 0 |  |  | 0 |  |  | 0
WALDO 0402258792 | 2.9606e-05 | 6.5794 | 0.014569 | 0 | 0.014569 | 0.0059552 | 0.011823 | 0.0028153 | 0% | 99% | 0 | 0% | 99% | 0 | 0% | 99% | 0 | 0% | 99% | 0 | 0% | 61.07% | 0 | 0% | 48.63% | 0 | 0% | 48.63% | 0 | 0% | 48.63% | 0 | 0 | 0% | 2.789% | 0 | 0% | 2.789% | 0 | 0% | 2.789% | 0 | 0% | 0.2887% | 0 | 0% | 0.2887% | 0 | 0% | 0.2887% | 0 | 0% | 0.8759% | 0 | 26.12% | 0.8759% | 3.3337e-05 | 0% | 0.8759% | 0 | 26.12% | 0.8488% | 3.2307e-05 | 0% | 0.8488% | 0 | 70.52% | 0.8488% | 8.7214e-05 | 13.46% | 6.429% | 0.00012608 | 0% | 6.429% | 0 | 0% | 6.429% | 0 | 0% | 1.229% | 0 | 0% | 1.229% | 0 | 0% | 1.229% | 0 |  |  |  | 0% | 11.8% | 0 | 0% | 11.8% | 0 | 0% | 11.8% | 0 | 0% | 0.3546% | 0 | 0% | 0.3546% | 0 | 0% | 0.3546% | 0 | 0% | 100% | 0 | 0% | 100% | 0 | 0% | 100% | 0 | 0% | 100% | 0 |  |  | 0 |  |  | 0 |  |  | 0
DEL MAR 1103CB | 6.1659e-05 | 0 | 0.018846 | 0 | 0.018846 | 0.0023692 | 0.016234 | 0.0080385 | 0% | 99% | 0 | 0% | 99% | 0 | 0% | 99% | 0 | 0% | 99% | 0 | 0% | 63.45% | 0 | 0% | 48.48% | 0 | 0% | 48.48% | 0 | 0% | 48.48% | 0 | 0 | 0% | 2.671% | 0 | 0% | 2.671% | 0 | 0% | 2.671% | 0 | 0% | 0.333% | 0 | 0% | 0.333% | 0 | 0% | 0.333% | 0 | 0% | 0.8731% | 0 | 0% | 0.8731% | 0 | 0% | 0.8731% | 0 | 0% | 0.9226% | 0 | 100% | 0.9226% | 0.00017387 | 0% | 0.9226% | 0 | 0% | 6.618% | 0 | 0% | 6.618% | 0 | 0% | 6.618% | 0 | 0% | 0.4978% | 0 | 0% | 0.4978% | 0 | 0% | 0.4978% | 0 |  |  |  | 0% | 11.8% | 0 | 0% | 11.8% | 0 | 0% | 11.8% | 0 | 0% | 0.3594% | 0 | 0% | 0.3594% | 0 | 0% | 0.3594% | 0 | 0% | 100% | 0 | 0% | 100% | 0 | 0% | 100% | 0 | 0% | 100% | 0 |  |  | 0 |  |  | 0 |  |  | 0
CANAL 1106CB | 3.4207e-05 | 0 | 0.016716 | 0 | 0.016716 | 0.0012376 | 0.015031 | 0.0073749 | 0% | 99% | 0 | 0% | 99% | 0 | 0% | 99% | 0 | 0% | 99% | 0 | 0% | 61.7% | 0 | 0% | 48.74% | 0 | 0% | 48.74% | 0 | 0% | 48.74% | 0 | 0 | 0% | 2.69% | 0 | 0% | 2.69% | 0 | 0% | 2.69% | 0 | 0% | 0.3087% | 0 | 0% | 0.3087% | 0 | 0% | 0.3087% | 0 | 0% | 0.9486% | 0 | 0% | 0.9486% | 0 | 0% | 0.9486% | 0 | 0% | 0.9655% | 0 | 0% | 0.9655% | 0 | 0% | 0.9655% | 0 | 0% | 7.11% | 0 | 0% | 7.11% | 0 | 0% | 7.11% | 0 | 0% | 0.2558% | 0 | 0% | 0.2558% | 0 | 0% | 0.2558% | 0 |  |  |  | 0% | 11.8% | 0 | 0% | 11.8% | 0 | 0% | 11.8% | 0 | 0% | 0.3559% | 0 | 0% | 0.3559% | 0 | 0% | 0.3559% | 0 | 0% | 100% | 0 | 0% | 100% | 0 | 0% | 100% | 0 | 0% | 100% | 0 |  |  | 0 |  |  | 0 |  |  | 0
MC CALL 1104CB | 3.7115e-05 | 0 | 0.11195 | 0 | 0.11195 | 0.019676 | 0.089875 | 0.048803 | 0% | 99% | 0 | 0% | 99% | 0 | 0% | 99% | 0 | 0% | 99% | 0 | 0% | 62.61% | 0 | 0% | 49.43% | 0 | 0% | 49.43% | 0 | 0% | 49.43% | 0 | 0 | 0% | 2.682% | 0 | 0% | 2.682% | 0 | 0% | 2.682% | 0 | 0% | 0.2924% | 0 | 0% | 0.2924% | 0 | 0% | 0.2924% | 0 | 0% | 0.859% | 0 | 0% | 0.859% | 0 | 0% | 0.859% | 0 | 0% | 0.8663% | 0 | 0% | 0.8663% | 0 | 24.55% | 0.8663% | 0.00023809 | 0% | 6.402% | 0 | 0% | 6.402% | 0 | 0% | 6.402% | 0 | 0% | 0.5915% | 0 | 0% | 0.5915% | 0 | 0% | 0.5915% | 0 |  |  |  | 0% | 11.8% | 0 | 0% | 11.8% | 0 | 0% | 11.8% | 0 | 0% | 0.3609% | 0 | 0% | 0.3609% | 0 | 0% | 0.3609% | 0 | 0% | 100% | 0 | 0% | 100% | 0 | 0% | 100% | 0 | 0% | 100% | 0 |  |  | 0 |  |  | 0 |  |  | 0
OCEANO 1105CB | 1.3259e-05 | 0 | 0.01521 | 0 | 0.01521 | 0.0015722 | 0.015594 | 0.0043506 | 0% | 99% | 0 | 0% | 99% | 0 | 0% | 99% | 0 | 0% | 99% | 0 | 0% | 59.43% | 0 | 0% | 48.75% | 0 | 0% | 48.75% | 0 | 0% | 48.75% | 0 | 0 | 0% | 3.299% | 0 | 0% | 3.299% | 0 | 0% | 3.299% | 0 | 0% | 0.3247% | 0 | 0% | 0.3247% | 0 | 0% | 0.3247% | 0 | 0% | 1.107% | 0 | 0% | 1.107% | 0 | 0% | 1.107% | 0 | 0% | 1.043% | 0 | 0% | 1.043% | 0 | 0% | 1.043% | 0 | 0% | 8.055% | 0 | 0% | 8.055% | 0 | 0% | 8.055% | 0 | 0% | 0.3565% | 0 | 0% | 0.3565% | 0 | 0% | 0.3565% | 0 |  |  |  | 0% | 11.8% | 0 | 0% | 11.8% | 0 | 0% | 11.8% | 0 | 0% | 0.3374% | 0 | 0% | 0.3374% | 0 | 0% | 0.3374% | 0 | 0% | 100% | 0 | 0% | 100% | 0 | 0% | 100% | 0 | 0% | 100% | 0 |  |  | 0 |  |  | 0 |  |  | 0
KEARNEY 111437294 | 2.8304e-05 | 0 | 0.0064201 | 0 | 0.0064201 | 0.0010119 | 0.0052461 | 0.0028259 | 0% | 99% | 0 | 0% | 99% | 0 | 0% | 99% | 0 | 0% | 99% | 0 | 0% | 63.17% | 0 | 0% | 49.89% | 0 | 0% | 49.89% | 0 | 0% | 49.89% | 0 | 0 | 0% | 2.824% | 0 | 0% | 2.824% | 0 | 0% | 2.824% | 0 | 0% | 0.3134% | 0 | 0% | 0.3134% | 0 | 0% | 0.3134% | 0 | 0% | 0.8709% | 0 | 0% | 0.8709% | 0 | 0% | 0.8709% | 0 | 0% | 0.8949% | 0 | 0% | 0.8949% | 0 | 12.83% | 0.8949% | 7.3716e-06 | 0% | 6.526% | 0 | 0% | 6.526% | 0 | 0% | 6.526% | 0 | 0% | 0.544% | 0 | 0% | 0.544% | 0 | 0% | 0.544% | 0 |  |  |  | 0% | 11.8% | 0 | 0% | 11.8% | 0 | 0% | 11.8% | 0 | 0% | 0.3631% | 0 | 0% | 0.3631% | 0 | 0% | 0.3631% | 0 | 0% | 100% | 0 | 0% | 100% | 0 | 0% | 100% | 0 | 0% | 100% | 0 |  |  | 0 |  |  | 0 |  |  | 0
WINDSOR 1102CB | 4.9542e-05 | 0 | 0.021933 | 0 | 0.021933 | 0.0062479 | 0.015758 | 0.0090286 | 0% | 99% | 0 | 0% | 99% | 0 | 0% | 99% | 0 | 0% | 99% | 0 | 0% | 64.78% | 0 | 0% | 49.9% | 0 | 0% | 49.9% | 0 | 0% | 49.9% | 0 | 0 | 0% | 2.904% | 0 | 0% | 2.904% | 0 | 0% | 2.904% | 0 | 0% | 0.3305% | 0 | 0% | 0.3305% | 0 | 0% | 0.3305% | 0 | 0% | 0.7517% | 0 | 0% | 0.7517% | 0 | 0% | 0.7517% | 0 | 100% | 0.7973% | 0.00017487 | 0% | 0.7973% | 0 | 0% | 0.7973% | 0 | 0% | 5.674% | 0 | 0% | 5.674% | 0 | 0% | 5.674% | 0 | 0% | 0.9014% | 0 | 0% | 0.9014% | 0 | 0% | 0.9014% | 0 |  |  |  | 0% | 11.8% | 0 | 0% | 11.8% | 0 | 0% | 11.8% | 0 | 0% | 0.3714% | 0 | 0% | 0.3714% | 0 | 0% | 0.3714% | 0 | 0% | 100% | 0 | 0% | 100% | 0 | 0% | 100% | 0 | 0% | 100% | 0 |  |  | 0 |  |  | 0 |  |  | 0
SAN RAFAEL 1109535284 | 4.4996e-05 | 0.066016 | 0.0055965 | 0 | 0.0055965 | 0.0044328 | 0.002653 | 0.00083338 | 0% | 99% | 0 | 0% | 99% | 0 | 0% | 99% | 0 | 0% | 99% | 0 | 0% | 64.33% | 0 | 0% | 49.46% | 0 | 0% | 49.46% | 0 | 0% | 49.46% | 0 | 0 | 0% | 2.009% | 0 | 0% | 2.009% | 0 | 0% | 2.009% | 0 | 0% | 0.2144% | 0 | 0% | 0.2144% | 0 | 0% | 0.2144% | 0 | 0% | 0.5106% | 0 | 0% | 0.5106% | 0 | 15.48% | 0.5106% | 4.4244e-06 | 0% | 0.5288% | 0 | 15.48% | 0.5288% | 4.5815e-06 | 9.258% | 0.5288% | 2.7398e-06 | 0% | 3.817% | 0 | 0% | 3.817% | 0 | 0% | 3.817% | 0 | 0% | 2.81% | 0 | 0% | 2.81% | 0 | 0% | 2.81% | 0 |  |  |  | 0% | 11.8% | 0 | 19.04% | 11.8% | 0.00012571 | 0% | 11.8% | 0 | 0% | 0.3806% | 0 | 0% | 0.3806% | 0 | 0% | 0.3806% | 0 | 0% | 100% | 0 | 0% | 100% | 0 | 0% | 100% | 0 | 0% | 100% | 0 |  |  | 0 |  |  | 0 |  |  | 0
MILLBRAE 1108CB | 4.7119e-05 | 0 | 0.01097 | 0 | 0.01097 | 0.001746 | 0.0099998 | 0.0037782 | 0% | 99% | 0 | 0% | 99% | 0 | 0% | 99% | 0 | 0% | 99% | 0 | 0% | 64.2% | 0 | 0% | 51.29% | 0 | 0% | 51.29% | 0 | 0% | 51.29% | 0 | 0 | 0% | 3.674% | 0 | 0% | 3.674% | 0 | 0% | 3.674% | 0 | 0% | 0.3952% | 0 | 0% | 0.3952% | 0 | 0% | 0.3952% | 0 | 0% | 0.985% | 0 | 0% | 0.985% | 0 | 0% | 0.985% | 0 | 0% | 1.022% | 0 | 0% | 1.022% | 0 | 0% | 1.022% | 0 | 0% | 7.39% | 0 | 0% | 7.39% | 0 | 0% | 7.39% | 0 | 0% | 0.5909% | 0 | 0% | 0.5909% | 0 | 0% | 0.5909% | 0 |  |  |  | 0% | 11.8% | 0 | 0% | 11.8% | 0 | 0% | 11.8% | 0 | 0% | 0.3642% | 0 | 0% | 0.3642% | 0 | 0% | 0.3642% | 0 | 0% | 100% | 0 | 0% | 100% | 0 | 0% | 100% | 0 | 0% | 100% | 0 |  |  | 0 |  |  | 0 |  |  | 0
SAN CARLOS 1103313472 | 3.7227e-05 | 0.11176 | 0.0046025 | 0 | 0.0046025 | 0.0020788 | 0.0033132 | 0.0011221 | 0% | 99% | 0 | 0% | 99% | 0 | 0% | 99% | 0 | 0% | 99% | 0 | 0% | 63.57% | 0 | 0% | 49.84% | 0 | 0% | 49.84% | 0 | 0% | 49.84% | 0 | 0 | 0% | 2.703% | 0 | 0% | 2.703% | 0 | 100% | 2.703% | 0.00012442 | 0% | 0.2886% | 0 | 0% | 0.2886% | 0 | 0% | 0.2886% | 0 | 0% | 0.7734% | 0 | 19.39% | 0.7734% | 6.9021e-06 | 42.5% | 0.7734% | 1.5127e-05 | 19.39% | 0.7769% | 6.9337e-06 | 42.5% | 0.7769% | 1.5197e-05 | 0% | 0.7769% | 0 | 0% | 5.735% | 0 | 0% | 5.735% | 0 | 0% | 5.735% | 0 | 0% | 1.471% | 0 | 0% | 1.471% | 0 | 0% | 1.471% | 0 |  |  |  | 0% | 11.8% | 0 | 15.05% | 11.8% | 8.1728e-05 | 0% | 11.8% | 0 | 0% | 0.3652% | 0 | 0% | 0.3652% | 0 | 0% | 0.3652% | 0 | 0% | 100% | 0 | 0% | 100% | 0 | 0% | 100% | 0 | 0% | 100% | 0 |  |  | 0 |  |  | 0 |  |  | 0
HALF MOON BAY 110264293 | 4.165e-05 | 0 | 0.012195 | 0 | 0.012195 | 0.0055794 | 0.010467 | 0.001214 | 0% | 99% | 0 | 0% | 99% | 0 | 0% | 99% | 0 | 0% | 99% | 0 | 0% | 63.4% | 0 | 0% | 49.18% | 0 | 0% | 49.18% | 0 | 0% | 49.18% | 0 | 0 | 0% | 3.268% | 0 | 0% | 3.268% | 0 | 0% | 3.268% | 0 | 0% | 0.3682% | 0 | 0% | 0.3682% | 0 | 0% | 0.3682% | 0 | 0% | 0.9242% | 0 | 0% | 0.9242% | 0 | 0% | 0.9242% | 0 | 0% | 0.9812% | 0 | 0% | 0.9812% | 0 | 0% | 0.9812% | 0 | 0% | 6.996% | 0 | 0% | 6.996% | 0 | 0% | 6.996% | 0 | 0% | 1.615% | 0 | 0% | 1.615% | 0 | 0% | 1.615% | 0 |  |  |  | 0% | 11.8% | 0 | 0% | 11.8% | 0 | 0% | 11.8% | 0 | 0% | 0.3697% | 0 | 0% | 0.3697% | 0 | 0% | 0.3697% | 0 | 0% | 100% | 0 | 0% | 100% | 0 | 0% | 100% | 0 | 0% | 100% | 0 |  |  | 0 |  |  | 0 |  |  | 0
SUISUN 1103CB | 5.1476e-05 | 0 | 0.0076068 | 0 | 0.0076068 | 0.0010214 | 0.007042 | 0.0027051 | 0% | 99% | 0 | 0% | 99% | 0 | 0% | 99% | 0 | 0% | 99% | 0 | 0% | 63.63% | 0 | 0% | 49.39% | 0 | 0% | 49.39% | 0 | 0% | 49.39% | 0 | 0 | 0% | 3.449% | 0 | 0% | 3.449% | 0 | 0% | 3.449% | 0 | 0% | 0.3979% | 0 | 0% | 0.3979% | 0 | 0% | 0.3979% | 0 | 0% | 0.968% | 0 | 0% | 0.968% | 0 | 0% | 0.968% | 0 | 0% | 1.024% | 0 | 0% | 1.024% | 0 | 0% | 1.024% | 0 | 0% | 7.318% | 0 | 0% | 7.318% | 0 | 0% | 7.318% | 0 | 0% | 0.3053% | 0 | 0% | 0.3053% | 0 | 0% | 0.3053% | 0 |  |  |  | 0% | 11.8% | 0 | 0% | 11.8% | 0 | 0% | 11.8% | 0 | 0% | 0.3626% | 0 | 0% | 0.3626% | 0 | 0% | 0.3626% | 0 | 0% | 100% | 0 | 0% | 100% | 0 | 0% | 100% | 0 | 0% | 100% | 0 |  |  | 0 |  |  | 0 |  |  | 0
LAS POSITAS 2107MR184 | 3.3704e-05 | 0 | 0.015014 | 0 | 0.015014 | 0.0018089 | 0.01277 | 0.0066777 | 0% | 99% | 0 | 0% | 99% | 0 | 0% | 99% | 0 | 0% | 99% | 0 | 0% | 64.07% | 0 | 0% | 49.36% | 0 | 0% | 49.36% | 0 | 0% | 49.36% | 0 | 0 | 0% | 3.302% | 0 | 0% | 3.302% | 0 | 0% | 3.302% | 0 | 0% | 0.3812% | 0 | 0% | 0.3812% | 0 | 0% | 0.3812% | 0 | 0% | 0.8777% | 0 | 0% | 0.8777% | 0 | 0% | 0.8777% | 0 | 14.12% | 0.919% | 1.9484e-05 | 0% | 0.919% | 0 | 23.18% | 0.919% | 3.1986e-05 | 0% | 6.595% | 0 | 0% | 6.595% | 0 | 0% | 6.595% | 0 | 0% | 0.4189% | 0 | 0% | 0.4189% | 0 | 0% | 0.4189% | 0 |  |  |  | 0% | 11.8% | 0 | 0% | 11.8% | 0 | 0% | 11.8% | 0 | 0% | 0.3617% | 0 | 0% | 0.3617% | 0 | 0% | 0.3617% | 0 | 0% | 100% | 0 | 0% | 100% | 0 | 0% | 100% | 0 | 0% | 100% | 0 |  |  | 0 |  |  | 0 |  |  | 0
CARBONA 1103CB | 4.4192e-05 | 0 | 0.019841 | 0 | 0.019841 | 0.0023715 | 0.016453 | 0.0092689 | 0% | 99% | 0 | 0% | 99% | 0 | 0% | 99% | 0 | 0% | 99% | 0 | 0% | 64.12% | 0 | 0% | 50.63% | 0 | 0% | 50.63% | 0 | 0% | 50.63% | 0 | 0 | 0% | 2.974% | 0 | 0% | 2.974% | 0 | 0% | 2.974% | 0 | 0% | 0.3367% | 0 | 0% | 0.3367% | 0 | 0% | 0.3367% | 0 | 0% | 0.8819% | 0 | 0% | 0.8819% | 0 | 0% | 0.8819% | 0 | 0% | 0.9269% | 0 | 0% | 0.9269% | 0 | 99.14% | 0.9269% | 0.00018233 | 0% | 6.664% | 0 | 0% | 6.664% | 0 | 0% | 6.664% | 0 | 0% | 0.3157% | 0 | 0% | 0.3157% | 0 | 0% | 0.3157% | 0 |  |  |  | 0% | 11.8% | 0 | 0% | 11.8% | 0 | 0% | 11.8% | 0 | 0% | 0.3669% | 0 | 0% | 0.3669% | 0 | 0% | 0.3669% | 0 | 0% | 100% | 0 | 0% | 100% | 0 | 0% | 100% | 0 | 0% | 100% | 0 |  |  | 0 |  |  | 0 |  |  | 0
RINCON 1102644 | 4.1279e-05 | 0 | 0.064613 | 2.0144 | 2.079 | 0.036243 | 0.040941 | 0.014306 | 0% | 99% | 0 | 0% | 99% | 0 | 0% | 99% | 0 | 0% | 99% | 0 | 0% | 63.7% | 0 | 0% | 49.36% | 0 | 0% | 49.36% | 0 | 0% | 49.36% | 0 | 2.0144 | 0% | 2.49% | 0 | 0% | 2.49% | 0 | 0% | 2.49% | 0 | 0% | 0.2749% | 0 | 0% | 0.2749% | 0 | 0% | 0.2749% | 0 | 0% | 0.6751% | 0 | 4.48% | 0.6751% | 1.9543e-05 | 0% | 0.6751% | 0 | 4.48% | 0.7009% | 2.0288e-05 | 11.33% | 0.7009% | 5.1294e-05 | 0% | 0.7009% | 0 | 0% | 5.062% | 0 | 0% | 5.062% | 0 | 0% | 5.062% | 0 | 0% | 2.096% | 0 | 0% | 2.096% | 0 | 0% | 2.096% | 0 |  |  |  | 0% | 11.8% | 0 | 0.7864% | 11.8% | 5.996e-05 | 0% | 11.8% | 0 | 0% | 0.3733% | 0 | 0% | 0.3733% | 0 | 0% | 0.3733% | 0 | 0% | 100% | 0 | 0% | 100% | 0 | 0% | 100% | 0 | 0% | 100% | 0 |  |  | 0 |  |  | 0 |  |  | 0
MAGUNDEN 1108804974 | 4.02e-05 | 0 | 0.022565 | 0 | 0.022565 | 0.0029894 | 0.019261 | 0.0097021 | 0% | 99% | 0 | 0% | 99% | 0 | 0% | 99% | 0 | 0% | 99% | 0 | 0% | 62.48% | 0 | 0% | 49.45% | 0 | 0% | 49.45% | 0 | 0% | 49.45% | 0 | 0 | 0% | 2.656% | 0 | 0% | 2.656% | 0 | 0% | 2.656% | 0 | 0% | 0.3004% | 0 | 0% | 0.3004% | 0 | 0% | 0.3004% | 0 | 0% | 0.9069% | 0 | 0% | 0.9069% | 0 | 0% | 0.9069% | 0 | 0% | 0.9252% | 0 | 0% | 0.9252% | 0 | 0% | 0.9252% | 0 | 0% | 6.797% | 0 | 0% | 6.797% | 0 | 0% | 6.797% | 0 | 0% | 0.3574% | 0 | 0% | 0.3574% | 0 | 0% | 0.3574% | 0 |  |  |  | 0% | 11.8% | 0 | 0% | 11.8% | 0 | 0% | 11.8% | 0 | 0% | 0.3594% | 0 | 0% | 0.3594% | 0 | 0% | 0.3594% | 0 | 0% | 100% | 0 | 0% | 100% | 0 | 0% | 100% | 0 | 0% | 100% | 0 |  |  | 0 |  |  | 0 |  |  | 0
RICHMOND R 1129BR218 | 3.8216e-05 | 0 | 0.0066817 | 0 | 0.0066817 | 0.0010036 | 0.0055197 | 0.0029384 | 0% | 99% | 0 | 0% | 99% | 0 | 0% | 99% | 0 | 0% | 99% | 0 | 0% | 65.67% | 0 | 0% | 52.47% | 0 | 0% | 52.47% | 0 | 0% | 52.47% | 0 | 0 | 0% | 3.761% | 0 | 0% | 3.761% | 0 | 0% | 3.761% | 0 | 0% | 0.401% | 0 | 0% | 0.401% | 0 | 0% | 0.401% | 0 | 0% | 0.887% | 0 | 0% | 0.887% | 0 | 0% | 0.887% | 0 | 0% | 0.9246% | 0 | 0% | 0.9246% | 0 | 0% | 0.9246% | 0 | 0% | 6.632% | 0 | 0% | 6.632% | 0 | 0% | 6.632% | 0 | 0% | 0.3917% | 0 | 0% | 0.3917% | 0 | 0% | 0.3917% | 0 |  |  |  | 0% | 11.8% | 0 | 0% | 11.8% | 0 | 0% | 11.8% | 0 | 0% | 0.3676% | 0 | 0% | 0.3676% | 0 | 0% | 0.3676% | 0 | 0% | 100% | 0 | 0% | 100% | 0 | 0% | 100% | 0 | 0% | 100% | 0 |  |  | 0 |  |  | 0 |  |  | 0
WYANDOTTE 110613016 | 3.7553e-05 | 0 | 0.019937 | 0 | 0.019937 | 0.0061109 | 0.014275 | 0.0078596 | 0% | 99% | 0 | 0% | 99% | 0 | 0% | 99% | 0 | 0% | 99% | 0 | 0% | 63.48% | 0 | 0% | 49.25% | 0 | 0% | 49.25% | 0 | 0% | 49.25% | 0 | 0 | 0% | 2.523% | 0 | 0% | 2.523% | 0 | 0% | 2.523% | 0 | 0% | 0.2839% | 0 | 0% | 0.2839% | 0 | 0% | 0.2839% | 0 | 0% | 0.7497% | 0 | 0% | 0.7497% | 0 | 0% | 0.7497% | 0 | 0% | 0.7706% | 0 | 0% | 0.7706% | 0 | 68.64% | 0.7706% | 0.00010545 | 0% | 5.611% | 0 | 0% | 5.611% | 0 | 0% | 5.611% | 0 | 0% | 0.9199% | 0 | 0% | 0.9199% | 0 | 0% | 0.9199% | 0 |  |  |  | 0% | 11.8% | 0 | 0% | 11.8% | 0 | 0% | 11.8% | 0 | 0% | 0.3661% | 0 | 0% | 0.3661% | 0 | 0% | 0.3661% | 0 | 0% | 100% | 0 | 0% | 100% | 0 | 0% | 100% | 0 | 0% | 100% | 0 |  |  | 0 |  |  | 0 |  |  | 0
DIXON LANDING 2109CB | 4.2753e-05 | 0 | 0.020092 | 0 | 0.020092 | 0.0048493 | 0.016041 | 0.0075884 | 0% | 99% | 0 | 0% | 99% | 0 | 0% | 99% | 0 | 0% | 99% | 0 | 0% | 64.9% | 0 | 0% | 51.09% | 0 | 0% | 51.09% | 0 | 0% | 51.09% | 0 | 0 | 0% | 3.043% | 0 | 0% | 3.043% | 0 | 0% | 3.043% | 0 | 0% | 0.338% | 0 | 0% | 0.338% | 0 | 0% | 0.338% | 0 | 0% | 0.8504% | 0 | 0% | 0.8504% | 0 | 0% | 0.8504% | 0 | 100% | 0.8837% | 0.00017754 | 0% | 0.8837% | 0 | 0% | 0.8837% | 0 | 0% | 6.384% | 0 | 0% | 6.384% | 0 | 0% | 6.384% | 0 | 0% | 0.5453% | 0 | 0% | 0.5453% | 0 | 0% | 0.5453% | 0 |  |  |  | 0% | 11.8% | 0 | 0% | 11.8% | 0 | 0% | 11.8% | 0 | 0% | 0.3663% | 0 | 0% | 0.3663% | 0 | 0% | 0.3663% | 0 | 0% | 100% | 0 | 0% | 100% | 0 | 0% | 100% | 0 | 0% | 100% | 0 |  |  | 0 |  |  | 0 |  |  | 0
TIDEWATER 2109C512R | 5.426e-05 | 0 | 0.035099 | 0 | 0.035099 | 0.013269 | 0.02423 | 0.012254 | 0% | 99% | 0 | 0% | 99% | 0 | 0% | 99% | 0 | 0% | 99% | 0 | 0% | 65.58% | 0 | 0% | 50.65% | 0 | 0% | 50.65% | 0 | 0% | 50.65% | 0 | 0 | 0% | 2.884% | 0 | 0% | 2.884% | 0 | 0% | 2.884% | 0 | 0% | 0.3242% | 0 | 0% | 0.3242% | 0 | 0% | 0.3242% | 0 | 0% | 0.7272% | 0 | 0% | 0.7272% | 0 | 0% | 0.7272% | 0 | 0% | 0.7693% | 0 | 0% | 0.7693% | 0 | 0% | 0.7693% | 0 | 0% | 5.478% | 0 | 0% | 5.478% | 0 | 0% | 5.478% | 0 | 0% | 0.7387% | 0 | 0% | 0.7387% | 0 | 0% | 0.7387% | 0 |  |  |  | 0% | 11.8% | 0 | 0% | 11.8% | 0 | 0% | 11.8% | 0 | 0% | 0.3726% | 0 | 0% | 0.3726% | 0 | 0% | 0.3726% | 0 | 0% | 100% | 0 | 0% | 100% | 0 | 0% | 100% | 0 | 0% | 100% | 0 |  |  | 0 |  |  | 0 |  |  | 0
PACIFICA 110410195 | 3.135e-05 | 0 | 0.021228 | 0 | 0.021228 | 0.006585 | 0.020883 | 0.002623 | 0% | 99% | 0 | 0% | 99% | 0 | 0% | 99% | 0 | 0% | 99% | 0 | 0% | 62.61% | 0 | 0% | 49.26% | 0 | 0% | 49.26% | 0 | 0% | 49.26% | 0 | 0 | 0% | 3.819% | 0 | 0% | 3.819% | 0 | 0% | 3.819% | 0 | 0% | 0.4222% | 0 | 0% | 0.4222% | 0 | 0% | 0.4222% | 0 | 0% | 1.061% | 0 | 0% | 1.061% | 0 | 0% | 1.061% | 0 | 0% | 1.111% | 0 | 0% | 1.111% | 0 | 0% | 1.111% | 0 | 0% | 7.987% | 0 | 0% | 7.987% | 0 | 0% | 7.987% | 0 | 0% | 1.157% | 0 | 0% | 1.157% | 0 | 0% | 1.157% | 0 |  |  |  | 0% | 11.8% | 0 | 0% | 11.8% | 0 | 0% | 11.8% | 0 | 0% | 0.3629% | 0 | 0% | 0.3629% | 0 | 0% | 0.3629% | 0 | 0% | 100% | 0 | 0% | 100% | 0 | 0% | 100% | 0 | 0% | 100% | 0 |  |  | 0 |  |  | 0 |  |  | 0
EL CAPITAN 110490330 | 2.7937e-05 | 0 | 0.011326 | 0 | 0.011326 | 0.0021974 | 0.0096202 | 0.0042377 | 0% | 99% | 0 | 0% | 99% | 0 | 0% | 99% | 0 | 0% | 99% | 0 | 0% | 62.44% | 0 | 0% | 49.41% | 0 | 0% | 49.41% | 0 | 0% | 49.41% | 0 | 0 | 0% | 2.679% | 0 | 0% | 2.679% | 0 | 0% | 2.679% | 0 | 0% | 0.3007% | 0 | 0% | 0.3007% | 0 | 0% | 0.3007% | 0 | 0% | 0.9032% | 0 | 0% | 0.9032% | 0 | 0% | 0.9032% | 0 | 0% | 0.9179% | 0 | 0% | 0.9179% | 0 | 100% | 0.9179% | 0.00010396 | 0% | 6.753% | 0 | 0% | 6.753% | 0 | 0% | 6.753% | 0 | 0% | 0.6871% | 0 | 0% | 0.6871% | 0 | 0% | 0.6871% | 0 |  |  |  | 0% | 11.8% | 0 | 0% | 11.8% | 0 | 0% | 11.8% | 0 | 0% | 0.3592% | 0 | 0% | 0.3592% | 0 | 0% | 0.3592% | 0 | 0% | 100% | 0 | 0% | 100% | 0 | 0% | 100% | 0 | 0% | 100% | 0 |  |  | 0 |  |  | 0 |  |  | 0
ATWATER 1106269952 | 3.6608e-05 | 0 | 0.022018 | 0 | 0.022018 | 0.0030318 | 0.018345 | 0.0098456 | 0% | 99% | 0 | 0% | 99% | 0 | 0% | 99% | 0 | 0% | 99% | 0 | 0% | 62.87% | 0 | 0% | 49.03% | 0 | 0% | 49.03% | 0 | 0% | 49.03% | 0 | 0 | 0% | 2.751% | 0 | 0% | 2.751% | 0 | 0% | 2.751% | 0 | 0% | 0.3126% | 0 | 0% | 0.3126% | 0 | 0% | 0.3126% | 0 | 0% | 0.8816% | 0 | 0% | 0.8816% | 0 | 0% | 0.8816% | 0 | 0% | 0.9169% | 0 | 99.9% | 0.9169% | 0.00020167 | 0% | 0.9169% | 0 | 0% | 6.65% | 0 | 0% | 6.65% | 0 | 0% | 6.65% | 0 | 0% | 0.4838% | 0 | 0% | 0.4838% | 0 | 0% | 0.4838% | 0 |  |  |  | 0% | 11.8% | 0 | 0% | 11.8% | 0 | 0% | 11.8% | 0 | 0% | 0.3645% | 0 | 0% | 0.3645% | 0 | 0% | 0.3645% | 0 | 0% | 100% | 0 | 0% | 100% | 0 | 0% | 100% | 0 | 0% | 100% | 0 |  |  | 0 |  |  | 0 |  |  | 0
MENLO 1103CB | 4.0528e-05 | 0 | 0.021873 | 0 | 0.021873 | 0.008491 | 0.015776 | 0.0067538 | 0% | 99% | 0 | 0% | 99% | 0 | 0% | 99% | 0 | 0% | 99% | 0 | 0% | 63.84% | 0 | 0% | 49.39% | 0 | 0% | 49.39% | 0 | 0% | 49.39% | 0 | 0 | 0% | 2.605% | 0 | 0% | 2.605% | 0 | 0% | 2.605% | 0 | 0% | 0.2941% | 0 | 0% | 0.2941% | 0 | 0% | 0.2941% | 0 | 0% | 0.7546% | 0 | 0% | 0.7546% | 0 | 0% | 0.7546% | 0 | 0% | 0.7731% | 0 | 0% | 0.7731% | 0 | 100% | 0.7731% | 0.0001691 | 0% | 5.636% | 0 | 0% | 5.636% | 0 | 0% | 5.636% | 0 | 0% | 1.19% | 0 | 0% | 1.19% | 0 | 0% | 1.19% | 0 |  |  |  | 0% | 11.8% | 0 | 0% | 11.8% | 0 | 0% | 11.8% | 0 | 0% | 0.3655% | 0 | 0% | 0.3655% | 0 | 0% | 0.3655% | 0 | 0% | 100% | 0 | 0% | 100% | 0 | 0% | 100% | 0 | 0% | 100% | 0 |  |  | 0 |  |  | 0 |  |  | 0
BERKELEY F 1105BR100 | 4.1357e-05 | 0 | 0.0115 | 0 | 0.0115 | 0.0062446 | 0.0074021 | 0.0026649 | 0% | 99% | 0 | 0% | 99% | 0 | 0% | 99% | 0 | 0% | 99% | 0 | 0% | 63.38% | 0 | 0% | 49.74% | 0 | 0% | 49.74% | 0 | 0% | 49.74% | 0 | 0 | 0% | 2.424% | 0 | 0% | 2.424% | 0 | 0% | 2.424% | 0 | 0% | 0.253% | 0 | 0% | 0.253% | 0 | 0% | 0.253% | 0 | 0% | 0.6924% | 0 | 0% | 0.6924% | 0 | 0% | 0.6924% | 0 | 0% | 0.6799% | 0 | 28.58% | 0.6799% | 2.2351e-05 | 10.67% | 0.6799% | 8.3404e-06 | 0% | 5.092% | 0 | 0% | 5.092% | 0 | 0% | 5.092% | 0 | 0% | 1.466% | 0 | 0% | 1.466% | 0 | 0% | 1.466% | 0 |  |  |  | 0% | 11.8% | 0 | 0% | 11.8% | 0 | 0% | 11.8% | 0 | 0% | 0.3657% | 0 | 0% | 0.3657% | 0 | 0% | 0.3657% | 0 | 0% | 100% | 0 | 0% | 100% | 0 | 0% | 100% | 0 | 0% | 100% | 0 |  |  | 0 |  |  | 0 |  |  | 0
BULLARD 2112R2566 | 5.0903e-05 | 0 | 0.027518 | 0 | 0.027518 | 0.0057137 | 0.021574 | 0.011749 | 0% | 99% | 0 | 0% | 99% | 0 | 0% | 99% | 0 | 0% | 99% | 0 | 0% | 63.4% | 0 | 0% | 49.15% | 0 | 0% | 49.15% | 0 | 0% | 49.15% | 0 | 0 | 0% | 2.45% | 0 | 0% | 2.45% | 0 | 0% | 2.45% | 0 | 0% | 0.2848% | 0 | 0% | 0.2848% | 0 | 0% | 0.2848% | 0 | 0% | 0.8263% | 0 | 0% | 0.8263% | 0 | 0% | 0.8263% | 0 | 1.881% | 0.8574% | 4.4381e-06 | 0% | 0.8574% | 0 | 0% | 0.8574% | 0 | 0% | 6.231% | 0 | 0% | 6.231% | 0 | 0% | 6.231% | 0 | 0% | 0.6857% | 0 | 0% | 0.6857% | 0 | 0% | 0.6857% | 0 |  |  |  | 0% | 11.8% | 0 | 0% | 11.8% | 0 | 0% | 11.8% | 0 | 0% | 0.3649% | 0 | 0% | 0.3649% | 0 | 0% | 0.3649% | 0 | 0% | 100% | 0 | 0% | 100% | 0 | 0% | 100% | 0 | 0% | 100% | 0 |  |  | 0 |  |  | 0 |  |  | 0
TYLER 1103CB | 4.1702e-05 | 0 | 0.044394 | 0 | 0.044394 | 0.012492 | 0.033659 | 0.016826 | 0% | 99% | 0 | 0% | 99% | 0 | 0% | 99% | 0 | 0% | 99% | 0 | 0% | 62.74% | 0 | 0% | 48.47% | 0 | 0% | 48.47% | 0 | 0% | 48.47% | 0 | 0 | 0% | 2.387% | 0 | 0% | 2.387% | 0 | 0% | 2.387% | 0 | 0% | 0.2742% | 0 | 0% | 0.2742% | 0 | 0% | 0.2742% | 0 | 0% | 0.7898% | 0 | 0% | 0.7898% | 0 | 0% | 0.7898% | 0 | 8.682% | 0.8041% | 3.0992e-05 | 0% | 0.8041% | 0 | 0% | 0.8041% | 0 | 0% | 5.91% | 0 | 0% | 5.91% | 0 | 0% | 5.91% | 0 | 0% | 0.8505% | 0 | 0% | 0.8505% | 0 | 0% | 0.8505% | 0 |  |  |  | 0% | 11.8% | 0 | 0% | 11.8% | 0 | 0% | 11.8% | 0 | 0% | 0.3621% | 0 | 0% | 0.3621% | 0 | 0% | 0.3621% | 0 | 0% | 100% | 0 | 0% | 100% | 0 | 0% | 100% | 0 | 0% | 100% | 0 |  |  | 0 |  |  | 0 |  |  | 0
RICHMOND R 1129BR224 | 4.1481e-05 | 0 | 0.0078135 | 0 | 0.0078135 | 0.0011164 | 0.0067826 | 0.0031855 | 0% | 99% | 0 | 0% | 99% | 0 | 0% | 99% | 0 | 0% | 99% | 0 | 0% | 64.32% | 0 | 0% | 50.86% | 0 | 0% | 50.86% | 0 | 0% | 50.86% | 0 | 0 | 0% | 3.812% | 0 | 0% | 3.812% | 0 | 0% | 3.812% | 0 | 0% | 0.4176% | 0 | 0% | 0.4176% | 0 | 0% | 0.4176% | 0 | 0% | 0.9208% | 0 | 0% | 0.9208% | 0 | 0% | 0.9208% | 0 | 0% | 0.9688% | 0 | 0% | 0.9688% | 0 | 0% | 0.9688% | 0 | 0% | 6.916% | 0 | 0% | 6.916% | 0 | 0% | 6.916% | 0 | 0% | 0.4146% | 0 | 0% | 0.4146% | 0 | 0% | 0.4146% | 0 |  |  |  | 0% | 11.8% | 0 | 0% | 11.8% | 0 | 0% | 11.8% | 0 | 0% | 0.3664% | 0 | 0% | 0.3664% | 0 | 0% | 0.3664% | 0 | 0% | 100% | 0 | 0% | 100% | 0 | 0% | 100% | 0 | 0% | 100% | 0 |  |  | 0 |  |  | 0 |  |  | 0
TULUCAY 1101684 | 3.4231e-05 | 0 | 0.007184 | 0 | 0.007184 | 0.0015669 | 0.0055931 | 0.0030355 | 0% | 99% | 0 | 0% | 99% | 0 | 0% | 99% | 0 | 0% | 99% | 0 | 0% | 65.22% | 0 | 0% | 50.73% | 0 | 0% | 50.73% | 0 | 0% | 50.73% | 0 | 0 | 0% | 3.377% | 0 | 0% | 3.377% | 0 | 0% | 3.377% | 0 | 0% | 0.3816% | 0 | 0% | 0.3816% | 0 | 0% | 0.3816% | 0 | 0% | 0.8081% | 0 | 0% | 0.8081% | 0 | 0% | 0.8081% | 0 | 100% | 0.852% | 6.121e-05 | 0% | 0.852% | 0 | 0% | 0.852% | 0 | 0% | 6.065% | 0 | 0% | 6.065% | 0 | 0% | 6.065% | 0 | 0% | 0.6212% | 0 | 0% | 0.6212% | 0 | 0% | 0.6212% | 0 |  |  |  | 0% | 11.8% | 0 | 0% | 11.8% | 0 | 0% | 11.8% | 0 | 0% | 0.3672% | 0 | 0% | 0.3672% | 0 | 0% | 0.3672% | 0 | 0% | 100% | 0 | 0% | 100% | 0 | 0% | 100% | 0 | 0% | 100% | 0 |  |  | 0 |  |  | 0 |  |  | 0
GREEN VALLEY 2104CB | 4.0677e-05 | 0 | 0.066684 | 0 | 0.066684 | 0.0099996 | 0.055096 | 0.029557 | 0% | 99% | 0 | 0% | 99% | 0 | 0% | 99% | 0 | 0% | 99% | 0 | 0% | 64.75% | 0 | 0% | 50.91% | 0 | 0% | 50.91% | 0 | 0% | 50.91% | 0 | 0 | 0% | 2.972% | 0 | 0% | 2.972% | 0 | 0% | 2.972% | 0 | 0% | 0.337% | 0 | 0% | 0.337% | 0 | 0% | 0.337% | 0 | 0% | 0.8769% | 0 | 0% | 0.8769% | 0 | 0% | 0.8769% | 0 | 0% | 0.9185% | 0 | 0% | 0.9185% | 0 | 98.15% | 0.9185% | 0.00060115 | 0% | 6.612% | 0 | 0% | 6.612% | 0 | 0% | 6.612% | 0 | 0% | 0.4519% | 0 | 0% | 0.4519% | 0 | 0% | 0.4519% | 0 |  |  |  | 0% | 11.8% | 0 | 0% | 11.8% | 0 | 0% | 11.8% | 0 | 0% | 0.3661% | 0 | 0% | 0.3661% | 0 | 0% | 0.3661% | 0 | 0% | 100% | 0 | 0% | 100% | 0 | 0% | 100% | 0 | 0% | 100% | 0 |  |  | 0 |  |  | 0 |  |  | 0
RENFRO 2102CB | 4.5048e-05 | 0 | 0.018595 | 0 | 0.018595 | 0.0022749 | 0.014086 | 0.010035 | 0% | 99% | 0 | 0% | 99% | 0 | 0% | 99% | 0 | 0% | 99% | 0 | 0% | 63.84% | 0 | 0% | 49.42% | 0 | 0% | 49.42% | 0 | 0% | 49.42% | 0 | 0 | 0% | 2.478% | 0 | 0% | 2.478% | 0 | 0% | 2.478% | 0 | 0% | 0.2866% | 0 | 0% | 0.2866% | 0 | 0% | 0.2866% | 0 | 0% | 0.7961% | 0 | 0% | 0.7961% | 0 | 0% | 0.7961% | 0 | 0% | 0.8398% | 0 | 100% | 0.8398% | 0.00015616 | 0% | 0.8398% | 0 | 0% | 6.039% | 0 | 0% | 6.039% | 0 | 0% | 6.039% | 0 | 0% | 0.3628% | 0 | 0% | 0.3628% | 0 | 0% | 0.3628% | 0 |  |  |  | 0% | 11.8% | 0 | 0% | 11.8% | 0 | 0% | 11.8% | 0 | 0% | 0.3693% | 0 | 0% | 0.3693% | 0 | 0% | 0.3693% | 0 | 0% | 100% | 0 | 0% | 100% | 0 | 0% | 100% | 0 | 0% | 100% | 0 |  |  | 0 |  |  | 0 |  |  | 0
HARRIS 11095982 | 3.2683e-05 | 0 | 0.01916 | 0.13041 | 0.14957 | 0.0059198 | 0.017343 | 0.0039373 | 0% | 99% | 0 | 0% | 99% | 0 | 0% | 99% | 0 | 0% | 99% | 0 | 0% | 62.42% | 0 | 0% | 48.27% | 0 | 0% | 48.27% | 0 | 0% | 48.27% | 0 | 0.13041 | 0% | 3.353% | 0 | 0% | 3.353% | 0 | 0% | 3.353% | 0 | 0% | 0.3774% | 0 | 0% | 0.3774% | 0 | 0% | 0.3774% | 0 | 0% | 0.9717% | 0 | 0% | 0.9717% | 0 | 0% | 0.9717% | 0 | 0% | 1.04% | 0 | 5.544% | 1.04% | 1.1043e-05 | 93.81% | 1.04% | 0.00018685 | 0% | 7.393% | 0 | 0% | 7.393% | 0 | 0% | 7.393% | 0 | 0% | 1.336% | 0 | 0% | 1.336% | 0 | 0% | 1.336% | 0 |  |  |  | 0% | 11.8% | 0 | 0% | 11.8% | 0 | 0% | 11.8% | 0 | 0% | 0.3706% | 0 | 0% | 0.3706% | 0 | 0% | 0.3706% | 0 | 0% | 100% | 0 | 0% | 100% | 0 | 0% | 100% | 0 | 0% | 100% | 0 |  |  | 0 |  |  | 0 |  |  | 0
SAUSALITO 1102678 | 4.9607e-05 | 0 | 0.024499 | 0 | 0.024499 | 0.012243 | 0.018569 | 0.0039767 | 0% | 99% | 0 | 0% | 99% | 0 | 0% | 99% | 0 | 0% | 99% | 0 | 0% | 63.24% | 0 | 0% | 49.43% | 0 | 0% | 49.43% | 0 | 0% | 49.43% | 0 | 0 | 0% | 3.061% | 0 | 0% | 3.061% | 0 | 0% | 3.061% | 0 | 0% | 0.3294% | 0 | 0% | 0.3294% | 0 | 0% | 0.3294% | 0 | 0% | 0.8095% | 0 | 7.301% | 0.8095% | 1.448e-05 | 0% | 0.8095% | 0 | 7.301% | 0.8284% | 1.4818e-05 | 92.7% | 0.8284% | 0.00018813 | 0% | 0.8284% | 0 | 0% | 6.031% | 0 | 0% | 6.031% | 0 | 0% | 6.031% | 0 | 0% | 1.8% | 0 | 0% | 1.8% | 0 | 0% | 1.8% | 0 |  |  |  | 0% | 11.8% | 0 | 21.11% | 11.8% | 0.00061035 | 0% | 11.8% | 0 | 0% | 0.3667% | 0 | 0% | 0.3667% | 0 | 0% | 0.3667% | 0 | 0% | 100% | 0 | 0% | 100% | 0 | 0% | 100% | 0 | 0% | 100% | 0 |  |  | 0 |  |  | 0 |  |  | 0
RED BLUFF 1102CB | 5.0413e-05 | 0 | 0.01188 | 0 | 0.01188 | 0.0042002 | 0.0083486 | 0.0043212 | 0% | 99% | 0 | 0% | 99% | 0 | 0% | 99% | 0 | 0% | 99% | 0 | 0% | 63.73% | 0 | 0% | 49.32% | 0 | 0% | 49.32% | 0 | 0% | 49.32% | 0 | 0 | 0% | 2.311% | 0 | 0% | 2.311% | 0 | 0% | 2.311% | 0 | 0% | 0.2615% | 0 | 0% | 0.2615% | 0 | 0% | 0.2615% | 0 | 0% | 0.7381% | 0 | 0% | 0.7381% | 0 | 0% | 0.7381% | 0 | 100% | 0.7539% | 8.9558e-05 | 0% | 0.7539% | 0 | 0% | 0.7539% | 0 | 0% | 5.524% | 0 | 0% | 5.524% | 0 | 0% | 5.524% | 0 | 0% | 1.056% | 0 | 0% | 1.056% | 0 | 0% | 1.056% | 0 |  |  |  | 0% | 11.8% | 0 | 0% | 11.8% | 0 | 0% | 11.8% | 0 | 0% | 0.3661% | 0 | 0% | 0.3661% | 0 | 0% | 0.3661% | 0 | 0% | 100% | 0 | 0% | 100% | 0 | 0% | 100% | 0 | 0% | 100% | 0 |  |  | 0 |  |  | 0 |  |  | 0
HIGHLANDS 110487040 | 4.5219e-05 | 0 | 0.042685 | 1.3046 | 1.3473 | 0.024915 | 0.026054 | 0.0096531 | 0% | 99% | 0 | 0% | 99% | 0 | 0% | 99% | 0 | 0% | 99% | 0 | 0% | 62.53% | 0 | 0% | 48.83% | 0 | 0% | 48.83% | 0 | 0% | 48.83% | 0 | 1.3046 | 0% | 1.947% | 0 | 0% | 1.947% | 0 | 0% | 1.947% | 0 | 0% | 0.2045% | 0 | 0% | 0.2045% | 0 | 0% | 0.2045% | 0 | 0% | 0.6506% | 0 | 0.872% | 0.6506% | 2.4217e-06 | 0% | 0.6506% | 0 | 0.872% | 0.6285% | 2.3394e-06 | 0% | 0.6285% | 0 | 0% | 0.6285% | 0 | 0% | 4.775% | 0 | 0% | 4.775% | 0 | 0% | 4.775% | 0 | 0% | 2.014% | 0 | 0% | 2.014% | 0 | 0% | 2.014% | 0 |  |  |  | 0% | 11.8% | 0 | 0% | 11.8% | 0 | 0% | 11.8% | 0 | 0% | 0.3644% | 0 | 0% | 0.3644% | 0 | 0% | 0.3644% | 0 | 0% | 100% | 0 | 0% | 100% | 0 | 0% | 100% | 0 | 0% | 100% | 0 |  |  | 0 |  |  | 0 |  |  | 0
FRUITVALE 1105CB | 5.7011e-05 | 0 | 0.020106 | 0 | 0.020106 | 0.0019295 | 0.014253 | 0.012376 | 0% | 99% | 0 | 0% | 99% | 0 | 0% | 99% | 0 | 0% | 99% | 0 | 0% | 64.52% | 0 | 0% | 50.64% | 0 | 0% | 50.64% | 0 | 0% | 50.64% | 0 | 0 | 0% | 2.496% | 0 | 0% | 2.496% | 0 | 0% | 2.496% | 0 | 0% | 0.2821% | 0 | 0% | 0.2821% | 0 | 0% | 0.2821% | 0 | 0% | 0.75% | 0 | 0% | 0.75% | 0 | 0% | 0.75% | 0 | 0% | 0.7885% | 0 | 96.32% | 0.7885% | 0.00015271 | 0% | 0.7885% | 0 | 0% | 5.674% | 0 | 0% | 5.674% | 0 | 0% | 5.674% | 0 | 0% | 0.246% | 0 | 0% | 0.246% | 0 | 0% | 0.246% | 0 |  |  |  | 0% | 11.8% | 0 | 0% | 11.8% | 0 | 0% | 11.8% | 0 | 0% | 0.3715% | 0 | 0% | 0.3715% | 0 | 0% | 0.3715% | 0 | 0% | 100% | 0 | 0% | 100% | 0 | 0% | 100% | 0 | 0% | 100% | 0 |  |  | 0 |  |  | 0 |  |  | 0
HIGHWAY 1102CB | 3.4769e-05 | 0 | 0.017381 | 0 | 0.017381 | 0.0022683 | 0.016358 | 0.006062 | 0% | 99% | 0 | 0% | 99% | 0 | 0% | 99% | 0 | 0% | 99% | 0 | 0% | 64.38% | 0 | 0% | 50.96% | 0 | 0% | 50.96% | 0 | 0% | 50.96% | 0 | 0 | 0% | 4.01% | 0 | 0% | 4.01% | 0 | 0% | 4.01% | 0 | 0% | 0.4398% | 0 | 0% | 0.4398% | 0 | 0% | 0.4398% | 0 | 0% | 0.998% | 0 | 0% | 0.998% | 0 | 0% | 0.998% | 0 | 0% | 1.045% | 0 | 92.82% | 1.045% | 0.00016851 | 0% | 1.045% | 0 | 0% | 7.484% | 0 | 0% | 7.484% | 0 | 0% | 7.484% | 0 | 0% | 0.4155% | 0 | 0% | 0.4155% | 0 | 0% | 0.4155% | 0 |  |  |  | 0% | 11.8% | 0 | 0% | 11.8% | 0 | 0% | 11.8% | 0 | 0% | 0.3626% | 0 | 0% | 0.3626% | 0 | 0% | 0.3626% | 0 | 0% | 100% | 0 | 0% | 100% | 0 | 0% | 100% | 0 | 0% | 100% | 0 |  |  | 0 |  |  | 0 |  |  | 0
PEASE 1104CB | 3.2787e-05 | 0 | 0.079086 | 0 | 0.079086 | 0.021068 | 0.062928 | 0.028344 | 0% | 99% | 0 | 0% | 99% | 0 | 0% | 99% | 0 | 0% | 99% | 0 | 0% | 62.53% | 0 | 0% | 48.67% | 0 | 0% | 48.67% | 0 | 0% | 48.67% | 0 | 0 | 0% | 2.498% | 0 | 0% | 2.498% | 0 | 0% | 2.498% | 0 | 0% | 0.2862% | 0 | 0% | 0.2862% | 0 | 0% | 0.2862% | 0 | 0% | 0.828% | 0 | 0% | 0.828% | 0 | 0% | 0.828% | 0 | 0% | 0.8411% | 0 | 0% | 0.8411% | 0 | 0% | 0.8411% | 0 | 0% | 6.186% | 0 | 0% | 6.186% | 0 | 0% | 6.186% | 0 | 0% | 0.8362% | 0 | 0% | 0.8362% | 0 | 0% | 0.8362% | 0 |  |  |  | 0% | 11.8% | 0 | 0% | 11.8% | 0 | 0% | 11.8% | 0 | 0% | 0.3597% | 0 | 0% | 0.3597% | 0 | 0% | 0.3597% | 0 | 0% | 100% | 0 | 0% | 100% | 0 | 0% | 100% | 0 | 0% | 100% | 0 |  |  | 0 |  |  | 0 |  |  | 0
MADERA 1102CB | 4.547e-05 | 0 | 0.00023206 | 0 | 0.00023206 | 1.0599e-05 | 0.00020161 | 0.00011744 | 0% | 99% | 0 | 0% | 99% | 0 | 0% | 99% | 0 | 0% | 99% | 0 | 0% | 60.16% | 0 | 0% | 46.38% | 0 | 0% | 46.38% | 0 | 0% | 46.38% | 0 | 0 | 0% | 2.587% | 0 | 0% | 2.587% | 0 | 0% | 2.587% | 0 | 0% | 0.2928% | 0 | 0% | 0.2928% | 0 | 0% | 0.2928% | 0 | 0% | 0.9083% | 0 | 0% | 0.9083% | 0 | 0% | 0.9083% | 0 | 0% | 0.9211% | 0 | 0% | 0.9211% | 0 | 73.93% | 0.9211% | 1.5803e-06 | 0% | 6.809% | 0 | 0% | 6.809% | 0 | 0% | 6.809% | 0 | 0% | 0.2089% | 0 | 0% | 0.2089% | 0 | 0% | 0.2089% | 0 |  |  |  | 0% | 11.8% | 0 | 0% | 11.8% | 0 | 0% | 11.8% | 0 | 0% | 0.3575% | 0 | 0% | 0.3575% | 0 | 0% | 0.3575% | 0 | 0% | 100% | 0 | 0% | 100% | 0 | 0% | 100% | 0 | 0% | 100% | 0 |  |  | 0 |  |  | 0 |  |  | 0
DAVIS 110168458 | 4.3538e-05 | 0 | 0.0002222 | 0 | 0.0002222 | 2.1552e-05 | 0.00016955 | 0.00012454 | 0% | 99% | 0 | 0% | 99% | 0 | 0% | 99% | 0 | 0% | 99% | 0 | 0% | 64.09% | 0 | 0% | 49.36% | 0 | 0% | 49.36% | 0 | 0% | 49.36% | 0 | 0 | 0% | 2.706% | 0 | 0% | 2.706% | 0 | 0% | 2.706% | 0 | 0% | 0.3231% | 0 | 0% | 0.3231% | 0 | 0% | 0.3231% | 0 | 0% | 0.7803% | 0 | 0% | 0.7803% | 0 | 0% | 0.7803% | 0 | 100% | 0.8299% | 1.8441e-06 | 0% | 0.8299% | 0 | 0% | 0.8299% | 0 | 0% | 5.915% | 0 | 0% | 5.915% | 0 | 0% | 5.915% | 0 | 0% | 0.2931% | 0 | 0% | 0.2931% | 0 | 0% | 0.2931% | 0 |  |  |  | 0% | 11.8% | 0 | 0% | 11.8% | 0 | 0% | 11.8% | 0 | 0% | 0.3675% | 0 | 0% | 0.3675% | 0 | 0% | 0.3675% | 0 | 0% | 100% | 0 | 0% | 100% | 0 | 0% | 100% | 0 | 0% | 100% | 0 |  |  | 0 |  |  | 0 |  |  | 0
WILKINS SLOUGH 110276620 | 2.7901e-05 | 0 | 0.0001424 | 0 | 0.0001424 | 4.1658e-05 | 0.00011164 | 4.8976e-05 | 0% | 99% | 0 | 0% | 99% | 0 | 0% | 99% | 0 | 0% | 99% | 0 | 0% | 59.71% | 0 | 0% | 47.98% | 0 | 0% | 47.98% | 0 | 0% | 47.98% | 0 | 0 | 0% | 2.636% | 0 | 0% | 2.636% | 0 | 0% | 2.636% | 0 | 0% | 0.2703% | 0 | 0% | 0.2703% | 0 | 0% | 0.2703% | 0 | 0% | 0.8134% | 0 | 0% | 0.8134% | 0 | 0% | 0.8134% | 0 | 0% | 0.7255% | 0 | 100% | 0.7255% | 1.0331e-06 | 0% | 0.7255% | 0 | 0% | 5.787% | 0 | 0% | 5.787% | 0 | 0% | 5.787% | 0 | 0% | 0.9193% | 0 | 0% | 0.9193% | 0 | 0% | 0.9193% | 0 |  |  |  | 0% | 11.8% | 0 | 0% | 11.8% | 0 | 0% | 11.8% | 0 | 0% | 0.339% | 0 | 0% | 0.339% | 0 | 0% | 0.339% | 0 | 0% | 100% | 0 | 0% | 100% | 0 | 0% | 100% | 0 | 0% | 100% | 0 |  |  | 0 |  |  | 0 |  |  | 0
KETTLEMAN HILLS 210464373 | 3.4291e-05 | 0 | 0.028814 | 0 | 0.028814 | 0.0027975 | 0.02547 | 0.012665 | 0% | 99% | 0 | 0% | 99% | 0 | 0% | 99% | 0 | 0% | 99% | 0 | 0% | 61.89% | 0 | 0% | 49.04% | 0 | 0% | 49.04% | 0 | 0% | 49.04% | 0 | 0 | 0% | 2.567% | 0 | 0% | 2.567% | 0 | 0% | 2.567% | 0 | 0% | 0.2899% | 0 | 0% | 0.2899% | 0 | 0% | 0.2899% | 0 | 0% | 0.9423% | 0 | 0% | 0.9423% | 0 | 0% | 0.9423% | 0 | 0% | 0.9597% | 0 | 99.47% | 0.9597% | 0.00027509 | 0% | 0.9597% | 0 | 0% | 7.076% | 0 | 0% | 7.076% | 0 | 0% | 7.076% | 0 | 0% | 0.2696% | 0 | 0% | 0.2696% | 0 | 0% | 0.2696% | 0 |  |  |  | 0% | 11.8% | 0 | 0% | 11.8% | 0 | 0% | 11.8% | 0 | 0% | 0.3587% | 0 | 0% | 0.3587% | 0 | 0% | 0.3587% | 0 | 0% | 100% | 0 | 0% | 100% | 0 | 0% | 100% | 0 | 0% | 100% | 0 |  |  | 0 |  |  | 0 |  |  | 0
SANTA ROSA A 1103258 | 3.1961e-05 | 0 | 0.0076174 | 0 | 0.0076174 | 0.003287 | 0.005067 | 0.0024682 | 0% | 99% | 0 | 0% | 99% | 0 | 0% | 99% | 0 | 0% | 99% | 0 | 0% | 64.05% | 0 | 0% | 49.56% | 0 | 0% | 49.56% | 0 | 0% | 49.56% | 0 | 0 | 0% | 2.47% | 0 | 0% | 2.47% | 0 | 0% | 2.47% | 0 | 0% | 0.279% | 0 | 0% | 0.279% | 0 | 0% | 0.279% | 0 | 0% | 0.7014% | 0 | 0% | 0.7014% | 0 | 0% | 0.7014% | 0 | 0% | 0.7301% | 0 | 0% | 0.7301% | 0 | 62.74% | 0.7301% | 3.4891e-05 | 0% | 5.268% | 0 | 0% | 5.268% | 0 | 0% | 5.268% | 0 | 0% | 1.43% | 0 | 0% | 1.43% | 0 | 0% | 1.43% | 0 |  |  |  | 0% | 11.8% | 0 | 0% | 11.8% | 0 | 0% | 11.8% | 0 | 0% | 0.3715% | 0 | 0% | 0.3715% | 0 | 0% | 0.3715% | 0 | 0% | 100% | 0 | 0% | 100% | 0 | 0% | 100% | 0 | 0% | 100% | 0 |  |  | 0 |  |  | 0 |  |  | 0
COALINGA NO 1 11099870 | 4.0618e-05 | 0 | 0.026022 | 0 | 0.026022 | 0.0020331 | 0.020809 | 0.014136 | 0% | 99% | 0 | 0% | 99% | 0 | 0% | 99% | 0 | 0% | 99% | 0 | 0% | 63% | 0 | 0% | 50.52% | 0 | 0% | 50.52% | 0 | 0% | 50.52% | 0 | 0 | 0% | 2.685% | 0 | 0% | 2.685% | 0 | 0% | 2.685% | 0 | 0% | 0.2921% | 0 | 0% | 0.2921% | 0 | 0% | 0.2921% | 0 | 0% | 0.8498% | 0 | 0% | 0.8498% | 0 | 0% | 0.8498% | 0 | 100% | 0.847% | 0.00022042 | 0% | 0.847% | 0 | 0% | 0.847% | 0 | 0% | 6.302% | 0 | 0% | 6.302% | 0 | 0% | 6.302% | 0 | 0% | 0.2373% | 0 | 0% | 0.2373% | 0 | 0% | 0.2373% | 0 |  |  |  | 0% | 11.8% | 0 | 0% | 11.8% | 0 | 0% | 11.8% | 0 | 0% | 0.3584% | 0 | 0% | 0.3584% | 0 | 0% | 0.3584% | 0 | 0% | 100% | 0 | 0% | 100% | 0 | 0% | 100% | 0 | 0% | 100% | 0 |  |  | 0 |  |  | 0 |  |  | 0
DALY CITY 110115279 | 3.8719e-05 | 0 | 0.010247 | 0 | 0.010247 | 0.002609 | 0.0097604 | 0.002194 | 0% | 99% | 0 | 0% | 99% | 0 | 0% | 99% | 0 | 0% | 99% | 0 | 0% | 63.93% | 0 | 0% | 50.58% | 0 | 0% | 50.58% | 0 | 0% | 50.58% | 0 | 0 | 0% | 3.964% | 0 | 0% | 3.964% | 0 | 0% | 3.964% | 0 | 0% | 0.4342% | 0 | 0% | 0.4342% | 0 | 0% | 0.4342% | 0 | 0% | 1.023% | 0 | 0% | 1.023% | 0 | 0% | 1.023% | 0 | 30.24% | 1.073% | 3.3252e-05 | 35% | 1.073% | 3.8484e-05 | 34.76% | 1.073% | 3.8218e-05 | 0% | 7.689% | 0 | 0% | 7.689% | 0 | 0% | 7.689% | 0 | 0% | 0.9092% | 0 | 0% | 0.9092% | 0 | 0% | 0.9092% | 0 |  |  |  | 0% | 11.8% | 0 | 0% | 11.8% | 0 | 0% | 11.8% | 0 | 0% | 0.3648% | 0 | 0% | 0.3648% | 0 | 0% | 0.3648% | 0 | 0% | 100% | 0 | 0% | 100% | 0 | 0% | 100% | 0 | 0% | 100% | 0 |  |  | 0 |  |  | 0 |  |  | 0
MADERA 1104CB | 3.6964e-05 | 0 | 0.033863 | 0 | 0.033863 | 0.0052496 | 0.028108 | 0.014771 | 0% | 99% | 0 | 0% | 99% | 0 | 0% | 99% | 0 | 0% | 99% | 0 | 0% | 62.84% | 0 | 0% | 49.55% | 0 | 0% | 49.55% | 0 | 0% | 49.55% | 0 | 0 | 0% | 2.828% | 0 | 0% | 2.828% | 0 | 0% | 2.828% | 0 | 0% | 0.3121% | 0 | 0% | 0.3121% | 0 | 0% | 0.3121% | 0 | 0% | 0.8831% | 0 | 0% | 0.8831% | 0 | 0% | 0.8831% | 0 | 81.05% | 0.901% | 0.0002473 | 0% | 0.901% | 0 | 0.8662% | 0.901% | 2.643e-06 | 0% | 6.608% | 0 | 0% | 6.608% | 0 | 0% | 6.608% | 0 | 0% | 0.5444% | 0 | 0% | 0.5444% | 0 | 0% | 0.5444% | 0 |  |  |  | 0% | 11.8% | 0 | 0% | 11.8% | 0 | 0% | 11.8% | 0 | 0% | 0.362% | 0 | 0% | 0.362% | 0 | 0% | 0.362% | 0 | 0% | 100% | 0 | 0% | 100% | 0 | 0% | 100% | 0 | 0% | 100% | 0 |  |  | 0 |  |  | 0 |  |  | 0
TASSAJARA 2107CB | 4.464e-05 | 0 | 0.027909 | 0 | 0.027909 | 0.0075874 | 0.022387 | 0.0097116 | 0% | 99% | 0 | 0% | 99% | 0 | 0% | 99% | 0 | 0% | 99% | 0 | 0% | 64.85% | 0 | 0% | 49.78% | 0 | 0% | 49.78% | 0 | 0% | 49.78% | 0 | 0 | 0% | 3.287% | 0 | 0% | 3.287% | 0 | 0% | 3.287% | 0 | 0% | 0.3763% | 0 | 0% | 0.3763% | 0 | 0% | 0.3763% | 0 | 0% | 0.8313% | 0 | 0% | 0.8313% | 0 | 0% | 0.8313% | 0 | 0% | 0.8841% | 0 | 100% | 0.8841% | 0.00024675 | 0% | 0.8841% | 0 | 0% | 6.275% | 0 | 0% | 6.275% | 0 | 0% | 6.275% | 0 | 0% | 0.5832% | 0 | 0% | 0.5832% | 0 | 0% | 0.5832% | 0 |  |  |  | 0% | 11.8% | 0 | 0% | 11.8% | 0 | 0% | 11.8% | 0 | 0% | 0.3681% | 0 | 0% | 0.3681% | 0 | 0% | 0.3681% | 0 | 0% | 100% | 0 | 0% | 100% | 0 | 0% | 100% | 0 | 0% | 100% | 0 |  |  | 0 |  |  | 0 |  |  | 0
GRASS VALLEY 1102CB | 5.0503e-05 | 0.086575 | 0.047541 | 3.2649 | 3.3124 | 0.02407 | 0.031039 | 0.012502 | 0% | 99% | 0 | 0% | 99% | 0 | 0% | 99% | 0 | 0% | 99% | 0 | 0% | 63.37% | 0 | 0% | 49.45% | 0 | 0% | 49.45% | 0 | 0% | 49.45% | 0 | 3.2649 | 0% | 2.441% | 0 | 0% | 2.441% | 0 | 0% | 2.441% | 0 | 0% | 0.2656% | 0 | 0% | 0.2656% | 0 | 0% | 0.2656% | 0 | 0% | 0.6952% | 0 | 0% | 0.6952% | 0 | 0% | 0.6952% | 0 | 0% | 0.716% | 0 | 0% | 0.716% | 0 | 0.2273% | 0.716% | 7.7379e-07 | 0% | 5.204% | 0 | 0% | 5.204% | 0 | 0% | 5.204% | 0 | 0% | 1.761% | 0 | 0% | 1.761% | 0 | 0% | 1.761% | 0 |  |  |  | 0% | 11.8% | 0 | 0% | 11.8% | 0 | 0% | 11.8% | 0 | 0% | 0.3719% | 0 | 0% | 0.3719% | 0 | 0% | 0.3719% | 0 | 0% | 100% | 0 | 0% | 100% | 0 | 0% | 100% | 0 | 0% | 100% | 0 |  |  | 0 |  |  | 0 |  |  | 0
MEADOW LANE 2106C558R | 4.3443e-05 | 0 | 0.10917 | 0 | 0.10917 | 0.058179 | 0.069942 | 0.027142 | 0% | 99% | 0 | 0% | 99% | 0 | 0% | 99% | 0 | 0% | 99% | 0 | 0% | 64.37% | 0 | 0% | 49.58% | 0 | 0% | 49.58% | 0 | 0% | 49.58% | 0 | 0 | 0% | 2.549% | 0 | 0% | 2.549% | 0 | 0% | 2.549% | 0 | 0% | 0.2795% | 0 | 0% | 0.2795% | 0 | 0% | 0.2795% | 0 | 0% | 0.6792% | 0 | 0% | 0.6792% | 0 | 0% | 0.6792% | 0 | 96% | 0.6999% | 0.00073353 | 0% | 0.6999% | 0 | 0% | 0.6999% | 0 | 0% | 5.074% | 0 | 0% | 5.074% | 0 | 0% | 5.074% | 0 | 0% | 1.239% | 0 | 0% | 1.239% | 0 | 0% | 1.239% | 0 |  |  |  | 0% | 11.8% | 0 | 0% | 11.8% | 0 | 0% | 11.8% | 0 | 0% | 0.3718% | 0 | 0% | 0.3718% | 0 | 0% | 0.3718% | 0 | 0% | 100% | 0 | 0% | 100% | 0 | 0% | 100% | 0 | 0% | 100% | 0 |  |  | 0 |  |  | 0 |  |  | 0