CB 298 | 17686.8448 | 17060.8351 | 0 | 626.0098 | 96.46% | 0% | 3.539% | 8166.5611 | 16594.1978 | 569.5248 | 3208.0515 | 4388.9848 | 1157.2875 | 6829.4391 | 8607.4712 | 298 |  | 1522 | CB 298 | 17686.8448 | 9520.2838 | 1092.6471 | 17060.8351 | 8894.274 | 466.6373 | 0 | 0 | 0 | 626.0098 | 1194.8496 | 625.3248 | 37.562 | 1194.3785 | 624.8537 | 37.091 | 0 | 0 | 0 | 0.47105 | 8994.8898 | 4605.905 | 387.4186 | 8938.0226 | 4549.0379 | 330.5514 | 0 | 0 | 0 | 56.8672 | 7497.1055 | 4289.054 | 667.6664 | 6928.4339 | 3720.3824 | 98.9949 | 0 | 0 | 0 | 568.6716 | 0.0026274 | 0.0012498 | 3.18e-05 | 0 | 0 | 0 | 0.000894 | 5000000 | scaled
CB 299 | 9115.6373 | 8467.9702 | 0 | 647.6671 | 92.89% | 0% | 7.105% | 1710.3876 | 8292.0499 | 36.7405 | 1486.1475 | 187.4996 | 209.3724 | 6968.5046 | 1114.1729 | 299 |  | 1523 | CB 299 | 9115.6373 | 7405.2497 | 823.5874 | 8467.9702 | 6757.5826 | 175.9202 | 0 | 0 | 0 | 647.6671 | 215.4845 | 178.744 | 6.112 | 214.9971 | 178.2567 | 5.6247 | 0 | 0 | 0 | 0.48735 | 1203.3012 | 1015.8016 | 89.1283 | 1144.4667 | 956.9671 | 30.2938 | 0 | 0 | 0 | 58.8345 | 7696.8516 | 6210.7041 | 728.347 | 7108.5063 | 5622.3588 | 140.0018 | 0 | 0 | 0 | 588.3453 | 0.0019886 | 0.0012516 | 3.2e-05 | 0 | 0 | 0 | 0.0009092 | 5000000 | scaled
CB 303 | 349914.9822 | 65448.9576 | 274967.2981 | 9498.7266 | 18.7% | 78.58% | 2.715% | 155243.6261 | 323992.4817 | 274 | 144815.0629 | 10154.5632 | 546.3091 | 302447.2709 | 20998.9017 | 303 |  | 1524 | CB 303 | 349914.9822 | 194671.3561 | 25922.5006 | 65448.9576 | 34964.6595 | 881.4881 | 274967.2981 | 150207.97 | 15542.2859 | 9498.7266 | 575.2043 | 301.2043 | 28.8952 | 259.5328 | 124.1943 | 1.6219 | 308.5241 | 169.8625 | 20.1258 | 7.1475 | 23220.3595 | 13065.7962 | 2221.4578 | 1331.9433 | 637.5013 | 8.3621 | 21025.5454 | 11565.4241 | 1350.2249 | 862.8708 | 326119.4184 | 181304.3555 | 23672.1475 | 63857.4816 | 34202.964 | 871.5041 | 253633.2286 | 138472.6833 | 14171.9352 | 8628.7083 | 0.02424 | 0.011196 | 0.000284 | 0.010087 | 0.0057214 | 0.0010088 | 0.013368 | 5000000 | scaled
CB 305 | 2786773.8569 | 2706155.2356 | 76146.1924 | 4472.4289 | 97.11% | 2.732% | 0.1605% | 1375161.1732 | 2752663.5857 | 77308.982 | 30577.1797 | 1267275.0114 | 155181.5532 | 64818.2606 | 2532663.772 | 305 |  | 1525 | CB 305 | 2786773.8569 | 1411612.6838 | 34110.2712 | 2706155.2356 | 1364467.0041 | 23381.8817 | 76146.1924 | 42673.2508 | 6255.9606 | 4472.4289 | 156588.2186 | 79279.2366 | 1406.6655 | 156465.8015 | 79209.1532 | 1393.5192 | 119.0518 | 66.7181 | 9.781 | 3.3654 | 2555771.0624 | 1288496.051 | 23107.2904 | 2545915.5316 | 1282794.2968 | 21924.6875 | 9449.2523 | 5295.4757 | 776.3244 | 406.2785 | 74414.5759 | 43837.3962 | 9596.3153 | 3773.9025 | 2463.5541 | 63.6751 | 66577.8884 | 37311.057 | 5469.8552 | 4062.785 | 0.015532 | 0.0080864 | 0.000204 | 0.052098 | 0.029651 | 0.0052098 | 0.006319 | 5000000 | scaled
CB 306 | 737499.7239 | 716008.6697 | 20665.7969 | 825.2574 | 97.09% | 2.802% | 0.1119% | 387627.5945 | 724255.9644 | 21717.5285 | 8109.2928 | 357800.7732 | 40382.2546 | 16914.0982 | 666959.6116 | 306 |  | 1526 | CB 306 | 737499.7239 | 349872.1294 | 13243.7596 | 716008.6697 | 337469.6535 | 10720.4075 | 20665.7969 | 11577.2186 | 1698.0947 | 825.2574 | 40970.9894 | 19253.4609 | 588.7348 | 40948.1244 | 19240.3785 | 586.2861 | 22.2441 | 12.4614 | 1.8278 | 0.62098 | 677354.6587 | 319553.8855 | 10395.0471 | 675009.848 | 318207.3258 | 10133.5686 | 2269.8438 | 1271.5927 | 186.5115 | 74.9669 | 19174.0758 | 11064.783 | 2259.9777 | 50.6973 | 21.9491 | 0.55286 | 18373.7091 | 10293.1644 | 1509.7554 | 749.6695 | 0.004338 | 0.0018778 | 4.76e-05 | 0.052275 | 0.02974 | 0.0052274 | 0.00114 | 5000000 | scaled
CB 307 | 601867.3528 | 540077.2307 | 61069.8734 | 720.2486 | 89.73% | 10.15% | 0.1197% | 294751.3724 | 589306.2092 | 15509.7289 | 24882.8577 | 254358.7857 | 30811.4092 | 52213.568 | 506281.232 | 307 |  | 1527 | CB 307 | 601867.3528 | 307115.9804 | 12561.1436 | 540077.2307 | 272167.6947 | 6822.9108 | 61069.8734 | 34228.0371 | 5017.9841 | 720.2486 | 31224.3316 | 15714.6027 | 412.9224 | 31135.7488 | 15664.7162 | 405.1463 | 88.0408 | 49.3445 | 7.2341 | 0.54196 | 513398.2394 | 259039.4536 | 7117.0074 | 504964.3893 | 254283.7481 | 6363.9637 | 8368.4222 | 4690.2777 | 687.6158 | 65.4279 | 57244.7818 | 32361.9241 | 5031.2139 | 3977.0926 | 2219.2305 | 53.8008 | 52613.4104 | 29488.4148 | 4323.1342 | 654.2788 | 0.0031426 | 0.0015192 | 3.86e-05 | 0.052234 | 0.029728 | 0.0052234 | 0.0010274 | 5000000 | scaled
CB 308 | 77794.8083 | 14284.3841 | 62070.1711 | 1440.253 | 18.36% | 79.79% | 1.851% | 35457.1182 | 71553.9221 | 186.949 | 32194.0244 | 3076.1448 | 322.0984 | 65145.8016 | 6086.0221 | 308 |  | 1528 | CB 308 | 77794.8083 | 42337.69 | 6240.8861 | 14284.3841 | 6553.1459 | 159.2018 | 62070.1711 | 34344.2911 | 4641.4313 | 1440.253 | 333.1914 | 146.2423 | 11.0929 | 217.0879 | 81.5166 | 1.4083 | 115.0197 | 63.642 | 8.6008 | 1.0837 | 6638.6868 | 3562.5419 | 552.6646 | 948.9151 | 355.8704 | 6.1494 | 5558.9381 | 3075.8379 | 415.6816 | 130.8336 | 70822.9301 | 38628.9058 | 5677.1286 | 13118.3811 | 6115.7589 | 151.644 | 56396.2133 | 31204.8112 | 4217.1489 | 1308.3357 | 0.0056844 | 0.0025498 | 6.44e-05 | 0.030233 | 0.017101 | 0.0030234 | 0.0020228 | 5000000 | scaled
CB 313 | 413097.8091 | 130440.6966 | 281505.6203 | 1151.4922 | 31.58% | 68.15% | 0.2787% | 180002.9356 | 392291.367 | 3604.6445 | 134354.5782 | 42043.7129 | 8499.7942 | 286561.0379 | 97230.5348 | 313 |  | 1529 | CB 313 | 413097.8091 | 233094.8735 | 20806.4422 | 130440.6966 | 75705.3222 | 890.3228 | 281505.6203 | 156238.0591 | 18764.6271 | 1151.4922 | 8569.0168 | 4964.3723 | 69.2225 | 8240.9715 | 4781.8963 | 46.5 | 327.1788 | 181.6095 | 21.856 | 0.86646 | 99250.2744 | 57206.5615 | 2019.7395 | 75286.5683 | 43858.4793 | 321.6543 | 23859.1038 | 13243.4798 | 1593.4829 | 104.6023 | 305278.518 | 170923.9398 | 18717.4801 | 46913.1569 | 27064.9466 | 522.1685 | 257319.3377 | 142812.9698 | 17149.2882 | 1046.0234 | 0.0046412 | 0.002625 | 6.62e-05 | 0.017497 | 0.0099892 | 0.0017496 | 0.001593 | 5000000 | scaled
CB 314 | 255579.5297 | 135298.0526 | 119559.664 | 721.8132 | 52.94% | 46.78% | 0.2824% | 129573.2728 | 244495.6104 | 5063.062 | 66359.401 | 58150.8098 | 8843.6281 | 135192.2363 | 100459.7459 | 314 |  | 1530 | CB 314 | 255579.5297 | 126006.2569 | 11083.9193 | 135298.0526 | 59039.3312 | 2377.5726 | 119559.664 | 66245.1125 | 7984.5335 | 721.8132 | 9024.6956 | 3961.6336 | 181.0674 | 8878.4364 | 3880.3527 | 170.793 | 145.716 | 80.7377 | 9.7313 | 0.54314 | 103068.2366 | 44917.4269 | 2608.4907 | 93111.5894 | 39371.4506 | 1882.3665 | 9891.0773 | 5480.4062 | 660.5542 | 65.57 | 143486.5975 | 77127.1965 | 8294.3611 | 33308.0268 | 15787.5279 | 324.4131 | 109522.8707 | 60683.9686 | 7314.248 | 655.7 | 0.002703 | 0.0012742 | 3.22e-05 | 0.017686 | 0.01008 | 0.0017686 | 0.0010442 | 5000000 | scaled
CB 315 | 10771.2619 | 10475.9923 | 0 | 295.2696 | 97.26% | 0% | 2.741% | 5571.8053 | 10407.01 | 421.5525 | 1985.3862 | 3164.8667 | 736.8884 | 4361.043 | 5309.0787 | 315 |  | 1531 | CB 315 | 10771.2619 | 5199.4565 | 364.2518 | 10475.9923 | 4904.1869 | 68.9822 | 0 | 0 | 0 | 295.2696 | 741.2046 | 319.6522 | 4.3163 | 740.9824 | 319.43 | 4.0941 | 0 | 0 | 0 | 0.22218 | 5358.927 | 2194.0604 | 49.8483 | 5332.1046 | 2167.2379 | 23.0258 | 0 | 0 | 0 | 26.8225 | 4671.1302 | 2685.744 | 310.0872 | 4402.9053 | 2417.5191 | 41.8623 | 0 | 0 | 0 | 268.2249 | 0.0013548 | 0.0006976 | 1.78e-05 | 0 | 0 | 0 | 0.0004038 | 5000000 | scaled
CB 320 | 4930.2844 | 4353.7985 | 0 | 576.4858 | 88.31% | 0% | 11.69% | 2484.1723 | 4315.249 | 32.1764 | 2286.462 | 165.534 | 53.1625 | 3988.7069 | 273.3796 | 320 |  | 1532 | CB 320 | 4930.2844 | 2446.112 | 615.0354 | 4353.7985 | 1869.6262 | 38.5495 | 0 | 0 | 0 | 576.4858 | 53.5963 | 21.4199 | 0.43379 | 53.1625 | 20.9861 | 0 | 0 | 0 | 0 | 0.43379 | 325.748 | 160.214 | 52.3684 | 273.3796 | 107.8456 | 0 | 0 | 0 | 0 | 52.3684 | 4550.9401 | 2264.4782 | 562.2332 | 4027.2565 | 1740.7945 | 38.5495 | 0 | 0 | 0 | 523.6837 | 0.0013318 | 0.0005992 | 1.54e-05 | 0 | 0 | 0 | 0.0008042 | 5000000 | scaled
CB 321 | 22082.4248 | 18806.0142 | 0 | 3276.4107 | 85.16% | 0% | 14.84% | 10712.885 | 18653.0561 | 300.3475 | 8846.5278 | 1566.0097 | 526.0712 | 15385.4554 | 2741.5294 | 321 |  | 1533 | CB 321 | 22082.4248 | 11369.5398 | 3429.3688 | 18806.0142 | 8093.1292 | 152.9581 | 0 | 0 | 0 | 3276.4107 | 529.5087 | 229.1612 | 3.4374 | 527.0433 | 226.6958 | 0.97203 | 0 | 0 | 0 | 2.4654 | 3044.1375 | 1478.1278 | 302.6081 | 2746.5061 | 1180.4964 | 4.9767 | 0 | 0 | 0 | 297.6314 | 18508.7787 | 9662.2509 | 3123.3233 | 15532.4648 | 6685.937 | 147.0094 | 0 | 0 | 0 | 2976.3139 | 0.0095524 | 0.0041366 | 0.000105 | 0 | 0 | 0 | 0.00459 | 5000000 | scaled
CB 322 | 42077.6382 | 37654.9838 | 0 | 4422.6545 | 89.49% | 0% | 10.51% | 20478.214 | 37298.19 | 684.421 | 16067.2418 | 3726.5511 | 1268.7449 | 29100.682 | 6928.763 | 322 |  | 1534 | CB 322 | 42077.6382 | 21599.4243 | 4779.4482 | 37654.9838 | 17176.7698 | 356.7938 | 0 | 0 | 0 | 4422.6545 | 1281.9547 | 597.5337 | 13.2098 | 1278.6268 | 594.2058 | 9.8819 | 0 | 0 | 0 | 3.3279 | 7382.7763 | 3656.2252 | 454.0132 | 6981.0193 | 3254.4682 | 52.2563 | 0 | 0 | 0 | 401.757 | 33412.9072 | 17345.6654 | 4312.2252 | 29395.3376 | 13328.0958 | 294.6556 | 0 | 0 | 0 | 4017.5696 | 0.012667 | 0.0055884 | 0.0001426 | 0 | 0 | 0 | 0.0062778 | 5000000 | scaled
CB 323 | 12916.1631 | 12385.8833 | 0 | 530.2798 | 95.89% | 0% | 4.106% | 6947.095 | 12270.5659 | 64.5983 | 6551.3485 | 331.1482 | 118.0562 | 11547.1072 | 605.4026 | 323 |  | 1535 | CB 323 | 12916.1631 | 5969.068 | 645.5971 | 12385.8833 | 5438.7882 | 115.3174 | 0 | 0 | 0 | 530.2798 | 118.4552 | 53.8569 | 0.39902 | 118.0562 | 53.4579 | 0 | 0 | 0 | 0 | 0.39902 | 653.5735 | 322.4253 | 48.171 | 605.4026 | 274.2544 | 0 | 0 | 0 | 0 | 48.171 | 12144.1343 | 5592.7858 | 597.0271 | 11662.4245 | 5111.076 | 115.3174 | 0 | 0 | 0 | 481.7098 | 0.0012122 | 0.000525 | 1.3e-05 | 0 | 0 | 0 | 0.0007556 | 5000000 | scaled
CB 324 | 29994.0693 | 29112.3658 | 0 | 881.7035 | 97.06% | 0% | 2.94% | 13793.5935 | 28338.7892 | 888.4779 | 10330.2118 | 2574.9037 | 1892.9707 | 20951.6052 | 5494.2133 | 324 |  | 1536 | CB 324 | 29994.0693 | 16200.4758 | 1655.2801 | 29112.3658 | 15318.7723 | 773.5766 | 0 | 0 | 0 | 881.7035 | 1980.413 | 1091.9351 | 87.4423 | 1979.7496 | 1091.2716 | 86.7789 | 0 | 0 | 0 | 0.66345 | 5871.4412 | 3296.5375 | 377.2279 | 5791.3466 | 3216.4429 | 297.1334 | 0 | 0 | 0 | 80.0945 | 22142.2151 | 11812.0032 | 1190.6099 | 21341.2696 | 11011.0578 | 389.6644 | 0 | 0 | 0 | 800.9455 | 0.0031716 | 0.0015962 | 4.02e-05 | 0 | 0 | 0 | 0.0012342 | 5000000 | scaled
CB 325 | 43927.965 | 42998.3271 | 0 | 929.6379 | 97.88% | 0% | 2.116% | 24925.8972 | 42605.489 | 400.5633 | 22445.8477 | 2079.4862 | 644.6695 | 38619.3684 | 3341.4511 | 325 |  | 1537 | CB 325 | 43927.965 | 19002.0678 | 1322.476 | 42998.3271 | 18072.4299 | 392.8381 | 0 | 0 | 0 | 929.6379 | 648.2756 | 247.7124 | 3.6062 | 647.5761 | 247.0128 | 2.9066 | 0 | 0 | 0 | 0.69952 | 3440.8069 | 1361.3207 | 99.3558 | 3356.358 | 1276.8717 | 14.9069 | 0 | 0 | 0 | 84.4489 | 39838.8825 | 17393.0348 | 1219.514 | 38994.393 | 16548.5454 | 375.0246 | 0 | 0 | 0 | 844.4894 | 0.0030716 | 0.0013298 | 3.36e-05 | 0 | 0 | 0 | 0.0013026 | 5000000 | scaled
CB 326 | 30571.4257 | 26893.284 | 0 | 3678.1418 | 87.97% | 0% | 12.03% | 14889.5715 | 26600.2019 | 52.8282 | 14566.7088 | 270.0346 | 96.4228 | 26010.9207 | 492.8583 | 326 |  | 1538 | CB 326 | 30571.4257 | 15681.8542 | 3971.2238 | 26893.284 | 12003.7124 | 293.0821 | 0 | 0 | 0 | 3678.1418 | 99.3189 | 46.4908 | 2.8962 | 96.5513 | 43.7231 | 0.12849 | 0 | 0 | 0 | 2.7677 | 827.6375 | 557.6029 | 334.7791 | 493.5126 | 223.478 | 0.65421 | 0 | 0 | 0 | 334.1249 | 29644.4693 | 15077.7605 | 3633.5485 | 26303.2201 | 11736.5113 | 292.2994 | 0 | 0 | 0 | 3341.2492 | 0.010234 | 0.0044838 | 0.0001136 | 0 | 0 | 0 | 0.0051954 | 5000000 | scaled
CB 327 | 1456709.4839 | 1453689.2618 | 2300.5729 | 719.6493 | 99.79% | 0.1579% | 0.0494% | 736966.27 | 1445007.952 | 46926.2773 | 816.3581 | 689223.6346 | 91903.1283 | 1694.6564 | 1351410.1673 | 327 |  | 1539 | CB 327 | 1456709.4839 | 719743.214 | 11701.532 | 1453689.2618 | 717735.2832 | 10785.5118 | 2300.5729 | 1288.2816 | 196.3709 | 719.6493 | 92599.0695 | 45672.7922 | 695.9412 | 92575.7002 | 45659.4675 | 693.4512 | 22.8278 | 12.7832 | 1.9485 | 0.54151 | 1361607.237 | 672383.6024 | 10197.0697 | 1361071.2351 | 672054.685 | 10091.5247 | 470.6285 | 263.5439 | 40.1716 | 65.3734 | 2503.1775 | 1686.8194 | 808.5211 | 42.3266 | 21.1306 | 0.53602 | 1807.1166 | 1011.9545 | 154.2508 | 653.7343 | 0.0064724 | 0.0032488 | 8.24e-05 | 0.069451 | 0.039365 | 0.006945 | 0.0010434 | 5000000 | scaled
CB 329 | 215285.1593 | 208457.4337 | 5627.0631 | 1200.6625 | 96.83% | 2.614% | 0.5577% | 106929.4868 | 210954.7106 | 7596.446 | 20242.747 | 79090.2938 | 14976.6164 | 40318.863 | 155659.2311 | 329 |  | 1540 | CB 329 | 215285.1593 | 108355.6725 | 4330.4487 | 208457.4337 | 104039.2575 | 2754.2475 | 5627.0631 | 3115.7525 | 375.5386 | 1200.6625 | 15173.5801 | 7577.1342 | 196.9637 | 15161.9728 | 7570.3039 | 195.3459 | 10.7039 | 5.9268 | 0.71436 | 0.90346 | 157902.9076 | 78812.6138 | 2243.6765 | 156633.3846 | 78060.9916 | 2057.1612 | 1160.454 | 642.5532 | 77.4463 | 109.069 | 42208.6715 | 21965.9245 | 1889.8084 | 36662.0763 | 18407.962 | 501.7405 | 4455.9052 | 2467.2724 | 297.3779 | 1090.69 | 0.0067072 | 0.0033506 | 8.56e-05 | 0.017844 | 0.010164 | 0.0017844 | 0.0016612 | 5000000 | scaled
CB 330 | 124250.1368 | 41442.3963 | 79558.5098 | 3249.2307 | 33.35% | 64.03% | 2.615% | 57572.1233 | 115205.0727 | 119.8405 | 53406.549 | 4045.7338 | 213.0038 | 106727.4773 | 8264.5917 | 330 |  | 1541 | CB 330 | 124250.1368 | 66678.0135 | 9045.0641 | 41442.3963 | 19366.9372 | 482.9961 | 79558.5098 | 44061.8456 | 5312.8373 | 3249.2307 | 223.269 | 103.4284 | 10.2652 | 105.6061 | 37.1724 | 0.12612 | 115.2179 | 63.8111 | 7.6941 | 2.4449 | 9112.2904 | 5066.5566 | 847.6988 | 552.6525 | 194.2843 | 0.64305 | 8264.4756 | 4577.11 | 551.8934 | 295.1623 | 114914.5774 | 61508.0284 | 8187.1001 | 40784.1377 | 19135.4804 | 482.2269 | 71178.8163 | 39420.9246 | 4753.2498 | 2951.6234 | 0.0072908 | 0.003388 | 8.52e-05 | 0.017816 | 0.01015 | 0.0017816 | 0.0045954 | 5000000 | scaled
CB 331 | 261210.476 | 259592.1132 | 0 | 1618.3627 | 99.38% | 0% | 0.6196% | 130955.8252 | 255691.8986 | 8708.827 | 43750.2956 | 78496.7026 | 16887.3932 | 87108.6012 | 151695.9043 | 331 |  | 1542 | CB 331 | 261210.476 | 130254.6508 | 5518.5773 | 259592.1132 | 128636.288 | 3900.2146 | 0 | 0 | 0 | 1618.3627 | 17153.4463 | 8444.6192 | 266.0531 | 17152.2285 | 8443.4015 | 264.8354 | 0 | 0 | 0 | 1.2178 | 154353.552 | 75856.8494 | 2657.6477 | 154206.5388 | 75709.8362 | 2510.6345 | 0 | 0 | 0 | 147.0132 | 89703.4777 | 45953.1821 | 2594.8765 | 88233.3459 | 44483.0503 | 1124.7447 | 0 | 0 | 0 | 1470.1318 | 0.0080694 | 0.00396 | 0.0001002 | 0 | 0 | 0 | 0.0022826 | 5000000 | scaled
CB 334 | 70516.2421 | 67048.811 | 0 | 3467.4311 | 95.08% | 0% | 4.917% | 36689.0924 | 66058.4169 | 1102.867 | 29563.2479 | 6022.9775 | 1979.1981 | 53260.2398 | 10818.979 | 334 |  | 1543 | CB 334 | 70516.2421 | 33827.1497 | 4457.8252 | 67048.811 | 30359.7186 | 990.3941 | 0 | 0 | 0 | 3467.4311 | 2023.015 | 920.148 | 43.8169 | 2020.4059 | 917.5388 | 41.2078 | 0 | 0 | 0 | 2.6091 | 11372.4867 | 5349.5092 | 553.5078 | 11057.5029 | 5034.5254 | 238.524 | 0 | 0 | 0 | 314.9838 | 57120.7403 | 27557.4925 | 3860.5006 | 53970.9022 | 24407.6543 | 710.6624 | 0 | 0 | 0 | 3149.8382 | 0.0095794 | 0.0042958 | 0.000109 | 0 | 0 | 0 | 0.004899 | 5000000 | scaled
CB 34 | 132.3241 | 3.225 | 0 | 129.099 | 2.437% | 0% | 97.56% | 1.859 | 3.143 | 0.033501 | 1.6542 | 0.17127 | 0.041777 | 2.8876 | 0.21365 | 34 |  | 1544 | CB 34 | 132.3241 | 130.4651 | 129.181 | 3.225 | 1.366 | 0.082022 | 0 | 0 | 0 | 129.099 | 0.1472 | 0.1137 | 0.10542 | 0.050054 | 0.016553 | 0.0082767 | 0 | 0 | 0 | 0.097143 | 11.9834 | 11.8121 | 11.7697 | 0.25593 | 0.084658 | 0.042282 | 0 | 0 | 0 | 11.7274 | 120.1935 | 118.5393 | 117.3059 | 2.9191 | 1.2648 | 0.031463 | 0 | 0 | 0 | 117.2744 | 0.0002052 | 8.88e-05 | 2.2e-06 | 0 | 0 | 0 | 0.0001916 | 5000000 | scaled
CB 340 | 29314.3502 | 28973.1133 | 0 | 341.2369 | 98.84% | 0% | 1.164% | 12799.6516 | 28853.9272 | 796.7832 | 5089.5524 | 6913.3159 | 1618.147 | 13691.3599 | 13544.4203 | 340 |  | 1545 | CB 340 | 29314.3502 | 16514.6986 | 460.423 | 28973.1133 | 16173.4618 | 119.1861 | 0 | 0 | 0 | 341.2369 | 1622.7858 | 826.0026 | 4.6388 | 1622.529 | 825.7459 | 4.382 | 0 | 0 | 0 | 0.25677 | 13598.9757 | 6685.6597 | 54.5553 | 13567.9775 | 6654.6615 | 23.5571 | 0 | 0 | 0 | 30.9982 | 14092.5887 | 9003.0363 | 401.2289 | 13782.6068 | 8693.0544 | 91.2469 | 0 | 0 | 0 | 309.9819 | 0.0011236 | 0.0006062 | 1.54e-05 | 0 | 0 | 0 | 0.00046 | 5000000 | scaled
CB 344 | 6171.6889 | 2882.2134 | 0 | 3289.4755 | 46.7% | 0% | 53.3% | 1504.8624 | 2843.5109 | 28.3551 | 1331.322 | 145.1854 | 55.0177 | 2506.6306 | 281.8626 | 344 |  | 1546 | CB 344 | 6171.6889 | 4666.8264 | 3328.178 | 2882.2134 | 1377.3509 | 38.7025 | 0 | 0 | 0 | 3289.4755 | 58.9043 | 30.5492 | 3.8866 | 56.4291 | 28.074 | 1.4113 | 0 | 0 | 0 | 2.4752 | 587.9262 | 442.7408 | 306.0635 | 289.108 | 143.9226 | 7.2453 | 0 | 0 | 0 | 298.8182 | 5524.8584 | 4193.5365 | 3018.2279 | 2536.6764 | 1205.3544 | 30.0458 | 0 | 0 | 0 | 2988.182 | 0.0092472 | 0.0041834 | 0.000106 | 0 | 0 | 0 | 0.0046518 | 5000000 | scaled
CB 350 | 133573.5708 | 133469.1046 | 0 | 104.4662 | 99.92% | 0% | 0.07821% | 48086.9421 | 131335.7008 | 2434.7292 | 440.878 | 45211.3349 | 6814.3406 | 2030.4453 | 122490.915 | 350 |  | 1547 | CB 350 | 133573.5708 | 85486.6287 | 2237.87 | 133469.1046 | 85382.1625 | 2133.4038 | 0 | 0 | 0 | 104.4662 | 6939.2561 | 4504.5269 | 124.9155 | 6939.1775 | 4504.4483 | 124.8369 | 0 | 0 | 0 | 0.078607 | 124477.867 | 79266.5321 | 1986.952 | 124468.3772 | 79257.0423 | 1977.4623 | 0 | 0 | 0 | 9.4898 | 2156.4477 | 1715.5697 | 126.0025 | 2061.5499 | 1620.6719 | 31.1047 | 0 | 0 | 0 | 94.8978 | 0.0003118 | 0.0002368 | 6e-06 | 0 | 0 | 0 | 0.0001526 | 5000000 | scaled
CB 351 | 14599735.2229 | 14550361.9113 | 44586.1651 | 4787.1465 | 99.66% | 0.3054% | 0.03279% | 5605074.3249 | 14328497.722 | 550357.6434 | 20430.8823 | 5034285.7991 | 1406640.4843 | 44724.0086 | 12877133.2291 | 351 |  | 1548 | CB 351 | 14599735.2229 | 8994660.898 | 271237.5009 | 14550361.9113 | 8964784.8621 | 262483.6496 | 44586.1651 | 25088.8894 | 3966.7048 | 4787.1465 | 1432514.3023 | 882156.6589 | 25873.818 | 1432436.2464 | 882111.1611 | 25863.5918 | 74.4538 | 41.8956 | 6.6239 | 3.6022 | 13114445.2018 | 8080159.4027 | 237311.9727 | 13109581.7243 | 8077232.531 | 236483.1042 | 4428.6098 | 2492.004 | 394.0009 | 434.8677 | 52775.7188 | 32344.8365 | 8051.7102 | 8343.9406 | 5441.17 | 136.9535 | 40083.1015 | 22554.9898 | 3566.08 | 4348.6767 | 0.02064 | 0.012307 | 0.0003122 | 0.097301 | 0.055275 | 0.00973 | 0.0066938 | 5000000 | scaled
CB 352 | 87874.1322 | 87190.6496 | 548.0874 | 135.3951 | 99.22% | 0.6237% | 0.1541% | 40544.2115 | 87690.4951 | 2092.86 | 219.3305 | 38232.021 | 4552.6514 | 529.8889 | 82607.9547 | 352 |  | 1549 | CB 352 | 87874.1322 | 47329.9206 | 183.6371 | 87190.6496 | 46887.7119 | 1.7767 | 548.0874 | 306.8136 | 46.4652 | 135.3951 | 4552.7838 | 2459.9238 | 0.1324 | 4552.322 | 2459.6205 | 0 | 0.35996 | 0.2015 | 0.030516 | 0.10188 | 82629.8484 | 44397.8275 | 21.8937 | 82504.3774 | 44322.1758 | 0 | 113.1716 | 63.3523 | 9.5944 | 12.2994 | 691.4999 | 472.1693 | 161.611 | 133.9502 | 105.9157 | 1.7767 | 434.5558 | 243.2598 | 36.8404 | 122.9939 | 0.0003166 | 0.000207 | 5.4e-06 | 0.066344 | 0.037632 | 0.0066344 | 0.0001952 | 5000000 | scaled
CB 353 | 7589.6612 | 7483.5687 | 0 | 106.0925 | 98.6% | 0% | 1.398% | 6576.8449 | 7481.9374 | 382.2663 | 146.3602 | 6048.2184 | 445.1064 | 280.9633 | 6755.8677 | 353 |  | 1550 | CB 353 | 7589.6612 | 1012.8163 | 107.7238 | 7483.5687 | 906.7238 | 1.6313 | 0 | 0 | 0 | 106.0925 | 445.1863 | 62.9199 | 0.079831 | 445.1064 | 62.8401 | 0 | 0 | 0 | 0 | 0.079831 | 6765.5052 | 717.2868 | 9.6375 | 6755.8677 | 707.6493 | 0 | 0 | 0 | 0 | 9.6375 | 378.9698 | 232.6096 | 98.0065 | 282.5946 | 136.2344 | 1.6313 | 0 | 0 | 0 | 96.3752 | 4.26e-05 | 1.84e-05 | 6e-07 | 0 | 0 | 0 | 0.00015 | 5000000 | scaled
CB 354 | 12069.4859 | 12004.5581 | 0 | 64.9279 | 99.46% | 0% | 0.538% | 503.1139 | 11999.2456 | 35.247 | 248.7734 | 219.0935 | 696.6535 | 819.0359 | 10483.5561 | 354 |  | 1551 | CB 354 | 12069.4859 | 11566.372 | 70.2404 | 12004.5581 | 11501.4441 | 5.3125 | 0 | 0 | 0 | 64.9279 | 696.7024 | 661.4553 | 0.048856 | 696.6535 | 661.4065 | 0 | 0 | 0 | 0 | 0.048856 | 10489.4542 | 10270.3607 | 5.8981 | 10483.5561 | 10264.4626 | 0 | 0 | 0 | 0 | 5.8981 | 883.3294 | 634.556 | 64.2934 | 824.3484 | 575.5751 | 5.3125 | 0 | 0 | 0 | 58.9809 | 0.0001202 | 9.14e-05 | 2.4e-06 | 0 | 0 | 0 | 9.24e-05 | 5000000 | scaled
CB 355 | 11288352.5173 | 11157038.9975 | 125214.8711 | 6098.6487 | 98.84% | 1.109% | 0.05403% | 5980676.3754 | 11098570.8914 | 518291.4375 | 55730.4956 | 5406654.4424 | 963064.4118 | 118422.9355 | 10017083.5441 | 355 |  | 1552 | CB 355 | 11288352.5173 | 5307676.1419 | 189781.6259 | 11157038.9975 | 5231519.0192 | 173032.2164 | 125214.8711 | 70058.474 | 10650.7609 | 6098.6487 | 978136.9829 | 459845.5454 | 15072.5711 | 977927.5488 | 459726.3443 | 15050.558 | 204.845 | 114.612 | 17.4241 | 4.589 | 10176325.7966 | 4769671.3542 | 159242.2525 | 10164864.4264 | 4763014.6125 | 157760.468 | 10907.3648 | 6102.7362 | 927.779 | 554.0054 | 133889.7379 | 78159.2423 | 15466.8024 | 14247.0223 | 8778.0624 | 221.1904 | 114102.6614 | 63841.1258 | 9705.5578 | 5540.0542 | 0.028263 | 0.01381 | 0.000364 | 0.068013 | 0.038535 | 0.0068012 | 0.008527 | 5000000 | scaled
CB 356 | 6806.1625 | 6744.9283 | 0 | 61.2342 | 99.1% | 0% | 0.8997% | 2856.3476 | 5282.2095 | 161.033 | 51.2587 | 2644.0559 | 316.1221 | 231.3122 | 4734.7752 | 356 |  | 1553 | CB 356 | 6806.1625 | 3949.8149 | 1523.953 | 6744.9283 | 3888.5807 | 1462.7188 | 0 | 0 | 0 | 61.2342 | 403.3199 | 242.2869 | 87.1978 | 403.2738 | 242.2409 | 87.1517 | 0 | 0 | 0 | 0.046077 | 6113.3439 | 3469.288 | 1378.5687 | 6107.7813 | 3463.7255 | 1373.0062 | 0 | 0 | 0 | 5.5626 | 289.4987 | 238.2399 | 58.1865 | 233.8731 | 182.6144 | 2.561 | 0 | 0 | 0 | 55.6255 | 3.16e-05 | 2.4e-05 | 6e-07 | 0 | 0 | 0 | 9.46e-05 | 5000000 | scaled
CB 357 | 6110854.5999 | 5866848.8393 | 240348.0184 | 3657.7422 | 96.01% | 3.933% | 0.05986% | 2840734.8657 | 6044549.52 | 160338.7537 | 104838.5659 | 2575557.5461 | 341697.4135 | 224891.5664 | 5477960.5401 | 357 |  | 1554 | CB 357 | 6110854.5999 | 3270119.7342 | 66305.0799 | 5866848.8393 | 3131119.1555 | 41034.1793 | 240348.0184 | 135342.8365 | 21613.1585 | 3657.7422 | 344316.32 | 183977.5664 | 2618.9065 | 343925.2314 | 183756.1372 | 2581.2333 | 388.3363 | 218.6768 | 34.9209 | 2.7523 | 5518133.2377 | 2942575.6915 | 40172.6976 | 5497395.995 | 2930753.1372 | 38005.5204 | 20404.9708 | 11490.2825 | 1834.9054 | 332.2718 | 248405.0422 | 143566.4763 | 23513.4758 | 25527.6129 | 16609.881 | 447.4256 | 219554.7113 | 123633.8772 | 19743.3322 | 3322.718 | 0.017951 | 0.009856 | 0.0002504 | 0.10457 | 0.059383 | 0.010457 | 0.0052066 | 5000000 | scaled
CB 358 | 861433.39 | 162617.5354 | 698677.1332 | 138.7213 | 18.88% | 81.11% | 0.0161% | 396419.2068 | 796723.4066 | 5341.3711 | 273518.6984 | 117559.1373 | 9528.3015 | 569747.8951 | 217447.21 | 358 |  | 1555 | CB 358 | 861433.39 | 465014.1832 | 64709.9834 | 162617.5354 | 70611.6547 | 0.14362 | 698677.1332 | 394263.8071 | 64571.1185 | 138.7213 | 9625.5336 | 4284.1624 | 97.2321 | 8574.4811 | 3691.0076 | 0 | 1050.9481 | 593.0505 | 97.1277 | 0.10438 | 223918.0454 | 106358.9082 | 6470.8355 | 154025.5892 | 66913.0746 | 0 | 69879.8547 | 39433.2321 | 6458.2339 | 12.6015 | 627889.811 | 354371.1125 | 58141.9159 | 17.4651 | 7.5726 | 0.14362 | 627746.3305 | 354237.5245 | 58015.7568 | 126.0154 | 0.0006722 | 0.000291 | 7.4e-06 | 0.13783 | 0.078283 | 0.013783 | 0.0001976 | 5000000 | scaled
CB 361 | 72052.7989 | 2632.6819 | 67666.8476 | 1753.2694 | 3.654% | 93.91% | 2.433% | 31622.5756 | 65757.2341 | 32.3879 | 28812.4915 | 2777.6962 | 67.8549 | 59869.9151 | 5819.464 | 361 |  | 1556 | CB 361 | 72052.7989 | 40430.2233 | 6295.5649 | 2632.6819 | 1154.2485 | 29.4926 | 67666.8476 | 37522.7055 | 4512.8029 | 1753.2694 | 74.0229 | 41.635 | 6.168 | 0 | 0 | 0 | 72.7036 | 40.3157 | 4.8487 | 1.3193 | 6394.574 | 3616.8778 | 575.11 | 0 | 0 | 0 | 6235.3059 | 3457.6096 | 415.8418 | 159.2682 | 65584.202 | 36771.7105 | 5714.2868 | 2632.6819 | 1154.2485 | 29.4926 | 61358.8381 | 34024.7801 | 4092.1123 | 1592.6819 | 0.003093 | 0.001387 | 3.6e-05 | 0.0048342 | 0.0027576 | 0.0004834 | 0.0024594 | 5000000 | scaled
CB 362 | 90594.4829 | 18984.9232 | 67608.5344 | 4001.0252 | 20.96% | 74.63% | 4.416% | 38538.7047 | 81818.5099 | 34.2779 | 35757.163 | 2747.2639 | 71.8174 | 75990.7551 | 5755.9374 | 362 |  | 1557 | CB 362 | 90594.4829 | 52055.7782 | 8775.973 | 18984.9232 | 10563.9748 | 267.7121 | 67608.5344 | 37490.7782 | 4507.2356 | 4001.0252 | 79.9578 | 45.6799 | 8.1405 | 0 | 0 | 0 | 76.9472 | 42.6693 | 5.1298 | 3.0106 | 6530.5316 | 3783.2678 | 774.5943 | 0 | 0 | 0 | 6167.0758 | 3419.8119 | 411.1384 | 363.4559 | 83983.9934 | 48226.8305 | 7993.2383 | 18984.9232 | 10563.9748 | 267.7121 | 61364.5115 | 34028.297 | 4090.9674 | 3634.5587 | 0.0091782 | 0.0043258 | 0.0001098 | 0.004841 | 0.0027614 | 0.000484 | 0.0056538 | 5000000 | scaled
CB 363 | 93313.5859 | 5438.0673 | 85073.1154 | 2802.4032 | 5.828% | 91.17% | 3.003% | 40921.9346 | 84941.2542 | 42.1265 | 37279.3867 | 3600.4213 | 88.4039 | 77297.2502 | 7555.6001 | 363 |  | 1558 | CB 363 | 93313.5859 | 52391.6513 | 8372.3316 | 5438.0673 | 2431.3547 | 62.4772 | 85073.1154 | 47157.8934 | 5507.4513 | 2802.4032 | 96.7998 | 54.6733 | 8.3959 | 0 | 0 | 0 | 94.6911 | 52.5646 | 6.2872 | 2.1087 | 8345.7944 | 4745.373 | 790.1943 | 0 | 0 | 0 | 8091.2222 | 4490.8008 | 535.6221 | 254.5722 | 84870.9917 | 47591.605 | 7573.7415 | 5438.0673 | 2431.3547 | 62.4772 | 76887.2022 | 42614.528 | 4965.5421 | 2545.7222 | 0.0059192 | 0.0026356 | 6.72e-05 | 0.0048374 | 0.0027628 | 0.0004838 | 0.003926 | 5000000 | scaled
CB 364 | 99512.8693 | 18329.9534 | 77148.2274 | 4034.6885 | 18.42% | 77.53% | 4.054% | 44199.1011 | 90115.7561 | 42.8415 | 41252.1192 | 2904.1404 | 89.0861 | 83945.3108 | 6081.3593 | 364 |  | 1559 | CB 364 | 99512.8693 | 55313.7681 | 9397.1131 | 18329.9534 | 8494.3048 | 215.1766 | 77148.2274 | 42784.7748 | 5147.2481 | 4034.6885 | 98.3276 | 55.4861 | 9.2416 | 2.2808 | 0.86826 | 0 | 93.0108 | 51.5818 | 6.2056 | 3.036 | 6881.7503 | 3977.6099 | 800.391 | 12.1788 | 4.6378 | 0 | 6503.0576 | 3606.4582 | 433.8771 | 366.5139 | 92532.7914 | 51280.6722 | 8587.4806 | 18315.4938 | 8488.7987 | 215.1766 | 70552.1589 | 39126.7348 | 4707.1653 | 3665.1386 | 0.0088826 | 0.0039062 | 9.9e-05 | 0.0048462 | 0.0027646 | 0.0004846 | 0.0056524 | 5000000 | scaled
CB 365 | 153829.4288 | 25898.9598 | 121700.433 | 6230.036 | 16.84% | 79.11% | 4.05% | 68893.0957 | 140290.6774 | 53.7702 | 64567.2287 | 4272.0967 | 113.0326 | 131197.294 | 8980.3508 | 365 |  | 1560 | CB 365 | 153829.4288 | 84936.3331 | 13538.7514 | 25898.9598 | 11572.6626 | 293.9621 | 121700.433 | 67133.6345 | 7014.7533 | 6230.036 | 125.6118 | 71.8416 | 12.5792 | 0 | 0 | 0 | 120.9239 | 67.1537 | 7.8913 | 4.6879 | 10164.1545 | 5892.0578 | 1183.8037 | 0 | 0 | 0 | 9598.2138 | 5326.1171 | 617.863 | 565.9407 | 143539.6624 | 78972.4336 | 12342.3684 | 25898.9598 | 11572.6626 | 293.9621 | 111981.2953 | 61740.3637 | 6388.999 | 5659.4073 | 0.017972 | 0.0081726 | 0.0002074 | 0.0048048 | 0.0027474 | 0.0004804 | 0.0087516 | 5000000 | scaled
CB 366 | 92420.9817 | 13650.2387 | 75435.3398 | 3335.4032 | 14.77% | 81.62% | 3.609% | 38720.3893 | 83836.6965 | 43.6248 | 35600.359 | 3076.4054 | 91.5432 | 77289.562 | 6455.5913 | 366 |  | 1561 | CB 366 | 92420.9817 | 53700.5923 | 8584.2852 | 13650.2387 | 8479.2284 | 214.2364 | 75435.3398 | 41885.9608 | 5034.6456 | 3335.4032 | 100.5996 | 56.9748 | 9.0564 | 0 | 0 | 0 | 98.0898 | 54.465 | 6.5466 | 2.5098 | 7220.2477 | 4143.8423 | 764.6564 | 0 | 0 | 0 | 6917.2574 | 3840.8519 | 461.6661 | 302.9903 | 85100.1343 | 49499.7753 | 7810.5724 | 13650.2387 | 8479.2284 | 214.2364 | 68419.9926 | 37990.6438 | 4566.4329 | 3029.9031 | 0.0066064 | 0.003227 | 8.08e-05 | 0.0048296 | 0.0027584 | 0.000483 | 0.0047706 | 5000000 | scaled
CB 368 | 110284.3757 | 14619.2991 | 92184.9018 | 3480.1748 | 13.26% | 83.59% | 3.156% | 46369.875 | 100751.3408 | 50.8026 | 42668.6002 | 3650.4722 | 106.5727 | 92986.9155 | 7657.8525 | 368 |  | 1562 | CB 368 | 110284.3757 | 63914.5007 | 9533.035 | 14619.2991 | 9423.9429 | 239.8061 | 92184.9018 | 51010.3831 | 5813.0541 | 3480.1748 | 116.7413 | 65.9387 | 10.1686 | 0 | 0 | 0 | 114.1226 | 63.32 | 7.5499 | 2.6187 | 8513.3597 | 4862.8875 | 855.5072 | 0 | 0 | 0 | 8197.2182 | 4546.7461 | 539.3657 | 316.1415 | 101654.2747 | 58985.6745 | 8667.3592 | 14619.2991 | 9423.9429 | 239.8061 | 83873.561 | 46400.317 | 5266.1385 | 3161.4146 | 0.0072498 | 0.003394 | 8.72e-05 | 0.0048154 | 0.0027496 | 0.0004816 | 0.00492 | 5000000 | scaled
CB 371 | 791.7949 | 40.5914 | 0 | 751.2035 | 5.127% | 0% | 94.87% | 25.6571 | 39.4841 | 3.7891 | 2.2195 | 19.6485 | 5.755 | 3.8718 | 29.8573 | 371 |  | 1563 | CB 371 | 791.7949 | 766.1378 | 752.3107 | 40.5914 | 14.9343 | 1.1073 | 0 | 0 | 0 | 751.2035 | 6.4945 | 2.7054 | 0.73946 | 5.9293 | 2.1401 | 0.1742 | 0 | 0 | 0 | 0.56526 | 98.988 | 79.3394 | 69.1307 | 30.7481 | 11.0996 | 0.89086 | 0 | 0 | 0 | 68.2398 | 686.3124 | 684.0929 | 682.4406 | 3.914 | 1.6946 | 0.042198 | 0 | 0 | 0 | 682.3984 | 0.0015788 | 0.0006834 | 1.72e-05 | 0 | 0 | 0 | 0.0010598 | 5000000 | scaled
CB 372 | 2025.5603 | 547.7273 | 0 | 1477.833 | 27.04% | 0% | 72.96% | 310.1703 | 541.7962 | 0.24791 | 308.5933 | 1.3291 | 0.51237 | 538.5377 | 2.7462 | 372 |  | 1564 | CB 372 | 2025.5603 | 1715.39 | 1483.7641 | 547.7273 | 237.5569 | 5.931 | 0 | 0 | 0 | 1477.833 | 1.6244 | 1.3765 | 1.112 | 0.51237 | 0.26446 | 0 | 0 | 0 | 0 | 1.112 | 136.9936 | 135.6645 | 134.2474 | 2.7462 | 1.4171 | 0 | 0 | 0 | 0 | 134.2474 | 1886.9423 | 1578.349 | 1348.4047 | 544.4687 | 235.8754 | 5.931 | 0 | 0 | 0 | 1342.4737 | 0.0037276 | 0.0016144 | 4.06e-05 | 0 | 0 | 0 | 0.002069 | 5000000 | scaled
CB 373 | 397.4756 | 93.5185 | 0 | 303.9571 | 23.53% | 0% | 76.47% | 44.4632 | 92.2692 | 0 | 44.4632 | 0 | 0 | 92.2692 | 0 | 373 |  | 1565 | CB 373 | 397.4756 | 353.0124 | 305.2064 | 93.5185 | 49.0553 | 1.2493 | 0 | 0 | 0 | 303.9571 | 0.22872 | 0.22872 | 0.22872 | 0 | 0 | 0 | 0 | 0 | 0 | 0.22872 | 27.6117 | 27.6117 | 27.6117 | 0 | 0 | 0 | 0 | 0 | 0 | 27.6117 | 369.6352 | 325.172 | 277.366 | 93.5185 | 49.0553 | 1.2493 | 0 | 0 | 0 | 276.1167 | 0.0006184 | 0.0003214 | 8e-06 | 0 | 0 | 0 | 0.000439 | 5000000 | scaled
CB 374 | 28090.9682 | 18137.711 | 0 | 9953.2572 | 64.57% | 0% | 35.43% | 10285.0266 | 17936.5637 | 0.3488 | 10282.8323 | 1.8455 | 0.53798 | 17933.1836 | 2.8421 | 374 |  | 1566 | CB 374 | 28090.9682 | 17805.9416 | 10154.4045 | 18137.711 | 7852.6844 | 201.1473 | 0 | 0 | 0 | 9953.2572 | 8.0275 | 7.6787 | 7.4895 | 0.53798 | 0.18918 | 0 | 0 | 0 | 0 | 7.4895 | 907.0028 | 905.1573 | 904.1607 | 2.8421 | 0.99657 | 0 | 0 | 0 | 0 | 904.1607 | 27175.9379 | 16893.1056 | 9242.7543 | 18134.3309 | 7851.4986 | 201.1473 | 0 | 0 | 0 | 9041.607 | 0.023089 | 0.0099976 | 0.0002542 | 0 | 0 | 0 | 0.014069 | 5000000 | scaled
CB 375 | 681.3422 | 36.7351 | 0 | 644.6071 | 5.392% | 0% | 94.61% | 19.466 | 36.3146 | 0.01813 | 19.3518 | 0.096136 | 0.050054 | 36.0014 | 0.26317 | 375 |  | 1567 | CB 375 | 681.3422 | 661.8762 | 645.0276 | 36.7351 | 17.2691 | 0.4205 | 0 | 0 | 0 | 644.6071 | 0.5351 | 0.51697 | 0.48505 | 0.050054 | 0.031924 | 0 | 0 | 0 | 0 | 0.48505 | 58.8197 | 58.7236 | 58.5566 | 0.26316 | 0.16703 | 0 | 0 | 0 | 0 | 58.5566 | 621.9874 | 602.6356 | 585.986 | 36.4219 | 17.0701 | 0.4205 | 0 | 0 | 0 | 585.5655 | 0.001247 | 0.0005838 | 1.44e-05 | 0 | 0 | 0 | 0.0008868 | 5000000 | scaled
CB 376 | 26247.1152 | 20067.818 | 0 | 6179.2972 | 76.46% | 0% | 23.54% | 11379.5311 | 19846.9207 | 0.046113 | 11379.2416 | 0.24335 | 0.10168 | 19846.2837 | 0.53527 | 376 |  | 1568 | CB 376 | 26247.1152 | 14867.5842 | 6400.1945 | 20067.818 | 8688.2869 | 220.8973 | 0 | 0 | 0 | 6179.2972 | 4.7514 | 4.7053 | 4.6497 | 0.10168 | 0.055572 | 0 | 0 | 0 | 0 | 4.6497 | 561.8679 | 561.6245 | 561.3326 | 0.5363 | 0.29295 | 0.001034 | 0 | 0 | 0 | 561.3316 | 25680.4959 | 14301.2543 | 5834.2122 | 20067.18 | 8687.9384 | 220.8963 | 0 | 0 | 0 | 5613.3159 | 0.013695 | 0.0059292 | 0.0001508 | 0 | 0 | 0 | 0.008778 | 5000000 | scaled
CB 377 | 10204.2888 | 3933.7056 | 0 | 6270.5832 | 38.55% | 0% | 61.45% | 2227.7271 | 3890.5266 | 6.3194 | 2188.915 | 32.4926 | 11.8033 | 3818.0961 | 60.6272 | 377 |  | 1569 | CB 377 | 10204.2888 | 7976.5617 | 6313.7622 | 3933.7056 | 1705.9786 | 43.179 | 0 | 0 | 0 | 6270.5832 | 16.6234 | 10.304 | 4.8201 | 11.905 | 5.5856 | 0.10168 | 0 | 0 | 0 | 4.7184 | 630.774 | 598.2814 | 570.1468 | 61.1499 | 28.6573 | 0.52272 | 0 | 0 | 0 | 569.6241 | 9556.8914 | 7367.9764 | 5738.7953 | 3860.6507 | 1671.7357 | 42.5546 | 0 | 0 | 0 | 5696.2407 | 0.017133 | 0.0074506 | 0.0001888 | 0 | 0 | 0 | 0.0088366 | 5000000 | scaled
CB 378 | 1119.596 | 121.1006 | 0 | 998.4954 | 10.82% | 0% | 89.18% | 75.3754 | 120.9936 | 10.9354 | 5.6556 | 58.7844 | 17.292 | 9.9789 | 93.7226 | 378 |  | 1570 | CB 378 | 1119.596 | 1044.2205 | 998.6024 | 121.1006 | 45.7251 | 0.107 | 0 | 0 | 0 | 998.4954 | 18.0434 | 7.1079 | 0.75134 | 17.292 | 6.3566 | 0 | 0 | 0 | 0 | 0.75134 | 184.4285 | 125.6441 | 90.7059 | 93.7245 | 34.9401 | 0.00188 | 0 | 0 | 0 | 90.704 | 917.1242 | 911.4685 | 907.1452 | 10.0841 | 4.4284 | 0.10512 | 0 | 0 | 0 | 907.0401 | 0.0019508 | 0.0008448 | 2.12e-05 | 0 | 0 | 0 | 0.0014048 | 5000000 | scaled
CB 380 | 65141.245 | 60862.081 | 0 | 4279.164 | 93.43% | 0% | 6.569% | 29104.6141 | 58579.5671 | 1589.5226 | 21130.3564 | 6384.7351 | 3207.5478 | 42626.0262 | 12745.9931 | 380 |  | 1571 | CB 380 | 65141.245 | 36036.6308 | 6561.6779 | 60862.081 | 31757.4668 | 2282.5139 | 0 | 0 | 0 | 4279.164 | 3409.4198 | 1819.8973 | 201.8721 | 3406.1999 | 1816.6773 | 198.6521 | 0 | 0 | 0 | 3.2199 | 14253.9803 | 7869.2452 | 1507.9872 | 13865.2581 | 7480.523 | 1119.265 | 0 | 0 | 0 | 388.7222 | 47477.8448 | 26347.4884 | 4851.8186 | 43590.623 | 22460.2666 | 964.5967 | 0 | 0 | 0 | 3887.2219 | 0.013831 | 0.0063034 | 0.0001604 | 0 | 0 | 0 | 0.0060158 | 5000000 | scaled
CB 381 | 47716.4979 | 46951.3402 | 0 | 765.1578 | 98.4% | 0% | 1.604% | 23421.922 | 46485.0935 | 933.9846 | 18557.4278 | 3930.5096 | 1844.0068 | 36870.8022 | 7770.2846 | 381 |  | 1572 | CB 381 | 47716.4979 | 24294.576 | 1231.4044 | 46951.3402 | 23529.4182 | 466.2466 | 0 | 0 | 0 | 765.1578 | 1861.1595 | 927.175 | 17.1528 | 1860.5838 | 926.5992 | 16.577 | 0 | 0 | 0 | 0.57576 | 7906.6243 | 3976.1147 | 136.3397 | 7837.1169 | 3906.6072 | 66.8322 | 0 | 0 | 0 | 69.5075 | 37948.7141 | 19391.2863 | 1077.9119 | 37253.6395 | 18696.2118 | 382.8374 | 0 | 0 | 0 | 695.0746 | 0.0028184 | 0.0014016 | 3.54e-05 | 0 | 0 | 0 | 0.0010964 | 5000000 | scaled
CB 385 | 37152.8783 | 34429.7576 | 0 | 2723.1208 | 92.67% | 0% | 7.33% | 16374.114 | 33878.7077 | 2072.2225 | 5329.7 | 8972.1915 | 4290.2398 | 10611.5731 | 18976.8949 | 385 |  | 1573 | CB 385 | 37152.8783 | 20778.7644 | 3274.1706 | 34429.7576 | 18055.6436 | 551.0499 | 0 | 0 | 0 | 2723.1208 | 4365.9218 | 2293.6993 | 75.6821 | 4363.8728 | 2291.6502 | 73.633 | 0 | 0 | 0 | 2.0491 | 19568.086 | 10595.8945 | 591.1911 | 19320.7158 | 10348.5243 | 343.821 | 0 | 0 | 0 | 247.3702 | 13218.8706 | 7889.1706 | 2607.2975 | 10745.169 | 5415.469 | 133.5959 | 0 | 0 | 0 | 2473.7016 | 0.007776 | 0.003634 | 9.26e-05 | 0 | 0 | 0 | 0.0037632 | 5000000 | scaled
CB 386 | 266448.203 | 156900.7017 | 104413.0471 | 5134.4542 | 58.89% | 39.19% | 1.927% | 134566.0486 | 251484.3444 | 6098.3638 | 79220.0913 | 49247.5934 | 10709.8688 | 153628.5904 | 87145.8852 | 386 |  | 1574 | CB 386 | 266448.203 | 131882.1544 | 14963.8586 | 156900.7017 | 69211.0608 | 2863.4854 | 104413.0471 | 57536.6394 | 6965.919 | 5134.4542 | 10932.699 | 4834.3352 | 222.8302 | 10772.8998 | 4744.5435 | 208.5634 | 155.9357 | 85.9281 | 10.4033 | 3.8635 | 90066.4065 | 40818.813 | 2920.5213 | 80184.9926 | 35164.2772 | 1825.9822 | 9414.9965 | 5188.1185 | 628.1217 | 466.4173 | 165449.0976 | 86229.0062 | 11820.5072 | 65942.8093 | 29302.24 | 828.9398 | 94842.1149 | 52262.5928 | 6327.394 | 4664.1734 | 0.019487 | 0.0085746 | 0.0002182 | 0.010753 | 0.0060976 | 0.0010754 | 0.0071964 | 5000000 | scaled
CB 387 | 522650.0055 | 366600.3388 | 151274.2667 | 4775.4 | 70.14% | 28.94% | 0.9137% | 255569.4382 | 502301.6865 | 16011.2408 | 71763.1534 | 167795.044 | 30795.8155 | 147925.8915 | 323579.9795 | 387 |  | 1575 | CB 387 | 522650.0055 | 267080.5673 | 20348.319 | 366600.3388 | 177767.6836 | 3483.7822 | 151274.2667 | 84537.4837 | 12089.1368 | 4775.4 | 31106.6827 | 15095.4419 | 310.8672 | 30842.2039 | 14946.0564 | 286.4251 | 260.8855 | 145.7922 | 20.8488 | 3.5933 | 327995.232 | 160200.188 | 4415.2524 | 313850.2435 | 152104.084 | 2885.7174 | 13711.1879 | 7662.3034 | 1095.7345 | 433.8006 | 163548.0908 | 91784.9374 | 15622.1993 | 21907.8915 | 10717.5432 | 311.6397 | 137302.1933 | 76729.3881 | 10972.5536 | 4338.0061 | 0.015916 | 0.0074766 | 0.0001898 | 0.044991 | 0.025585 | 0.004499 | 0.006727 | 5000000 | scaled
CB 39 | 120.8564 | 17.587 | 0 | 103.2694 | 14.55% | 0% | 85.45% | 16.6806 | 17.5766 | 2.3243 | 0.62108 | 13.7352 | 2.4004 | 1.0357 | 14.1406 | 39 |  | 1576 | CB 39 | 120.8564 | 104.1758 | 103.2798 | 17.587 | 0.90637 | 0.010364 | 0 | 0 | 0 | 103.2694 | 2.4781 | 0.15377 | 0.077707 | 2.4004 | 0.076067 | 0 | 0 | 0 | 0 | 0.077707 | 23.5217 | 9.7864 | 9.3811 | 14.1406 | 0.40536 | 0 | 0 | 0 | 0 | 9.3811 | 94.8567 | 94.2356 | 93.821 | 1.046 | 0.42494 | 0.010364 | 0 | 0 | 0 | 93.8106 | 0.000199 | 8.64e-05 | 2.2e-06 | 0 | 0 | 0 | 0.00014 | 5000000 | scaled
CB 390 | 555195.7577 | 22866.1917 | 531083.3491 | 1246.2168 | 4.119% | 95.66% | 0.2245% | 245802.6099 | 506760.3135 | 827.2282 | 219625.9144 | 25349.4673 | 1532.1074 | 453301.441 | 51926.7651 | 390 |  | 1577 | CB 390 | 555195.7577 | 309393.1479 | 48435.4442 | 22866.1917 | 9906.1635 | 147.9725 | 531083.3491 | 298240.7675 | 47041.2548 | 1246.2168 | 1592.8608 | 765.6326 | 60.7534 | 916.6204 | 385.4648 | 0 | 675.3027 | 379.2301 | 59.8156 | 0.93774 | 56720.4943 | 31371.027 | 4793.7292 | 3765.429 | 1583.3886 | 0 | 52841.8581 | 29674.4312 | 4680.522 | 113.2072 | 496882.4026 | 277256.4882 | 43580.9616 | 18184.1423 | 7937.3101 | 147.9725 | 477566.1883 | 268187.1062 | 42300.9171 | 1132.0719 | 0.0046866 | 0.0020294 | 5.16e-05 | 0.087163 | 0.04942 | 0.0087162 | 0.0017342 | 5000000 | scaled
CB 391 | 550204.1376 | 2886.0827 | 546849.4021 | 468.6528 | 0.5245% | 99.39% | 0.08518% | 241346.1759 | 501261.0802 | 423.4254 | 219876.4807 | 21046.2698 | 837.1111 | 456898.4966 | 43525.4725 | 391 |  | 1578 | CB 391 | 550204.1376 | 308857.9617 | 48943.0574 | 2886.0827 | 1178.3519 | 28.1064 | 546849.4021 | 307210.9571 | 48446.2982 | 468.6528 | 908.5158 | 485.0905 | 71.4047 | 121.7116 | 42.9223 | 1.379 | 786.4516 | 441.8155 | 69.6731 | 0.35265 | 47741.3223 | 26695.0526 | 4215.8499 | 675.8872 | 235.8128 | 7.4435 | 47022.8624 | 26416.667 | 4165.8336 | 42.5727 | 501554.2994 | 281677.8187 | 44655.8028 | 2088.4839 | 899.6167 | 19.2839 | 499040.0881 | 280352.4746 | 44210.7915 | 425.7274 | 0.0012636 | 0.000547 | 1.4e-05 | 0.087207 | 0.049468 | 0.0087208 | 0.000644 | 5000000 | scaled
CB 392 | 632789.042 | 37713.4213 | 592110.4066 | 2965.214 | 5.96% | 93.57% | 0.4686% | 280803.8814 | 576935.7631 | 2004.922 | 244844.902 | 33954.0574 | 3584.8168 | 505066.0656 | 68284.8807 | 392 |  | 1579 | CB 392 | 632789.042 | 351985.1605 | 55853.2789 | 37713.4213 | 16303.3247 | 416.5767 | 592110.4066 | 332716.6218 | 52471.4881 | 2965.214 | 3682.6661 | 1677.7441 | 97.8493 | 3010.1645 | 1298.8769 | 36.2203 | 670.2703 | 376.636 | 59.3978 | 2.2312 | 74178.6729 | 40224.6155 | 5893.7922 | 12071.2252 | 5207.4113 | 144.4785 | 61838.0856 | 34747.8421 | 5479.9516 | 269.3621 | 554927.703 | 310082.801 | 49861.6374 | 22632.0316 | 9797.0365 | 235.878 | 529602.0507 | 297592.1437 | 46932.1387 | 2693.6207 | 0.010896 | 0.0047182 | 0.00012 | 0.087316 | 0.049541 | 0.0087316 | 0.0041454 | 5000000 | scaled
CB 393 | 8376.615 | 7859.703 | 0 | 516.9121 | 93.83% | 0% | 6.171% | 1884.8865 | 7707.9768 | 7.8104 | 1836.8676 | 40.2085 | 32.8533 | 7506.2347 | 168.8888 | 393 |  | 1580 | CB 393 | 8376.615 | 6491.7286 | 668.6382 | 7859.703 | 5974.8165 | 151.7262 | 0 | 0 | 0 | 516.9121 | 33.9619 | 26.1516 | 1.1086 | 33.573 | 25.7626 | 0.71968 | 0 | 0 | 0 | 0.38896 | 219.5472 | 179.3387 | 50.6584 | 172.5905 | 132.3821 | 3.7017 | 0 | 0 | 0 | 46.9566 | 8123.1059 | 6286.2383 | 616.8712 | 7653.5395 | 5816.6719 | 147.3048 | 0 | 0 | 0 | 469.5664 | 0.0023736 | 0.001803 | 4.58e-05 | 0 | 0 | 0 | 0.0007176 | 5000000 | scaled
CB 394 | 400009.6287 | 10424.4336 | 389176.3444 | 408.8506 | 2.606% | 97.29% | 0.1022% | 176222.6306 | 365011.6892 | 992.8872 | 154434.916 | 20794.8275 | 1852.8474 | 320939.82 | 42219.0218 | 394 |  | 1581 | CB 394 | 400009.6287 | 223786.9981 | 34997.9395 | 10424.4336 | 4615.4522 | 42.6205 | 389176.3444 | 218762.6953 | 34546.4685 | 408.8506 | 1905.6445 | 912.7573 | 52.7971 | 1361.805 | 606.9211 | 4.2411 | 543.5319 | 305.5286 | 48.2483 | 0.30765 | 45723.1316 | 24928.3041 | 3504.1099 | 6826.0526 | 3047.3261 | 17.4443 | 38859.9387 | 21843.8378 | 3449.5253 | 37.1403 | 352380.8526 | 197945.9366 | 31441.0326 | 2236.576 | 961.205 | 20.935 | 349772.8739 | 196613.3289 | 31048.6948 | 371.4027 | 0.001845 | 0.0007992 | 2.02e-05 | 0.088896 | 0.050455 | 0.0088896 | 0.0005932 | 5000000 | scaled
CB 395 | 731695.3693 | 5615.1866 | 725471.5949 | 608.5877 | 0.7674% | 99.15% | 0.08318% | 319255.2912 | 666676.8829 | 472.3788 | 293021.7328 | 25761.1796 | 984.2518 | 612066.7351 | 53625.896 | 395 |  | 1582 | CB 395 | 731695.3693 | 412440.078 | 65018.4864 | 5615.1866 | 4005.3209 | 100.4082 | 725471.5949 | 407826.1694 | 64309.4904 | 608.5877 | 1078.6908 | 606.312 | 94.439 | 18.5051 | 10.1247 | 0.041383 | 1059.7278 | 595.7294 | 93.9397 | 0.45794 | 58888.2078 | 33127.0281 | 5262.3118 | 95.1718 | 52.1294 | 0.21437 | 58737.7514 | 33019.6142 | 5206.8129 | 55.2845 | 671728.4707 | 378706.7379 | 59661.7356 | 5501.5098 | 3943.0668 | 100.1524 | 665674.1157 | 374210.8259 | 59008.7379 | 552.8453 | 0.0024298 | 0.0015998 | 4.06e-05 | 0.087393 | 0.049614 | 0.0087392 | 0.0008448 | 5000000 | scaled
CB 396 | 669814.7814 | 96069.4141 | 571043.5428 | 2701.8245 | 14.34% | 85.25% | 0.4034% | 303713.264 | 613845.5975 | 6439.7168 | 234559.4365 | 62714.1107 | 11105.2301 | 487633.5614 | 115106.806 | 396 |  | 1583 | CB 396 | 669814.7814 | 366101.5174 | 55969.1839 | 96069.4141 | 42332.0665 | 2547.8148 | 571043.5428 | 321067.6263 | 50719.5447 | 2701.8245 | 11470.9471 | 5031.2304 | 365.7171 | 10647.7102 | 4567.4778 | 290.7455 | 821.2039 | 461.7196 | 72.9385 | 2.033 | 122303.1554 | 59589.0447 | 7196.3494 | 67000.8678 | 28388.0488 | 2060.8165 | 55056.852 | 30955.5602 | 4890.0973 | 245.4356 | 536040.6789 | 301481.2424 | 48407.1175 | 18420.8361 | 9376.5399 | 196.2527 | 515165.4869 | 289650.3465 | 45756.5089 | 2454.3559 | 0.007603 | 0.0035064 | 8.9e-05 | 0.088988 | 0.050517 | 0.0088988 | 0.003769 | 5000000 | scaled
CB 397 | 18340.322 | 14293.3571 | 0 | 4046.9649 | 77.93% | 0% | 22.07% | 8112.491 | 14134.7129 | 11.226 | 8043.4158 | 57.8492 | 17.4355 | 14027.4621 | 89.8153 | 397 |  | 1584 | CB 397 | 18340.322 | 10227.831 | 4205.6091 | 14293.3571 | 6180.8661 | 158.6442 | 0 | 0 | 0 | 4046.9649 | 20.8744 | 9.6484 | 3.4389 | 17.8292 | 6.6032 | 0.39373 | 0 | 0 | 0 | 3.0452 | 459.4685 | 401.6193 | 369.6532 | 91.8395 | 33.9903 | 2.0242 | 0 | 0 | 0 | 367.6291 | 17859.979 | 9816.5633 | 3832.5169 | 14183.6884 | 6140.2726 | 156.2263 | 0 | 0 | 0 | 3676.2906 | 0.010702 | 0.004634 | 0.0001176 | 0 | 0 | 0 | 0.0056538 | 5000000 | scaled
CB 399 | 19196.3731 | 14744.4757 | 0 | 4451.8974 | 76.81% | 0% | 23.19% | 8329.4462 | 14569.1659 | 174.8723 | 7255.6761 | 898.8978 | 300.062 | 12725.9995 | 1543.1045 | 399 |  | 1585 | CB 399 | 19196.3731 | 10866.9269 | 4627.2072 | 14744.4757 | 6415.0295 | 175.3098 | 0 | 0 | 0 | 4451.8974 | 308.3531 | 133.4808 | 8.2911 | 305.0032 | 130.1309 | 4.9412 | 0 | 0 | 0 | 3.3499 | 1973.0434 | 1074.1456 | 429.9389 | 1568.63 | 669.7322 | 25.5255 | 0 | 0 | 0 | 404.4134 | 16914.9767 | 9659.3006 | 4188.9772 | 12870.8426 | 5615.1665 | 144.8431 | 0 | 0 | 0 | 4044.1341 | 0.011667 | 0.0050504 | 0.000128 | 0 | 0 | 0 | 0.0062806 | 5000000 | scaled
CB 40 | 69517.2217 | 64813.8564 | 0 | 4703.3653 | 93.23% | 0% | 6.766% | 33386.2109 | 64406.6572 | 4057.9385 | 8195.9015 | 21132.3709 | 7680.7848 | 17496.2992 | 39229.5732 | 40 |  | 1586 | CB 40 | 69517.2217 | 36131.0108 | 5110.5645 | 64813.8564 | 31427.6455 | 407.1992 | 0 | 0 | 0 | 4703.3653 | 7726.8395 | 3668.9011 | 46.0547 | 7723.3004 | 3665.3619 | 42.5156 | 0 | 0 | 0 | 3.5391 | 39833.8341 | 18701.4632 | 604.2609 | 39406.5772 | 18274.2063 | 177.004 | 0 | 0 | 0 | 427.2569 | 21956.548 | 13760.6465 | 4460.2488 | 17683.9788 | 9488.0772 | 187.6796 | 0 | 0 | 0 | 4272.5692 | 0.014695 | 0.0070492 | 0.0001794 | 0 | 0 | 0 | 0.0066258 | 5000000 | scaled
CB 400 | 19397.7136 | 12722.1684 | 0 | 6675.5453 | 65.59% | 0% | 34.41% | 7215.9203 | 12582.9521 | 30.6542 | 7087.3802 | 97.8859 | 52.3265 | 12363.5577 | 167.0678 | 400 |  | 1587 | CB 400 | 19397.7136 | 12181.7934 | 6814.7616 | 12722.1684 | 5506.2481 | 139.2163 | 0 | 0 | 0 | 6675.5453 | 57.7513 | 27.0971 | 5.4248 | 52.7282 | 22.0739 | 0.40169 | 0 | 0 | 0 | 5.0231 | 774.7665 | 676.8806 | 607.6986 | 168.3554 | 70.4695 | 1.2875 | 0 | 0 | 0 | 606.4111 | 18565.1959 | 11477.8157 | 6201.6381 | 12501.0848 | 5413.7047 | 137.5271 | 0 | 0 | 0 | 6064.111 | 0.021878 | 0.0094732 | 0.0002408 | 0 | 0 | 0 | 0.0093976 | 5000000 | scaled
CB 401 | 15752.1993 | 11717.1359 | 0 | 4035.0634 | 74.38% | 0% | 25.62% | 6499.8318 | 11588.8635 | 37.8615 | 6328.1603 | 133.81 | 62.5736 | 11305.2969 | 220.9929 | 401 |  | 1588 | CB 401 | 15752.1993 | 9252.3675 | 4163.3358 | 11717.1359 | 5217.3041 | 128.2724 | 0 | 0 | 0 | 4035.0634 | 65.6099 | 27.7483 | 3.0363 | 62.5736 | 24.7121 | 0 | 0 | 0 | 0 | 3.0363 | 587.5408 | 453.7309 | 366.5479 | 220.9929 | 87.1829 | 0 | 0 | 0 | 0 | 366.5479 | 15099.0486 | 8770.8883 | 3793.7516 | 11433.5694 | 5105.4091 | 128.2724 | 0 | 0 | 0 | 3665.4792 | 0.014469 | 0.0063134 | 0.0001596 | 0 | 0 | 0 | 0.005716 | 5000000 | scaled
CB 403 | 10621.8033 | 9870.9087 | 0 | 750.8946 | 92.93% | 0% | 7.069% | 4877.4764 | 9744.0655 | 0 | 4877.4764 | 0 | 0 | 9744.0655 | 0 | 403 |  | 1589 | CB 403 | 10621.8033 | 5744.3269 | 877.7378 | 9870.9087 | 4993.4323 | 126.8433 | 0 | 0 | 0 | 750.8946 | 0.56502 | 0.56502 | 0.56502 | 0 | 0 | 0 | 0 | 0 | 0 | 0.56502 | 68.2118 | 68.2118 | 68.2118 | 0 | 0 | 0 | 0 | 0 | 0 | 68.2118 | 10553.0265 | 5675.5501 | 808.961 | 9870.9087 | 4993.4323 | 126.8433 | 0 | 0 | 0 | 682.1178 | 0.002446 | 0.0012034 | 3.06e-05 | 0 | 0 | 0 | 0.0010338 | 5000000 | scaled
CB 404 | 3432.1507 | 3019.4666 | 0 | 412.6841 | 87.98% | 0% | 12.02% | 1612.9465 | 2983.0508 | 0.12336 | 1612.1887 | 0.63446 | 1.0555 | 2976.5726 | 5.4228 | 404 |  | 1590 | CB 404 | 3432.1507 | 1819.2042 | 449.0999 | 3019.4666 | 1406.5201 | 36.4157 | 0 | 0 | 0 | 412.6841 | 1.4807 | 1.3573 | 0.42522 | 1.1702 | 1.0468 | 0.11469 | 0 | 0 | 0 | 0.31053 | 43.4993 | 42.8649 | 38.0765 | 6.0108 | 5.3763 | 0.58802 | 0 | 0 | 0 | 37.4885 | 3387.1707 | 1774.982 | 410.5981 | 3012.2856 | 1400.0969 | 35.713 | 0 | 0 | 0 | 374.8851 | 0.0008266 | 0.0003842 | 9.8e-06 | 0 | 0 | 0 | 0.000597 | 5000000 | scaled
CB 406 | 8813.8413 | 5172.6702 | 0 | 3641.1711 | 58.69% | 0% | 41.31% | 2812.0515 | 5113.3193 | 3.7899 | 2788.9422 | 19.3193 | 6.846 | 5071.5801 | 34.8932 | 406 |  | 1591 | CB 406 | 8813.8413 | 6001.7898 | 3700.5219 | 5172.6702 | 2360.6187 | 59.3508 | 0 | 0 | 0 | 3641.1711 | 9.5859 | 5.796 | 2.7399 | 6.846 | 3.0561 | 0 | 0 | 0 | 0 | 2.7399 | 365.6597 | 346.3404 | 330.7665 | 34.8932 | 15.5739 | 0 | 0 | 0 | 0 | 330.7665 | 8438.5957 | 5649.6535 | 3367.0156 | 5130.931 | 2341.9887 | 59.3508 | 0 | 0 | 0 | 3307.6647 | 0.0094774 | 0.0041654 | 0.0001066 | 0 | 0 | 0 | 0.005168 | 5000000 | scaled
CB 407 | 5641.8154 | 1814.2605 | 0 | 3827.5548 | 32.16% | 0% | 67.84% | 947.7908 | 1790.7044 | 4.8694 | 917.8863 | 25.0351 | 9.3266 | 1733.4559 | 47.9219 | 407 |  | 1592 | CB 407 | 5641.8154 | 4694.0245 | 3851.1109 | 1814.2605 | 866.4697 | 23.5561 | 0 | 0 | 0 | 3827.5548 | 12.5894 | 7.72 | 3.2628 | 9.7093 | 4.8399 | 0.3827 | 0 | 0 | 0 | 2.8801 | 397.5849 | 372.5499 | 349.663 | 49.8872 | 24.8522 | 1.9653 | 0 | 0 | 0 | 347.6977 | 5231.641 | 4313.7547 | 3498.1851 | 1754.664 | 836.7777 | 21.2081 | 0 | 0 | 0 | 3476.977 | 0.0093132 | 0.0043566 | 0.0001094 | 0 | 0 | 0 | 0.0053994 | 5000000 | scaled
CB 409 | 29029.4682 | 24785.8368 | 0 | 4243.6314 | 85.38% | 0% | 14.62% | 13342.891 | 24487.6885 | 53.6196 | 13014.6412 | 274.6302 | 95.5093 | 23902.9474 | 489.2319 | 409 |  | 1593 | CB 409 | 29029.4682 | 15686.5772 | 4541.7797 | 24785.8368 | 11442.9457 | 298.1483 | 0 | 0 | 0 | 4243.6314 | 100.5158 | 46.8962 | 5.0065 | 97.3226 | 43.703 | 1.8133 | 0 | 0 | 0 | 3.1932 | 884.0301 | 609.3999 | 394.7982 | 498.5357 | 223.9055 | 9.3038 | 0 | 0 | 0 | 385.4944 | 28044.9223 | 15030.281 | 4141.9749 | 24189.9784 | 11175.3372 | 287.0311 | 0 | 0 | 0 | 3854.9438 | 0.011905 | 0.0053292 | 0.0001368 | 0 | 0 | 0 | 0.0059794 | 5000000 | scaled
CB 41 | 23874.1372 | 20516.9686 | 0 | 3357.1686 | 85.94% | 0% | 14.06% | 10657.592 | 20266.9516 | 6.2631 | 10619.2501 | 32.0787 | 10.8507 | 20200.2896 | 55.8113 | 41 |  | 1594 | CB 41 | 23874.1372 | 13216.5452 | 3607.1856 | 20516.9686 | 9859.3767 | 250.017 | 0 | 0 | 0 | 3357.1686 | 13.5605 | 7.2975 | 2.7098 | 11.0344 | 4.7713 | 0.18366 | 0 | 0 | 0 | 2.5262 | 361.7173 | 329.6385 | 305.9059 | 56.7498 | 24.671 | 0.93844 | 0 | 0 | 0 | 304.9675 | 23498.8594 | 12879.6092 | 3298.5698 | 20449.1845 | 9829.9343 | 248.8949 | 0 | 0 | 0 | 3049.6749 | 0.0092614 | 0.0043054 | 0.00011 | 0 | 0 | 0 | 0.0046958 | 5000000 | scaled
CB 410 | 46541.5798 | 41826.0869 | 0 | 4715.4929 | 89.87% | 0% | 10.13% | 21571.8328 | 41599.0924 | 690.3674 | 16871.9724 | 4009.493 | 1290.3186 | 32779.5032 | 7529.2706 | 410 |  | 1595 | CB 410 | 46541.5798 | 24969.747 | 4942.4875 | 41826.0869 | 20254.2541 | 226.9946 | 0 | 0 | 0 | 4715.4929 | 1296.7877 | 606.4203 | 6.4691 | 1293.2394 | 602.872 | 2.9209 | 0 | 0 | 0 | 3.5483 | 7972.5961 | 3963.1031 | 443.3255 | 7544.2375 | 3534.7445 | 14.9669 | 0 | 0 | 0 | 428.3586 | 37272.1961 | 20400.2236 | 4492.6928 | 32988.61 | 16116.6376 | 209.1068 | 0 | 0 | 0 | 4283.5861 | 0.012995 | 0.0058404 | 0.0001484 | 0 | 0 | 0 | 0.0066642 | 5000000 | scaled
CB 411 | 736.8509 | 703.703 | 0 | 33.1479 | 95.5% | 0% | 4.499% | 450.9271 | 700.7103 | 21.887 | 300.7112 | 128.3289 | 30.9669 | 491.4167 | 178.3268 | 411 |  | 1596 | CB 411 | 736.8509 | 285.9239 | 36.1406 | 703.703 | 252.776 | 2.9927 | 0 | 0 | 0 | 33.1479 | 30.9918 | 9.1048 | 0.024943 | 30.9669 | 9.0799 | 0 | 0 | 0 | 0 | 0.024943 | 181.338 | 53.0091 | 3.0112 | 178.3268 | 49.9979 | 0 | 0 | 0 | 0 | 3.0112 | 524.5212 | 223.81 | 33.1045 | 494.4094 | 193.6982 | 2.9927 | 0 | 0 | 0 | 30.1118 | 9.82e-05 | 4.26e-05 | 1e-06 | 0 | 0 | 0 | 4.68e-05 | 5000000 | scaled
CB 412 | 1311992.1371 | 1159435.0104 | 141778.936 | 10778.1906 | 88.37% | 10.81% | 0.8215% | 713144.1423 | 1279236.0277 | 48646.5113 | 75505.3085 | 588992.3225 | 85784.0365 | 153266.0963 | 1040185.895 | 412 |  | 1597 | CB 412 | 1311992.1371 | 598847.9948 | 32756.1093 | 1159435.0104 | 509930.8934 | 12520.1679 | 141778.936 | 78138.9108 | 9457.7509 | 10778.1906 | 86718.3709 | 38071.8596 | 934.3344 | 86497.3605 | 37946.4133 | 912.0221 | 212.9001 | 117.3361 | 14.2021 | 8.1102 | 1053171.7138 | 464179.3913 | 12985.8188 | 1040029.4578 | 456496.7875 | 11195.3439 | 12163.1577 | 6703.5056 | 811.3766 | 979.0982 | 172102.0524 | 96596.7439 | 18835.9561 | 32908.1921 | 15487.6927 | 412.8018 | 129402.8782 | 71318.0691 | 8632.1721 | 9790.9821 | 0.045486 | 0.020093 | 0.000512 | 0.010715 | 0.0060772 | 0.0010716 | 0.015232 | 5000000 | scaled
CB 413 | 5218.9571 | 2674.3298 | 0 | 2544.6273 | 51.24% | 0% | 48.76% | 1464.0797 | 2645.3339 | 125.4967 | 975.4746 | 363.1084 | 236.6833 | 1721.4468 | 687.2038 | 413 |  | 1598 | CB 413 | 5218.9571 | 3754.8774 | 2573.6232 | 2674.3298 | 1210.2501 | 28.996 | 0 | 0 | 0 | 2544.6273 | 241.6023 | 116.1056 | 4.9191 | 239.6876 | 114.1909 | 3.0043 | 0 | 0 | 0 | 1.9148 | 926.9404 | 563.832 | 239.7366 | 695.7847 | 332.6763 | 8.5809 | 0 | 0 | 0 | 231.1557 | 4050.4144 | 3074.9398 | 2328.9676 | 1738.8576 | 763.383 | 17.4108 | 0 | 0 | 0 | 2311.5568 | 0.0059612 | 0.0026232 | 6.76e-05 | 0 | 0 | 0 | 0.003589 | 5000000 | scaled
CB 414 | 223668.9796 | 89730.4754 | 122974.7347 | 10963.7695 | 40.12% | 54.98% | 4.902% | 108103.7612 | 203770.5423 | 6566.5294 | 63214.0087 | 38323.2231 | 11083.0153 | 126816.017 | 65871.5099 | 414 |  | 1599 | CB 414 | 223668.9796 | 115565.2184 | 19898.4372 | 89730.4754 | 37029.1974 | 733.4514 | 122974.7347 | 67572.2515 | 8201.2163 | 10963.7695 | 11188.9985 | 4622.4691 | 105.9831 | 10997.1418 | 4513.3308 | 85.4885 | 183.6068 | 100.8884 | 12.2448 | 8.2499 | 68044.9156 | 29721.6925 | 2173.4057 | 55354.6214 | 22299.9224 | 397.551 | 11694.3379 | 6425.8138 | 779.8984 | 995.9563 | 144435.0654 | 81221.0568 | 17619.0484 | 23378.7122 | 10215.9441 | 250.412 | 111096.79 | 61045.5494 | 7409.0732 | 9959.5633 | 0.034122 | 0.014962 | 0.000381 | 0.01074 | 0.0060742 | 0.001074 | 0.015402 | 5000000 | scaled
CB 415 | 126420.6704 | 34895.7993 | 87421.5289 | 4103.3422 | 27.6% | 69.15% | 3.246% | 60377.2485 | 116158.7282 | 614.6749 | 53105.3711 | 6657.2025 | 937.6713 | 103228.7436 | 11992.3133 | 415 |  | 1600 | CB 415 | 126420.6704 | 66043.4219 | 10261.9422 | 34895.7993 | 13796.9076 | 328.7712 | 87421.5289 | 48143.172 | 5829.8288 | 4103.3422 | 954.0574 | 339.3825 | 16.3861 | 833.9954 | 271.8769 | 5.4979 | 116.9743 | 64.4179 | 7.8006 | 3.0876 | 12937.1065 | 6279.904 | 944.7931 | 4412.5374 | 1417.9343 | 28.4271 | 8151.8186 | 4489.2192 | 543.6156 | 372.7504 | 112529.5066 | 59424.1354 | 9300.763 | 29649.2664 | 12107.0964 | 294.8462 | 79152.736 | 43589.5349 | 5278.4126 | 3727.5042 | 0.010937 | 0.0048236 | 0.0001222 | 0.0108 | 0.0061206 | 0.00108 | 0.0057888 | 5000000 | scaled
CB 416 | 7441.9389 | 7013.7159 | 0 | 428.223 | 94.25% | 0% | 5.754% | 3422.3554 | 6929.5439 | 13.2348 | 3341.2666 | 67.8541 | 35.0845 | 6714.6975 | 179.7619 | 416 |  | 1601 | CB 416 | 7441.9389 | 4019.5835 | 512.395 | 7013.7159 | 3591.3605 | 84.172 | 0 | 0 | 0 | 428.223 | 35.4067 | 22.172 | 0.32222 | 35.0845 | 21.8497 | 0 | 0 | 0 | 0 | 0.32222 | 218.662 | 150.8079 | 38.9001 | 179.7619 | 111.9079 | 0 | 0 | 0 | 0 | 38.9001 | 7187.8702 | 3846.6036 | 473.1727 | 6798.8695 | 3457.6029 | 84.172 | 0 | 0 | 0 | 389.0007 | 0.00093 | 0.0004684 | 1.18e-05 | 0 | 0 | 0 | 0.0006046 | 5000000 | scaled
CB 417 | 116539.7024 | 48437.5373 | 64493.326 | 3608.8391 | 41.56% | 55.34% | 3.097% | 56417.4949 | 108056.3912 | 718.5399 | 49711.5063 | 5987.4487 | 1159.0978 | 96261.2223 | 10636.0712 | 417 |  | 1602 | CB 417 | 116539.7024 | 60122.2075 | 8483.3112 | 48437.5373 | 20956.3294 | 573.4866 | 64493.326 | 35557.0391 | 4300.9856 | 3608.8391 | 1180.361 | 461.8211 | 21.2632 | 1090.0833 | 410.83 | 12.7083 | 87.5621 | 48.2755 | 5.8394 | 2.7155 | 11383.7917 | 5396.343 | 747.7205 | 5767.5135 | 2152.8385 | 67.2106 | 5288.4489 | 2915.6751 | 352.6806 | 327.8294 | 103975.5497 | 54264.0434 | 7714.3274 | 41579.9405 | 18392.6608 | 493.5678 | 59117.315 | 32593.0885 | 3942.4656 | 3278.2941 | 0.0096076 | 0.0043136 | 0.0001098 | 0.01082 | 0.0061388 | 0.001082 | 0.0050226 | 5000000 | scaled
CB 418 | 32478.5826 | 27006.9333 | 0 | 5471.6493 | 83.15% | 0% | 16.85% | 13784.2428 | 26648.6424 | 57.2957 | 13433.3702 | 293.5769 | 131.7519 | 25841.3066 | 675.584 | 418 |  | 1603 | CB 418 | 32478.5826 | 18694.3398 | 5829.9401 | 27006.9333 | 13222.6905 | 358.2908 | 0 | 0 | 0 | 5471.6493 | 140.2809 | 82.9852 | 8.529 | 136.1636 | 78.868 | 4.4117 | 0 | 0 | 0 | 4.1172 | 1195.3289 | 901.752 | 519.7449 | 698.2805 | 404.7037 | 22.6966 | 0 | 0 | 0 | 497.0484 | 31142.9728 | 17709.6026 | 5301.6662 | 26172.4891 | 12739.1189 | 331.1825 | 0 | 0 | 0 | 4970.4837 | 0.014625 | 0.0068194 | 0.0001732 | 0 | 0 | 0 | 0.0077244 | 5000000 | scaled
CB 42 | 5986.5741 | 4231.8597 | 0 | 1754.7144 | 70.69% | 0% | 29.31% | 2113.9871 | 4176.4268 | 77.135 | 1635.6702 | 401.1819 | 132.6942 | 3354.4209 | 689.3117 | 42 |  | 1604 | CB 42 | 5986.5741 | 3872.587 | 1810.1473 | 4231.8597 | 2117.8726 | 55.4329 | 0 | 0 | 0 | 1754.7144 | 135.7989 | 58.6639 | 3.1047 | 134.4785 | 57.3436 | 1.7843 | 0 | 0 | 0 | 1.3204 | 857.9559 | 456.774 | 168.6442 | 698.5564 | 297.3745 | 9.2448 | 0 | 0 | 0 | 159.3995 | 4992.8193 | 3357.1491 | 1638.3984 | 3398.8247 | 1763.1545 | 44.4039 | 0 | 0 | 0 | 1593.9946 | 0.0050574 | 0.0024476 | 6.24e-05 | 0 | 0 | 0 | 0.0024926 | 5000000 | scaled
CB 426 | 70.1749 | 2.4378 | 0 | 67.7372 | 3.474% | 0% | 96.53% | 0.21173 | 2.0869 | 0 | 0.21173 | 0 | 0.27628 | 0.36868 | 1.4419 | 426 |  | 1605 | CB 426 | 70.1749 | 69.9632 | 68.0881 | 2.4378 | 2.226 | 0.35089 | 0 | 0 | 0 | 67.7372 | 0.38322 | 0.38322 | 0.10694 | 0.33225 | 0.33225 | 0.055966 | 0 | 0 | 0 | 0.05097 | 7.8857 | 7.8857 | 6.4438 | 1.7324 | 1.7324 | 0.29049 | 0 | 0 | 0 | 6.1533 | 61.906 | 61.6943 | 61.5374 | 0.37312 | 0.16139 | 0.0044419 | 0 | 0 | 0 | 61.5329 | 0.0001008 | 4.36e-05 | 1.2e-06 | 0 | 0 | 0 | 9.48e-05 | 5000000 | scaled
CB 43 | 8344.0632 | 6106.9989 | 0 | 2237.0643 | 73.19% | 0% | 26.81% | 3468.2334 | 6040.7279 | 12.5791 | 3390.9199 | 64.7344 | 20.9849 | 5911.8836 | 107.8594 | 43 |  | 1606 | CB 43 | 8344.0632 | 4875.8298 | 2303.3353 | 6106.9989 | 2638.7655 | 66.271 | 0 | 0 | 0 | 2237.0643 | 22.7159 | 10.1368 | 1.731 | 21.0326 | 8.4535 | 0.047689 | 0 | 0 | 0 | 1.6833 | 311.3225 | 246.5881 | 203.4632 | 108.1061 | 43.3717 | 0.2467 | 0 | 0 | 0 | 203.2165 | 8010.0248 | 4619.1049 | 2098.1412 | 5977.8603 | 2586.9404 | 65.9766 | 0 | 0 | 0 | 2032.1645 | 0.0061108 | 0.002646 | 6.72e-05 | 0 | 0 | 0 | 0.0031324 | 5000000 | scaled
CB 430 | 278.0573 | 168.2393 | 0 | 109.818 | 60.51% | 0% | 39.49% | 87.4442 | 167.1036 | -0.015437 | 87.5679 | -0.10822 | 1.5812 | 157.4321 | 8.0903 | 430 |  | 1607 | CB 430 | 278.0573 | 190.613 | 110.9536 | 168.2393 | 80.7951 | 1.1356 | 0 | 0 | 0 | 109.818 | 1.6639 | 1.6793 | 0.082634 | 1.5812 | 1.5967 | 0 | 0 | 0 | 0 | 0.082634 | 18.0662 | 18.1744 | 9.9759 | 8.0903 | 8.1985 | 0 | 0 | 0 | 0 | 9.9759 | 258.3272 | 170.7593 | 100.895 | 158.5678 | 70.9999 | 1.1356 | 0 | 0 | 0 | 99.7594 | 5.24e-05 | 2.28e-05 | 4e-07 | 0 | 0 | 0 | 0.0001518 | 5000000 | scaled
CB 434 | 12916.4379 | 12321.6716 | 0 | 594.7662 | 95.4% | 0% | 4.605% | 4560.5937 | 12152.6721 | 171.4385 | 3451.5794 | 937.5758 | 419.3207 | 9458.8282 | 2274.5233 | 434 |  | 1608 | CB 434 | 12916.4379 | 8355.8442 | 763.7658 | 12321.6716 | 7761.0779 | 168.9995 | 0 | 0 | 0 | 594.7662 | 423.7463 | 252.3077 | 4.4256 | 423.2987 | 251.8602 | 3.9781 | 0 | 0 | 0 | 0.44754 | 2349.5822 | 1412.0064 | 75.059 | 2295.5533 | 1357.9774 | 21.03 | 0 | 0 | 0 | 54.029 | 10143.1094 | 6691.53 | 684.2812 | 9602.8197 | 6151.2403 | 143.9915 | 0 | 0 | 0 | 540.2897 | 0.0015826 | 0.0010296 | 2.62e-05 | 0 | 0 | 0 | 0.0008572 | 5000000 | scaled
CB 438 | 16682.947 | 16190.7433 | 0 | 492.2037 | 97.05% | 0% | 2.95% | 5332.5963 | 15922.3632 | 104.1658 | 4682.7753 | 545.6552 | 317.5533 | 13941.2715 | 1663.5384 | 438 |  | 1609 | CB 438 | 16682.947 | 11350.3507 | 760.5838 | 16190.7433 | 10858.147 | 268.3801 | 0 | 0 | 0 | 492.2037 | 322.6581 | 218.4923 | 5.1048 | 322.2877 | 218.1219 | 4.7344 | 0 | 0 | 0 | 0.37037 | 1732.8912 | 1187.236 | 69.3527 | 1688.179 | 1142.5239 | 24.6406 | 0 | 0 | 0 | 44.7121 | 14627.3978 | 9944.6225 | 686.1263 | 14180.2766 | 9497.5012 | 239.0051 | 0 | 0 | 0 | 447.1212 | 0.0014412 | 0.0009652 | 2.46e-05 | 0 | 0 | 0 | 0.0006932 | 5000000 | scaled
CB 44 | 25865.7599 | 21830.4832 | 0 | 4035.2767 | 84.4% | 0% | 15.6% | 9779.4595 | 21517.9481 | 82.0877 | 9272.9771 | 424.3947 | 144.6414 | 20625.5247 | 747.782 | 44 |  | 1610 | CB 44 | 25865.7599 | 16086.3004 | 4347.8119 | 21830.4832 | 12051.0237 | 312.5351 | 0 | 0 | 0 | 4035.2767 | 150.0438 | 67.9561 | 5.4025 | 147.0074 | 64.9197 | 2.3661 | 0 | 0 | 0 | 3.0364 | 1126.5569 | 702.1622 | 378.7749 | 759.9896 | 335.5949 | 12.2076 | 0 | 0 | 0 | 366.5673 | 24589.1592 | 15316.1821 | 3963.6345 | 20923.4862 | 11650.5091 | 297.9615 | 0 | 0 | 0 | 3665.673 | 0.010603 | 0.0049528 | 0.0001254 | 0 | 0 | 0 | 0.0056884 | 5000000 | scaled
CB 441 | 1133080.7859 | 1065956.3404 | 64204.3889 | 2920.0566 | 94.08% | 5.666% | 0.2577% | 284111.8672 | 1107853.6671 | 9947.271 | 24086.1058 | 250078.4904 | 40394.4438 | 52781.7471 | 1014677.4763 | 441 |  | 1611 | CB 441 | 1133080.7859 | 848968.9187 | 25227.1187 | 1065956.3404 | 809656.2755 | 16037.5454 | 64204.3889 | 36392.5866 | 6269.5167 | 2920.0566 | 41024.4712 | 31077.2002 | 630.0274 | 40564.8896 | 30815.7466 | 583.1669 | 457.3844 | 259.2564 | 44.6633 | 2.1972 | 1031382.01 | 781303.5196 | 16704.5338 | 1019957.4886 | 774712.9228 | 15349.5792 | 11159.2615 | 6325.3369 | 1089.6946 | 265.2599 | 60674.3046 | 36588.1989 | 7892.5575 | 5433.9622 | 4127.6062 | 104.7993 | 52587.743 | 29807.9933 | 5135.1588 | 2652.5994 | 0.027653 | 0.021007 | 0.0005336 | 0.5138 | 0.29178 | 0.05138 | 0.0040922 | 5000000 | scaled
CB 443 | 67147.2986 | 65998.8133 | 0 | 1148.4853 | 98.29% | 0% | 1.71% | 33771.8286 | 65317.3863 | 4015.8588 | 28.5455 | 29727.4244 | 7730.0382 | 55.3843 | 57531.9637 | 443 |  | 1612 | CB 443 | 67147.2986 | 33375.4699 | 1829.9123 | 65998.8133 | 32226.9847 | 681.427 | 0 | 0 | 0 | 1148.4853 | 7812.5978 | 3796.7391 | 82.5597 | 7811.7336 | 3795.8749 | 81.6955 | 0 | 0 | 0 | 0.8642 | 58235.3312 | 28507.9068 | 703.3675 | 58131.002 | 28403.5776 | 599.0383 | 0 | 0 | 0 | 104.3292 | 1099.3695 | 1070.824 | 1043.9852 | 56.0777 | 27.5321 | 0.69331 | 0 | 0 | 0 | 1043.2919 | 0.0057496 | 0.0028152 | 7.16e-05 | 0 | 0 | 0 | 0.0016554 | 5000000 | scaled
CB 444 | 117443.366 | 114721.1604 | 2287.0753 | 435.1303 | 97.68% | 1.947% | 0.3705% | 31113.3767 | 114943.9097 | 1736.8683 | 1137.6412 | 28238.8672 | 6527.6451 | 2873.7444 | 105542.5203 | 444 |  | 1613 | CB 444 | 117443.366 | 86329.9892 | 2499.4563 | 114721.1604 | 84612.4631 | 1865.8853 | 2287.0753 | 1282.3959 | 198.4407 | 435.1303 | 6645.1832 | 4908.3149 | 117.5381 | 6641.5083 | 4906.1105 | 116.9203 | 3.3475 | 1.877 | 0.29045 | 0.32742 | 107333.5832 | 79094.716 | 1791.063 | 107030.941 | 78907.6563 | 1728.706 | 263.1147 | 147.5322 | 22.8294 | 39.5275 | 3464.5996 | 2326.9583 | 590.8552 | 1048.7111 | 798.6963 | 20.2591 | 2020.6131 | 1132.9867 | 175.3208 | 395.2753 | 0.0020652 | 0.0015192 | 3.86e-05 | 0.078933 | 0.044768 | 0.0078934 | 0.000622 | 5000000 | scaled
CB 449 | 7812.7222 | 7673.3446 | 0 | 139.3776 | 98.22% | 0% | 1.784% | 1623.0317 | 6995.1958 | 91.4029 | 24.7822 | 1506.8466 | 386.7684 | 54.7988 | 6553.6285 | 449 |  | 1614 | CB 449 | 7812.7222 | 6189.6905 | 817.5264 | 7673.3446 | 6050.3129 | 678.1488 | 0 | 0 | 0 | 139.3776 | 422.5675 | 331.1647 | 35.7991 | 422.4627 | 331.0598 | 35.6943 | 0 | 0 | 0 | 0.10488 | 7208.1819 | 5701.3353 | 654.5534 | 7195.5207 | 5688.6741 | 641.8922 | 0 | 0 | 0 | 12.6612 | 181.9728 | 157.1906 | 127.1739 | 55.3612 | 30.579 | 0.56237 | 0 | 0 | 0 | 126.6116 | 6.56e-05 | 4.32e-05 | 1e-06 | 0 | 0 | 0 | 0.0001986 | 5000000 | scaled
CB 45 | 25727.5839 | 24153.0277 | 0 | 1574.5562 | 93.88% | 0% | 6.12% | 11113.5661 | 23751.1268 | 222.9724 | 9731.5872 | 1159.0065 | 491.6527 | 20702.5733 | 2556.9008 | 45 |  | 1615 | CB 45 | 25727.5839 | 14614.0177 | 1976.4571 | 24153.0277 | 13039.4615 | 401.9009 | 0 | 0 | 0 | 1574.5562 | 505.4949 | 282.5225 | 13.8423 | 504.3101 | 281.3377 | 12.6575 | 0 | 0 | 0 | 1.1848 | 2767.4762 | 1608.4697 | 210.5754 | 2624.4424 | 1465.4359 | 67.5417 | 0 | 0 | 0 | 143.0338 | 22454.6127 | 12723.0255 | 1752.0394 | 21024.2751 | 11292.6879 | 321.7018 | 0 | 0 | 0 | 1430.3376 | 0.0046374 | 0.002358 | 5.92e-05 | 0 | 0 | 0 | 0.0022632 | 5000000 | scaled
CB 450 | 5274.8728 | 4764.3275 | 0 | 510.5454 | 90.32% | 0% | 9.679% | 1724.7954 | 4686.923 | 0 | 1724.7954 | 0 | 0 | 4686.923 | 0 | 450 |  | 1616 | CB 450 | 5274.8728 | 3550.0774 | 587.9498 | 4764.3275 | 3039.5321 | 77.4045 | 0 | 0 | 0 | 510.5454 | 0.38417 | 0.38417 | 0.38417 | 0 | 0 | 0 | 0 | 0 | 0 | 0.38417 | 46.3783 | 46.3783 | 46.3783 | 0 | 0 | 0 | 0 | 0 | 0 | 46.3783 | 5228.1104 | 3503.315 | 541.1874 | 4764.3275 | 3039.5321 | 77.4045 | 0 | 0 | 0 | 463.7829 | 0.0015418 | 0.0009788 | 2.5e-05 | 0 | 0 | 0 | 0.0006828 | 5000000 | scaled
CB 451 | 9954.8189 | 6179.1218 | 0 | 3775.697 | 62.07% | 0% | 37.93% | 3272.7486 | 6105.0069 | 0 | 3272.7486 | 0 | 0 | 6105.0069 | 0 | 451 |  | 1617 | CB 451 | 9954.8189 | 6682.0702 | 3849.8119 | 6179.1218 | 2906.3732 | 74.1149 | 0 | 0 | 0 | 3775.697 | 2.8411 | 2.8411 | 2.8411 | 0 | 0 | 0 | 0 | 0 | 0 | 2.8411 | 342.9869 | 342.9869 | 342.9869 | 0 | 0 | 0 | 0 | 0 | 0 | 342.9869 | 9608.9909 | 6336.2422 | 3503.9839 | 6179.1218 | 2906.3732 | 74.1149 | 0 | 0 | 0 | 3429.869 | 0.0099892 | 0.0044522 | 0.0001134 | 0 | 0 | 0 | 0.0052404 | 5000000 | scaled
CB 452 | 25887.4045 | 20839.8429 | 0 | 5047.5616 | 80.5% | 0% | 19.5% | 10729.4446 | 20580.9264 | 0 | 10729.4446 | 0 | 0 | 20580.9264 | 0 | 452 |  | 1618 | CB 452 | 25887.4045 | 15157.9599 | 5306.478 | 20839.8429 | 10110.3983 | 258.9165 | 0 | 0 | 0 | 5047.5616 | 3.7981 | 3.7981 | 3.7981 | 0 | 0 | 0 | 0 | 0 | 0 | 3.7981 | 458.5239 | 458.5239 | 458.5239 | 0 | 0 | 0 | 0 | 0 | 0 | 458.5239 | 25425.0824 | 14695.6378 | 4844.156 | 20839.8429 | 10110.3983 | 258.9165 | 0 | 0 | 0 | 4585.2395 | 0.01363 | 0.0061052 | 0.0001558 | 0 | 0 | 0 | 0.0071646 | 5000000 | scaled
CB 453 | 31005.9273 | 27385.938 | 0 | 3619.9894 | 88.32% | 0% | 11.68% | 13950.4554 | 27043.0323 | 0 | 13950.4554 | 0 | 0 | 27043.0323 | 0 | 453 |  | 1619 | CB 453 | 31005.9273 | 17055.472 | 3962.895 | 27385.938 | 13435.4826 | 342.9057 | 0 | 0 | 0 | 3619.9894 | 2.7239 | 2.7239 | 2.7239 | 0 | 0 | 0 | 0 | 0 | 0 | 2.7239 | 328.8423 | 328.8423 | 328.8423 | 0 | 0 | 0 | 0 | 0 | 0 | 328.8423 | 30674.3611 | 16723.9057 | 3631.3288 | 27385.938 | 13435.4826 | 342.9057 | 0 | 0 | 0 | 3288.4231 | 0.009446 | 0.0046534 | 0.0001186 | 0 | 0 | 0 | 0.0051138 | 5000000 | scaled
CB 454 | 14470.333 | 11252.5764 | 0 | 3217.7567 | 77.76% | 0% | 22.24% | 5004.5662 | 11093.4695 | 0.25579 | 5003.0016 | 1.3088 | 0.39492 | 11091.0543 | 2.0204 | 454 |  | 1620 | CB 454 | 14470.333 | 9465.7668 | 3376.8635 | 11252.5764 | 6248.0102 | 159.1068 | 0 | 0 | 0 | 3217.7567 | 2.8162 | 2.5604 | 2.4213 | 0.39492 | 0.13913 | 0 | 0 | 0 | 0 | 2.4213 | 294.3236 | 293.0148 | 292.3032 | 2.0204 | 0.71155 | 0 | 0 | 0 | 0 | 292.3032 | 14173.1933 | 9170.1917 | 3082.139 | 11250.1611 | 6247.1595 | 159.1068 | 0 | 0 | 0 | 2923.0322 | 0.009508 | 0.0045168 | 0.0001154 | 0 | 0 | 0 | 0.0045186 | 5000000 | scaled
CB 455 | 628650.7766 | 623226.8126 | 0 | 5423.9639 | 99.14% | 0% | 0.8628% | 343685.6601 | 615033.0442 | 30290.5761 | 2808.4949 | 310586.5892 | 54222.8867 | 5863.1409 | 554947.0166 | 455 |  | 1621 | CB 455 | 628650.7766 | 284965.1164 | 13617.7324 | 623226.8126 | 279541.1525 | 8193.7684 | 0 | 0 | 0 | 5423.9639 | 54946.855 | 24656.2789 | 723.9683 | 54942.7736 | 24652.1975 | 719.8869 | 0 | 0 | 0 | 4.0814 | 562833.6641 | 252247.075 | 7886.6475 | 562340.9475 | 251754.3584 | 7393.9309 | 0 | 0 | 0 | 492.7166 | 10870.2575 | 8061.7626 | 5007.1166 | 5943.0915 | 3134.5967 | 79.9506 | 0 | 0 | 0 | 4927.166 | 0.017699 | 0.0081058 | 0.0002074 | 0 | 0 | 0 | 0.0077286 | 5000000 | scaled
CB 456 | 54233.5156 | 49709.5473 | 0 | 4523.9683 | 91.66% | 0% | 8.342% | 21958.2486 | 48926.8415 | 90.4009 | 21404.2818 | 463.5659 | 165.4311 | 47912.9217 | 848.4888 | 456 |  | 1622 | CB 456 | 54233.5156 | 32275.267 | 5306.6741 | 49709.5473 | 27751.2987 | 782.7058 | 0 | 0 | 0 | 4523.9683 | 174.7278 | 84.3269 | 9.2967 | 171.3236 | 80.9227 | 5.8925 | 0 | 0 | 0 | 3.4041 | 1289.6817 | 826.1157 | 441.1929 | 878.7213 | 415.1553 | 30.2325 | 0 | 0 | 0 | 410.9604 | 52769.1062 | 31364.8244 | 4856.1845 | 48659.5024 | 27255.2206 | 746.5807 | 0 | 0 | 0 | 4109.6038 | 0.01212 | 0.0063452 | 0.0001626 | 0 | 0 | 0 | 0.0063854 | 5000000 | scaled
CB 458 | 492.3026 | 50.6337 | 0 | 441.6689 | 10.29% | 0% | 89.71% | 31.8462 | 50.4594 | 3.7344 | 8.7375 | 19.3743 | 5.6817 | 15.2523 | 29.5253 | 458 |  | 1623 | CB 458 | 492.3026 | 460.4564 | 441.8432 | 50.6337 | 18.7876 | 0.17434 | 0 | 0 | 0 | 441.6689 | 6.0141 | 2.2797 | 0.33234 | 5.6817 | 1.9474 | 0 | 0 | 0 | 0 | 0.33234 | 69.6468 | 50.2726 | 40.1215 | 29.5253 | 10.1511 | 0 | 0 | 0 | 0 | 40.1215 | 416.6417 | 407.9041 | 401.3894 | 15.4266 | 6.6891 | 0.17434 | 0 | 0 | 0 | 401.215 | 0.001014 | 0.0004396 | 1.12e-05 | 0 | 0 | 0 | 0.0006294 | 5000000 | scaled
CB 460 | 58917.2888 | 58391.8256 | 0 | 525.4632 | 99.11% | 0% | 0.8919% | 32094.4171 | 57828.3857 | 1918.9561 | 22669.1931 | 7506.2679 | 3505.9767 | 40480.7818 | 13841.6272 | 460 |  | 1624 | CB 460 | 58917.2888 | 26822.8716 | 1088.9031 | 58391.8256 | 26297.4085 | 563.4399 | 0 | 0 | 0 | 525.4632 | 3537.8467 | 1618.8905 | 31.87 | 3537.4513 | 1618.4951 | 31.4746 | 0 | 0 | 0 | 0.39539 | 14010.0525 | 6503.7846 | 168.4252 | 13962.319 | 6456.0511 | 120.6918 | 0 | 0 | 0 | 47.7334 | 41369.3897 | 18700.1966 | 888.6079 | 40892.0553 | 18222.8622 | 411.2736 | 0 | 0 | 0 | 477.3344 | 0.0029888 | 0.001294 | 3.28e-05 | 0 | 0 | 0 | 0.0007474 | 5000000 | scaled
CB 461 | 101870.8539 | 100498.6409 | 0 | 1372.213 | 98.65% | 0% | 1.347% | 49165.1767 | 99012.9236 | 6493.8784 | 16827.104 | 25844.1943 | 13099.9513 | 33739.3584 | 52173.6139 | 461 |  | 1625 | CB 461 | 101870.8539 | 52705.6772 | 2857.9302 | 100498.6409 | 51333.4642 | 1485.7172 | 0 | 0 | 0 | 1372.213 | 13302.2556 | 6808.3772 | 202.3043 | 13301.223 | 6807.3447 | 201.2718 | 0 | 0 | 0 | 1.0325 | 53121.1014 | 27276.9071 | 947.4875 | 52996.4487 | 27152.2544 | 822.8347 | 0 | 0 | 0 | 124.6528 | 35447.4968 | 18620.3929 | 1708.1384 | 34200.9692 | 17373.8652 | 461.6107 | 0 | 0 | 0 | 1246.5277 | 0.0078256 | 0.0038218 | 9.76e-05 | 0 | 0 | 0 | 0.0019306 | 5000000 | scaled
CB 462 | 42423.8248 | 41018.3505 | 0 | 1405.4744 | 96.69% | 0% | 3.313% | 22220.5345 | 40371.9519 | 2142.9148 | 13388.2385 | 6689.3813 | 3966.4282 | 23981.4353 | 12424.0884 | 462 |  | 1626 | CB 462 | 42423.8248 | 20203.2903 | 2051.8729 | 41018.3505 | 18797.8159 | 646.3985 | 0 | 0 | 0 | 1405.4744 | 4042.7132 | 1899.7984 | 76.285 | 4041.6556 | 1898.7408 | 75.2274 | 0 | 0 | 0 | 1.0576 | 12804.6969 | 6115.3157 | 380.6085 | 12677.0227 | 5987.6414 | 252.9343 | 0 | 0 | 0 | 127.6743 | 25576.4147 | 12188.1762 | 1594.9794 | 24299.6722 | 10911.4337 | 318.2368 | 0 | 0 | 0 | 1276.7425 | 0.004985 | 0.0022246 | 5.68e-05 | 0 | 0 | 0 | 0.0019918 | 5000000 | scaled
CB 463 | 99972.9293 | 99154.6134 | 0 | 818.3159 | 99.18% | 0% | 0.8185% | 56661.3269 | 98243.0881 | 6943.2798 | 33184.0499 | 16533.9972 | 12066.7016 | 57471.5127 | 28704.8738 | 463 |  | 1627 | CB 463 | 99972.9293 | 43311.6024 | 1729.8412 | 99154.6134 | 42493.2865 | 911.5253 | 0 | 0 | 0 | 818.3159 | 12157.1399 | 5213.8601 | 90.4383 | 12156.5241 | 5213.2443 | 89.8226 | 0 | 0 | 0 | 0.61576 | 28987.1002 | 12453.103 | 282.2264 | 28912.7638 | 12378.7666 | 207.89 | 0 | 0 | 0 | 74.3364 | 58828.6892 | 25644.6393 | 1357.1765 | 58085.3255 | 24901.2755 | 613.8127 | 0 | 0 | 0 | 743.3638 | 0.004198 | 0.0018176 | 4.62e-05 | 0 | 0 | 0 | 0.0011494 | 5000000 | scaled
CB 465 | 9911.6942 | 9518.4686 | 0 | 393.2257 | 96.03% | 0% | 3.967% | 5176.881 | 9439.1535 | 807.1679 | 0 | 4369.7131 | 1477.03 | 0 | 7962.1235 | 465 |  | 1628 | CB 465 | 9911.6942 | 4734.8133 | 472.5407 | 9518.4686 | 4341.5876 | 79.315 | 0 | 0 | 0 | 393.2257 | 1491.3592 | 684.1913 | 14.3292 | 1491.0633 | 683.8954 | 14.0333 | 0 | 0 | 0 | 0.29589 | 8063.1262 | 3693.4131 | 101.0027 | 8027.4053 | 3657.6922 | 65.2818 | 0 | 0 | 0 | 35.7209 | 357.2089 | 357.2089 | 357.2089 | 0 | 0 | 0 | 0 | 0 | 0 | 357.2089 | 0.0018508 | 0.0008638 | 2.18e-05 | 0 | 0 | 0 | 0.000542 | 5000000 | scaled
CB 470 | 6922049.3159 | 6609552.2304 | 303721.2285 | 8775.857 | 95.49% | 4.388% | 0.1268% | 3508809.7912 | 6822073.8563 | 376905.4844 | 130738.9906 | 3001165.3162 | 731035.5071 | 276604.6655 | 5814433.6837 | 470 |  | 1629 | CB 470 | 6922049.3159 | 3413239.5247 | 99975.4596 | 6609552.2304 | 3234595.2364 | 65483.094 | 303721.2285 | 169868.4313 | 25716.5086 | 8775.857 | 738473.0635 | 361567.5791 | 7437.5564 | 738038.2856 | 361321.5017 | 7394.6987 | 428.1743 | 239.4739 | 36.2541 | 6.6035 | 5875155.2802 | 2873989.964 | 60721.5965 | 5848148.1562 | 2858533.7975 | 57705.1605 | 26209.9191 | 14658.9616 | 2219.2311 | 797.2049 | 308420.9722 | 177681.9816 | 31816.3067 | 23365.7885 | 14739.9372 | 383.2348 | 277083.1351 | 154969.9958 | 23461.0234 | 7972.0486 | 0.036263 | 0.018087 | 0.000458 | 0.065298 | 0.037009 | 0.0065298 | 0.012436 | 5000000 | scaled
CB 471 | 3808732.8423 | 3802288.9453 | 0 | 6443.897 | 99.83% | 0% | 0.1692% | 2156698.1775 | 3747634.9628 | 116322.5061 | 6727.0244 | 2033648.647 | 201747.8386 | 12736.5468 | 3533150.5774 | 471 |  | 1630 | CB 471 | 3808732.8423 | 1652034.6648 | 61097.8795 | 3802288.9453 | 1645590.7678 | 54653.9825 | 0 | 0 | 0 | 6443.897 | 204586.3992 | 88263.8931 | 2838.5607 | 204581.5504 | 88259.0443 | 2833.7118 | 0 | 0 | 0 | 4.8488 | 3585401.4026 | 1551752.7556 | 52250.8252 | 3584816.0345 | 1551167.3876 | 51665.4572 | 0 | 0 | 0 | 585.368 | 18745.0405 | 12018.016 | 6008.4936 | 12891.3604 | 6164.3359 | 154.8135 | 0 | 0 | 0 | 5853.6801 | 0.02141 | 0.0094714 | 0.0002386 | 0 | 0 | 0 | 0.009157 | 5000000 | scaled
CB 472 | 66092.0777 | 61406.0093 | 0 | 4686.0683 | 92.91% | 0% | 7.09% | 29873.0572 | 59601.3992 | 2094.5848 | 8922.6107 | 18855.8617 | 4224.3972 | 16241.4899 | 39135.5121 | 472 |  | 1631 | CB 472 | 66092.0777 | 36219.0205 | 6490.6785 | 61406.0093 | 31532.9521 | 1804.6101 | 0 | 0 | 0 | 4686.0683 | 4346.597 | 2252.0122 | 122.1998 | 4343.0709 | 2248.4861 | 118.6736 | 0 | 0 | 0 | 3.5261 | 41041.8824 | 22186.0207 | 1906.3703 | 40616.1968 | 21760.3351 | 1480.6847 | 0 | 0 | 0 | 425.6857 | 20703.5983 | 11780.9875 | 4462.1084 | 16446.7417 | 7524.131 | 205.2518 | 0 | 0 | 0 | 4256.8566 | 0.013992 | 0.0061922 | 0.0001582 | 0 | 0 | 0 | 0.006586 | 5000000 | scaled
CB 473 | 543889.9886 | 104236.2998 | 434500.6708 | 5153.018 | 19.16% | 79.89% | 0.9474% | 250815.8927 | 500612.8532 | 4761.0815 | 200351.6298 | 45703.1814 | 8207.2428 | 408457.9983 | 83947.6121 | 473 |  | 1632 | CB 473 | 543889.9886 | 293074.0959 | 43277.1353 | 104236.2998 | 44306.8721 | 474.1695 | 434500.6708 | 243614.2057 | 37649.9478 | 5153.018 | 8281.8315 | 3520.75 | 74.5887 | 7709.4931 | 3198.15 | 21.4535 | 568.4609 | 318.7225 | 49.2577 | 3.8775 | 88043.0569 | 42339.8755 | 4095.4448 | 46863.2281 | 19045.6745 | 99.6266 | 40711.7251 | 22826.0973 | 3527.7145 | 468.1037 | 447565.1002 | 247213.4704 | 39107.1018 | 49663.5786 | 22063.0476 | 353.0894 | 393220.4848 | 220469.3859 | 34072.9756 | 4681.0368 | 0.016137 | 0.0072014 | 0.0001828 | 0.077772 | 0.044109 | 0.0077772 | 0.007229 | 5000000 | scaled
CB 474 | 794879.7505 | 791734.306 | 0 | 3145.4444 | 99.6% | 0% | 0.3957% | 457656.9525 | 787149.4411 | 28202.8115 | 5828.6308 | 423625.5101 | 48722.0277 | 13192.2895 | 725235.1239 | 474 |  | 1633 | CB 474 | 794879.7505 | 337222.798 | 7730.3093 | 791734.306 | 334077.3535 | 4584.8649 | 0 | 0 | 0 | 3145.4444 | 49058.2428 | 20855.4313 | 336.2151 | 49055.876 | 20853.0644 | 333.8483 | 0 | 0 | 0 | 2.3668 | 729594.3231 | 305968.813 | 4359.1992 | 729308.5887 | 305683.0786 | 4073.4648 | 0 | 0 | 0 | 285.7343 | 16227.1846 | 10398.5537 | 3034.895 | 13369.8413 | 7541.2105 | 177.5518 | 0 | 0 | 0 | 2857.3433 | 0.011677 | 0.005394 | 0.000137 | 0 | 0 | 0 | 0.0044106 | 5000000 | scaled
CB 475 | 67585.1666 | 65692.0768 | 0 | 1893.0897 | 97.2% | 0% | 2.801% | 33406.5599 | 64015.9029 | 2436.7584 | 4609.4665 | 26360.335 | 4652.1814 | 10415.8059 | 48947.9156 | 475 |  | 1634 | CB 475 | 67585.1666 | 34178.6066 | 3569.2636 | 65692.0768 | 32285.5169 | 1676.1739 | 0 | 0 | 0 | 1893.0897 | 4771.8732 | 2335.1147 | 119.6917 | 4770.4487 | 2333.6902 | 118.2673 | 0 | 0 | 0 | 1.4245 | 50544.9048 | 24184.5698 | 1596.9892 | 50372.9352 | 24012.6002 | 1425.0196 | 0 | 0 | 0 | 171.9696 | 12268.3886 | 7658.9221 | 1852.5827 | 10548.6929 | 5939.2264 | 132.887 | 0 | 0 | 0 | 1719.6957 | 0.0055354 | 0.0026218 | 6.64e-05 | 0 | 0 | 0 | 0.002679 | 5000000 | scaled
CB 476 | 7260321.7275 | 5346744.7833 | 1899954.8903 | 13622.0538 | 73.64% | 26.17% | 0.1876% | 3649892.9944 | 7011980.2365 | 382876.7938 | 779380.3158 | 2487635.8847 | 717622.6348 | 1631456.7137 | 4662900.888 | 476 |  | 1635 | CB 476 | 7260321.7275 | 3610428.7332 | 248341.491 | 5346744.7833 | 2525412.7422 | 62295.0087 | 1899954.8903 | 1071393.9372 | 172424.4285 | 13622.0538 | 726301.7725 | 343424.9787 | 8679.1377 | 723774.2538 | 341993.6267 | 8437.099 | 2517.2685 | 1421.1019 | 231.7886 | 10.2502 | 4731959.7085 | 2244323.8238 | 69058.8205 | 4570167.6837 | 2152457.0917 | 53059.2882 | 160554.5881 | 90629.2954 | 14762.0956 | 1237.4367 | 1802060.2465 | 1022679.9307 | 170603.5328 | 52802.8458 | 30962.0238 | 798.6215 | 1736883.0337 | 979343.5399 | 157430.5443 | 12374.367 | 0.043529 | 0.020317 | 0.0005182 | 0.13862 | 0.078781 | 0.013862 | 0.019105 | 5000000 | scaled
CB 48 | 1520.7573 | 170.7832 | 0 | 1349.9742 | 11.23% | 0% | 88.77% | 86.7792 | 168.3432 | 13.7685 | 0 | 73.0107 | 26.8511 | 0 | 141.492 | 48 |  | 1636 | CB 48 | 1520.7573 | 1433.9782 | 1352.4142 | 170.7832 | 84.004 | 2.44 | 0 | 0 | 0 | 1349.9742 | 28.2599 | 14.4914 | 1.4088 | 27.2441 | 13.4756 | 0.39294 | 0 | 0 | 0 | 1.0158 | 266.1717 | 193.161 | 124.6796 | 143.5391 | 70.5284 | 2.0471 | 0 | 0 | 0 | 122.6326 | 1226.3258 | 1226.3258 | 1226.3258 | 0 | 0 | 0 | 0 | 0 | 0 | 1226.3258 | 0.0030274 | 0.0014656 | 3.7e-05 | 0 | 0 | 0 | 0.0019368 | 5000000 | scaled
CB 480 | 25820.1723 | 22162.2666 | 0 | 3657.9057 | 85.83% | 0% | 14.17% | 12495.2122 | 21929.4345 | 55.3327 | 12154.2532 | 285.6262 | 103.2701 | 21292.5986 | 533.5659 | 480 |  | 1637 | CB 480 | 25820.1723 | 13324.9601 | 3890.7378 | 22162.2666 | 9667.0544 | 232.8321 | 0 | 0 | 0 | 3657.9057 | 106.0714 | 50.7387 | 2.8013 | 103.3189 | 47.9862 | 0.048872 | 0 | 0 | 0 | 2.7525 | 866.1029 | 580.4766 | 332.537 | 533.8162 | 248.19 | 0.25035 | 0 | 0 | 0 | 332.2867 | 24847.998 | 12693.7448 | 3555.3995 | 21525.1314 | 9370.8782 | 232.5329 | 0 | 0 | 0 | 3322.8666 | 0.010257 | 0.0044402 | 0.000113 | 0 | 0 | 0 | 0.0051496 | 5000000 | scaled
CB 481 | 2659.2595 | 863.3869 | 0 | 1795.8726 | 32.47% | 0% | 67.53% | 410.1213 | 858.1224 | 13.739 | 326.1284 | 70.254 | 38.7224 | 607.4746 | 211.9254 | 481 |  | 1638 | CB 481 | 2659.2595 | 2249.1382 | 1801.1371 | 863.3869 | 453.2656 | 5.2645 | 0 | 0 | 0 | 1795.8726 | 40.1033 | 26.3644 | 1.3809 | 38.752 | 25.013 | 0.02956 | 0 | 0 | 0 | 1.3513 | 375.2149 | 304.9609 | 163.2895 | 212.0766 | 141.8226 | 0.15118 | 0 | 0 | 0 | 163.1383 | 2243.9413 | 1917.8129 | 1636.4667 | 612.5583 | 286.4299 | 5.0837 | 0 | 0 | 0 | 1631.383 | 0.004972 | 0.0021528 | 5.48e-05 | 0 | 0 | 0 | 0.0025068 | 5000000 | scaled
CB 483 | 10360.4142 | 9420.8625 | 0 | 939.5517 | 90.93% | 0% | 9.069% | 5291.3809 | 9317.6425 | 587.7136 | 27.2268 | 4676.4405 | 1035.1163 | 47.4803 | 8235.0459 | 483 |  | 1639 | CB 483 | 10360.4142 | 5069.0333 | 1042.7718 | 9420.8625 | 4129.4816 | 103.22 | 0 | 0 | 0 | 939.5517 | 1047.1534 | 459.4398 | 12.0371 | 1046.4464 | 458.7328 | 11.3301 | 0 | 0 | 0 | 0.70698 | 8411.7525 | 3735.312 | 176.7066 | 8326.403 | 3649.9625 | 91.3571 | 0 | 0 | 0 | 85.3495 | 901.5083 | 874.2816 | 854.028 | 48.0131 | 20.7863 | 0.53282 | 0 | 0 | 0 | 853.4952 | 0.0051636 | 0.0022358 | 5.7e-05 | 0 | 0 | 0 | 0.0013534 | 5000000 | scaled
CB 486 | 2894.9652 | 2704.2022 | 0 | 190.763 | 93.41% | 0% | 6.589% | 666.9982 | 2505.3127 | 10.5978 | 601.2204 | 55.1799 | 19.0102 | 2411.6018 | 74.7008 | 486 |  | 1640 | CB 486 | 2894.9652 | 2227.967 | 389.6525 | 2704.2022 | 2037.2041 | 198.8895 | 0 | 0 | 0 | 190.763 | 30.888 | 20.2901 | 11.8777 | 30.7444 | 20.1466 | 11.7342 | 0 | 0 | 0 | 0.14354 | 176.6771 | 121.4972 | 101.9763 | 159.3481 | 104.1681 | 84.6473 | 0 | 0 | 0 | 17.329 | 2687.4002 | 2086.1797 | 275.7984 | 2514.1098 | 1912.8893 | 102.508 | 0 | 0 | 0 | 173.2904 | 0.000294 | 0.0002234 | 5.6e-06 | 0 | 0 | 0 | 0.0002644 | 5000000 | scaled
CB 487 | 466.8231 | 390.1033 | 0 | 76.7198 | 83.57% | 0% | 16.43% | 325.6722 | 390.1033 | 31.2993 | 0 | 294.3729 | 38.8322 | 0 | 351.2711 | 487 |  | 1641 | CB 487 | 466.8231 | 141.1509 | 76.7198 | 390.1033 | 64.4311 | 0 | 0 | 0 | 0 | 76.7198 | 38.8899 | 7.5906 | 0.057729 | 38.8322 | 7.5329 | 0 | 0 | 0 | 0 | 0.057729 | 358.2404 | 63.8675 | 6.9693 | 351.2711 | 56.8982 | 0 | 0 | 0 | 0 | 6.9693 | 69.6928 | 69.6928 | 69.6928 | 0 | 0 | 0 | 0 | 0 | 0 | 69.6928 | 9.54e-05 | 4.14e-05 | 1e-06 | 0 | 0 | 0 | 0.0001022 | 5000000 | scaled
CB 488 | 3995.1414 | 2869.801 | 0 | 1125.3404 | 71.83% | 0% | 28.17% | 1483.1156 | 2835.593 | 0 | 1483.1156 | 0 | 0 | 2835.593 | 0 | 488 |  | 1642 | CB 488 | 3995.1414 | 2512.0258 | 1159.5484 | 2869.801 | 1386.6854 | 34.208 | 0 | 0 | 0 | 1125.3404 | 0.84678 | 0.84678 | 0.84678 | 0 | 0 | 0 | 0 | 0 | 0 | 0.84678 | 102.2267 | 102.2267 | 102.2267 | 0 | 0 | 0 | 0 | 0 | 0 | 102.2267 | 3892.0679 | 2408.9524 | 1056.4749 | 2869.801 | 1386.6854 | 34.208 | 0 | 0 | 0 | 1022.2669 | 0.003171 | 0.001475 | 3.64e-05 | 0 | 0 | 0 | 0.0015976 | 5000000 | scaled
CB 489 | 14127.5107 | 10450.9235 | 0 | 3676.5872 | 73.98% | 0% | 26.02% | 4797.0019 | 10308.1084 | 0 | 4797.0019 | 0 | 0 | 10308.1084 | 0 | 489 |  | 1643 | CB 489 | 14127.5107 | 9330.5088 | 3819.4023 | 10450.9235 | 5653.9216 | 142.8151 | 0 | 0 | 0 | 3676.5872 | 2.7665 | 2.7665 | 2.7665 | 0 | 0 | 0 | 0 | 0 | 0 | 2.7665 | 333.9837 | 333.9837 | 333.9837 | 0 | 0 | 0 | 0 | 0 | 0 | 333.9837 | 13790.7605 | 8993.7586 | 3482.6521 | 10450.9235 | 5653.9216 | 142.8151 | 0 | 0 | 0 | 3339.837 | 0.010907 | 0.0051474 | 0.0001306 | 0 | 0 | 0 | 0.0051148 | 5000000 | scaled
CB 490 | 1725.2714 | 1662.7856 | 0 | 62.4858 | 96.38% | 0% | 3.622% | 1056.4935 | 1633.5697 | 80.9436 | 463.3021 | 512.2477 | 116.148 | 795.6427 | 721.779 | 490 |  | 1644 | CB 490 | 1725.2714 | 668.7779 | 91.7017 | 1662.7856 | 606.2921 | 29.2159 | 0 | 0 | 0 | 62.4858 | 118.9602 | 38.0166 | 2.8122 | 118.9132 | 37.9696 | 2.7652 | 0 | 0 | 0 | 0.047019 | 745.7803 | 233.5326 | 24.0013 | 740.1041 | 227.8563 | 18.325 | 0 | 0 | 0 | 5.6763 | 860.5308 | 397.2287 | 64.8882 | 803.7683 | 340.4662 | 8.1257 | 0 | 0 | 0 | 56.7625 | 0.0003674 | 0.000159 | 4e-06 | 0 | 0 | 0 | 9.48e-05 | 5000000 | scaled
CB 491 | 5162.1409 | 2999.8439 | 0 | 2162.297 | 58.11% | 0% | 41.89% | 1640.7271 | 2967.384 | 166.8632 | 339.5494 | 1134.3145 | 292.5171 | 693.2597 | 1981.6072 | 491 |  | 1645 | CB 491 | 5162.1409 | 3521.4138 | 2194.7569 | 2999.8439 | 1359.1168 | 32.4599 | 0 | 0 | 0 | 2162.297 | 297.1795 | 130.3163 | 4.6624 | 295.5524 | 128.6892 | 3.0353 | 0 | 0 | 0 | 1.6271 | 2198.1688 | 1063.8543 | 216.5616 | 2001.7442 | 867.4297 | 20.137 | 0 | 0 | 0 | 196.4245 | 2666.7926 | 2327.2433 | 1973.533 | 702.5472 | 362.9979 | 9.2875 | 0 | 0 | 0 | 1964.2454 | 0.0051918 | 0.002368 | 6e-05 | 0 | 0 | 0 | 0.0030508 | 5000000 | scaled
CB 492 | 147697.3647 | 74149.8298 | 71785.6877 | 1761.8472 | 50.2% | 48.6% | 1.193% | 75051.8437 | 140806.3834 | 2883.2707 | 58618.8493 | 13549.7237 | 4849.9472 | 112213.9909 | 23742.4454 | 492 |  | 1646 | CB 492 | 147697.3647 | 72645.521 | 6890.9813 | 74149.8298 | 31151.9413 | 341.3396 | 71785.6877 | 39731.7324 | 4787.7944 | 1761.8472 | 4864.094 | 1980.8233 | 14.1468 | 4781.3711 | 1934.4461 | 7.3922 | 81.3972 | 45.0515 | 5.4288 | 1.3257 | 24344.9239 | 10795.2002 | 602.4786 | 17909.3493 | 7161.7923 | 23.8807 | 6275.5272 | 3473.3604 | 418.5505 | 160.0474 | 118488.3468 | 59869.4975 | 6274.3559 | 51459.1094 | 22055.7029 | 310.0667 | 65428.7633 | 36213.3205 | 4363.8151 | 1600.4741 | 0.0054826 | 0.0023926 | 6.08e-05 | 0.014712 | 0.008377 | 0.0014712 | 0.002502 | 5000000 | scaled
CB 493 | 1050.5339 | 856.4567 | 0 | 194.0772 | 81.53% | 0% | 18.47% | 326.3585 | 844.518 | 0.97478 | 320.2793 | 5.1044 | 7.2212 | 799.7887 | 37.5081 | 493 |  | 1647 | CB 493 | 1050.5339 | 724.1754 | 206.0158 | 856.4567 | 530.0982 | 11.9386 | 0 | 0 | 0 | 194.0772 | 7.3672 | 6.3925 | 0.14604 | 7.2212 | 6.2464 | 0 | 0 | 0 | 0 | 0.14604 | 55.1382 | 50.0338 | 17.6301 | 37.5081 | 32.4037 | 0 | 0 | 0 | 0 | 17.6301 | 988.0284 | 667.7491 | 188.2397 | 811.7274 | 491.4481 | 11.9386 | 0 | 0 | 0 | 176.301 | 0.000579 | 0.0003488 | 8.6e-06 | 0 | 0 | 0 | 0.0002822 | 5000000 | scaled
CB 496 | 162.5977 | 17.0638 | 0 | 145.5339 | 10.49% | 0% | 89.51% | 9.6903 | 16.8695 | 0 | 9.6903 | 0 | 0 | 16.8695 | 0 | 496 |  | 1648 | CB 496 | 162.5977 | 152.9074 | 145.7282 | 17.0638 | 7.3735 | 0.19433 | 0 | 0 | 0 | 145.5339 | 0.10951 | 0.10951 | 0.10951 | 0 | 0 | 0 | 0 | 0 | 0 | 0.10951 | 13.2204 | 13.2204 | 13.2204 | 0 | 0 | 0 | 0 | 0 | 0 | 13.2204 | 149.2678 | 139.5775 | 132.3983 | 17.0638 | 7.3735 | 0.19433 | 0 | 0 | 0 | 132.204 | 0.0004008 | 0.0001732 | 4.6e-06 | 0 | 0 | 0 | 0.0002008 | 5000000 | scaled
CB 497 | 116265.4087 | 114207.8154 | 0 | 2057.5933 | 98.23% | 0% | 1.77% | 29801.4527 | 112195.3148 | 1869.1187 | 20507.1692 | 7425.1647 | 6403.9154 | 80743.2895 | 25048.11 | 497 |  | 1649 | CB 497 | 116265.4087 | 86463.956 | 4070.094 | 114207.8154 | 84406.3627 | 2012.5007 | 0 | 0 | 0 | 2057.5933 | 6508.5841 | 4639.4654 | 104.6687 | 6507.0358 | 4637.9171 | 103.1205 | 0 | 0 | 0 | 1.5483 | 25630.5577 | 18205.393 | 582.4478 | 25443.6446 | 18018.4798 | 395.5346 | 0 | 0 | 0 | 186.9132 | 84126.2669 | 63619.0977 | 3382.9774 | 82257.1351 | 61749.9658 | 1513.8456 | 0 | 0 | 0 | 1869.1318 | 0.0096174 | 0.0064664 | 0.0001644 | 0 | 0 | 0 | 0.0029254 | 5000000 | scaled
CB 498 | 11985.566 | 11773.7827 | 0 | 211.7833 | 98.23% | 0% | 1.767% | 2470.231 | 11538.1987 | 184.0673 | 959.6756 | 1326.4881 | 854.3411 | 4153.0469 | 6530.8108 | 498 |  | 1650 | CB 498 | 11985.566 | 9515.335 | 447.3673 | 11773.7827 | 9303.5517 | 235.5839 | 0 | 0 | 0 | 211.7833 | 872.3764 | 688.309 | 18.0353 | 872.217 | 688.1497 | 17.876 | 0 | 0 | 0 | 0.15936 | 6687.5935 | 5361.1054 | 156.7827 | 6668.355 | 5341.8669 | 137.5442 | 0 | 0 | 0 | 19.2385 | 4425.5961 | 3465.9205 | 272.5492 | 4233.2107 | 3273.5351 | 80.1638 | 0 | 0 | 0 | 192.3854 | 0.0009568 | 0.0007268 | 1.84e-05 | 0 | 0 | 0 | 0.0003002 | 5000000 | scaled
CB 499 | 19419.3282 | 18378.3377 | 0 | 1040.9905 | 94.64% | 0% | 5.361% | 6753.1144 | 18144.934 | 578.656 | 2054.6249 | 4119.8336 | 1347.0969 | 7705.5851 | 9092.2519 | 499 |  | 1651 | CB 499 | 19419.3282 | 12666.2138 | 1274.3942 | 18378.3377 | 11625.2233 | 233.4038 | 0 | 0 | 0 | 1040.9905 | 1362.0785 | 783.4225 | 14.9815 | 1361.2952 | 782.6392 | 14.1982 | 0 | 0 | 0 | 0.78331 | 9272.3133 | 5152.4798 | 180.0614 | 9177.749 | 5057.9155 | 85.4971 | 0 | 0 | 0 | 94.5643 | 8784.9364 | 6730.3115 | 1079.3513 | 7839.2935 | 5784.6686 | 133.7084 | 0 | 0 | 0 | 945.6429 | 0.0053798 | 0.0032648 | 8.32e-05 | 0 | 0 | 0 | 0.0014902 | 5000000 | scaled
CB 50 | 4817.8885 | 1898.0388 | 0 | 2919.8497 | 39.4% | 0% | 60.6% | 1076.2839 | 1877.2098 | 0 | 1076.2839 | 0 | 0 | 1877.2098 | 0 | 50 |  | 1652 | CB 50 | 4817.8885 | 3741.6046 | 2940.6788 | 1898.0388 | 821.7549 | 20.8291 | 0 | 0 | 0 | 2919.8497 | 2.1971 | 2.1971 | 2.1971 | 0 | 0 | 0 | 0 | 0 | 0 | 2.1971 | 265.2411 | 265.2411 | 265.2411 | 0 | 0 | 0 | 0 | 0 | 0 | 265.2411 | 4550.4503 | 3474.1664 | 2673.2405 | 1898.0388 | 821.7549 | 20.8291 | 0 | 0 | 0 | 2652.4115 | 0.0068118 | 0.0029496 | 7.48e-05 | 0 | 0 | 0 | 0.0041344 | 5000000 | scaled
CB 504 | 34497.5419 | 31074.1852 | 0 | 3423.3568 | 90.08% | 0% | 9.923% | 18801.0157 | 30859.2325 | 611.7189 | 14665.5072 | 3523.7896 | 926.4119 | 24712.6917 | 5220.1288 | 504 |  | 1653 | CB 504 | 34497.5419 | 15696.5262 | 3638.3095 | 31074.1852 | 12273.1695 | 214.9527 | 0 | 0 | 0 | 3423.3568 | 932.884 | 321.1651 | 6.472 | 930.308 | 318.5891 | 3.896 | 0 | 0 | 0 | 2.576 | 5551.1479 | 2027.3582 | 331.019 | 5240.1678 | 1716.3782 | 20.039 | 0 | 0 | 0 | 310.9801 | 28013.5101 | 13348.0029 | 3300.8184 | 24903.7094 | 10238.2022 | 191.0177 | 0 | 0 | 0 | 3109.8007 | 0.0083924 | 0.0038044 | 9.72e-05 | 0 | 0 | 0 | 0.0048334 | 5000000 | scaled
CB 505 | 21017.5776 | 19332.097 | 0 | 1685.4806 | 91.98% | 0% | 8.019% | 9668.1175 | 19123.4821 | 608.5288 | 5397.5801 | 3662.0087 | 1092.5499 | 11534.7071 | 6496.2251 | 505 |  | 1654 | CB 505 | 21017.5776 | 11349.46 | 1894.0955 | 19332.097 | 9663.9794 | 208.6149 | 0 | 0 | 0 | 1685.4806 | 1103.7764 | 495.2476 | 11.2265 | 1102.5081 | 493.9794 | 9.9582 | 0 | 0 | 0 | 1.2683 | 6705.0749 | 3043.0662 | 208.8498 | 6551.9647 | 2889.956 | 55.7396 | 0 | 0 | 0 | 153.1102 | 13208.7263 | 7811.1462 | 1674.0192 | 11677.6242 | 6280.0441 | 142.9171 | 0 | 0 | 0 | 1531.1021 | 0.0050756 | 0.0023702 | 6.02e-05 | 0 | 0 | 0 | 0.0023482 | 5000000 | scaled
CB 506 | 16124.1936 | 14778.6295 | 0 | 1345.5641 | 91.65% | 0% | 8.345% | 7155.2727 | 14583.0104 | 49.6069 | 6852.533 | 253.1327 | 105.2473 | 13940.7714 | 536.9916 | 506 |  | 1655 | CB 506 | 16124.1936 | 8968.9209 | 1541.1832 | 14778.6295 | 7623.3568 | 195.6191 | 0 | 0 | 0 | 1345.5641 | 107.9518 | 58.3448 | 2.7045 | 106.9393 | 57.3323 | 1.692 | 0 | 0 | 0 | 1.0125 | 667.8473 | 414.7146 | 130.8556 | 545.6153 | 292.4826 | 8.6237 | 0 | 0 | 0 | 122.232 | 15348.3946 | 8495.8615 | 1407.6231 | 14126.0749 | 7273.5419 | 185.3035 | 0 | 0 | 0 | 1222.3196 | 0.0034832 | 0.0017934 | 4.54e-05 | 0 | 0 | 0 | 0.0018958 | 5000000 | scaled
CB 508 | 20263.8765 | 18533.0362 | 0 | 1730.8403 | 91.46% | 0% | 8.542% | 8048.0792 | 18318.61 | 167.3398 | 7010.3607 | 870.3787 | 333.041 | 16256.9398 | 1728.6291 | 508 |  | 1656 | CB 508 | 20263.8765 | 12215.7973 | 1945.2665 | 18533.0362 | 10484.9569 | 214.4262 | 0 | 0 | 0 | 1730.8403 | 334.7139 | 167.3741 | 1.6729 | 333.4115 | 166.0717 | 0.37048 | 0 | 0 | 0 | 1.3024 | 1887.7454 | 1017.3666 | 159.1162 | 1730.5146 | 860.1359 | 1.8855 | 0 | 0 | 0 | 157.2307 | 18041.4172 | 11031.0565 | 1784.4774 | 16469.11 | 9458.7493 | 212.1702 | 0 | 0 | 0 | 1572.3072 | 0.0044374 | 0.0022534 | 5.78e-05 | 0 | 0 | 0 | 0.0024158 | 5000000 | scaled
CB 509 | 23311.7783 | 17432.7172 | 0 | 5879.061 | 74.78% | 0% | 25.22% | 9285.9934 | 17174.3102 | 132.6273 | 8475.5204 | 677.8457 | 259.4086 | 15588.5608 | 1326.3408 | 509 |  | 1657 | CB 509 | 23311.7783 | 14025.7848 | 6137.468 | 17432.7172 | 8146.7238 | 258.407 | 0 | 0 | 0 | 5879.061 | 274.4875 | 141.8602 | 15.0789 | 270.0637 | 137.4364 | 10.6551 | 0 | 0 | 0 | 4.4238 | 1915.0987 | 1237.253 | 588.7579 | 1381.0408 | 703.1951 | 54.6999 | 0 | 0 | 0 | 534.0579 | 21122.192 | 12646.6716 | 5533.6313 | 15781.6127 | 7306.0923 | 193.052 | 0 | 0 | 0 | 5340.5793 | 0.018856 | 0.0084828 | 0.0004524 | 0 | 0 | 0 | 0.008343 | 5000000 | scaled
CB 51 | 6408.5693 | 2880.6577 | 0 | 3527.9116 | 44.95% | 0% | 55.05% | 1633.4934 | 2848.5659 | 0 | 1633.4934 | 0 | 0 | 2848.5659 | 0 | 51 |  | 1658 | CB 51 | 6408.5693 | 4775.0759 | 3560.0034 | 2880.6577 | 1247.1643 | 32.0918 | 0 | 0 | 0 | 3527.9116 | 2.6546 | 2.6546 | 2.6546 | 0 | 0 | 0 | 0 | 0 | 0 | 2.6546 | 320.4779 | 320.4779 | 320.4779 | 0 | 0 | 0 | 0 | 0 | 0 | 320.4779 | 6085.4367 | 4451.9433 | 3236.8708 | 2880.6577 | 1247.1643 | 32.0918 | 0 | 0 | 0 | 3204.779 | 0.00906 | 0.0039222 | 9.98e-05 | 0 | 0 | 0 | 0.005019 | 5000000 | scaled
CB 510 | 12294.1271 | 10405.5995 | 1270.6477 | 617.8799 | 84.64% | 10.34% | 5.026% | 5739.0469 | 11521.1041 | 183.391 | 4447.8361 | 1107.8199 | 370.1086 | 8905.6077 | 2245.3878 | 510 |  | 1659 | CB 510 | 12294.1271 | 6555.0802 | 773.023 | 10405.5995 | 5234.8795 | 70.2771 | 1270.6477 | 702.3208 | 84.866 | 617.8799 | 370.7207 | 187.3298 | 0.61214 | 368.0517 | 185.6466 | 0 | 2.2041 | 1.2183 | 0.14721 | 0.46493 | 2317.4417 | 1209.6218 | 72.0539 | 2022.8735 | 1021.7013 | 0 | 238.4396 | 131.7919 | 15.9253 | 56.1286 | 9605.9647 | 5158.1285 | 700.357 | 8014.6743 | 4027.5316 | 70.2771 | 1030.004 | 569.3106 | 68.7935 | 561.2863 | 0.0015708 | 0.0007542 | 1.9e-05 | 0.010306 | 0.0058604 | 0.0010306 | 0.0008944 | 5000000 | scaled
CB 511 | 163941.1946 | 157304.4027 | 5234.1009 | 1402.691 | 95.95% | 3.193% | 0.8556% | 56373.148 | 159625.8698 | 2535.0617 | 36294.3421 | 17543.7442 | 7652.7434 | 96861.7887 | 55111.3377 | 511 |  | 1660 | CB 511 | 163941.1946 | 107568.0467 | 4315.3249 | 157304.4027 | 103273.9684 | 2563.3886 | 5234.1009 | 2891.3872 | 349.2453 | 1402.691 | 7800.6172 | 5265.5555 | 147.8738 | 7792.3208 | 5260.5001 | 146.3352 | 7.2409 | 4 | 0.48315 | 1.0555 | 56320.8711 | 38777.1269 | 1209.5334 | 55680.1124 | 38366.1311 | 1047.8595 | 513.3372 | 283.5743 | 34.2524 | 127.4214 | 99819.7064 | 63525.3643 | 2957.9177 | 93831.9695 | 59647.3373 | 1369.1939 | 4713.5228 | 2603.8129 | 314.5097 | 1274.2141 | 0.007096 | 0.0044084 | 0.000112 | 0.01029 | 0.0058484 | 0.001029 | 0.0019502 | 5000000 | scaled
CB 512 | 72992.2975 | 7274.2297 | 65180.5061 | 537.5616 | 9.966% | 89.3% | 0.7365% | 32671.3511 | 68041.4809 | 130.97 | 29356.0029 | 3184.3781 | 265.1524 | 61173.1747 | 6603.1539 | 512 |  | 1661 | CB 512 | 72992.2975 | 40320.9464 | 4950.8165 | 7274.2297 | 3744.7043 | 62.4472 | 65180.5061 | 36038.6805 | 4350.8077 | 537.5616 | 270.2364 | 139.2664 | 5.084 | 199.727 | 100.1005 | 0 | 70.1049 | 38.7614 | 4.6795 | 0.4045 | 7048.1666 | 3863.7885 | 445.0128 | 1064.0612 | 533.3091 | 0 | 5935.273 | 3281.6469 | 396.1803 | 48.8325 | 65673.8944 | 36317.8915 | 4500.7198 | 6010.4415 | 3111.2947 | 62.4472 | 59175.1283 | 32718.2722 | 3949.9479 | 488.3246 | 0.001292 | 0.0006672 | 1.68e-05 | 0.010223 | 0.0058154 | 0.0010224 | 0.0007622 | 5000000 | scaled
CB 513 | 4858.4447 | 3655.9269 | 0 | 1202.5178 | 75.25% | 0% | 24.75% | 1849.5578 | 3608.2318 | 9.5351 | 1791.0211 | 49.0015 | 18.4999 | 3494.705 | 95.0268 | 513 |  | 1662 | CB 513 | 4858.4447 | 3008.8869 | 1250.2129 | 3655.9269 | 1806.3691 | 47.6951 | 0 | 0 | 0 | 1202.5178 | 20.0279 | 10.4928 | 1.528 | 19.1231 | 9.5879 | 0.62312 | 0 | 0 | 0 | 0.90486 | 207.4454 | 158.4439 | 112.4186 | 98.2079 | 49.2064 | 3.1811 | 0 | 0 | 0 | 109.2375 | 4630.9713 | 2839.9502 | 1136.2663 | 3538.5959 | 1747.5748 | 43.8909 | 0 | 0 | 0 | 1092.3754 | 0.0036698 | 0.0016772 | 4.2e-05 | 0 | 0 | 0 | 0.0016992 | 5000000 | scaled
CB 514 | 180275.1709 | 165898.8635 | 0 | 14376.3074 | 92.03% | 0% | 7.975% | 89625.4672 | 163588.699 | 12603.4481 | 26084.9567 | 50937.0624 | 22507.9501 | 50880.2551 | 90200.4939 | 514 |  | 1663 | CB 514 | 180275.1709 | 90649.7037 | 16686.4718 | 165898.8635 | 76273.3963 | 2310.1645 | 0 | 0 | 0 | 14376.3074 | 22839.0778 | 10235.6297 | 331.1277 | 22828.26 | 10224.812 | 320.31 | 0 | 0 | 0 | 10.8177 | 92828.0769 | 41891.0144 | 2627.583 | 91522.1233 | 40585.0608 | 1321.6294 | 0 | 0 | 0 | 1305.9536 | 64608.0163 | 38523.0596 | 13727.7611 | 51548.4802 | 25463.5235 | 668.2251 | 0 | 0 | 0 | 13059.5361 | 0.038501 | 0.017553 | 0.0004464 | 0 | 0 | 0 | 0.020221 | 5000000 | scaled
CB 515 | 7210.9956 | 4262.4872 | 0 | 2948.5084 | 59.11% | 0% | 40.89% | 1896.3644 | 4214.1706 | 116.5174 | 1260.0116 | 519.8354 | 221.9577 | 3007.4875 | 984.7254 | 515 |  | 1664 | CB 515 | 7210.9956 | 5314.6311 | 2996.825 | 4262.4872 | 2366.1227 | 48.3166 | 0 | 0 | 0 | 2948.5084 | 225.292 | 108.7746 | 3.3343 | 223.0733 | 106.5559 | 1.1156 | 0 | 0 | 0 | 2.2187 | 1257.4474 | 737.612 | 272.722 | 989.6029 | 469.7675 | 4.8775 | 0 | 0 | 0 | 267.8445 | 5728.2562 | 4468.2446 | 2720.7687 | 3049.8109 | 1789.7993 | 42.3235 | 0 | 0 | 0 | 2678.4452 | 0.0071684 | 0.0037086 | 9.34e-05 | 0 | 0 | 0 | 0.0041358 | 5000000 | scaled
CB 516 | 4977.7477 | 2742.639 | 0 | 2235.1087 | 55.1% | 0% | 44.9% | 1486.7768 | 2710.1752 | 0 | 1486.7768 | 0 | 0 | 2710.1752 | 0 | 516 |  | 1665 | CB 516 | 4977.7477 | 3490.9709 | 2267.5725 | 2742.639 | 1255.8623 | 32.4638 | 0 | 0 | 0 | 2235.1087 | 1.6818 | 1.6818 | 1.6818 | 0 | 0 | 0 | 0 | 0 | 0 | 1.6818 | 203.0388 | 203.0388 | 203.0388 | 0 | 0 | 0 | 0 | 0 | 0 | 203.0388 | 4773.0271 | 3286.2503 | 2062.8518 | 2742.639 | 1255.8623 | 32.4638 | 0 | 0 | 0 | 2030.388 | 0.0039948 | 0.0018476 | 4.64e-05 | 0 | 0 | 0 | 0.0030934 | 5000000 | scaled
CB 517 | 8439.1125 | 5755.1804 | 0 | 2683.9321 | 68.2% | 0% | 31.8% | 4282.9213 | 5726.3893 | 164.9929 | 3087.5852 | 1030.3432 | 196.8191 | 4331.9684 | 1197.6019 | 517 |  | 1666 | CB 517 | 8439.1125 | 4156.1912 | 2712.7231 | 5755.1804 | 1472.2592 | 28.7911 | 0 | 0 | 0 | 2683.9321 | 199.1465 | 34.1535 | 2.3274 | 197.1269 | 32.134 | 0.30781 | 0 | 0 | 0 | 2.0196 | 1442.9913 | 412.6481 | 245.3894 | 1199.1811 | 168.8379 | 1.5792 | 0 | 0 | 0 | 243.8102 | 6796.9747 | 3709.3895 | 2465.0063 | 4358.8724 | 1271.2873 | 26.9041 | 0 | 0 | 0 | 2438.1023 | 0.0067394 | 0.0031794 | 8.04e-05 | 0 | 0 | 0 | 0.0037686 | 5000000 | scaled
CB 518 | 15061.7765 | 12925.3694 | 0 | 2136.4071 | 85.82% | 0% | 14.18% | 5943.5748 | 12751.4156 | 45.836 | 5661.2459 | 236.4929 | 104.2452 | 12109.2984 | 537.872 | 518 |  | 1667 | CB 518 | 15061.7765 | 9118.2016 | 2310.3609 | 12925.3694 | 6981.7945 | 173.9538 | 0 | 0 | 0 | 2136.4071 | 106.8618 | 61.0258 | 2.6166 | 105.2542 | 59.4182 | 1.009 | 0 | 0 | 0 | 1.6076 | 737.1508 | 500.6579 | 199.2788 | 543.0781 | 306.5852 | 5.2061 | 0 | 0 | 0 | 194.0727 | 14217.7639 | 8556.5179 | 2108.4655 | 12277.037 | 6615.7911 | 167.7387 | 0 | 0 | 0 | 1940.7268 | 0.0052906 | 0.0028428 | 7.26e-05 | 0 | 0 | 0 | 0.0029984 | 5000000 | scaled
CB 519 | 14298.0854 | 11431.275 | 0 | 2866.8105 | 79.95% | 0% | 20.05% | 5051.9763 | 11269.9394 | 26.0836 | 4891.6174 | 134.2753 | 43.3916 | 11003.2039 | 223.3439 | 519 |  | 1668 | CB 519 | 14298.0854 | 9246.1092 | 3028.1461 | 11431.275 | 6379.2987 | 161.3356 | 0 | 0 | 0 | 2866.8105 | 45.8964 | 19.8127 | 2.5048 | 43.7392 | 17.6555 | 0.34762 | 0 | 0 | 0 | 2.1572 | 485.5551 | 351.2799 | 262.2112 | 225.1321 | 90.8568 | 1.7882 | 0 | 0 | 0 | 260.423 | 13766.634 | 8875.0166 | 2763.43 | 11162.4037 | 6270.7863 | 159.1997 | 0 | 0 | 0 | 2604.2303 | 0.0070694 | 0.0035548 | 9.1e-05 | 0 | 0 | 0 | 0.0040488 | 5000000 | scaled
CB 52 | 481.6125 | 134.1553 | 0 | 347.4571 | 27.86% | 0% | 72.14% | 76.1071 | 132.631 | 0 | 76.1071 | 0 | 0 | 132.631 | 0 | 52 |  | 1669 | CB 52 | 481.6125 | 405.5054 | 348.9814 | 134.1553 | 58.0483 | 1.5243 | 0 | 0 | 0 | 347.4571 | 0.26145 | 0.26145 | 0.26145 | 0 | 0 | 0 | 0 | 0 | 0 | 0.26145 | 31.5632 | 31.5632 | 31.5632 | 0 | 0 | 0 | 0 | 0 | 0 | 31.5632 | 449.7878 | 373.6807 | 317.1567 | 134.1553 | 58.0483 | 1.5243 | 0 | 0 | 0 | 315.6324 | 0.0008126 | 0.0003516 | 9.2e-06 | 0 | 0 | 0 | 0.0004938 | 5000000 | scaled
CB 520 | 1766.8013 | 1729.0005 | 0 | 37.8008 | 97.86% | 0% | 2.14% | 803.2495 | 1726.4953 | 114.7748 | 64.788 | 623.6867 | 233.1262 | 303.964 | 1189.4051 | 520 |  | 1670 | CB 520 | 1766.8013 | 963.5518 | 40.306 | 1729.0005 | 925.751 | 2.5052 | 0 | 0 | 0 | 37.8008 | 233.1546 | 118.3798 | 0.028444 | 233.1262 | 118.3514 | 0 | 0 | 0 | 0 | 0.028444 | 1192.8389 | 569.1522 | 3.4339 | 1189.4051 | 565.7184 | 0 | 0 | 0 | 0 | 3.4339 | 340.8077 | 276.0197 | 36.8437 | 306.4692 | 241.6812 | 2.5052 | 0 | 0 | 0 | 34.3385 | 2.6e-05 | 1.98e-05 | 6e-07 | 0 | 0 | 0 | 4.76e-05 | 5000000 | scaled
CB 521 | 12283.2234 | 2062.7225 | 9986.4583 | 234.0426 | 16.79% | 81.3% | 1.905% | 5246.8951 | 11319.6892 | 46.6772 | 4612.1602 | 588.0578 | 108.6695 | 9926.9301 | 1284.0896 | 521 |  | 1671 | CB 521 | 12283.2234 | 7036.3282 | 963.5342 | 2062.7225 | 1266.6587 | 15.1975 | 9986.4583 | 5535.6269 | 714.2941 | 234.0426 | 109.7066 | 63.0294 | 1.0371 | 97.4936 | 56.1811 | 0 | 12.0369 | 6.6722 | 0.86095 | 0.17611 | 1362.3364 | 774.2786 | 78.2469 | 544.3576 | 311.3865 | 0 | 796.7182 | 441.6315 | 56.9863 | 21.2606 | 10811.1803 | 6199.0202 | 884.2502 | 1420.8713 | 899.0911 | 15.1975 | 9177.7032 | 5087.3232 | 656.4469 | 212.6059 | 0.0009578 | 0.0004944 | 1.24e-05 | 0.024629 | 0.013995 | 0.0024628 | 0.0003302 | 5000000 | scaled
CB 522 | 1074325.7411 | 961463.9422 | 108287.1871 | 4574.6118 | 89.49% | 10.08% | 0.4258% | 549815.0757 | 1049030.2344 | 33358.3873 | 54256.3952 | 462200.2931 | 63370.8536 | 120441.8898 | 865217.4909 | 522 |  | 1672 | CB 522 | 1074325.7411 | 524510.6655 | 25295.5068 | 961463.9422 | 459891.1904 | 12976.6519 | 108287.1871 | 60044.8633 | 7744.2431 | 4574.6118 | 64221.7261 | 30863.3388 | 850.8725 | 64050.0362 | 30766.6038 | 835.3979 | 168.2477 | 93.2927 | 12.0324 | 3.4422 | 877950.3286 | 415750.0355 | 12732.8377 | 867924.5945 | 410005.6674 | 11629.9978 | 9610.1733 | 5328.8072 | 687.2791 | 415.5609 | 132153.6864 | 77897.2912 | 11711.7965 | 29489.3115 | 19118.9191 | 511.2562 | 98508.7661 | 54622.7633 | 7044.9316 | 4155.6087 | 0.01803 | 0.0090544 | 0.0002306 | 0.024535 | 0.013951 | 0.0024534 | 0.0064414 | 5000000 | scaled
CB 523 | 305569.155 | 113664.3711 | 187371.4513 | 4533.3326 | 37.2% | 61.32% | 1.484% | 143570.1963 | 285282.7373 | 9409.4728 | 87697.6427 | 46463.0808 | 17140.631 | 182568.2553 | 85573.851 | 523 |  | 1673 | CB 523 | 305569.155 | 161998.9587 | 20286.4178 | 113664.3711 | 53521.8779 | 2360.2241 | 187371.4513 | 103943.7482 | 13392.861 | 4533.3326 | 17560.0798 | 8150.607 | 419.4488 | 17320.2112 | 8016.0218 | 399.1362 | 236.4574 | 131.174 | 16.9014 | 3.4112 | 88951.8868 | 42488.806 | 3378.0359 | 70447.4282 | 32040.1533 | 1673.0059 | 18092.6476 | 10036.8417 | 1293.219 | 411.811 | 199057.1884 | 111359.5457 | 16488.933 | 25896.7316 | 13465.7029 | 288.082 | 169042.3463 | 93775.7324 | 12082.7407 | 4118.1104 | 0.013798 | 0.0064452 | 0.000164 | 0.024364 | 0.013858 | 0.0024364 | 0.006441 | 5000000 | scaled
CB 524 | 481330.8528 | 453656.0999 | 25502.2385 | 2172.5143 | 94.25% | 5.298% | 0.4514% | 245759.5716 | 476032.9189 | 21914.3092 | 32348.6882 | 191496.5742 | 42259.6232 | 73684.8641 | 360088.4316 | 524 |  | 1674 | CB 524 | 481330.8528 | 235571.2812 | 5297.9339 | 453656.0999 | 219195.1167 | 1415.1368 | 25502.2385 | 14203.6502 | 1710.2828 | 2172.5143 | 42377.9122 | 20463.6029 | 118.289 | 42334.261 | 20438.5669 | 113.8364 | 42.0164 | 23.4013 | 2.8178 | 1.6347 | 361096.677 | 169600.1028 | 1008.2454 | 358353.5856 | 167984.8832 | 640.1653 | 2545.7387 | 1417.867 | 170.7275 | 197.3527 | 77856.2636 | 45507.5754 | 4171.3995 | 52968.2533 | 30771.6667 | 661.1351 | 22914.4835 | 12762.3819 | 1536.7375 | 1973.5268 | 0.0098804 | 0.0050286 | 0.0001278 | 0.005201 | 0.0029784 | 0.00052 | 0.0030572 | 5000000 | scaled
CB 525 | 72157.0996 | 12714.2759 | 58828.3224 | 614.5014 | 17.62% | 81.53% | 0.8516% | 30485.8812 | 67403.9607 | 248.539 | 26991.8685 | 3245.4737 | 659.3871 | 59385.0898 | 7359.4838 | 525 |  | 1675 | CB 525 | 72157.0996 | 41671.2184 | 4753.1389 | 12714.2759 | 8368.3754 | 213.9952 | 58828.3224 | 32688.3416 | 3924.6423 | 614.5014 | 676.102 | 427.5629 | 16.7148 | 598.4157 | 384.1905 | 11.1006 | 77.2239 | 42.91 | 5.1519 | 0.46239 | 7809.0458 | 4563.5721 | 449.562 | 2551.5155 | 1617.3871 | 46.7161 | 5201.7085 | 2890.3633 | 347.0241 | 55.8217 | 63671.9519 | 36680.0834 | 4286.8621 | 9564.3447 | 6366.7978 | 156.1786 | 53549.3899 | 29755.0683 | 3572.4663 | 558.2173 | 0.0015544 | 0.0010678 | 2.74e-05 | 0.0048416 | 0.002767 | 0.0004842 | 0.0008594 | 5000000 | scaled
CB 529 | 27298.8427 | 25489.5921 | 0 | 1809.2507 | 93.37% | 0% | 6.628% | 13710.703 | 25254.414 | 1300.2245 | 1157.4195 | 11253.0589 | 2429.8396 | 2352.1626 | 20472.4117 | 529 |  | 1676 | CB 529 | 27298.8427 | 13588.1398 | 2044.4288 | 25489.5921 | 11778.8891 | 235.1781 | 0 | 0 | 0 | 1809.2507 | 2455.1155 | 1154.8909 | 25.2758 | 2453.7541 | 1153.5295 | 23.9144 | 0 | 0 | 0 | 1.3614 | 20817.7196 | 9564.6607 | 345.3079 | 20653.366 | 9400.3071 | 180.9544 | 0 | 0 | 0 | 164.3536 | 4026.0077 | 2868.5882 | 1673.845 | 2382.472 | 1225.0525 | 30.3093 | 0 | 0 | 0 | 1643.5357 | 0.0063622 | 0.00311 | 7.96e-05 | 0 | 0 | 0 | 0.0025622 | 5000000 | scaled
CB 53 | 889.5105 | 90.4469 | 0 | 799.0636 | 10.17% | 0% | 89.83% | 51.2966 | 89.4708 | 0 | 51.2966 | 0 | 0 | 89.4708 | 0 | 53 |  | 1677 | CB 53 | 889.5105 | 838.2139 | 800.0397 | 90.4469 | 39.1503 | 0.9761 | 0 | 0 | 0 | 799.0636 | 0.60127 | 0.60127 | 0.60127 | 0 | 0 | 0 | 0 | 0 | 0 | 0.60127 | 72.5875 | 72.5875 | 72.5875 | 0 | 0 | 0 | 0 | 0 | 0 | 72.5875 | 816.3218 | 765.0252 | 726.851 | 90.4469 | 39.1503 | 0.9761 | 0 | 0 | 0 | 725.8749 | 0.002101 | 0.0009096 | 2.28e-05 | 0 | 0 | 0 | 0.0011344 | 5000000 | scaled
CB 531 | 47683.5067 | 43028.7055 | 0 | 4654.8013 | 90.24% | 0% | 9.762% | 24046.2533 | 42604.7875 | 826.8892 | 20371.6224 | 2847.7417 | 1502.2264 | 35922.8251 | 5179.7361 | 531 |  | 1678 | CB 531 | 47683.5067 | 23637.2534 | 5078.7192 | 43028.7055 | 18982.4521 | 423.918 | 0 | 0 | 0 | 4654.8013 | 1517.1141 | 690.2249 | 14.8877 | 1513.6115 | 686.7223 | 11.3852 | 0 | 0 | 0 | 3.5026 | 5641.6472 | 2793.9055 | 461.9111 | 5218.8019 | 2371.0602 | 39.0658 | 0 | 0 | 0 | 422.8453 | 40524.7454 | 20153.123 | 4601.9204 | 36296.2921 | 15924.6696 | 373.467 | 0 | 0 | 0 | 4228.4534 | 0.01438 | 0.0063506 | 0.000161 | 0 | 0 | 0 | 0.0066264 | 5000000 | scaled
CB 532 | 16397.0169 | 12440.2444 | 0 | 3956.7726 | 75.87% | 0% | 24.13% | 6641.8307 | 12294.6512 | 4.3724 | 6614.7379 | 22.7203 | 7.7466 | 12246.6764 | 40.2283 | 532 |  | 1679 | CB 532 | 16397.0169 | 9755.1863 | 4102.3657 | 12440.2444 | 5798.4137 | 145.5931 | 0 | 0 | 0 | 3956.7726 | 10.731 | 6.3586 | 2.9844 | 7.7537 | 3.3812 | 0.0070943 | 0 | 0 | 0 | 2.9773 | 399.7037 | 376.9834 | 359.4755 | 40.2678 | 17.5475 | 0.039525 | 0 | 0 | 0 | 359.4359 | 15986.5822 | 9371.8443 | 3739.9058 | 12392.2229 | 5777.485 | 145.5465 | 0 | 0 | 0 | 3594.3593 | 0.010403 | 0.0045488 | 0.0001154 | 0 | 0 | 0 | 0.0056242 | 5000000 | scaled
CB 533 | 10605.3022 | 356.769 | 9938.9057 | 309.6275 | 3.364% | 93.72% | 2.92% | 4582.1197 | 9467.7347 | 35.6736 | 3552.0774 | 994.3687 | 66.3981 | 7375.2295 | 2026.1071 | 533 |  | 1680 | CB 533 | 10605.3022 | 6023.1824 | 1137.5675 | 356.769 | 150.2718 | 2.0842 | 9938.9057 | 5563.2831 | 825.8557 | 309.6275 | 70.311 | 34.6374 | 3.9129 | 26.5074 | 10.0158 | 0.059513 | 43.5706 | 24.3886 | 3.6204 | 0.23298 | 2224.4368 | 1230.0681 | 198.3297 | 151.7325 | 57.4931 | 0.31239 | 2044.5775 | 1144.4483 | 169.8905 | 28.1268 | 8310.5543 | 4758.4769 | 935.3248 | 178.529 | 82.7629 | 1.7123 | 7850.7576 | 4394.4463 | 652.3448 | 281.2677 | 0.000941 | 0.0004186 | 1.06e-05 | 0.05873 | 0.033361 | 0.005873 | 0.0004588 | 5000000 | scaled
CB 534 | 6305.1008 | 2269.322 | 3462.6776 | 573.1012 | 35.99% | 54.92% | 9.089% | 2748.1695 | 5229.761 | 93.9721 | 1485.656 | 1168.5415 | 157.7557 | 3055.5003 | 2016.5051 | 534 |  | 1681 | CB 534 | 6305.1008 | 3556.9312 | 1075.3397 | 2269.322 | 1045.8008 | 214.5024 | 3462.6776 | 1938.0292 | 287.7362 | 573.1012 | 174.4979 | 80.5259 | 16.7422 | 171.7925 | 78.8218 | 16.122 | 2.2741 | 1.2728 | 0.18897 | 0.43124 | 2321.2395 | 1152.698 | 304.7345 | 1554.1889 | 700.4639 | 193.2605 | 714.9897 | 400.1733 | 59.4131 | 52.0609 | 3809.3633 | 2323.7074 | 753.8631 | 543.3405 | 266.5152 | 5.1199 | 2745.4137 | 1536.5832 | 228.1341 | 520.609 | 0.0010428 | 0.0005222 | 1.34e-05 | 0.058685 | 0.033334 | 0.0058684 | 0.0008138 | 5000000 | scaled
CB 535 | 111498.2665 | 5112.6535 | 106057.899 | 327.714 | 4.585% | 95.12% | 0.2939% | 48298.1718 | 102345.7152 | 192.8459 | 38016.4698 | 10088.8561 | 522.5341 | 79664.3003 | 22158.8808 | 535 |  | 1682 | CB 535 | 111498.2665 | 63200.0947 | 9152.5513 | 5112.6535 | 3539.3736 | 16.1018 | 106057.899 | 59333.007 | 8808.7355 | 327.714 | 545.5154 | 352.6695 | 22.9813 | 271.5407 | 199.2885 | 0 | 273.7282 | 153.1344 | 22.7347 | 0.24659 | 23999.5482 | 13910.6921 | 1840.6674 | 2166.4223 | 1683.2578 | 0 | 21803.3561 | 12197.6646 | 1810.8976 | 29.7698 | 86953.2029 | 48936.7331 | 7288.9026 | 2674.6905 | 1656.8274 | 16.1018 | 83980.8147 | 46982.208 | 6975.1031 | 297.6977 | 0.0008256 | 0.0004848 | 1.2e-05 | 0.05842 | 0.033169 | 0.005842 | 0.000452 | 5000000 | scaled
CB 536 | 54109.9242 | 41227.6234 | 11897.504 | 984.7969 | 76.19% | 21.99% | 1.82% | 12663.753 | 51246.1539 | 535.4111 | 4187.8522 | 7940.4897 | 2719.3631 | 8781.7673 | 39745.0235 | 536 |  | 1683 | CB 536 | 54109.9242 | 41446.1712 | 2863.7704 | 41227.6234 | 33805.5027 | 890.5569 | 11897.504 | 6655.8717 | 988.4166 | 984.7969 | 2781.6633 | 2246.2522 | 62.3002 | 2723.8588 | 2213.5879 | 56.8185 | 57.0634 | 31.9232 | 4.7407 | 0.74103 | 40868.3185 | 32927.8287 | 1123.295 | 38332.383 | 31469.7267 | 830.5879 | 2446.4758 | 1368.6425 | 203.2474 | 89.4596 | 10459.9425 | 6272.0903 | 1678.1751 | 171.3816 | 122.1881 | 3.1505 | 9393.9647 | 5255.306 | 780.4284 | 894.5962 | 0.0035264 | 0.0025556 | 6.48e-05 | 0.058551 | 0.033246 | 0.0058552 | 0.0013982 | 5000000 | scaled
CB 54 | 9051.7588 | 6708.4283 | 0 | 2343.3305 | 74.11% | 0% | 25.89% | 3348.149 | 6622.4318 | 1.2025 | 3340.5716 | 6.3749 | 2.604 | 6606.0874 | 13.7404 | 54 |  | 1684 | CB 54 | 9051.7588 | 5703.6098 | 2429.327 | 6708.4283 | 3360.2793 | 85.9965 | 0 | 0 | 0 | 2343.3305 | 4.3673 | 3.1648 | 1.7633 | 2.604 | 1.4015 | 0 | 0 | 0 | 0 | 1.7633 | 226.6101 | 220.2353 | 212.8697 | 13.7404 | 7.3655 | 0 | 0 | 0 | 0 | 212.8697 | 8820.7813 | 5480.2097 | 2214.694 | 6692.0839 | 3351.5123 | 85.9965 | 0 | 0 | 0 | 2128.6974 | 0.004721 | 0.0021628 | 5.58e-05 | 0 | 0 | 0 | 0.0032756 | 5000000 | scaled
CB 540 | 67245.0147 | 66735.5996 | 0 | 509.4151 | 99.24% | 0% | 0.7576% | 26884.5115 | 66614.541 | 1925.8609 | 5229.0806 | 19729.57 | 4803.845 | 11089.6772 | 50721.0187 | 540 |  | 1685 | CB 540 | 67245.0147 | 40360.5032 | 630.4737 | 66735.5996 | 39851.0881 | 121.0586 | 0 | 0 | 0 | 509.4151 | 4809.4791 | 2883.6182 | 5.6341 | 4809.0958 | 2883.2349 | 5.2508 | 0 | 0 | 0 | 0.38332 | 50796.656 | 31067.086 | 75.6372 | 50750.3803 | 31020.8103 | 29.3616 | 0 | 0 | 0 | 46.2756 | 11638.8796 | 6409.799 | 549.2024 | 11176.1234 | 5947.0429 | 86.4462 | 0 | 0 | 0 | 462.7562 | 0.0028686 | 0.001552 | 3.98e-05 | 0 | 0 | 0 | 0.0007336 | 5000000 | scaled
CB 542 | 949477.5173 | 906320.1136 | 41912.7894 | 1244.6143 | 95.45% | 4.414% | 0.1311% | 319956.2082 | 911778.5597 | 17222.5032 | 49678.6944 | 253055.0105 | 49887.6366 | 142615.2261 | 719275.697 | 542 |  | 1686 | CB 542 | 949477.5173 | 629521.3091 | 37698.9577 | 906320.1136 | 604910.8906 | 33108.6777 | 41912.7894 | 23365.8042 | 3345.6657 | 1244.6143 | 51688.7187 | 34466.2154 | 1801.0821 | 51626.1051 | 34430.8948 | 1795.2222 | 61.6771 | 34.3841 | 4.9233 | 0.93653 | 749352.5922 | 496297.5817 | 30076.8952 | 745699.1985 | 494210.8336 | 29681.2285 | 3540.332 | 1973.6865 | 282.6051 | 113.0616 | 148436.2065 | 98757.512 | 5820.9804 | 108994.81 | 76269.1622 | 1632.227 | 38310.7803 | 21357.7336 | 3058.1372 | 1130.6162 | 0.0073392 | 0.0050562 | 0.0001282 | 0.044381 | 0.02518 | 0.004438 | 0.0017948 | 5000000 | scaled
CB 545 | 70979.6116 | 14177.832 | 55256.2135 | 1545.5661 | 19.97% | 77.85% | 2.177% | 32468.5962 | 65582.9872 | 26.6109 | 30437.7167 | 2004.2686 | 55.6396 | 61336.7054 | 4190.6422 | 545 |  | 1687 | CB 545 | 70979.6116 | 38511.0154 | 5396.6244 | 14177.832 | 6372.3715 | 161.9737 | 55256.2135 | 30593.0778 | 3689.0847 | 1545.5661 | 60.783 | 34.1721 | 5.1434 | 0 | 0 | 0 | 59.62 | 33.0092 | 3.9804 | 1.163 | 4630.8388 | 2626.5702 | 440.1966 | 0 | 0 | 0 | 4490.4385 | 2486.1699 | 299.7963 | 140.4003 | 66287.9898 | 35850.2731 | 4951.2844 | 14177.832 | 6372.3715 | 161.9737 | 50706.155 | 28073.8988 | 3385.3079 | 1404.0028 | 0.0035382 | 0.0016104 | 4.1e-05 | 0.010215 | 0.0058182 | 0.0010216 | 0.0021754 | 5000000 | scaled
CB 546 | 334160.532 | 19682.2785 | 309117.977 | 5360.2765 | 5.89% | 92.51% | 1.604% | 150291.4449 | 311468.9396 | 127.8693 | 140572.9874 | 9590.5881 | 267.6769 | 291124.2575 | 20077.0052 | 546 |  | 1688 | CB 546 | 334160.532 | 183869.0871 | 22691.5924 | 19682.2785 | 8912.9582 | 223.8638 | 309117.977 | 169595.8524 | 17107.4521 | 5360.2765 | 290.3294 | 162.46 | 22.6524 | 0.3626 | 0.18248 | 0 | 285.9333 | 158.2441 | 18.619 | 4.0334 | 21937.1163 | 12346.5282 | 1860.1112 | 1.8971 | 0.95505 | 0.000376 | 21448.288 | 11858.642 | 1373.1796 | 486.9312 | 311933.0863 | 171360.0989 | 20808.8288 | 19680.0188 | 8911.8207 | 223.8634 | 287383.7556 | 157578.9663 | 15715.6535 | 4869.3119 | 0.012995 | 0.005725 | 0.0001448 | 0.010002 | 0.0057008 | 0.0010002 | 0.0074594 | 5000000 | scaled
CB 547 | 19482.6913 | 16644.3321 | 0 | 2838.3592 | 85.43% | 0% | 14.57% | 9432.8773 | 16464.3677 | 50.157 | 9125.7216 | 256.9987 | 82.1391 | 15961.2115 | 421.0171 | 547 |  | 1689 | CB 547 | 19482.6913 | 10049.814 | 3018.3236 | 16644.3321 | 7211.4548 | 179.9644 | 0 | 0 | 0 | 2838.3592 | 84.576 | 34.419 | 2.4369 | 82.4402 | 32.2832 | 0.30111 | 0 | 0 | 0 | 2.1358 | 680.3978 | 423.3991 | 259.3807 | 422.5593 | 165.5607 | 1.5422 | 0 | 0 | 0 | 257.8385 | 18717.7175 | 9591.9959 | 2756.5059 | 16139.3325 | 7013.611 | 178.121 | 0 | 0 | 0 | 2578.3849 | 0.0074238 | 0.0033078 | 8.44e-05 | 0 | 0 | 0 | 0.0039688 | 5000000 | scaled
CB 548 | 15612.1399 | 12369.0704 | 0 | 3243.0694 | 79.23% | 0% | 20.77% | 5458.8392 | 12191.7178 | 12.1522 | 5384.4488 | 62.2382 | 27.8731 | 12021.1166 | 142.7281 | 548 |  | 1690 | CB 548 | 15612.1399 | 10153.3007 | 3420.422 | 12369.0704 | 6910.2312 | 177.3526 | 0 | 0 | 0 | 3243.0694 | 30.8258 | 18.6736 | 2.9527 | 28.3855 | 16.2333 | 0.51237 | 0 | 0 | 0 | 2.4403 | 439.9536 | 377.7154 | 297.2255 | 145.351 | 83.1127 | 2.6229 | 0 | 0 | 0 | 294.6026 | 15141.3605 | 9756.9117 | 3120.2438 | 12195.334 | 6810.8852 | 174.2173 | 0 | 0 | 0 | 2946.0265 | 0.0076536 | 0.003714 | 9.4e-05 | 0 | 0 | 0 | 0.0045406 | 5000000 | scaled
CB 549 | 10139.9759 | 7555.3698 | 0 | 2584.6061 | 74.51% | 0% | 25.49% | 4034.9205 | 7409.9539 | 120.5392 | 3287.4841 | 626.8972 | 208.4811 | 6120.8557 | 1080.6172 | 549 |  | 1691 | CB 549 | 10139.9759 | 6105.0555 | 2730.022 | 7555.3698 | 3520.4493 | 145.4159 | 0 | 0 | 0 | 2584.6061 | 218.3749 | 97.8357 | 9.8939 | 216.4301 | 95.8909 | 7.949 | 0 | 0 | 0 | 1.9448 | 1359.88 | 732.9829 | 279.2629 | 1125.0927 | 498.1955 | 44.4755 | 0 | 0 | 0 | 234.7874 | 8561.721 | 5274.2369 | 2440.8653 | 6213.8471 | 2926.363 | 92.9914 | 0 | 0 | 0 | 2347.8739 | 0.0072744 | 0.003349 | 8.5e-05 | 0 | 0 | 0 | 0.0036648 | 5000000 | scaled
CB 550 | 21174.7638 | 18109.8729 | 0 | 3064.8909 | 85.53% | 0% | 14.47% | 9560.1148 | 17894.2744 | 148.1797 | 8647.8901 | 764.045 | 258.5854 | 16302.601 | 1333.088 | 550 |  | 1692 | CB 550 | 21174.7638 | 11614.649 | 3280.4894 | 18109.8729 | 8549.7581 | 215.5985 | 0 | 0 | 0 | 3064.8909 | 264.2286 | 116.0489 | 5.6432 | 261.9223 | 113.7427 | 3.3369 | 0 | 0 | 0 | 2.3062 | 1628.7323 | 864.6873 | 295.6443 | 1350.3155 | 586.2705 | 17.2275 | 0 | 0 | 0 | 278.4168 | 19281.8029 | 10633.9128 | 2979.2019 | 16497.635 | 7849.7449 | 195.034 | 0 | 0 | 0 | 2784.1679 | 0.0071784 | 0.0033158 | 8.46e-05 | 0 | 0 | 0 | 0.0043288 | 5000000 | scaled
CB 551 | 2211.5431 | 1953.8462 | 0 | 257.6969 | 88.35% | 0% | 11.65% | 1107.1482 | 1932.2358 | 1.0172 | 1100.9052 | 5.2257 | 2.1314 | 1919.1511 | 10.9532 | 551 |  | 1693 | CB 551 | 2211.5431 | 1104.3949 | 279.3073 | 1953.8462 | 846.698 | 21.6105 | 0 | 0 | 0 | 257.6969 | 2.3253 | 1.3081 | 0.19391 | 2.1314 | 1.1142 | 0 | 0 | 0 | 0 | 0.19391 | 34.3626 | 29.1369 | 23.4094 | 10.9532 | 5.7276 | 0 | 0 | 0 | 0 | 23.4094 | 2174.8551 | 1073.9499 | 255.704 | 1940.7615 | 839.8563 | 21.6105 | 0 | 0 | 0 | 234.0936 | 0.0004312 | 0.0001866 | 4.8e-06 | 0 | 0 | 0 | 0.0003468 | 5000000 | scaled
CB 552 | 6545.5973 | 4170.9758 | 0 | 2374.6216 | 63.72% | 0% | 36.28% | 2146.5289 | 4133.6956 | 169.2986 | 1055.454 | 921.7763 | 347.7113 | 1862.3076 | 1923.6767 | 552 |  | 1694 | CB 552 | 6545.5973 | 4399.0685 | 2411.9018 | 4170.9758 | 2024.4469 | 37.2802 | 0 | 0 | 0 | 2374.6216 | 352.1303 | 182.8318 | 4.4191 | 350.3435 | 181.0449 | 2.6322 | 0 | 0 | 0 | 1.7868 | 2153.6754 | 1231.8991 | 229.9987 | 1937.9632 | 1016.1869 | 14.2865 | 0 | 0 | 0 | 215.7123 | 4039.7916 | 2984.3376 | 2177.4839 | 1882.6691 | 827.2151 | 20.3614 | 0 | 0 | 0 | 2157.1225 | 0.0050372 | 0.0021988 | 5.56e-05 | 0 | 0 | 0 | 0.0033184 | 5000000 | scaled
CB 553 | 49063.8353 | 46440.5037 | 0 | 2623.3316 | 94.65% | 0% | 5.347% | 26137.4825 | 45888.4053 | 1536.3199 | 13916.6528 | 10684.5098 | 2412.2284 | 27390.8596 | 16085.3173 | 553 |  | 1695 | CB 553 | 49063.8353 | 22926.3528 | 3175.43 | 46440.5037 | 20303.0212 | 552.0984 | 0 | 0 | 0 | 2623.3316 | 2442.3254 | 906.0056 | 30.0971 | 2440.3515 | 904.0316 | 28.1231 | 0 | 0 | 0 | 1.974 | 16499.3942 | 5814.8844 | 414.0769 | 16261.089 | 5576.5792 | 175.7717 | 0 | 0 | 0 | 238.3052 | 30122.1156 | 16205.4628 | 2731.256 | 27739.0632 | 13822.4104 | 348.2036 | 0 | 0 | 0 | 2383.0524 | 0.0076414 | 0.0037024 | 9.5e-05 | 0 | 0 | 0 | 0.003667 | 5000000 | scaled
CB 554 | 2887.7754 | 2260.2161 | 0 | 627.5593 | 78.27% | 0% | 21.73% | 1204.6835 | 2236.2901 | 106.1239 | 499.205 | 599.3546 | 203.2328 | 874.7009 | 1158.3564 | 554 |  | 1696 | CB 554 | 2887.7754 | 1683.092 | 651.4853 | 2260.2161 | 1055.5327 | 23.926 | 0 | 0 | 0 | 627.5593 | 205.9352 | 99.8113 | 2.7024 | 205.463 | 99.3391 | 2.2302 | 0 | 0 | 0 | 0.47222 | 1227.9037 | 628.5491 | 69.5473 | 1170.8958 | 571.5412 | 12.5394 | 0 | 0 | 0 | 57.0079 | 1453.9365 | 954.7315 | 579.2356 | 883.8573 | 384.6524 | 9.1564 | 0 | 0 | 0 | 570.0792 | 0.001173 | 0.000508 | 1.26e-05 | 0 | 0 | 0 | 0.0008658 | 5000000 | scaled
CB 556 | 422664.007 | 421587.7599 | 0 | 1076.2472 | 99.75% | 0% | 0.2546% | 194491.4068 | 417664.9032 | 140174.0067 | 8082.397 | 46235.0032 | 301995.6542 | 16340.1466 | 99329.1024 | 556 |  | 1697 | CB 556 | 422664.007 | 228172.6002 | 4999.1038 | 421587.7599 | 227096.353 | 3922.8567 | 0 | 0 | 0 | 1076.2472 | 304757.8689 | 164583.8622 | 2762.2147 | 304757.059 | 164583.0523 | 2761.4048 | 0 | 0 | 0 | 0.80984 | 100353.4142 | 54118.4111 | 1024.3118 | 100255.6472 | 54020.644 | 926.5448 | 0 | 0 | 0 | 97.767 | 17552.7239 | 9470.327 | 1212.5773 | 16575.0536 | 8492.6567 | 234.907 | 0 | 0 | 0 | 977.6703 | 0.0054722 | 0.002834 | 7.24e-05 | 0 | 0 | 0 | 0.0014972 | 5000000 | scaled
CB 558 | 60272.4279 | 59574.1492 | 0 | 698.2787 | 98.84% | 0% | 1.159% | 30605.183 | 59492.6912 | 2189.103 | 8320.5548 | 20095.5253 | 4198.2887 | 17124.36 | 38170.0424 | 558 |  | 1698 | CB 558 | 60272.4279 | 29667.2449 | 779.7367 | 59574.1492 | 28968.9662 | 81.4581 | 0 | 0 | 0 | 698.2787 | 4198.8142 | 2009.7112 | 0.52543 | 4198.2887 | 2009.1858 | 0 | 0 | 0 | 0 | 0.52543 | 38233.4745 | 18137.9492 | 63.4321 | 38170.0424 | 18074.5171 | 0 | 0 | 0 | 0 | 63.4321 | 17840.1392 | 9519.5844 | 715.7792 | 17205.8181 | 8885.2633 | 81.4581 | 0 | 0 | 0 | 634.3211 | 0.0030564 | 0.0015898 | 4.02e-05 | 0 | 0 | 0 | 0.0009982 | 5000000 | scaled
CB 56 | 122212.1886 | 11814.4257 | 106257.7897 | 4139.9732 | 9.667% | 86.95% | 3.388% | 54056.2408 | 110847.0903 | 50.913 | 48373.4803 | 5631.8475 | 106.2362 | 98980.5019 | 11760.3522 | 56 |  | 1699 | CB 56 | 122212.1886 | 68155.9478 | 11365.0982 | 11814.4257 | 5245.6813 | 133.8785 | 106257.7897 | 58770.2933 | 7091.2466 | 4139.9732 | 116.9258 | 66.0128 | 10.6896 | 0.31294 | 0.12297 | 0 | 113.4977 | 62.7746 | 7.5744 | 3.1152 | 12977.2722 | 7345.4248 | 1216.9201 | 1.7144 | 0.68002 | 0 | 12599.4798 | 6968.6667 | 840.8421 | 376.078 | 109117.9905 | 60744.5102 | 10137.4886 | 11812.3984 | 5244.8783 | 133.8785 | 93544.8121 | 51738.852 | 6242.8302 | 3760.78 | 0.0072922 | 0.0032182 | 8.16e-05 | 0.010155 | 0.0057786 | 0.0010156 | 0.005853 | 5000000 | scaled
CB 560 | 8225.094 | 7951.3639 | 0 | 273.7301 | 96.67% | 0% | 3.328% | 4402.2584 | 7569.2411 | 341.1042 | 0.40118 | 4060.753 | 601.4996 | 1.0845 | 6966.6569 | 560 |  | 1700 | CB 560 | 8225.094 | 3822.8356 | 655.8529 | 7951.3639 | 3549.1056 | 382.1229 | 0 | 0 | 0 | 273.7301 | 629.119 | 288.0148 | 27.6194 | 628.913 | 287.8088 | 27.4134 | 0 | 0 | 0 | 0.20597 | 7346.2134 | 3285.4604 | 379.5564 | 7321.3475 | 3260.5945 | 354.6906 | 0 | 0 | 0 | 24.8658 | 249.7617 | 249.3605 | 248.6771 | 1.1034 | 0.70221 | 0.018862 | 0 | 0 | 0 | 248.6583 | 0.0007286 | 0.0004102 | 1.06e-05 | 0 | 0 | 0 | 0.0003916 | 5000000 | scaled
CB 562 | 385059.7996 | 384066.6282 | 0 | 993.1713 | 99.74% | 0% | 0.2579% | 201189.3276 | 381773.8023 | 134282.5076 | 21626.4831 | 45280.3369 | 252310.282 | 43913.4991 | 85550.0212 | 562 |  | 1701 | CB 562 | 385059.7996 | 183870.472 | 3285.9973 | 384066.6282 | 182877.3007 | 2292.8259 | 0 | 0 | 0 | 993.1713 | 253567.1761 | 119284.6686 | 1256.8942 | 253566.4288 | 119283.9212 | 1256.1468 | 0 | 0 | 0 | 0.74733 | 86106.9217 | 40826.5847 | 556.9005 | 86016.7013 | 40736.3644 | 466.6801 | 0 | 0 | 0 | 90.2204 | 45385.7018 | 23759.2187 | 1472.2026 | 44483.4981 | 22857.0151 | 569.999 | 0 | 0 | 0 | 902.2036 | 0.0050812 | 0.0025968 | 6.6e-05 | 0 | 0 | 0 | 0.001415 | 5000000 | scaled
CB 563 | 10230.9852 | 10102.8703 | 0 | 128.1149 | 98.75% | 0% | 1.252% | 3660.0328 | 9925.6548 | 250.938 | 2122.7917 | 1286.303 | 683.93 | 5799.6252 | 3442.0996 | 563 |  | 1702 | CB 563 | 10230.9852 | 6570.9524 | 305.3304 | 10102.8703 | 6442.8375 | 177.2155 | 0 | 0 | 0 | 128.1149 | 696.8674 | 445.9294 | 12.9374 | 696.771 | 445.833 | 12.841 | 0 | 0 | 0 | 0.096402 | 3518.815 | 2232.512 | 76.7154 | 3507.177 | 2220.8739 | 65.0774 | 0 | 0 | 0 | 11.638 | 6015.3028 | 3892.5111 | 215.6775 | 5898.9223 | 3776.1306 | 99.2971 | 0 | 0 | 0 | 116.3804 | 0.0005066 | 0.0003328 | 8.6e-06 | 0 | 0 | 0 | 0.0001866 | 5000000 | scaled
CB 564 | 57572.2315 | 57173.1963 | 0 | 399.0352 | 99.31% | 0% | 0.6931% | 22514.3643 | 55662.6806 | 1620.2754 | 6348.8455 | 14545.2434 | 4009.1067 | 13572.6346 | 38080.9394 | 564 |  | 1703 | CB 564 | 57572.2315 | 35057.8672 | 1909.5509 | 57173.1963 | 34658.832 | 1510.5157 | 0 | 0 | 0 | 399.0352 | 4117.2287 | 2496.9533 | 108.122 | 4116.9284 | 2496.653 | 107.8217 | 0 | 0 | 0 | 0.30026 | 39340.8422 | 24795.5987 | 1259.9028 | 39304.5936 | 24759.3501 | 1223.6542 | 0 | 0 | 0 | 36.2486 | 14114.1607 | 7765.3152 | 541.5261 | 13751.6744 | 7402.8289 | 179.0398 | 0 | 0 | 0 | 362.4863 | 0.002351 | 0.0012448 | 3.18e-05 | 0 | 0 | 0 | 0.000551 | 5000000 | scaled
CB 567 | 37304.9438 | 36938.3744 | 0 | 366.5693 | 99.02% | 0% | 0.9826% | 17613.2316 | 36453.155 | 1355.0092 | 3238.5123 | 13019.7101 | 2757.1641 | 7065.8427 | 26630.1482 | 567 |  | 1704 | CB 567 | 37304.9438 | 19691.7122 | 851.7888 | 36938.3744 | 19325.1428 | 485.2195 | 0 | 0 | 0 | 366.5693 | 2798.1209 | 1443.1117 | 40.9568 | 2797.845 | 1442.8359 | 40.6809 | 0 | 0 | 0 | 0.27583 | 27028.1126 | 14008.4025 | 397.9644 | 26994.8132 | 13975.1031 | 364.665 | 0 | 0 | 0 | 33.2994 | 7478.7103 | 4240.198 | 412.8676 | 7145.7162 | 3907.2039 | 79.8735 | 0 | 0 | 0 | 332.9941 | 0.0018682 | 0.0009932 | 2.52e-05 | 0 | 0 | 0 | 0.0005116 | 5000000 | scaled
CB 57 | 246572.4961 | 33081.5692 | 206797.9798 | 6692.9471 | 13.42% | 83.87% | 2.714% | 111498.4441 | 226784.9755 | 101.1811 | 103782.5831 | 7614.6799 | 211.6704 | 210638.9744 | 15934.3307 | 57 |  | 1705 | CB 57 | 246572.4961 | 135074.052 | 19787.5206 | 33081.5692 | 14325.837 | 360.5477 | 206797.9798 | 114055.2679 | 12734.0258 | 6692.9471 | 231.6382 | 130.457 | 19.9678 | 0.19155 | 0.068972 | 0 | 226.4104 | 125.3518 | 14.9315 | 5.0362 | 17658.5211 | 10043.8412 | 1724.1904 | 1.041 | 0.39399 | 0 | 17049.4882 | 9435.4554 | 1116.1985 | 607.9919 | 228682.3368 | 124899.7537 | 18043.3624 | 33080.3366 | 14325.374 | 360.5477 | 189522.0813 | 104494.4607 | 11602.8957 | 6079.919 | 0.014905 | 0.006453 | 0.0001634 | 0.010021 | 0.005711 | 0.001002 | 0.0094668 | 5000000 | scaled
CB 570 | 7101.6877 | 4772.8303 | 0 | 2328.8574 | 67.21% | 0% | 32.79% | 2705.158 | 4720.6757 | 0.033895 | 2704.9509 | 0.17322 | 0.10681 | 4720.0235 | 0.54543 | 570 |  | 1706 | CB 570 | 7101.6877 | 4396.5297 | 2381.012 | 4772.8303 | 2067.6724 | 52.1546 | 0 | 0 | 0 | 2328.8574 | 1.8592 | 1.8253 | 1.7524 | 0.10681 | 0.072914 | 0 | 0 | 0 | 0 | 1.7524 | 212.1004 | 211.9272 | 211.555 | 0.54543 | 0.37221 | 0 | 0 | 0 | 0 | 211.555 | 6887.7281 | 4182.7772 | 2167.7046 | 4772.1781 | 2067.2272 | 52.1546 | 0 | 0 | 0 | 2115.55 | 0.0044818 | 0.001941 | 4.88e-05 | 0 | 0 | 0 | 0.0033308 | 5000000 | scaled
CB 572 | 3329.9948 | 1738.3119 | 0 | 1591.6829 | 52.2% | 0% | 47.8% | 984.784 | 1719.0538 | 0.014189 | 984.6966 | 0.073269 | 0.023648 | 1718.908 | 0.12207 | 572 |  | 1707 | CB 572 | 3329.9948 | 2345.2108 | 1610.941 | 1738.3119 | 753.5279 | 19.2581 | 0 | 0 | 0 | 1591.6829 | 1.2213 | 1.2071 | 1.1977 | 0.023648 | 0.0094591 | 0 | 0 | 0 | 0 | 1.1977 | 144.7116 | 144.6384 | 144.5896 | 0.12207 | 0.048799 | 0 | 0 | 0 | 0 | 144.5896 | 3184.0618 | 2199.3653 | 1465.1538 | 1738.1662 | 753.4696 | 19.2581 | 0 | 0 | 0 | 1445.8957 | 0.0023168 | 0.0010044 | 2.58e-05 | 0 | 0 | 0 | 0.002226 | 5000000 | scaled
CB 576 | 417702.4735 | 327340.8289 | 89750.4157 | 611.2289 | 78.37% | 21.49% | 0.1463% | 234638.0254 | 409221.2924 | 11125.6606 | 41372.6487 | 182139.7161 | 18746.761 | 91036.1934 | 299438.338 | 576 |  | 1708 | CB 576 | 417702.4735 | 183064.4481 | 8481.181 | 327340.8289 | 132411.8628 | 709.1778 | 89750.4157 | 50041.3564 | 7160.7744 | 611.2289 | 18808.3409 | 7682.6804 | 61.5799 | 18635.709 | 7586.224 | 47.3832 | 172.172 | 95.9965 | 13.7368 | 0.45993 | 300574.0927 | 118434.3766 | 1135.7547 | 292475.3089 | 113894.2422 | 438.4954 | 8043.2593 | 4484.6099 | 641.7348 | 55.5245 | 98320.0398 | 56947.3911 | 7283.8464 | 16229.811 | 10931.3966 | 223.2991 | 81534.9843 | 45460.75 | 6505.3027 | 555.2445 | 0.0020202 | 0.0010624 | 2.66e-05 | 0.044359 | 0.025171 | 0.0044358 | 0.0008586 | 5000000 | scaled
CB 578 | 140491.5616 | 16926.5716 | 119301.2367 | 4263.7533 | 12.05% | 84.92% | 3.035% | 62837.9703 | 128077.2249 | 58.6573 | 57760.9384 | 5018.3747 | 122.5165 | 117460.357 | 10494.3514 | 578 |  | 1709 | CB 578 | 140491.5616 | 77653.5913 | 12414.3368 | 16926.5716 | 7326.5971 | 188.3488 | 119301.2367 | 66063.2409 | 7962.2347 | 4263.7533 | 134.4218 | 75.7646 | 11.9054 | 1.0444 | 0.47492 | 0.0094591 | 130.169 | 72.0813 | 8.6876 | 3.2083 | 11631.8285 | 6613.4537 | 1137.477 | 5.3763 | 2.4462 | 0.048611 | 11239.1299 | 6223.6852 | 750.1061 | 387.3223 | 128725.3114 | 70964.373 | 11264.9544 | 16920.1508 | 7323.6759 | 188.2907 | 107931.9378 | 59767.4744 | 7203.441 | 3873.2227 | 0.009446 | 0.0040896 | 0.0001048 | 0.010101 | 0.005754 | 0.00101 | 0.005948 | 5000000 | scaled
CB 579 | 49662.1291 | 10758.3576 | 37315.4309 | 1588.3406 | 21.66% | 75.14% | 3.198% | 22719.7588 | 45462.9242 | 20.3978 | 20987.0274 | 1712.3336 | 42.7191 | 41832.2324 | 3587.9728 | 579 |  | 1710 | CB 579 | 49662.1291 | 26942.3703 | 4199.2049 | 10758.3576 | 4658.4027 | 121.2639 | 37315.4309 | 20695.6269 | 2489.6003 | 1588.3406 | 46.9664 | 26.5686 | 4.2474 | 0.023648 | 0.0011824 | 0 | 45.7476 | 25.3722 | 3.0522 | 1.1952 | 3988.7438 | 2276.4103 | 400.7711 | 0.12489 | 0.006846 | 0 | 3844.333 | 2132.1175 | 256.4851 | 144.286 | 45626.4189 | 24639.3915 | 3794.1865 | 10758.2091 | 4658.3947 | 121.2639 | 33425.3503 | 18538.1373 | 2230.063 | 1442.8595 | 0.0029002 | 0.0012558 | 3.26e-05 | 0.010186 | 0.0058112 | 0.0010186 | 0.0022106 | 5000000 | scaled
CB 580 | 16685.3683 | 10957.3083 | 0 | 5728.0599 | 65.67% | 0% | 34.33% | 6161.3 | 10861.2825 | 116.6528 | 5436.4164 | 608.2308 | 192.204 | 9669.1818 | 999.8967 | 580 |  | 1711 | CB 580 | 16685.3683 | 10524.0682 | 5824.0858 | 10957.3083 | 4796.0083 | 96.0259 | 0 | 0 | 0 | 5728.0599 | 196.5189 | 79.8661 | 4.3149 | 192.2088 | 75.5559 | 0.0047295 | 0 | 0 | 0 | 4.3102 | 1520.2624 | 912.0317 | 520.3657 | 999.9215 | 391.6908 | 0.024846 | 0 | 0 | 0 | 520.3409 | 14968.5869 | 9532.1705 | 5299.4052 | 9765.1781 | 4328.7616 | 95.9963 | 0 | 0 | 0 | 5203.4088 | 0.013002 | 0.0058218 | 0.0001482 | 0 | 0 | 0 | 0.0080336 | 5000000 | scaled
CB 581 | 6692.9176 | 3766.2904 | 0 | 2926.6272 | 56.27% | 0% | 43.73% | 2158.7407 | 3726.5727 | 199.4052 | 771.4244 | 1187.9111 | 349.8497 | 1314.882 | 2061.8411 | 581 |  | 1712 | CB 581 | 6692.9176 | 4534.1769 | 2966.3449 | 3766.2904 | 1607.5497 | 39.7177 | 0 | 0 | 0 | 2926.6272 | 355.9235 | 156.5183 | 6.0738 | 353.7213 | 154.3161 | 3.8716 | 0 | 0 | 0 | 2.2022 | 2349.8547 | 1161.9436 | 288.0136 | 2083.9979 | 896.0868 | 22.1568 | 0 | 0 | 0 | 265.8568 | 3987.1395 | 3215.715 | 2672.2575 | 1328.5712 | 557.1468 | 13.6893 | 0 | 0 | 0 | 2658.5682 | 0.0081412 | 0.0035428 | 8.94e-05 | 0 | 0 | 0 | 0.0041422 | 5000000 | scaled
CB 582 | 1245.572 | 1027.3756 | 0 | 218.1964 | 82.48% | 0% | 17.52% | 582.8487 | 1015.937 | 0 | 582.8487 | 0 | 0.046901 | 1015.6512 | 0.23889 | 582 |  | 1713 | CB 582 | 1245.572 | 662.7233 | 229.635 | 1027.3756 | 444.5269 | 11.4386 | 0 | 0 | 0 | 218.1964 | 0.21109 | 0.21109 | 0.16419 | 0.046901 | 0.046901 | 0 | 0 | 0 | 0 | 0.16419 | 20.06 | 20.06 | 19.8211 | 0.23889 | 0.23889 | 0 | 0 | 0 | 0 | 19.8211 | 1225.3009 | 642.4522 | 209.6497 | 1027.0898 | 444.2411 | 11.4386 | 0 | 0 | 0 | 198.2111 | 0.0005938 | 0.0002572 | 6.6e-06 | 0 | 0 | 0 | 0.0003066 | 5000000 | scaled
CB 588 | 21538.0482 | 21291.2333 | 0 | 246.815 | 98.85% | 0% | 1.146% | 12036.491 | 21271.8148 | 1172.5601 | 213.7805 | 10650.1504 | 2050.8049 | 378.5126 | 18842.4974 | 588 |  | 1714 | CB 588 | 21538.0482 | 9501.5573 | 266.2334 | 21291.2333 | 9254.7423 | 19.4184 | 0 | 0 | 0 | 246.815 | 2053.4197 | 880.8596 | 2.6148 | 2053.234 | 880.6739 | 2.4291 | 0 | 0 | 0 | 0.18572 | 18878.3176 | 8228.1672 | 35.8202 | 18855.8968 | 8205.7463 | 13.3994 | 0 | 0 | 0 | 22.4208 | 606.311 | 392.5305 | 227.7983 | 382.1026 | 168.3221 | 3.5899 | 0 | 0 | 0 | 224.2084 | 0.00112 | 0.0004852 | 1.22e-05 | 0 | 0 | 0 | 0.0003494 | 5000000 | scaled
CB 589 | 115513.0497 | 114580.6883 | 0 | 932.3615 | 99.19% | 0% | 0.8071% | 42333.8221 | 113922.745 | 4896.6452 | 6977.5885 | 30459.5884 | 12468.2064 | 24562.4904 | 76892.0482 | 589 |  | 1715 | CB 589 | 115513.0497 | 73179.2276 | 1590.3048 | 114580.6883 | 72246.8661 | 657.9433 | 0 | 0 | 0 | 932.3615 | 12524.6402 | 7627.995 | 56.4338 | 12523.9386 | 7627.2934 | 55.7322 | 0 | 0 | 0 | 0.70157 | 77232.41 | 46772.8215 | 340.3618 | 77147.7136 | 46688.1252 | 255.6654 | 0 | 0 | 0 | 84.6964 | 25755.9996 | 18778.4111 | 1193.5092 | 24909.036 | 17931.4475 | 346.5457 | 0 | 0 | 0 | 846.9636 | 0.0047822 | 0.0028058 | 7.12e-05 | 0 | 0 | 0 | 0.0013534 | 5000000 | scaled
CB 59 | 54425.4359 | 53923.8339 | 154.9569 | 346.6451 | 99.08% | 0.2847% | 0.6369% | 14068.2222 | 53243.895 | 990.7916 | 7348.3201 | 5729.1105 | 3886.1242 | 26426.2424 | 22931.5284 | 59 |  | 1716 | CB 59 | 54425.4359 | 40357.2137 | 1181.5409 | 53923.8339 | 39925.0137 | 824.5216 | 154.9569 | 85.5549 | 10.3742 | 346.6451 | 3946.1034 | 2955.3118 | 59.9791 | 3945.7408 | 2954.9947 | 59.7115 | 0.10177 | 0.056189 | 0.0068133 | 0.26084 | 23294.1444 | 17565.0339 | 362.6161 | 23230.6587 | 17515.8787 | 328.9845 | 31.9962 | 17.6658 | 2.1421 | 31.4895 | 27185.1881 | 19836.868 | 758.9457 | 26747.4344 | 19454.1403 | 435.8257 | 122.8589 | 67.833 | 8.2252 | 314.8948 | 0.0020612 | 0.0014922 | 3.8e-05 | 0.0073758 | 0.004189 | 0.0007376 | 0.0004972 | 5000000 | scaled
CB 590 | 1201404.4374 | 758282.0166 | 441895.7069 | 1226.7139 | 63.12% | 36.78% | 0.1021% | 496408.9007 | 1153130.8174 | 27205.1891 | 200289.5721 | 268914.1395 | 67588.5108 | 436947.6396 | 648594.6671 | 590 |  | 1717 | CB 590 | 1201404.4374 | 704995.5367 | 48273.62 | 758282.0166 | 458027.6285 | 12824.2204 | 441895.7069 | 245741.1943 | 34222.6856 | 1226.7139 | 68785.1865 | 41579.9974 | 1196.6757 | 68167.1097 | 41235.8709 | 1147.9571 | 617.1538 | 343.2034 | 47.7956 | 0.92306 | 662300.8203 | 393386.6808 | 13706.1532 | 622673.6615 | 371300.2841 | 10534.416 | 39515.7232 | 21974.9612 | 3060.3017 | 111.4355 | 470318.4307 | 270028.8586 | 33370.7911 | 67441.2454 | 45491.4735 | 1141.8474 | 401762.83 | 223423.0298 | 31114.5884 | 1114.3553 | 0.0054792 | 0.003493 | 8.84e-05 | 0.035108 | 0.019901 | 0.0035108 | 0.0017494 | 5000000 | scaled
CB 591 | 1060547.179 | 957018.3839 | 97442.0433 | 6086.7517 | 90.24% | 9.188% | 0.5739% | 509056.8066 | 1033933.4661 | 71112.4925 | 89885.8319 | 348058.4822 | 143989.9493 | 180735.4856 | 709208.0312 | 591 |  | 1718 | CB 591 | 1060547.179 | 551490.3723 | 26613.7128 | 957018.3839 | 491192.7137 | 12970.922 | 97442.0433 | 54210.907 | 7556.0391 | 6086.7517 | 146052.2562 | 74939.7637 | 2062.3069 | 145840.7458 | 74820.06 | 2041.6806 | 206.9303 | 115.1236 | 16.0462 | 4.5801 | 720279.3125 | 372220.8303 | 11071.2812 | 710645.768 | 366615.9935 | 9814.2096 | 9080.6198 | 5051.9121 | 704.147 | 552.9247 | 194215.6103 | 104329.7784 | 13480.1247 | 100531.8702 | 49756.6602 | 1115.0318 | 88154.4932 | 49043.8713 | 6835.8459 | 5529.2469 | 0.02218 | 0.011024 | 0.0002798 | 0.035861 | 0.020333 | 0.003586 | 0.0085734 | 5000000 | scaled
CB 595 | 1007.1828 | 623.6697 | 0 | 383.5131 | 61.92% | 0% | 38.08% | 353.2925 | 616.1696 | 0.43039 | 350.6645 | 2.1976 | 0.62036 | 612.3801 | 3.1692 | 595 |  | 1719 | CB 595 | 1007.1828 | 653.8903 | 391.0132 | 623.6697 | 270.3773 | 7.5001 | 0 | 0 | 0 | 383.5131 | 0.90894 | 0.47855 | 0.28858 | 0.62036 | 0.18997 | 0 | 0 | 0 | 0 | 0.28858 | 38.0077 | 35.8102 | 34.8386 | 3.1692 | 0.97157 | 0 | 0 | 0 | 0 | 34.8386 | 968.2661 | 617.6016 | 355.886 | 619.8802 | 269.2157 | 7.5001 | 0 | 0 | 0 | 348.3859 | 0.0008772 | 0.0004518 | 1.16e-05 | 0 | 0 | 0 | 0.0005244 | 5000000 | scaled
CB 596 | 273329.6551 | 272280.7074 | 0 | 1048.9477 | 99.62% | 0% | 0.3838% | 51938.3443 | 266777.485 | 3364.0896 | 11352.331 | 37221.9237 | 17231.7693 | 43756.9026 | 205788.8131 | 596 |  | 1720 | CB 596 | 273329.6551 | 221391.3108 | 6552.1701 | 272280.7074 | 220342.3631 | 5503.2224 | 0 | 0 | 0 | 1048.9477 | 17585.4474 | 14221.3579 | 353.6781 | 17584.6581 | 14220.5686 | 352.8888 | 0 | 0 | 0 | 0.7893 | 210168.693 | 172946.7693 | 4379.88 | 210073.4059 | 172851.4822 | 4284.5929 | 0 | 0 | 0 | 95.2871 | 45575.5146 | 34223.1836 | 1818.6121 | 44622.6433 | 33270.3123 | 865.7408 | 0 | 0 | 0 | 952.8713 | 0.0045672 | 0.0034474 | 8.76e-05 | 0 | 0 | 0 | 0.0014922 | 5000000 | scaled
CB 597 | 218048.8508 | 217312.3758 | 0 | 736.475 | 99.66% | 0% | 0.3378% | 63546.8994 | 212762.9072 | 3929.1929 | 13623.9516 | 45993.7549 | 13013.0943 | 55118.9386 | 144630.8743 | 597 |  | 1721 | CB 597 | 218048.8508 | 154501.9514 | 5285.9436 | 217312.3758 | 153765.4764 | 4549.4686 | 0 | 0 | 0 | 736.475 | 13333.8782 | 9404.6853 | 320.784 | 13333.324 | 9404.1311 | 320.2298 | 0 | 0 | 0 | 0.55417 | 148109.5627 | 102115.8079 | 3478.6884 | 148042.6608 | 102048.906 | 3411.7865 | 0 | 0 | 0 | 66.9019 | 56605.4099 | 42981.4582 | 1486.4712 | 55936.3909 | 42312.4393 | 817.4523 | 0 | 0 | 0 | 669.0189 | 0.0030048 | 0.0022828 | 5.82e-05 | 0 | 0 | 0 | 0.0010284 | 5000000 | scaled
CB 598 | 17219.7158 | 16436.0202 | 0 | 783.6955 | 95.45% | 0% | 4.551% | 9857.7269 | 16359.6457 | 816.3101 | 583.3609 | 8458.0558 | 1371.8701 | 1010.7842 | 13976.9914 | 598 |  | 1722 | CB 598 | 17219.7158 | 7361.9889 | 860.0701 | 16436.0202 | 6578.2934 | 76.3746 | 0 | 0 | 0 | 783.6955 | 1379.4891 | 563.179 | 7.619 | 1378.8994 | 562.5893 | 7.0293 | 0 | 0 | 0 | 0.58971 | 14106.712 | 5648.6562 | 129.7207 | 14035.5206 | 5577.4648 | 58.5292 | 0 | 0 | 0 | 71.1914 | 1733.5146 | 1150.1537 | 722.7304 | 1021.6002 | 438.2393 | 10.816 | 0 | 0 | 0 | 711.9144 | 0.001683 | 0.0007284 | 1.76e-05 | 0 | 0 | 0 | 0.0010982 | 5000000 | scaled
CB 599 | 4323244.1936 | 4315016.6286 | 0 | 8227.565 | 99.81% | 0% | 0.1903% | 2357294.9676 | 4253056.1465 | 235254.9588 | 11434.3398 | 2110605.669 | 425300.0064 | 30473.5686 | 3797282.5715 | 599 |  | 1723 | CB 599 | 4323244.1936 | 1965949.226 | 70188.0471 | 4315016.6286 | 1957721.6609 | 61960.4821 | 0 | 0 | 0 | 8227.565 | 431673.2753 | 196418.3165 | 6373.2689 | 431667.0843 | 196412.1255 | 6367.0779 | 0 | 0 | 0 | 6.191 | 3851650.3224 | 1741044.6534 | 54367.7509 | 3850902.9248 | 1740297.2558 | 53620.3533 | 0 | 0 | 0 | 747.3976 | 39920.5959 | 28486.2561 | 9447.0273 | 32446.6195 | 21012.2797 | 1973.0509 | 0 | 0 | 0 | 7473.9764 | 0.031497 | 0.014875 | 0.0005068 | 0 | 0 | 0 | 0.011597 | 5000000 | scaled
CB 60 | 10231.2073 | 8424.1194 | 0 | 1807.0878 | 82.34% | 0% | 17.66% | 4863.2142 | 8304.8005 | 112.8005 | 4163.9718 | 586.4419 | 179.1123 | 7196.2491 | 929.4391 | 60 |  | 1724 | CB 60 | 10231.2073 | 5367.993 | 1926.4068 | 8424.1194 | 3560.9052 | 119.3189 | 0 | 0 | 0 | 1807.0878 | 184.8942 | 72.0937 | 5.7819 | 183.5344 | 70.7339 | 4.4221 | 0 | 0 | 0 | 1.3598 | 1117.4392 | 530.9973 | 188.0001 | 953.2821 | 366.8402 | 23.843 | 0 | 0 | 0 | 164.1571 | 8928.8739 | 4764.9021 | 1732.6248 | 7287.3029 | 3123.3311 | 91.0538 | 0 | 0 | 0 | 1641.571 | 0.0065212 | 0.0028236 | 7.16e-05 | 0 | 0 | 0 | 0.0025504 | 5000000 | scaled
CB 61 | 184259.5046 | 32426.6795 | 145143.4051 | 6689.4199 | 17.6% | 78.77% | 3.63% | 80394.2314 | 167512.1546 | 485.3494 | 71032.4317 | 8876.4502 | 1078.7711 | 147550.0215 | 18883.3621 | 61 |  | 1725 | CB 61 | 184259.5046 | 103865.2732 | 16747.35 | 32426.6795 | 16681.9132 | 372.8406 | 145143.4051 | 80493.94 | 9685.0894 | 6689.4199 | 1104.0902 | 618.7408 | 25.3191 | 930.179 | 520.0507 | 9.0167 | 168.8775 | 93.6565 | 11.2688 | 5.0336 | 20600.2626 | 11723.8124 | 1716.9005 | 3935.4459 | 2211.135 | 37.7722 | 16057.1452 | 8905.0059 | 1071.4568 | 607.6715 | 162555.1518 | 91522.7201 | 15005.1304 | 27561.0545 | 13950.7275 | 326.0517 | 128917.3824 | 71495.2777 | 8602.3638 | 6076.7149 | 0.015844 | 0.0070322 | 0.0001782 | 0.010045 | 0.0057302 | 0.0010044 | 0.0094174 | 5000000 | scaled
CB 62 | 88591.2636 | 15819.901 | 71214.3643 | 1556.9983 | 17.86% | 80.39% | 1.758% | 39292.2178 | 81716.7367 | 237.5959 | 34603.7586 | 4450.8633 | 456.4839 | 72216.0252 | 9044.2275 | 62 |  | 1726 | CB 62 | 88591.2636 | 49299.0457 | 6874.5269 | 15819.901 | 8231.6234 | 564.6556 | 71214.3643 | 39510.424 | 4752.873 | 1556.9983 | 498.6798 | 261.0839 | 42.1959 | 412.7309 | 212.8771 | 35.3663 | 84.7773 | 47.0353 | 5.6581 | 1.1716 | 9935.8632 | 5485 | 891.6357 | 2198.847 | 1129.4607 | 243.2653 | 7595.5774 | 4214.1005 | 506.9316 | 141.4388 | 78156.7205 | 43552.9618 | 5940.6953 | 13208.323 | 6889.2856 | 286.0241 | 63534.0096 | 35249.2883 | 4240.2833 | 1414.3879 | 0.0040876 | 0.0020878 | 5.28e-05 | 0.010131 | 0.0057814 | 0.001013 | 0.0021866 | 5000000 | scaled
CB 63 | 198804.9862 | 71917.8983 | 125056.9319 | 1830.156 | 36.18% | 62.9% | 0.9206% | 96368.4086 | 188105.6637 | 3069.2583 | 69567.0944 | 23732.056 | 5454.4194 | 138902.9625 | 43748.2817 | 63 |  | 1727 | CB 63 | 198804.9862 | 102436.5776 | 10699.3225 | 71917.8983 | 31340.7982 | 526.742 | 125056.9319 | 69265.6233 | 8342.4245 | 1830.156 | 5496.4365 | 2427.1782 | 42.017 | 5345.6133 | 2343.027 | 30.6705 | 149.4461 | 82.7741 | 9.9694 | 1.3771 | 44862.7981 | 21130.7421 | 1114.5164 | 32990.0988 | 14480.608 | 167.3383 | 11706.4467 | 6483.8815 | 780.9255 | 166.2526 | 148445.7516 | 78878.6572 | 9542.7891 | 33582.1862 | 14517.1632 | 328.7332 | 113201.0392 | 62698.9677 | 7551.5296 | 1662.5263 | 0.0065658 | 0.002843 | 7.22e-05 | 0.010076 | 0.0057408 | 0.0010076 | 0.0025768 | 5000000 | scaled
CB 64 | 105415.7493 | 33785.7483 | 69305.367 | 2324.634 | 32.05% | 65.74% | 2.205% | 44426.4787 | 97860.1423 | 796.9092 | 35240.9092 | 8388.6603 | 1877.975 | 77656.5867 | 18325.5806 | 64 |  | 1728 | CB 64 | 105415.7493 | 60989.2706 | 7555.607 | 33785.7483 | 20334.4894 | 568.2266 | 69305.367 | 38330.1472 | 4662.7464 | 2324.634 | 1916.3808 | 1119.4716 | 38.4058 | 1832.112 | 1072.0839 | 31.1048 | 82.5196 | 45.6384 | 5.5518 | 1.7492 | 19138.3592 | 10749.6989 | 812.7786 | 13271.241 | 7410.4397 | 221.0848 | 5655.9469 | 3128.0878 | 380.5224 | 211.1713 | 84361.0093 | 49120.1001 | 6704.4226 | 18682.3953 | 11851.9657 | 316.037 | 63566.9005 | 35156.4209 | 4276.6722 | 2111.7134 | 0.0073962 | 0.003898 | 0.0001 | 0.0073248 | 0.004166 | 0.0007324 | 0.0032172 | 5000000 | scaled
CB 65 | 189265.5769 | 117454.4384 | 67313.6529 | 4497.4856 | 62.06% | 35.57% | 2.376% | 99375.9616 | 178200.8237 | 5385.5227 | 53592.5156 | 40397.9233 | 8842.7031 | 103799.8185 | 65558.3022 | 65 |  | 1729 | CB 65 | 189265.5769 | 89889.6153 | 11064.7532 | 117454.4384 | 48093.179 | 2038.5596 | 67313.6529 | 37298.9506 | 4528.708 | 4497.4856 | 9011.238 | 3625.7153 | 168.5349 | 8912.1549 | 3569.3037 | 158.7123 | 95.6989 | 53.0274 | 6.4384 | 3.3842 | 67609.5181 | 27211.5947 | 2051.2159 | 61412.39 | 23595.5524 | 1253.2193 | 5788.5734 | 3207.4877 | 389.4419 | 408.5547 | 112644.8208 | 59052.3052 | 8845.0024 | 47129.8935 | 20928.323 | 626.628 | 61429.3806 | 34038.4355 | 4132.8277 | 4085.5467 | 0.013926 | 0.0061128 | 0.0001556 | 0.0073318 | 0.0041772 | 0.0007332 | 0.006414 | 5000000 | scaled
CB 66 | 917867.3763 | 857861.2586 | 54683.6972 | 5322.4204 | 93.46% | 5.958% | 0.5799% | 517584.8725 | 902509.7623 | 45173.6825 | 33743.6065 | 438667.5835 | 78032.622 | 66260.354 | 758216.7862 | 66 |  | 1730 | CB 66 | 917867.3763 | 400282.5038 | 15357.614 | 857861.2586 | 364664.8142 | 6386.1023 | 54683.6972 | 30295.2692 | 3649.0913 | 5322.4204 | 78635.6814 | 33461.9989 | 603.0594 | 78560.9951 | 33418.8359 | 594.3378 | 70.6813 | 39.1581 | 4.7166 | 4.0049 | 764706.3658 | 326038.7823 | 6489.5796 | 756977.2661 | 321541.1571 | 5522.5815 | 7245.6074 | 4014.1329 | 483.5058 | 483.4923 | 74525.329 | 40781.7226 | 8264.975 | 22322.9974 | 9704.8212 | 269.183 | 47367.4085 | 26241.9782 | 3160.8689 | 4834.9232 | 0.018797 | 0.0081396 | 0.0002064 | 0.010174 | 0.0057986 | 0.0010174 | 0.0073944 | 5000000 | scaled
CB 67 | 10876.0791 | 10799.6753 | 0 | 76.4038 | 99.3% | 0% | 0.7025% | 2550.9909 | 10797.1008 | 161.6782 | 52.3739 | 2336.9389 | 679.359 | 212.444 | 9905.2978 | 67 |  | 1731 | CB 67 | 10876.0791 | 8325.0881 | 78.9782 | 10799.6753 | 8248.6843 | 2.5744 | 0 | 0 | 0 | 76.4038 | 679.4165 | 517.7383 | 0.057491 | 679.359 | 517.6808 | 0 | 0 | 0 | 0 | 0.057491 | 9912.2384 | 7575.2995 | 6.9406 | 9905.2978 | 7568.3589 | 0 | 0 | 0 | 0 | 6.9406 | 284.4242 | 232.0503 | 71.9802 | 215.0185 | 162.6446 | 2.5744 | 0 | 0 | 0 | 69.4057 | 0.0001322 | 0.0001004 | 2.6e-06 | 0 | 0 | 0 | 9.9e-05 | 5000000 | scaled
CB 68 | 125602.8057 | 122631.0156 | 1977.3163 | 994.4738 | 97.63% | 1.574% | 0.7918% | 69228.2266 | 124150.3224 | 5779.5011 | 27134.785 | 36313.9405 | 10250.9922 | 50134.1874 | 63765.1429 | 68 |  | 1732 | CB 68 | 125602.8057 | 56374.5791 | 1452.4833 | 122631.0156 | 54284.891 | 326.1626 | 1977.3163 | 1095.2143 | 131.8469 | 994.4738 | 10261.6352 | 4482.1341 | 10.6431 | 10257.4996 | 4479.5097 | 9.6689 | 3.3873 | 1.8762 | 0.22586 | 0.74831 | 63907.4803 | 27593.5397 | 142.3374 | 63632.2524 | 27400.7929 | 39.6703 | 184.8892 | 102.4081 | 12.3284 | 90.3387 | 51433.6902 | 24298.9052 | 1299.5028 | 48741.2635 | 22404.5884 | 276.8234 | 1789.0399 | 990.93 | 119.2926 | 903.3868 | 0.0040686 | 0.0018726 | 4.78e-05 | 0.010229 | 0.0058286 | 0.0010228 | 0.0014184 | 5000000 | scaled
CB 69 | 50796.2268 | 46834.1542 | 2937.687 | 1024.3856 | 92.2% | 5.783% | 2.017% | 12056.9871 | 49235.6925 | 1043.669 | 3871.6851 | 7141.633 | 4569.1888 | 12307.6336 | 32358.8701 | 69 |  | 1733 | CB 69 | 50796.2268 | 38739.2397 | 1560.5343 | 46834.1542 | 36089.1831 | 339.1386 | 2937.687 | 1625.671 | 197.0101 | 1024.3856 | 4598.4865 | 3554.8174 | 29.2976 | 4590.9249 | 3550.2887 | 28.0714 | 6.7907 | 3.7579 | 0.45541 | 0.77082 | 32641.1562 | 25499.5232 | 282.2862 | 31959.4988 | 25080.7443 | 149.7569 | 588.6015 | 325.7231 | 39.4734 | 93.0559 | 13556.5842 | 9684.899 | 1248.9505 | 10283.7305 | 7458.1501 | 161.3103 | 2342.2948 | 1296.19 | 157.0813 | 930.5589 | 0.0028786 | 0.0018318 | 4.72e-05 | 0.007401 | 0.0042124 | 0.00074 | 0.0014396 | 5000000 | scaled
CB 70 | 14350.5269 | 10390.1039 | 0 | 3960.423 | 72.4% | 0% | 27.6% | 4084.5513 | 10220.5648 | 13.7008 | 4000.1722 | 70.6783 | 22.5102 | 10081.9566 | 116.0981 | 70 |  | 1734 | CB 70 | 14350.5269 | 10265.9756 | 4129.9621 | 10390.1039 | 6305.5526 | 169.539 | 0 | 0 | 0 | 3960.423 | 26.6397 | 12.9389 | 4.1296 | 23.6596 | 9.9588 | 1.1495 | 0 | 0 | 0 | 2.9801 | 481.7835 | 411.1052 | 365.6855 | 122.016 | 51.3377 | 5.9179 | 0 | 0 | 0 | 359.7675 | 13842.1036 | 9841.9314 | 3760.1471 | 10244.4282 | 6244.256 | 162.4717 | 0 | 0 | 0 | 3597.6754 | 0.011151 | 0.0056362 | 0.0001432 | 0 | 0 | 0 | 0.0056066 | 5000000 | scaled
CB 700 | 6790.0717 | 6497.196 | 0 | 292.8757 | 95.69% | 0% | 4.313% | 1020.424 | 6484.0084 | 105.9299 | 15.7823 | 898.7118 | 621.408 | 64.9381 | 5797.6623 | 700 |  | 1735 | CB 700 | 6790.0717 | 5769.6476 | 306.0633 | 6497.196 | 5476.772 | 13.1876 | 0 | 0 | 0 | 292.8757 | 623.1998 | 517.2698 | 1.7917 | 622.9794 | 517.0494 | 1.5714 | 0 | 0 | 0 | 0.22038 | 5834.6586 | 4935.9468 | 36.9963 | 5808.0535 | 4909.3418 | 10.3913 | 0 | 0 | 0 | 26.605 | 332.2133 | 316.431 | 267.2752 | 66.1631 | 50.3807 | 1.225 | 0 | 0 | 0 | 266.0503 | 0.0011578 | 0.0008796 | 2.22e-05 | 0 | 0 | 0 | 0.0004368 | 5000000 | scaled
CB 701 | 193601.8371 | 88708.9124 | 91445.4313 | 13447.4935 | 45.82% | 47.23% | 6.946% | 74555.4531 | 172338.0213 | 1533.1912 | 63632.0565 | 9390.2054 | 3578.3682 | 147805.198 | 20954.455 | 701 |  | 1736 | CB 701 | 193601.8371 | 119046.384 | 21263.8158 | 88708.9124 | 55121.2728 | 2049.7702 | 91445.4313 | 50477.6178 | 5766.5522 | 13447.4935 | 3709.4824 | 2176.2912 | 131.1142 | 3589.9787 | 2105.6286 | 113.7579 | 109.3848 | 60.5437 | 7.2375 | 10.1188 | 23156.2366 | 13766.0312 | 2201.7816 | 14730.2806 | 8557.9587 | 505.7612 | 7204.3766 | 3986.493 | 474.4409 | 1221.5795 | 166736.1181 | 103104.0616 | 18930.9201 | 70388.6531 | 44457.6854 | 1430.2512 | 84131.6699 | 46430.581 | 5284.8737 | 12215.7952 | 0.041751 | 0.019193 | 0.0004862 | 0.0047942 | 0.002731 | 0.0004794 | 0.018858 | 5000000 | scaled
CB 702 | 63753.9388 | 63026.4207 | 0 | 727.5182 | 98.86% | 0% | 1.141% | 24673.3276 | 62092.1816 | 659.8155 | 20457.0044 | 3556.5077 | 1789.84 | 50538.8672 | 9763.4744 | 702 |  | 1737 | CB 702 | 63753.9388 | 39080.6112 | 1661.7572 | 63026.4207 | 38353.0931 | 934.239 | 0 | 0 | 0 | 727.5182 | 1818.9236 | 1159.1081 | 29.0835 | 1818.3761 | 1158.5606 | 28.5361 | 0 | 0 | 0 | 0.54743 | 9985.1967 | 6428.689 | 221.7223 | 9919.1085 | 6362.6008 | 155.6341 | 0 | 0 | 0 | 66.0882 | 51949.8185 | 31492.8141 | 1410.9514 | 51288.9361 | 30831.9317 | 750.0689 | 0 | 0 | 0 | 660.8825 | 0.0043634 | 0.0025574 | 6.5e-05 | 0 | 0 | 0 | 0.0009996 | 5000000 | scaled
CB 703 | 6873.3915 | 6528.5261 | 154.8103 | 190.055 | 94.98% | 2.252% | 2.765% | 3760.195 | 6608.875 | 42.8111 | 3481.2058 | 236.1781 | 76.2199 | 6108.3754 | 424.2798 | 703 |  | 1738 | CB 703 | 6873.3915 | 3113.1964 | 264.5165 | 6528.5261 | 2837.4275 | 64.1412 | 154.8103 | 85.7139 | 10.3203 | 190.055 | 77.0064 | 34.1953 | 0.78652 | 76.1209 | 33.6412 | 0.59401 | 0.74251 | 0.41111 | 0.049499 | 0.14301 | 446.7486 | 210.5705 | 22.4688 | 397.6503 | 175.6804 | 3.082 | 31.8335 | 17.6253 | 2.1221 | 17.2647 | 6349.6365 | 2868.4307 | 241.2611 | 6054.7549 | 2628.1058 | 60.4652 | 122.2343 | 67.6775 | 8.1486 | 172.6473 | 0.000394 | 0.0001704 | 4.2e-06 | 0.0048922 | 0.0027866 | 0.0004892 | 0.0002546 | 5000000 | scaled
CB 704 | 194568.8733 | 66328.3942 | 126849.3306 | 1391.1485 | 34.09% | 65.2% | 0.715% | 93176.214 | 185242.3603 | 1785.1242 | 76724.2067 | 14666.8831 | 3218.6723 | 154570.7858 | 27452.9021 | 704 |  | 1739 | CB 704 | 194568.8733 | 101392.6593 | 9326.513 | 66328.3942 | 30067.919 | 717.9837 | 126849.3306 | 69933.5918 | 7217.3808 | 1391.1485 | 3262.028 | 1476.9038 | 43.3557 | 3120.9025 | 1398.0647 | 33.1778 | 140.0787 | 77.7923 | 9.1311 | 1.0468 | 28385.3815 | 13718.4984 | 932.4793 | 18730.8862 | 8305.0291 | 193.88 | 9528.1224 | 5287.0965 | 612.2265 | 126.3729 | 162921.4638 | 86197.2571 | 8350.678 | 44476.6054 | 20364.8252 | 490.926 | 117181.1296 | 64568.703 | 6596.0232 | 1263.7288 | 0.0057776 | 0.0026964 | 6.8e-05 | 0.0048098 | 0.0027504 | 0.000481 | 0.0019448 | 5000000 | scaled
CB 706 | 32941.0963 | 31821.0133 | 104.2108 | 1015.8722 | 96.6% | 0.3164% | 3.084% | 14461.2387 | 31188.3457 | 1385.6858 | 40.3653 | 13035.1875 | 3119.6533 | 87.9395 | 27980.7529 | 706 |  | 1740 | CB 706 | 32941.0963 | 18479.8576 | 1752.7506 | 31821.0133 | 17406.0532 | 729.9242 | 104.2108 | 57.9322 | 6.9542 | 1015.8722 | 3191.4203 | 1805.7345 | 71.7669 | 3189.3039 | 1804.2185 | 70.9123 | 1.3519 | 0.75157 | 0.090218 | 0.76441 | 28733.2632 | 15698.0756 | 752.5103 | 28619.7279 | 15593.9784 | 658.8095 | 21.2527 | 11.8147 | 1.4182 | 92.2825 | 1016.4128 | 976.0475 | 928.4733 | 11.9815 | 7.8563 | 0.20238 | 81.6061 | 45.366 | 5.4457 | 922.8252 | 0.0045802 | 0.0029068 | 7.36e-05 | 0.0048992 | 0.0028012 | 0.00049 | 0.0014278 | 5000000 | scaled
CB 707 | 24272.2451 | 8495.2162 | 15063.4163 | 713.6125 | 35% | 62.06% | 2.94% | 9842.3704 | 22471.0134 | 285.1266 | 6890.7398 | 2666.5041 | 727.3318 | 15136.6201 | 6607.0615 | 707 |  | 1741 | CB 707 | 24272.2451 | 14429.8747 | 1801.2317 | 8495.2162 | 5343.7337 | 82.5714 | 15063.4163 | 8372.5285 | 1005.0479 | 713.6125 | 735.8154 | 450.6888 | 8.4836 | 713.2471 | 437.9064 | 6.4767 | 22.0314 | 12.2454 | 1.47 | 0.53697 | 6807.8434 | 4141.3394 | 200.7819 | 5326.5168 | 3289.1962 | 41.4463 | 1416.5016 | 787.3181 | 94.5106 | 64.825 | 16728.5862 | 9837.8464 | 1591.9661 | 2455.4524 | 1616.631 | 34.6483 | 13624.8834 | 7572.965 | 909.0674 | 648.2505 | 0.0021186 | 0.0013542 | 3.46e-05 | 0.004898 | 0.0028 | 0.0004898 | 0.0010318 | 5000000 | scaled
CB 708 | 12360.2076 | 11731.7984 | 103.6785 | 524.7306 | 94.92% | 0.8388% | 4.245% | 5540.7268 | 11536.5504 | 286.1652 | 3595.4621 | 1659.0995 | 550.4893 | 7833.968 | 3152.0932 | 708 |  | 1742 | CB 708 | 12360.2076 | 6819.4807 | 823.6572 | 11731.7984 | 6237.0297 | 292.0096 | 103.6785 | 57.7204 | 6.917 | 524.7306 | 571.1736 | 285.0084 | 20.6844 | 570.0683 | 284.218 | 20.2421 | 0.71053 | 0.39557 | 0.047403 | 0.39484 | 3335.2691 | 1676.1696 | 183.176 | 3266.327 | 1616.6582 | 134.0897 | 21.2753 | 11.8445 | 1.4194 | 47.6669 | 8453.7648 | 4858.3027 | 619.7968 | 7895.4032 | 4336.1535 | 137.6778 | 81.6927 | 45.4804 | 5.4502 | 476.6689 | 0.0021292 | 0.0011702 | 2.98e-05 | 0.0049044 | 0.002808 | 0.0004904 | 0.0007416 | 5000000 | scaled
CB 71 | 7932.357 | 4909.7808 | 0 | 3022.5762 | 61.9% | 0% | 38.1% | 2569.2757 | 4858.8871 | 224.065 | 1096.4374 | 1248.7733 | 386.0111 | 2340.1213 | 2132.7547 | 71 |  | 1743 | CB 71 | 7932.357 | 5363.0814 | 3073.47 | 4909.7808 | 2340.5051 | 50.8938 | 0 | 0 | 0 | 3022.5762 | 391.3143 | 167.2493 | 5.3032 | 389.0399 | 164.9749 | 3.0288 | 0 | 0 | 0 | 2.2744 | 2423.5528 | 1174.7795 | 290.7982 | 2148.98 | 900.2066 | 16.2253 | 0 | 0 | 0 | 274.5729 | 5117.4899 | 4021.0525 | 2777.3686 | 2371.761 | 1275.3236 | 31.6397 | 0 | 0 | 0 | 2745.7289 | 0.008012 | 0.0039128 | 9.96e-05 | 0 | 0 | 0 | 0.0041672 | 5000000 | scaled
CB 712 | 1827.3179 | 1449.3748 | 0 | 377.9432 | 79.32% | 0% | 20.68% | 355.8167 | 1413.8026 | 30.4923 | 154.0436 | 171.2808 | 131.9456 | 387.4157 | 894.4413 | 712 |  | 1744 | CB 712 | 1827.3179 | 1471.5013 | 413.5154 | 1449.3748 | 1093.5581 | 35.5722 | 0 | 0 | 0 | 377.9432 | 136.198 | 105.7056 | 4.2524 | 135.9136 | 105.4212 | 3.968 | 0 | 0 | 0 | 0.28439 | 955.4081 | 784.1273 | 60.9668 | 921.0755 | 749.7947 | 26.6342 | 0 | 0 | 0 | 34.3326 | 735.7119 | 581.6683 | 348.2961 | 392.3857 | 238.3421 | 4.97 | 0 | 0 | 0 | 343.3262 | 0.0007498 | 0.000449 | 1.12e-05 | 0 | 0 | 0 | 0.0005354 | 5000000 | scaled
CB 715 | 64215.153 | 62668.8799 | 0 | 1546.2731 | 97.59% | 0% | 2.408% | 34280.4685 | 61716.9186 | 4268.0624 | 14513.2231 | 15499.1829 | 7250.0957 | 28659.6593 | 25807.1636 | 715 |  | 1745 | CB 715 | 64215.153 | 29934.6845 | 2498.2344 | 62668.8799 | 28388.4115 | 951.9613 | 0 | 0 | 0 | 1546.2731 | 7371.7811 | 3103.7187 | 121.6854 | 7370.6176 | 3102.5552 | 120.5219 | 0 | 0 | 0 | 1.1635 | 26390.8245 | 10891.6416 | 583.6609 | 26250.36 | 10751.1771 | 443.1964 | 0 | 0 | 0 | 140.4645 | 30452.5474 | 15939.3242 | 1792.8881 | 29047.9023 | 14534.6792 | 388.243 | 0 | 0 | 0 | 1404.645 | 0.0066694 | 0.0032534 | 8.28e-05 | 0 | 0 | 0 | 0.0022224 | 5000000 | scaled
CB 716 | 1616.0479 | 1283.1447 | 0 | 332.9033 | 79.4% | 0% | 20.6% | 677.3404 | 1279.8773 | 65.6138 | 96.4725 | 515.2541 | 117.424 | 302.9921 | 859.4612 | 716 |  | 1746 | CB 716 | 1616.0479 | 938.7075 | 336.1706 | 1283.1447 | 605.8042 | 3.2674 | 0 | 0 | 0 | 332.9033 | 117.6745 | 52.0608 | 0.2505 | 117.424 | 51.8103 | 0 | 0 | 0 | 0 | 0.2505 | 889.7023 | 374.4482 | 30.2412 | 859.4612 | 344.2071 | 0 | 0 | 0 | 0 | 30.2412 | 608.671 | 512.1985 | 305.679 | 306.2594 | 209.7869 | 3.2674 | 0 | 0 | 0 | 302.4116 | 0.0005834 | 0.0003876 | 9.8e-06 | 0 | 0 | 0 | 0.0004598 | 5000000 | scaled
CB 718 | 2231.1791 | 694.5883 | 0 | 1536.5908 | 31.13% | 0% | 68.87% | 311.4474 | 687.7404 | 22.3977 | 172.326 | 116.7236 | 51.5471 | 366.5778 | 269.6155 | 718 |  | 1747 | CB 718 | 2231.1791 | 1919.7317 | 1543.4387 | 694.5883 | 383.1409 | 6.8479 | 0 | 0 | 0 | 1536.5908 | 53.0594 | 30.6616 | 1.5123 | 51.9032 | 29.5054 | 0.35607 | 0 | 0 | 0 | 1.1562 | 411.0576 | 294.3339 | 141.4421 | 271.4726 | 154.749 | 1.8571 | 0 | 0 | 0 | 139.585 | 1767.0621 | 1594.7361 | 1400.4843 | 371.2125 | 198.8865 | 4.6347 | 0 | 0 | 0 | 1395.8496 | 0.0035516 | 0.0017732 | 4.52e-05 | 0 | 0 | 0 | 0.002179 | 5000000 | scaled
CB 719 | 28376.7086 | 24237.7529 | 0 | 4138.9556 | 85.41% | 0% | 14.59% | 12077.5887 | 23928.1202 | 3.0068 | 12058.7398 | 15.842 | 5.2592 | 23894.9582 | 27.9028 | 719 |  | 1748 | CB 719 | 28376.7086 | 16299.1199 | 4448.5883 | 24237.7529 | 12160.1642 | 309.6327 | 0 | 0 | 0 | 4138.9556 | 8.3737 | 5.3669 | 3.1144 | 5.2592 | 2.2524 | 0 | 0 | 0 | 0 | 3.1144 | 403.8884 | 388.0463 | 375.9856 | 27.9028 | 12.0607 | 0 | 0 | 0 | 0 | 375.9856 | 27964.4465 | 15905.7067 | 4069.4883 | 24204.5909 | 12145.8511 | 309.6327 | 0 | 0 | 0 | 3759.8556 | 0.0093602 | 0.0042572 | 0.0001084 | 0 | 0 | 0 | 0.0058632 | 5000000 | scaled
CB 72 | 12136.0423 | 9156.1532 | 0 | 2979.8891 | 75.45% | 0% | 24.55% | 5012.1175 | 9040.1241 | 89.8716 | 4461.1761 | 461.0698 | 151.951 | 8109.1593 | 779.0138 | 72 |  | 1749 | CB 72 | 12136.0423 | 7123.9248 | 3095.9182 | 9156.1532 | 4144.0357 | 116.0291 | 0 | 0 | 0 | 2979.8891 | 157.0739 | 67.2023 | 5.123 | 154.8317 | 64.9601 | 2.8807 | 0 | 0 | 0 | 2.2423 | 1064.5353 | 603.4655 | 285.5215 | 793.8402 | 332.7704 | 14.8263 | 0 | 0 | 0 | 270.6952 | 10914.433 | 6453.2569 | 2805.2737 | 8207.4813 | 3746.3052 | 98.322 | 0 | 0 | 0 | 2706.9517 | 0.0078576 | 0.0034728 | 8.8e-05 | 0 | 0 | 0 | 0.0041942 | 5000000 | scaled
CB 723 | 19876.1757 | 16738.9953 | 0 | 3137.1804 | 84.22% | 0% | 15.78% | 8774.225 | 16538.8667 | 77.8529 | 8298.1572 | 398.2149 | 138.6478 | 15691.0925 | 709.1264 | 723 |  | 1750 | CB 723 | 19876.1757 | 11101.9507 | 3337.309 | 16738.9953 | 7964.7703 | 200.1286 | 0 | 0 | 0 | 3137.1804 | 141.9327 | 64.0798 | 3.2849 | 139.5721 | 61.7192 | 0.92429 | 0 | 0 | 0 | 2.3606 | 998.8271 | 600.6122 | 289.7007 | 713.8435 | 315.6286 | 4.717 | 0 | 0 | 0 | 284.9836 | 18735.4159 | 10437.2587 | 3044.3234 | 15885.5797 | 7587.4225 | 194.4872 | 0 | 0 | 0 | 2849.8362 | 0.010835 | 0.0048704 | 0.0001234 | 0 | 0 | 0 | 0.0044348 | 5000000 | scaled
CB 724 | 160.8477 | 14.264 | 0 | 146.5837 | 8.868% | 0% | 91.13% | 8.0842 | 14.103 | 0 | 8.0842 | 0 | 0 | 14.103 | 0 | 724 |  | 1751 | CB 724 | 160.8477 | 152.7635 | 146.7447 | 14.264 | 6.1798 | 0.16102 | 0 | 0 | 0 | 146.5837 | 0.1103 | 0.1103 | 0.1103 | 0 | 0 | 0 | 0 | 0 | 0 | 0.1103 | 13.3158 | 13.3158 | 13.3158 | 0 | 0 | 0 | 0 | 0 | 0 | 13.3158 | 147.4216 | 139.3374 | 133.3187 | 14.264 | 6.1798 | 0.16102 | 0 | 0 | 0 | 133.1577 | 0.0004114 | 0.0001782 | 4.6e-06 | 0 | 0 | 0 | 0.0001946 | 5000000 | scaled
CB 730 | 39217.1722 | 34987.2165 | 0 | 4229.9557 | 89.21% | 0% | 10.79% | 19267.2584 | 34583.3677 | 23.8538 | 19121.5344 | 121.8702 | 38.8129 | 34346.2014 | 198.3534 | 730 |  | 1752 | CB 730 | 39217.1722 | 19949.9138 | 4633.8045 | 34987.2165 | 15719.9581 | 403.8488 | 0 | 0 | 0 | 4229.9557 | 42.2465 | 18.3927 | 3.4336 | 39.0636 | 15.2098 | 0.25066 | 0 | 0 | 0 | 3.1829 | 583.8834 | 462.0131 | 385.53 | 199.6313 | 77.7611 | 1.2779 | 0 | 0 | 0 | 384.2521 | 38591.0423 | 19469.508 | 4244.8409 | 34748.5216 | 15626.9872 | 402.3202 | 0 | 0 | 0 | 3842.5207 | 0.011711 | 0.0051336 | 0.000131 | 0 | 0 | 0 | 0.0058778 | 5000000 | scaled
CB 731 | 19077.1278 | 16690.0282 | 0 | 2387.0996 | 87.49% | 0% | 12.51% | 9763.7456 | 16503.3999 | 345.1609 | 7588.7235 | 1829.8612 | 556.7661 | 13005.8261 | 2940.8076 | 731 |  | 1753 | CB 731 | 19077.1278 | 9313.3822 | 2573.7279 | 16690.0282 | 6926.2826 | 186.6283 | 0 | 0 | 0 | 2387.0996 | 565.8418 | 220.6808 | 9.0756 | 564.0455 | 218.8846 | 7.2794 | 0 | 0 | 0 | 1.7962 | 3195.9228 | 1366.0616 | 255.1152 | 2979.077 | 1149.2159 | 38.2694 | 0 | 0 | 0 | 216.8458 | 15315.3632 | 7726.6397 | 2309.5371 | 13146.9056 | 5558.1821 | 141.0795 | 0 | 0 | 0 | 2168.4576 | 0.0067408 | 0.0029888 | 7.66e-05 | 0 | 0 | 0 | 0.0033858 | 5000000 | scaled
CB 732 | 213157.1837 | 202439.5876 | 0 | 10717.5961 | 94.97% | 0% | 5.028% | 112034.5534 | 200863.8266 | 6655.4912 | 55300.6651 | 50078.3971 | 11377.1733 | 106230.0002 | 83256.6532 | 732 |  | 1754 | CB 732 | 213157.1837 | 101122.6303 | 12293.3571 | 202439.5876 | 90405.0342 | 1575.761 | 0 | 0 | 0 | 10717.5961 | 11447.6471 | 4792.1559 | 70.4739 | 11439.5825 | 4784.0913 | 62.4092 | 0 | 0 | 0 | 8.0646 | 84614.9864 | 34536.5893 | 1358.3333 | 83641.3926 | 33562.9956 | 384.7395 | 0 | 0 | 0 | 973.5938 | 117094.5502 | 61793.8851 | 10864.55 | 107358.6125 | 52057.9474 | 1128.6123 | 0 | 0 | 0 | 9735.9377 | 0.03473 | 0.015747 | 0.0004002 | 0 | 0 | 0 | 0.015088 | 5000000 | scaled
CB 733 | 28350.66 | 24268.2677 | 0 | 4082.3923 | 85.6% | 0% | 14.4% | 13071.6451 | 23990.6857 | 65.5245 | 12671.1156 | 335.005 | 132.6875 | 23179.697 | 678.3011 | 733 |  | 1755 | CB 733 | 28350.66 | 15279.0148 | 4359.9743 | 24268.2677 | 11196.6226 | 277.582 | 0 | 0 | 0 | 4082.3923 | 137.298 | 71.7735 | 4.6105 | 134.2261 | 68.7016 | 1.5386 | 0 | 0 | 0 | 3.0719 | 1057.0182 | 722.0132 | 378.7171 | 686.1709 | 351.1659 | 7.8698 | 0 | 0 | 0 | 370.8473 | 27156.3438 | 14485.2282 | 3976.6467 | 23447.8706 | 10776.7551 | 268.1736 | 0 | 0 | 0 | 3708.4731 | 0.010579 | 0.0046738 | 0.0001172 | 0 | 0 | 0 | 0.0057558 | 5000000 | scaled
CB 738 | 2031.0298 | 1575.034 | 0 | 455.9958 | 77.55% | 0% | 22.45% | 847.9085 | 1566.7114 | 102.3139 | 3.7472 | 741.8474 | 189.2917 | 6.5302 | 1370.8896 | 738 |  | 1756 | CB 738 | 2031.0298 | 1183.1213 | 464.3184 | 1575.034 | 727.1255 | 8.3225 | 0 | 0 | 0 | 455.9958 | 190.6761 | 88.3622 | 1.3844 | 190.333 | 88.0191 | 1.0413 | 0 | 0 | 0 | 0.34312 | 1419.5235 | 677.676 | 48.6339 | 1378.1005 | 636.2531 | 7.2109 | 0 | 0 | 0 | 41.423 | 420.8302 | 417.0831 | 414.3001 | 6.6005 | 2.8533 | 0.070359 | 0 | 0 | 0 | 414.2297 | 0.0014654 | 0.0006344 | 1.58e-05 | 0 | 0 | 0 | 0.0006454 | 5000000 | scaled
CB 74 | 19991.0858 | 15310.0673 | 0 | 4681.0185 | 76.58% | 0% | 23.42% | 8310.8823 | 15128.0067 | 15.1038 | 8218.4129 | 77.3656 | 28.1671 | 14955.5709 | 144.2687 | 74 |  | 1757 | CB 74 | 19991.0858 | 11680.2035 | 4863.079 | 15310.0673 | 6999.185 | 182.0606 | 0 | 0 | 0 | 4681.0185 | 32.4946 | 17.3908 | 4.3275 | 28.9723 | 13.8685 | 0.80521 | 0 | 0 | 0 | 3.5223 | 573.6062 | 496.2406 | 429.3375 | 148.3793 | 71.0137 | 4.1105 | 0 | 0 | 0 | 425.2269 | 19384.985 | 11166.572 | 4429.414 | 15132.7157 | 6914.3028 | 177.1448 | 0 | 0 | 0 | 4252.2692 | 0.012598 | 0.005553 | 0.0001412 | 0 | 0 | 0 | 0.0065494 | 5000000 | scaled
CB 740 | 25672.062 | 16949.4466 | 0 | 8722.6154 | 66.02% | 0% | 33.98% | 9339.0121 | 16756.0878 | 0.7583 | 9334.3914 | 3.8624 | 1.1268 | 16749.219 | 5.742 | 740 |  | 1758 | CB 740 | 25672.062 | 16333.0499 | 8915.9742 | 16949.4466 | 7610.4346 | 193.3589 | 0 | 0 | 0 | 8722.6154 | 7.6903 | 6.932 | 6.5635 | 1.1268 | 0.36851 | 0 | 0 | 0 | 0 | 6.5635 | 798.1103 | 794.2479 | 792.3684 | 5.742 | 1.8796 | 0 | 0 | 0 | 0 | 792.3684 | 24866.2614 | 15531.87 | 8117.0424 | 16942.5779 | 7608.1865 | 193.3589 | 0 | 0 | 0 | 7923.6835 | 0.022192 | 0.0096868 | 0.000245 | 0 | 0 | 0 | 0.012291 | 5000000 | scaled
CB 741 | 3375.1935 | 2586.5903 | 0 | 788.6032 | 76.64% | 0% | 23.36% | 1419.5856 | 2557.5301 | 6.5724 | 1378.4251 | 34.588 | 13.4069 | 2473.6737 | 70.4495 | 741 |  | 1759 | CB 741 | 3375.1935 | 1955.6079 | 817.6634 | 2586.5903 | 1167.0047 | 29.0602 | 0 | 0 | 0 | 788.6032 | 14.1694 | 7.597 | 0.76248 | 13.576 | 7.0036 | 0.16908 | 0 | 0 | 0 | 0.5934 | 142.994 | 108.406 | 72.5446 | 71.3568 | 36.7688 | 0.9073 | 0 | 0 | 0 | 71.6373 | 3218.0301 | 1839.6049 | 744.3563 | 2501.6575 | 1123.2324 | 27.9838 | 0 | 0 | 0 | 716.3725 | 0.0019252 | 0.0008798 | 2.18e-05 | 0 | 0 | 0 | 0.0010996 | 5000000 | scaled
CB 745 | 9401.1518 | 8902.7279 | 0 | 498.4239 | 94.7% | 0% | 5.302% | 3660.6079 | 8825.1843 | 399.4545 | 74.9082 | 3186.2451 | 921.6632 | 175.0602 | 7728.4609 | 745 |  | 1760 | CB 745 | 9401.1518 | 5740.5439 | 575.9675 | 8902.7279 | 5242.12 | 77.5436 | 0 | 0 | 0 | 498.4239 | 930.4468 | 530.9922 | 8.7836 | 930.0717 | 530.6172 | 8.4086 | 0 | 0 | 0 | 0.37505 | 7840.2899 | 4654.0448 | 111.829 | 7795.0127 | 4608.7676 | 66.5518 | 0 | 0 | 0 | 45.2772 | 630.4152 | 555.5069 | 455.3549 | 177.6435 | 102.7352 | 2.5832 | 0 | 0 | 0 | 452.7717 | 0.0025266 | 0.0014336 | 3.66e-05 | 0 | 0 | 0 | 0.0007124 | 5000000 | scaled
CB 748 | 22342.4487 | 20992.7874 | 0 | 1349.6613 | 93.96% | 0% | 6.041% | 7173.8552 | 20494.3748 | 693.346 | 109.3295 | 6371.1797 | 2025.689 | 342.3341 | 18126.3517 | 748 |  | 1761 | CB 748 | 22342.4487 | 15168.5935 | 1848.074 | 20992.7874 | 13818.9322 | 498.4127 | 0 | 0 | 0 | 1349.6613 | 2069.31 | 1375.964 | 43.621 | 2068.2944 | 1374.9484 | 42.6054 | 0 | 0 | 0 | 1.0156 | 18698.2438 | 12327.064 | 571.8921 | 18575.6396 | 12204.4599 | 449.2879 | 0 | 0 | 0 | 122.6042 | 1574.895 | 1465.5655 | 1232.5609 | 348.8534 | 239.5239 | 6.5193 | 0 | 0 | 0 | 1226.0416 | 0.0058464 | 0.0037586 | 9.58e-05 | 0 | 0 | 0 | 0.0018902 | 5000000 | scaled
CB 75 | 4173.4241 | 4074.4854 | 0 | 98.9387 | 97.63% | 0% | 2.371% | 497.1369 | 4068.7109 | 44.4885 | 133.3855 | 319.2629 | 364.0718 | 521.0275 | 3183.6117 | 75 |  | 1762 | CB 75 | 4173.4241 | 3676.2872 | 104.7132 | 4074.4854 | 3577.3485 | 5.7744 | 0 | 0 | 0 | 98.9387 | 364.1463 | 319.6578 | 0.074448 | 364.0718 | 319.5834 | 0 | 0 | 0 | 0 | 0.074448 | 3192.5993 | 2873.3364 | 8.9877 | 3183.6117 | 2864.3487 | 0 | 0 | 0 | 0 | 8.9877 | 616.6785 | 483.293 | 95.651 | 526.8019 | 393.4164 | 5.7744 | 0 | 0 | 0 | 89.8766 | 0.000494 | 0.0003752 | 9.6e-06 | 0 | 0 | 0 | 0.0001454 | 5000000 | scaled
CB 750 | 147170.1711 | 146695.8264 | 0 | 474.3448 | 99.68% | 0% | 0.3223% | 70640.5427 | 143452.0532 | 9183.3967 | 10042.4949 | 51414.6511 | 18688.3373 | 18231.2721 | 106532.4438 | 750 |  | 1763 | CB 750 | 147170.1711 | 76529.6284 | 3718.118 | 146695.8264 | 76055.2837 | 3243.7732 | 0 | 0 | 0 | 474.3448 | 19107.1134 | 9923.7167 | 418.7761 | 19106.7565 | 9923.3598 | 418.4192 | 0 | 0 | 0 | 0.35693 | 109201.5782 | 57786.9271 | 2669.1345 | 109158.4884 | 57743.8373 | 2626.0446 | 0 | 0 | 0 | 43.0898 | 18861.4795 | 8818.9846 | 630.2074 | 18430.5815 | 8388.0865 | 199.3094 | 0 | 0 | 0 | 430.898 | 0.0033238 | 0.0015496 | 3.92e-05 | 0 | 0 | 0 | 0.000695 | 5000000 | scaled
CB 759 | 13676.8342 | 11074.6836 | 0 | 2602.1505 | 80.97% | 0% | 19.03% | 6094.851 | 10960.8277 | 67.6329 | 5679.5864 | 347.6318 | 133.146 | 10143.2431 | 684.4386 | 759 |  | 1764 | CB 759 | 13676.8342 | 7581.9831 | 2716.0065 | 11074.6836 | 4979.8326 | 113.8559 | 0 | 0 | 0 | 2602.1505 | 135.3512 | 67.7183 | 2.2052 | 133.3931 | 65.7602 | 0.24712 | 0 | 0 | 0 | 1.958 | 922.0924 | 574.4606 | 237.6538 | 685.7113 | 338.0795 | 1.2727 | 0 | 0 | 0 | 236.3811 | 12619.3906 | 6939.8042 | 2476.1475 | 10255.5792 | 4575.9929 | 112.3361 | 0 | 0 | 0 | 2363.8114 | 0.0071898 | 0.0032678 | 8.32e-05 | 0 | 0 | 0 | 0.0036932 | 5000000 | scaled
CB 76 | 2065.421 | 1170.5496 | 0 | 894.8714 | 56.67% | 0% | 43.33% | 662.3483 | 1157.6237 | 2.5878 | 646.4719 | 13.2886 | 4.7615 | 1128.4349 | 24.4274 | 76 |  | 1765 | CB 76 | 2065.421 | 1403.0727 | 907.7973 | 1170.5496 | 508.2013 | 12.9259 | 0 | 0 | 0 | 894.8714 | 5.5404 | 2.9526 | 0.77899 | 4.8671 | 2.2792 | 0.10563 | 0 | 0 | 0 | 0.67336 | 106.2588 | 92.9703 | 81.8314 | 24.9681 | 11.6796 | 0.5407 | 0 | 0 | 0 | 81.2907 | 1953.6217 | 1307.1498 | 825.1868 | 1140.7144 | 494.2426 | 12.2796 | 0 | 0 | 0 | 812.9073 | 0.0014688 | 0.0006538 | 1.66e-05 | 0 | 0 | 0 | 0.0012948 | 5000000 | scaled
CB 761 | 36381.9114 | 34879.0568 | 0 | 1502.8546 | 95.87% | 0% | 4.131% | 18332.4151 | 34702.9978 | 1538.1323 | 5276.0319 | 11518.2509 | 2959.1945 | 9405.0994 | 22338.7038 | 761 |  | 1766 | CB 761 | 36381.9114 | 18049.4962 | 1678.9136 | 34879.0568 | 16546.6417 | 176.059 | 0 | 0 | 0 | 1502.8546 | 2971.075 | 1432.9427 | 11.8805 | 2969.9442 | 1431.8118 | 10.7497 | 0 | 0 | 0 | 1.1308 | 22541.3436 | 11023.0927 | 202.6398 | 22404.8233 | 10886.5724 | 66.1195 | 0 | 0 | 0 | 136.5203 | 10869.4927 | 5593.4608 | 1464.3933 | 9504.2893 | 4228.2574 | 99.1899 | 0 | 0 | 0 | 1365.2034 | 0.006909 | 0.0031626 | 8.04e-05 | 0 | 0 | 0 | 0.0021136 | 5000000 | scaled
CB 77 | 119749.4887 | 107940.5842 | 0 | 11808.9044 | 90.14% | 0% | 9.861% | 59907.9994 | 107049.6673 | 5982.7066 | 19724.4706 | 34200.8222 | 10787.6257 | 34685.1528 | 61576.8888 | 77 |  | 1767 | CB 77 | 119749.4887 | 59841.4892 | 12699.8214 | 107940.5842 | 48032.5848 | 890.917 | 0 | 0 | 0 | 11808.9044 | 10886.6044 | 4903.8978 | 98.9787 | 10877.7186 | 4895.012 | 90.0929 | 0 | 0 | 0 | 8.8858 | 63112.1151 | 28911.2929 | 1535.2263 | 62039.3861 | 27838.5639 | 462.4974 | 0 | 0 | 0 | 1072.729 | 45750.7691 | 26026.2986 | 11065.6164 | 35023.4795 | 15299.0089 | 338.3267 | 0 | 0 | 0 | 10727.2896 | 0.035679 | 0.015559 | 0.0003966 | 0 | 0 | 0 | 0.016675 | 5000000 | scaled
CB 770 | 5459.9143 | 3720.0136 | 0 | 1739.9007 | 68.13% | 0% | 31.87% | 1549.6178 | 3702.5472 | 166.2742 | 380.4003 | 1002.9433 | 387.3517 | 955.5238 | 2359.6716 | 770 |  | 1768 | CB 770 | 5459.9143 | 3910.2965 | 1757.3671 | 3720.0136 | 2170.3958 | 17.4665 | 0 | 0 | 0 | 1739.9007 | 389.6494 | 223.3752 | 2.2977 | 388.3402 | 222.066 | 0.98847 | 0 | 0 | 0 | 1.3092 | 2522.8196 | 1519.8763 | 163.148 | 2364.7658 | 1361.8225 | 5.0942 | 0 | 0 | 0 | 158.0538 | 2547.4453 | 2167.0449 | 1591.9215 | 966.9076 | 586.5072 | 11.3838 | 0 | 0 | 0 | 1580.5377 | 0.0056052 | 0.0030862 | 7.94e-05 | 0 | 0 | 0 | 0.0024818 | 5000000 | scaled
CB 771 | 24059.4557 | 21639.9967 | 0 | 2419.459 | 89.94% | 0% | 10.06% | 5005.3366 | 21290.2053 | 537.8931 | 2283.9308 | 2183.5127 | 2399.9205 | 8957.7219 | 9932.5629 | 771 |  | 1769 | CB 771 | 24059.4557 | 19054.1191 | 2769.2504 | 21639.9967 | 16634.66 | 349.7914 | 0 | 0 | 0 | 2419.459 | 2439.9324 | 1902.0392 | 40.0119 | 2438.1118 | 1900.2187 | 38.1913 | 0 | 0 | 0 | 1.8206 | 10304.2581 | 8120.7454 | 371.6952 | 10084.4728 | 7900.9601 | 151.9099 | 0 | 0 | 0 | 219.7853 | 11315.2652 | 9031.3344 | 2357.5433 | 9117.4121 | 6833.4813 | 159.6902 | 0 | 0 | 0 | 2197.8532 | 0.009207 | 0.0068656 | 0.0001744 | 0 | 0 | 0 | 0.0034046 | 5000000 | scaled
CB 772 | 927.5216 | 723.6742 | 0 | 203.8473 | 78.02% | 0% | 21.98% | 389.6891 | 718.3109 | 13.7618 | 304.1282 | 71.799 | 28.0433 | 542.7791 | 147.4885 | 772 |  | 1770 | CB 772 | 927.5216 | 537.8325 | 209.2107 | 723.6742 | 333.9852 | 5.3633 | 0 | 0 | 0 | 203.8473 | 28.2144 | 14.4526 | 0.17112 | 28.061 | 14.2992 | 0.017736 | 0 | 0 | 0 | 0.15339 | 166.0977 | 94.2987 | 18.6092 | 147.5801 | 75.7811 | 0.091598 | 0 | 0 | 0 | 18.5176 | 733.2094 | 429.0812 | 190.4303 | 548.0331 | 243.9049 | 5.254 | 0 | 0 | 0 | 185.1763 | 0.0006346 | 0.0002746 | 7e-06 | 0 | 0 | 0 | 0.0002906 | 5000000 | scaled
CB 775 | 1240.9141 | 792.391 | 0 | 448.5231 | 63.86% | 0% | 36.14% | 462.1097 | 786.1639 | 16.5943 | 358.7386 | 86.7767 | 25.2372 | 629.0355 | 131.8912 | 775 |  | 1771 | CB 775 | 1240.9141 | 778.8044 | 454.7502 | 792.391 | 330.2813 | 6.2271 | 0 | 0 | 0 | 448.5231 | 25.5747 | 8.9804 | 0.3375 | 25.2372 | 8.6429 | 0 | 0 | 0 | 0 | 0.3375 | 172.6353 | 85.8586 | 40.7441 | 131.8912 | 45.1145 | 0 | 0 | 0 | 0 | 40.7441 | 1042.704 | 683.9654 | 413.6686 | 635.2626 | 276.524 | 6.2271 | 0 | 0 | 0 | 407.4414 | 0.0007696 | 0.0003332 | 8.2e-06 | 0 | 0 | 0 | 0.0006178 | 5000000 | scaled
CB 776 | 55067.6539 | 51025.7476 | 2218.1197 | 1823.7867 | 92.66% | 4.028% | 3.312% | 31167.5754 | 52967.8742 | 3148.9547 | 787.4431 | 27231.1776 | 5359.9408 | 1657.7184 | 45950.2149 | 776 |  | 1772 | CB 776 | 55067.6539 | 23900.0786 | 2099.7798 | 51025.7476 | 20839.1279 | 127.9556 | 2218.1197 | 1237.164 | 148.0375 | 1823.7867 | 5379.3867 | 2230.432 | 19.4459 | 5373.346 | 2226.4558 | 17.762 | 4.6684 | 2.6038 | 0.31157 | 1.3723 | 46256.4205 | 19025.2429 | 306.2056 | 45633.4024 | 18604.4837 | 110.0084 | 457.3441 | 255.0852 | 30.5232 | 165.674 | 3431.8467 | 2644.4036 | 1774.1283 | 18.9992 | 8.1884 | 0.1853 | 1756.1073 | 979.4749 | 117.2027 | 1656.7403 | 0.0075104 | 0.003252 | 8.22e-05 | 0.0049036 | 0.0028124 | 0.0004904 | 0.0025678 | 5000000 | scaled
CB 78 | 25280.9553 | 25169.1487 | 0 | 111.8066 | 99.56% | 0% | 0.4423% | 12160.385 | 25168.8456 | 589.5342 | 2.3119 | 11568.5389 | 1289.3255 | 18.2809 | 23861.2391 | 78 |  | 1773 | CB 78 | 25280.9553 | 13120.5704 | 112.1098 | 25169.1487 | 13008.7638 | 0.30316 | 0 | 0 | 0 | 111.8066 | 1289.4097 | 699.8754 | 0.084131 | 1289.3255 | 699.7913 | 0 | 0 | 0 | 0 | 0.084131 | 23871.3957 | 12302.8569 | 10.1566 | 23861.2391 | 12292.7003 | 0 | 0 | 0 | 0 | 10.1566 | 120.1499 | 117.8381 | 101.8691 | 18.584 | 16.2722 | 0.30316 | 0 | 0 | 0 | 101.5659 | 6.24e-05 | 5.44e-05 | 1.4e-06 | 0 | 0 | 0 | 0.0001498 | 5000000 | scaled
CB 780 | 78995.2949 | 20637.789 | 55173.369 | 3184.1369 | 26.13% | 69.84% | 4.031% | 36227.0511 | 71837.2963 | 491.7332 | 30295.9472 | 5439.3706 | 817.8724 | 60805.2597 | 10214.1641 | 780 |  | 1774 | CB 780 | 78995.2949 | 42768.2438 | 7157.9986 | 20637.789 | 9028.456 | 292.9704 | 55173.369 | 30555.651 | 3680.8914 | 3184.1369 | 839.2337 | 347.5004 | 21.3613 | 735.7943 | 289.1455 | 12.2242 | 101.0434 | 55.959 | 6.7411 | 2.396 | 11023.8822 | 5584.5116 | 809.718 | 3945.6109 | 1535.4233 | 67.5392 | 6789.0221 | 3759.8391 | 452.9296 | 289.2492 | 67132.1791 | 36836.2318 | 6326.9194 | 15956.3838 | 7203.8872 | 213.207 | 48283.3035 | 26739.8529 | 3221.2207 | 2892.4917 | 0.0093736 | 0.0042778 | 0.000109 | 0.010207 | 0.005815 | 0.0010206 | 0.0044624 | 5000000 | scaled
CB 781 | 155425.1821 | 39055.9149 | 113368.0669 | 3001.2003 | 25.13% | 72.94% | 1.931% | 69247.8949 | 144336.9611 | 102.6426 | 64461.5819 | 4683.6704 | 200.1934 | 134424.2185 | 9712.5491 | 781 |  | 1775 | CB 781 | 155425.1821 | 86177.2872 | 11088.2211 | 39055.9149 | 20443.144 | 520.9387 | 113368.0669 | 62732.943 | 7566.0821 | 3001.2003 | 212.573 | 109.9304 | 12.3796 | 71.8009 | 31.0246 | 0.87699 | 138.5137 | 76.6475 | 9.2443 | 2.2583 | 10658.0774 | 5974.4071 | 945.5283 | 371.1734 | 160.3141 | 4.5537 | 10014.273 | 5541.4618 | 668.3435 | 272.6311 | 144554.5317 | 80092.9498 | 10130.3132 | 38612.9407 | 20251.8053 | 515.508 | 103215.2802 | 57114.8337 | 6888.4944 | 2726.3109 | 0.0068028 | 0.003288 | 8.36e-05 | 0.010125 | 0.005764 | 0.0010124 | 0.0042308 | 5000000 | scaled
CB 783 | 129217.0431 | 53785.2787 | 74665.879 | 765.8853 | 41.62% | 57.78% | 0.5927% | 57563.8412 | 122882.5286 | 562.9401 | 51786.6541 | 5214.247 | 1429.7618 | 109390.6565 | 12062.1103 | 783 |  | 1776 | CB 783 | 129217.0431 | 71653.2019 | 6334.5145 | 53785.2787 | 29581.9467 | 588.7568 | 74665.879 | 41305.3698 | 4979.8724 | 765.8853 | 1445.1874 | 882.2473 | 15.4255 | 1351.4383 | 830.1276 | 8.635 | 93.1727 | 51.5434 | 6.2142 | 0.5763 | 12609.3632 | 7395.1162 | 547.253 | 5931.7594 | 3669.9621 | 36.954 | 6608.0303 | 3655.5805 | 440.7254 | 69.5735 | 115162.4925 | 63375.8384 | 5771.836 | 46502.081 | 25081.857 | 543.1677 | 67964.676 | 37598.2459 | 4532.9328 | 695.7355 | 0.0035376 | 0.0018384 | 4.64e-05 | 0.010201 | 0.0058056 | 0.00102 | 0.001078 | 5000000 | scaled
CB 788 | 8569068.0585 | 8146827.0651 | 407466.3884 | 14774.6049 | 95.07% | 4.755% | 0.1724% | 4731502.7641 | 8439394.7089 | 503063.1654 | 184470.2907 | 4043969.3081 | 892947.4866 | 378806.4458 | 7167640.7764 | 788 |  | 1777 | CB 788 | 8569068.0585 | 3837565.2944 | 129673.3496 | 8146827.0651 | 3595085.5407 | 80425.7473 | 407466.3884 | 227705.1487 | 34472.9974 | 14774.6049 | 902017.8208 | 398954.6554 | 9070.3342 | 901430.5819 | 398621.5831 | 9010.475 | 576.1215 | 321.955 | 48.7418 | 11.1174 | 7242926.4994 | 3198957.1914 | 75285.723 | 7206089.7608 | 3177779.5454 | 70940.6275 | 35494.6034 | 19835.5108 | 3002.9603 | 1342.1352 | 424123.7382 | 239653.4475 | 45317.2924 | 39306.7223 | 18684.4123 | 474.6447 | 371395.6636 | 207547.6829 | 31421.2954 | 13421.3523 | 0.05615 | 0.025304 | 0.000642 | 0.064889 | 0.036737 | 0.0064888 | 0.020772 | 5000000 | scaled
CB 789 | 122362.0114 | 120731.2885 | 0 | 1630.723 | 98.67% | 0% | 1.333% | 72124.6616 | 119592.4056 | 5193.357 | 5037.204 | 61894.1006 | 8740.0341 | 9607.0711 | 101245.3005 | 789 |  | 1778 | CB 789 | 122362.0114 | 50237.3498 | 2769.6058 | 120731.2885 | 48606.6269 | 1138.8828 | 0 | 0 | 0 | 1630.723 | 8827.1902 | 3633.8332 | 87.1561 | 8825.9631 | 3632.6061 | 85.929 | 0 | 0 | 0 | 1.2271 | 102325.3813 | 40431.2807 | 1080.0808 | 102177.2453 | 40283.1447 | 931.9448 | 0 | 0 | 0 | 148.136 | 11209.44 | 6172.236 | 1602.3689 | 9728.0801 | 4690.876 | 121.009 | 0 | 0 | 0 | 1481.3599 | 0.0055948 | 0.0025952 | 6.58e-05 | 0 | 0 | 0 | 0.0022346 | 5000000 | scaled
CB 790 | 864252.9944 | 541656.6534 | 321571.933 | 1024.408 | 62.67% | 37.21% | 0.1185% | 415760.9351 | 829408.7432 | 18514.3795 | 127357.1119 | 269889.4437 | 36305.2022 | 265159.5158 | 527944.0252 | 790 |  | 1779 | CB 790 | 864252.9944 | 448492.0593 | 34844.2512 | 541656.6534 | 266886.7508 | 5589.998 | 321571.933 | 180580.9005 | 28229.8451 | 1024.408 | 36719.1247 | 18204.7452 | 413.9225 | 36181.5483 | 17902.5276 | 366.0271 | 536.8056 | 301.4468 | 47.1246 | 0.77083 | 536442.5136 | 266553.0699 | 8498.4884 | 498939.9041 | 245452.4245 | 5121.357 | 37409.5516 | 21007.5875 | 3284.0735 | 93.0579 | 291091.356 | 163734.2441 | 25931.8403 | 6535.201 | 3531.7987 | 102.6139 | 283625.5758 | 159271.8662 | 24898.6471 | 930.5793 | 0.0043058 | 0.0022104 | 5.6e-05 | 0.086901 | 0.049312 | 0.00869 | 0.0014168 | 5000000 | scaled
CB 791 | 969888.6642 | 967787.3996 | 0 | 2101.2646 | 99.78% | 0% | 0.2167% | 497546.8612 | 956190.7494 | 30829.1579 | 3857.1521 | 462860.5512 | 59253.1549 | 8289.4774 | 888648.117 | 791 |  | 1780 | CB 791 | 969888.6642 | 472341.803 | 13697.9149 | 967787.3996 | 470240.5384 | 11596.6503 | 0 | 0 | 0 | 2101.2646 | 59987.8298 | 29158.6719 | 734.6749 | 59986.2487 | 29157.0908 | 733.0938 | 0 | 0 | 0 | 1.5811 | 899589.5366 | 436728.9854 | 10941.4196 | 899398.6563 | 436538.1051 | 10750.5393 | 0 | 0 | 0 | 190.8803 | 10311.2977 | 6454.1456 | 2021.8203 | 8402.4946 | 4545.3425 | 113.0172 | 0 | 0 | 0 | 1908.8031 | 0.007772 | 0.0038984 | 9.88e-05 | 0 | 0 | 0 | 0.0029338 | 5000000 | scaled
CB 795 | 12754.4007 | 11980.9662 | 188.3889 | 585.0455 | 93.94% | 1.477% | 4.587% | 6566.0188 | 11990.7027 | 207.8893 | 5248.3866 | 1109.7429 | 331.9525 | 9886.8399 | 1771.9103 | 795 |  | 1781 | CB 795 | 12754.4007 | 6188.3819 | 763.698 | 11980.9662 | 5499.0436 | 166.0787 | 188.3889 | 104.2927 | 12.5738 | 585.0455 | 337.5884 | 129.6991 | 5.6359 | 337.0245 | 129.1904 | 5.1874 | 0.12373 | 0.068495 | 0.0082579 | 0.44023 | 1855.1728 | 745.4299 | 83.2625 | 1763.1274 | 670.7491 | 27.5203 | 38.8994 | 21.5348 | 2.5963 | 53.1459 | 10561.6395 | 5313.2529 | 674.7996 | 9880.8143 | 4699.1042 | 133.371 | 149.3658 | 82.6894 | 9.9692 | 531.4593 | 0.001769 | 0.0008722 | 2.22e-05 | 0.017944 | 0.010219 | 0.0017944 | 0.0008276 | 5000000 | scaled
CB 797 | 65018.887 | 64270.533 | 0 | 748.354 | 98.85% | 0% | 1.151% | 35244.4224 | 63367.4861 | 2235.0138 | 16652.7674 | 16356.6412 | 4014.6245 | 30149.7458 | 29203.1158 | 797 |  | 1782 | CB 797 | 65018.887 | 29774.4646 | 1651.4009 | 64270.533 | 29026.1105 | 903.0468 | 0 | 0 | 0 | 748.354 | 4083.7395 | 1848.7257 | 69.115 | 4083.1764 | 1848.1626 | 68.5519 | 0 | 0 | 0 | 0.56311 | 29786.2307 | 13429.5895 | 583.1148 | 29718.2497 | 13361.6085 | 515.1338 | 0 | 0 | 0 | 67.981 | 31148.9168 | 14496.1494 | 999.171 | 30469.1069 | 13816.3395 | 319.3611 | 0 | 0 | 0 | 679.8099 | 0.0029062 | 0.0013336 | 3.36e-05 | 0 | 0 | 0 | 0.0010422 | 5000000 | scaled
CB 799 | 176616.545 | 175676.8024 | 0 | 939.7426 | 99.47% | 0% | 0.5321% | 94828.4559 | 174519.9718 | 6453.6944 | 7057.6033 | 81317.1582 | 11914.1701 | 14265.6442 | 148340.1575 | 799 |  | 1783 | CB 799 | 176616.545 | 81788.089 | 2096.5732 | 175676.8024 | 80848.3464 | 1156.8306 | 0 | 0 | 0 | 939.7426 | 11994.6015 | 5540.9071 | 80.4315 | 11993.8944 | 5540.2 | 79.7243 | 0 | 0 | 0 | 0.70713 | 149286.9162 | 67969.758 | 946.7587 | 149201.5494 | 67884.3912 | 861.3918 | 0 | 0 | 0 | 85.3669 | 15335.0272 | 8277.4239 | 1069.383 | 14481.3586 | 7423.7553 | 215.7144 | 0 | 0 | 0 | 853.6686 | 0.0031976 | 0.001556 | 3.94e-05 | 0 | 0 | 0 | 0.0013492 | 5000000 | scaled
CB 80 | 44453.5038 | 39613.1606 | 0 | 4840.3432 | 89.11% | 0% | 10.89% | 21315.4565 | 39150.1814 | 50.0611 | 21006.8191 | 258.5763 | 85.8986 | 38620.5792 | 443.7036 | 80 |  | 1784 | CB 80 | 44453.5038 | 23138.0472 | 5303.3224 | 39613.1606 | 18297.7041 | 462.9792 | 0 | 0 | 0 | 4840.3432 | 89.6153 | 39.5542 | 3.7167 | 85.9731 | 35.912 | 0.07449 | 0 | 0 | 0 | 3.6422 | 883.7919 | 625.2156 | 440.0883 | 444.0918 | 185.5155 | 0.38825 | 0 | 0 | 0 | 439.7001 | 43480.0965 | 22473.2774 | 4859.5173 | 39083.0956 | 18076.2766 | 462.5165 | 0 | 0 | 0 | 4397.0009 | 0.010274 | 0.0047322 | 0.0001198 | 0 | 0 | 0 | 0.0067782 | 5000000 | scaled
CB 81 | 21924.701 | 17045.8033 | 0 | 4878.8977 | 77.75% | 0% | 22.25% | 9232.7467 | 16846.9817 | 0.52301 | 9229.5354 | 2.6883 | 0.87733 | 16841.5922 | 4.5122 | 81 |  | 1785 | CB 81 | 21924.701 | 12691.9543 | 5077.7193 | 17045.8033 | 7813.0566 | 198.8216 | 0 | 0 | 0 | 4878.8977 | 4.5485 | 4.0255 | 3.6712 | 0.87733 | 0.35432 | 0 | 0 | 0 | 0 | 3.6712 | 447.7146 | 445.0263 | 443.2024 | 4.5122 | 1.8238 | 0 | 0 | 0 | 0 | 443.2024 | 21472.4379 | 12242.9025 | 4630.8457 | 17040.4138 | 7810.8784 | 198.8216 | 0 | 0 | 0 | 4432.0241 | 0.012085 | 0.005346 | 0.0001368 | 0 | 0 | 0 | 0.0068646 | 5000000 | scaled
CB 821 | 39876.3716 | 32477.1947 | 0 | 7399.1769 | 81.44% | 0% | 18.56% | 15352.2623 | 32102.6293 | 199.3497 | 14126.6314 | 1026.2811 | 428.7671 | 29464.4444 | 2209.4179 | 821 |  | 1786 | CB 821 | 39876.3716 | 24524.1093 | 7773.7422 | 32477.1947 | 17124.9324 | 374.5653 | 0 | 0 | 0 | 7399.1769 | 436.8391 | 237.4894 | 8.0721 | 431.2715 | 231.9217 | 2.5044 | 0 | 0 | 0 | 5.5676 | 2894.4017 | 1868.1206 | 684.9838 | 2222.2554 | 1195.9743 | 12.8375 | 0 | 0 | 0 | 672.1463 | 36545.1307 | 22418.4993 | 7080.6863 | 29823.6678 | 15697.0363 | 359.2234 | 0 | 0 | 0 | 6721.463 | 0.021628 | 0.0096924 | 0.0002466 | 0 | 0 | 0 | 0.010452 | 5000000 | scaled
CB 83 | 14282.3219 | 12069.904 | 0 | 2212.4179 | 84.51% | 0% | 15.49% | 6176.519 | 11916.484 | 30.9474 | 5987.5392 | 158.0324 | 54.2691 | 11585.0441 | 277.1707 | 83 |  | 1787 | CB 83 | 14282.3219 | 8105.8029 | 2365.838 | 12069.904 | 5893.385 | 153.4201 | 0 | 0 | 0 | 2212.4179 | 56.7655 | 25.8181 | 2.4964 | 55.1007 | 24.1533 | 0.83161 | 0 | 0 | 0 | 1.6648 | 482.3851 | 324.3527 | 205.2144 | 281.4076 | 123.3751 | 4.2369 | 0 | 0 | 0 | 200.9776 | 13743.1713 | 7755.6321 | 2158.1271 | 11733.3957 | 5745.8565 | 148.3516 | 0 | 0 | 0 | 2009.7756 | 0.0091352 | 0.0041888 | 0.0001066 | 0 | 0 | 0 | 0.0030962 | 5000000 | scaled
CB 835 | 42647.5086 | 42402.3932 | 0 | 245.1154 | 99.43% | 0% | 0.5747% | 26224.4397 | 42302.879 | 2970.7665 | 5.6389 | 23248.0343 | 4770.4097 | 9.8674 | 37522.6019 | 835 |  | 1788 | CB 835 | 42647.5086 | 16423.0689 | 344.6296 | 42402.3932 | 16177.9535 | 99.5142 | 0 | 0 | 0 | 245.1154 | 4784.4608 | 1813.6943 | 14.0511 | 4784.2763 | 1813.5098 | 13.8666 | 0 | 0 | 0 | 0.18444 | 37630.4143 | 14382.38 | 107.8124 | 37608.1479 | 14360.1135 | 85.5459 | 0 | 0 | 0 | 22.2665 | 232.6335 | 226.9946 | 222.7661 | 9.969 | 4.3301 | 0.10159 | 0 | 0 | 0 | 222.6645 | 0.0013608 | 0.0005894 | 1.5e-05 | 0 | 0 | 0 | 0.0003504 | 5000000 | scaled
CB 84 | 11156.897 | 6698.1216 | 0 | 4458.7754 | 60.04% | 0% | 39.96% | 3331.4021 | 6615.797 | 74.1493 | 2871.9253 | 385.3275 | 134.4418 | 5783.389 | 697.9661 | 84 |  | 1789 | CB 84 | 11156.897 | 7825.4949 | 4541.1 | 6698.1216 | 3366.7194 | 82.3246 | 0 | 0 | 0 | 4458.7754 | 138.8756 | 64.7262 | 4.4337 | 135.5205 | 61.3712 | 1.0786 | 0 | 0 | 0 | 3.3551 | 1108.5748 | 723.2473 | 410.6087 | 703.5366 | 318.2091 | 5.5705 | 0 | 0 | 0 | 405.0382 | 9909.4466 | 7037.5214 | 4126.0576 | 5859.0645 | 2987.1392 | 75.6755 | 0 | 0 | 0 | 4050.3821 | 0.012492 | 0.0057196 | 0.0001452 | 0 | 0 | 0 | 0.0062246 | 5000000 | scaled
CB 85 | 49322.4809 | 45426.9031 | 0 | 3895.5778 | 92.1% | 0% | 7.898% | 24465.7 | 44773.0071 | 1917.9564 | 14840.6745 | 7707.0691 | 3313.487 | 28274.9965 | 13184.5236 | 85 |  | 1790 | CB 85 | 49322.4809 | 24856.7809 | 4549.4738 | 45426.9031 | 20961.2031 | 653.896 | 0 | 0 | 0 | 3895.5778 | 3368.2814 | 1450.3251 | 54.7944 | 3365.3501 | 1447.3938 | 51.8631 | 0 | 0 | 0 | 2.9313 | 13750.0578 | 6042.9887 | 565.5342 | 13396.1808 | 5689.1117 | 211.6573 | 0 | 0 | 0 | 353.877 | 32204.1417 | 17363.4672 | 3929.1452 | 28665.3721 | 13824.6976 | 390.3756 | 0 | 0 | 0 | 3538.7696 | 0.015775 | 0.0074176 | 0.0001892 | 0 | 0 | 0 | 0.0055046 | 5000000 | scaled
CB 851 | 102552.213 | 101981.941 | 0 | 570.272 | 99.44% | 0% | 0.5561% | 55916.593 | 101834.6915 | 5778.5787 | 21689.2726 | 28448.7418 | 10583.1523 | 38797.6259 | 52453.9132 | 851 |  | 1791 | CB 851 | 102552.213 | 46635.62 | 717.5215 | 101981.941 | 46065.348 | 147.2496 | 0 | 0 | 0 | 570.272 | 10586.9428 | 4808.3641 | 3.7904 | 10586.5137 | 4807.935 | 3.3613 | 0 | 0 | 0 | 0.42911 | 52516.2211 | 24067.4793 | 62.3079 | 52464.4172 | 24015.6754 | 10.504 | 0 | 0 | 0 | 51.8039 | 39449.0492 | 17759.7766 | 651.4232 | 38931.0102 | 17241.7376 | 133.3843 | 0 | 0 | 0 | 518.039 | 0.0023848 | 0.001092 | 2.76e-05 | 0 | 0 | 0 | 0.0007846 | 5000000 | scaled
CB 852 | 34455.927 | 34314.1782 | 0 | 141.7488 | 99.59% | 0% | 0.4114% | 19916.9216 | 34314.1664 | 1741.2579 | 0.79996 | 18174.8638 | 2981.1463 | 1.4014 | 31331.6187 | 852 |  | 1792 | CB 852 | 34455.927 | 14539.0054 | 141.7607 | 34314.1782 | 14397.2566 | 0.011845 | 0 | 0 | 0 | 141.7488 | 2981.2529 | 1239.9951 | 0.10666 | 2981.1463 | 1239.8884 | 0 | 0 | 0 | 0 | 0.10666 | 31344.4952 | 13169.6314 | 12.8766 | 31331.6187 | 13156.7549 | 0 | 0 | 0 | 0 | 12.8766 | 130.1789 | 129.3789 | 128.7775 | 1.4133 | 0.61331 | 0.011845 | 0 | 0 | 0 | 128.7656 | 0.000561 | 0.000243 | 6.4e-06 | 0 | 0 | 0 | 0.0002028 | 5000000 | scaled
CB 854 | 4084.6254 | 3770.4369 | 0 | 314.1884 | 92.31% | 0% | 7.692% | 2339.5178 | 3736.1616 | 27.5492 | 2167.6216 | 144.347 | 32.574 | 3532.7125 | 170.875 | 854 |  | 1793 | CB 854 | 4084.6254 | 1745.1076 | 348.4638 | 3770.4369 | 1430.9191 | 34.2754 | 0 | 0 | 0 | 314.1884 | 32.8104 | 5.2612 | 0.23642 | 32.574 | 5.0248 | 0 | 0 | 0 | 0 | 0.23642 | 199.4161 | 55.0691 | 28.5411 | 170.875 | 26.528 | 0 | 0 | 0 | 0 | 28.5411 | 3852.3988 | 1684.7773 | 319.6863 | 3566.9879 | 1399.3664 | 34.2754 | 0 | 0 | 0 | 285.4109 | 0.0006776 | 0.0003504 | 8.8e-06 | 0 | 0 | 0 | 0.0004472 | 5000000 | scaled
CB 855 | 270561.7871 | 268850.7683 | 0 | 1711.0189 | 99.37% | 0% | 0.6324% | 77700.5322 | 265510.093 | 4274.9048 | 34775.928 | 38649.6994 | 13830.8067 | 129940.5498 | 121738.7366 | 855 |  | 1794 | CB 855 | 270561.7871 | 192861.2549 | 5051.6941 | 268850.7683 | 191150.2361 | 3340.6752 | 0 | 0 | 0 | 1711.0189 | 14004.1661 | 9729.2613 | 173.3595 | 14002.8786 | 9727.9738 | 172.072 | 0 | 0 | 0 | 1.2875 | 123164.0083 | 84514.3089 | 1425.2717 | 123008.5781 | 84358.8787 | 1269.8415 | 0 | 0 | 0 | 155.4301 | 133393.6127 | 98617.6848 | 3453.063 | 131839.3115 | 97063.3835 | 1898.7617 | 0 | 0 | 0 | 1554.3012 | 0.0083924 | 0.0057048 | 0.000145 | 0 | 0 | 0 | 0.0024572 | 5000000 | scaled
CB 856 | 37851.362 | 37081.1819 | 0 | 770.1801 | 97.97% | 0% | 2.035% | 13239.7942 | 34586.3157 | 1277.6504 | 2947.2327 | 9014.9111 | 3406.4436 | 6996.7341 | 24183.1379 | 856 |  | 1795 | CB 856 | 37851.362 | 24611.5678 | 3265.0464 | 37081.1819 | 23841.3878 | 2494.8663 | 0 | 0 | 0 | 770.1801 | 3641.7118 | 2364.0615 | 235.2682 | 3641.1323 | 2363.4819 | 234.6887 | 0 | 0 | 0 | 0.57954 | 26428.8706 | 17413.9594 | 2245.7327 | 26358.9069 | 17343.9958 | 2175.769 | 0 | 0 | 0 | 69.9637 | 7780.7796 | 4833.5469 | 784.0455 | 7081.1427 | 4133.9101 | 84.4086 | 0 | 0 | 0 | 699.6369 | 0.002182 | 0.0011536 | 2.96e-05 | 0 | 0 | 0 | 0.0011114 | 5000000 | scaled
CB 857 | 134820.5635 | 132842.2212 | 0 | 1978.3423 | 98.53% | 0% | 1.467% | 53117.7076 | 130286.6939 | 3905.0064 | 4279.4735 | 44933.2277 | 9475.4559 | 7016.8692 | 113794.3689 | 857 |  | 1796 | CB 857 | 134820.5635 | 81702.8559 | 4533.8696 | 132842.2212 | 79724.5136 | 2555.5273 | 0 | 0 | 0 | 1978.3423 | 9669.1825 | 5764.1761 | 193.7267 | 9667.6939 | 5762.6875 | 192.238 | 0 | 0 | 0 | 1.4886 | 116271.517 | 71338.2893 | 2477.1482 | 116091.8031 | 71158.5754 | 2297.4342 | 0 | 0 | 0 | 179.714 | 8879.8639 | 4600.3904 | 1862.9948 | 7082.7242 | 2803.2507 | 65.8551 | 0 | 0 | 0 | 1797.1397 | 0.0062926 | 0.0034294 | 8.8e-05 | 0 | 0 | 0 | 0.002817 | 5000000 | scaled
CB 859 | 6353.6441 | 6108.8397 | 0 | 244.8043 | 96.15% | 0% | 3.853% | 3566.1675 | 6061.5889 | 51.7364 | 3242.2493 | 272.1819 | 93.059 | 5480.7308 | 487.7991 | 859 |  | 1797 | CB 859 | 6353.6441 | 2787.4765 | 292.0552 | 6108.8397 | 2542.6722 | 47.2508 | 0 | 0 | 0 | 244.8043 | 93.2432 | 41.5069 | 0.18421 | 93.059 | 41.3226 | 0 | 0 | 0 | 0 | 0.18421 | 510.0373 | 237.8555 | 22.2382 | 487.7991 | 215.6173 | 0 | 0 | 0 | 0 | 22.2382 | 5750.3635 | 2508.1142 | 269.6328 | 5527.9816 | 2285.7323 | 47.2508 | 0 | 0 | 0 | 222.3819 | 0.0006318 | 0.0002736 | 7.2e-06 | 0 | 0 | 0 | 0.0003404 | 5000000 | scaled
CB 86 | 2029.2134 | 1849.158 | 0 | 180.0554 | 91.13% | 0% | 8.873% | 1047.9865 | 1829.2014 | 2.5721 | 1032.1458 | 13.2687 | 4.8608 | 1799.2712 | 25.0695 | 86 |  | 1798 | CB 86 | 2029.2134 | 981.2269 | 200.012 | 1849.158 | 801.1715 | 19.9566 | 0 | 0 | 0 | 180.0554 | 4.9963 | 2.4242 | 0.13549 | 4.8608 | 2.2887 | 0 | 0 | 0 | 0 | 0.13549 | 41.4258 | 28.1572 | 16.3564 | 25.0695 | 11.8008 | 0 | 0 | 0 | 0 | 16.3564 | 1982.7913 | 950.6455 | 183.5201 | 1819.2278 | 787.082 | 19.9566 | 0 | 0 | 0 | 163.5635 | 0.0005506 | 0.0002382 | 6e-06 | 0 | 0 | 0 | 0.000246 | 5000000 | scaled
CB 87 | 8254.444 | 3527.894 | 0 | 4726.55 | 42.74% | 0% | 57.26% | 2002.0823 | 3489.9268 | 26.6115 | 1838.5207 | 136.9502 | 45.9403 | 3207.6378 | 236.3487 | 87 |  | 1799 | CB 87 | 8254.444 | 6252.3616 | 4764.5172 | 3527.894 | 1525.8117 | 37.9673 | 0 | 0 | 0 | 4726.55 | 49.9233 | 23.3118 | 3.983 | 46.3667 | 19.7552 | 0.42645 | 0 | 0 | 0 | 3.5566 | 667.9093 | 530.9591 | 431.5606 | 238.5463 | 101.5961 | 2.1976 | 0 | 0 | 0 | 429.363 | 7536.6114 | 5698.0907 | 4328.9736 | 3242.981 | 1404.4603 | 35.3433 | 0 | 0 | 0 | 4293.6303 | 0.011664 | 0.0050508 | 0.0001272 | 0 | 0 | 0 | 0.006727 | 5000000 | scaled
CB 88 | 58866.7602 | 52619.2444 | 0 | 6247.5159 | 89.39% | 0% | 10.61% | 25088.8116 | 51894.1906 | 2175.3055 | 15779.8722 | 7133.6338 | 4385.586 | 33161.1231 | 14347.4816 | 88 |  | 1800 | CB 88 | 58866.7602 | 33777.9487 | 6972.5696 | 52619.2444 | 27530.4328 | 725.0537 | 0 | 0 | 0 | 6247.5159 | 4453.8759 | 2278.5704 | 68.2899 | 4449.1748 | 2273.8693 | 63.5888 | 0 | 0 | 0 | 4.7011 | 15123.3597 | 7989.7258 | 775.8781 | 14555.831 | 7422.1972 | 208.3495 | 0 | 0 | 0 | 567.5286 | 39289.5247 | 23509.6525 | 6128.4016 | 33614.2385 | 17834.3663 | 453.1154 | 0 | 0 | 0 | 5675.2862 | 0.024163 | 0.01228 | 0.000311 | 0 | 0 | 0 | 0.0088902 | 5000000 | scaled
CB 90 | 16674.0709 | 389.334 | 16254.0784 | 30.6585 | 2.335% | 97.48% | 0.1839% | 7419.0294 | 15555.2395 | 9.5946 | 6797.654 | 611.7809 | 20.2178 | 14245.8737 | 1289.148 | 90 |  | 1801 | CB 90 | 16674.0709 | 9255.0414 | 1118.8314 | 389.334 | 169.1965 | 3.6386 | 16254.0784 | 9055.1864 | 1084.5343 | 30.6585 | 21.6863 | 12.0917 | 1.4685 | 0 | 0 | 0 | 21.6632 | 12.0686 | 1.4455 | 0.02307 | 1384.0997 | 772.3188 | 94.9516 | 0 | 0 | 0 | 1381.3146 | 769.5337 | 92.1666 | 2.785 | 15268.2849 | 8470.631 | 1022.4112 | 389.334 | 169.1965 | 3.6386 | 14851.1006 | 8273.5841 | 990.9222 | 27.8504 | 4.28e-05 | 1.86e-05 | 4e-07 | 0.0048988 | 0.0028066 | 0.0004898 | 4.6e-05 | 5000000 | scaled
CB 900 | 533.5569 | 499.8526 | 0 | 33.7043 | 93.68% | 0% | 6.317% | 210.948 | 499.8526 | 22.461 | 0 | 188.487 | 52.7442 | 0 | 447.1084 | 900 |  | 1802 | CB 900 | 533.5569 | 322.6089 | 33.7043 | 499.8526 | 288.9046 | 0 | 0 | 0 | 0 | 33.7043 | 52.7696 | 30.3086 | 0.025361 | 52.7442 | 30.2832 | 0 | 0 | 0 | 0 | 0.025361 | 450.1701 | 261.6831 | 3.0617 | 447.1084 | 258.6214 | 0 | 0 | 0 | 0 | 3.0617 | 30.6172 | 30.6172 | 30.6172 | 0 | 0 | 0 | 0 | 0 | 0 | 30.6172 | 0.00012 | 5.2e-05 | 1.4e-06 | 0 | 0 | 0 | 4.84e-05 | 5000000 | scaled
CB 902 | 88957.808 | 83736.756 | 0 | 5221.0519 | 94.13% | 0% | 5.869% | 47890.2577 | 82829.5102 | 5161.3578 | 19281.289 | 23447.6109 | 8895.3686 | 33600.4882 | 40333.6534 | 902 |  | 1803 | CB 902 | 88957.808 | 41067.5503 | 6128.2978 | 83736.756 | 35846.4984 | 907.2459 | 0 | 0 | 0 | 5221.0519 | 8995.8552 | 3834.4973 | 100.4865 | 8991.9265 | 3830.5687 | 96.5578 | 0 | 0 | 0 | 3.9287 | 41244.5169 | 17796.906 | 910.8635 | 40770.2329 | 17322.6221 | 436.5796 | 0 | 0 | 0 | 474.2839 | 38717.4359 | 19436.1469 | 5116.9478 | 33974.5966 | 14693.3076 | 374.1085 | 0 | 0 | 0 | 4742.8393 | 0.017348 | 0.0075124 | 0.0001918 | 0 | 0 | 0 | 0.0073718 | 5000000 | scaled
CB 907 | 2742283.7877 | 2737736.2405 | 3493.5447 | 1054.0025 | 99.83% | 0.1274% | 0.03844% | 1364065.604 | 2709043.9947 | 105443.8433 | 1364.1258 | 1257257.635 | 209398.2378 | 2851.0092 | 2496794.7477 | 907 |  | 1804 | CB 907 | 2742283.7877 | 1378218.1837 | 33239.793 | 2737736.2405 | 1375231.336 | 31952.6011 | 3493.5447 | 1932.8452 | 233.1894 | 1054.0025 | 211835.8188 | 106391.9755 | 2437.581 | 211817.8416 | 106381.6751 | 2435.6409 | 17.1841 | 9.5073 | 1.147 | 0.7931 | 2526438.1912 | 1269180.5562 | 29643.4435 | 2525872.6447 | 1268824.8873 | 29516.3387 | 469.8002 | 259.9225 | 31.3585 | 95.7463 | 4009.7778 | 2645.652 | 1158.7685 | 45.7543 | 24.7736 | 0.62158 | 3006.5604 | 1663.4153 | 200.6839 | 957.4631 | 0.0041516 | 0.0021162 | 5.36e-05 | 0.01806 | 0.010279 | 0.001806 | 0.0014568 | 5000000 | scaled
CB 91 | 337735.0551 | 315531.0882 | 20528.8717 | 1675.0952 | 93.43% | 6.078% | 0.496% | 118074.8603 | 331239.1453 | 10760.7235 | 16109.5131 | 91204.6237 | 30359.839 | 39136.3098 | 261742.9966 | 91 |  | 1805 | CB 91 | 337735.0551 | 219660.1949 | 6495.9099 | 315531.0882 | 206537.9097 | 3451.6635 | 20528.8717 | 11447.1899 | 1369.1512 | 1675.0952 | 30725.475 | 19964.7515 | 365.636 | 30688.5227 | 19943.5888 | 361.9952 | 35.6919 | 19.9023 | 2.3804 | 1.2605 | 264837.9879 | 173633.3642 | 3094.9914 | 261949.3673 | 171955.312 | 2760.3197 | 2736.4538 | 1525.8854 | 182.5049 | 152.1668 | 42171.5922 | 26062.0791 | 3035.2825 | 22893.1982 | 14639.0089 | 329.3486 | 17756.7261 | 9901.4022 | 1184.2659 | 1521.668 | 0.0082314 | 0.004814 | 0.0001222 | 0.00489 | 0.002804 | 0.000489 | 0.0023544 | 5000000 | scaled
CB 911 | 193603.295 | 193113.4361 | 0 | 489.8589 | 99.75% | 0% | 0.253% | 113658.4182 | 189937.5949 | 7859.7618 | 8592.8838 | 97205.7727 | 13282.9228 | 14825.6969 | 161828.9752 | 911 |  | 1806 | CB 911 | 193603.295 | 79944.8768 | 3665.7 | 193113.4361 | 79455.0178 | 3175.8411 | 0 | 0 | 0 | 489.8589 | 13495.3411 | 5635.5793 | 212.4183 | 13494.9725 | 5635.2107 | 212.0497 | 0 | 0 | 0 | 0.3686 | 164678.0689 | 67472.2962 | 2849.0937 | 164633.5698 | 67427.7971 | 2804.5946 | 0 | 0 | 0 | 44.4991 | 15429.885 | 6837.0012 | 604.188 | 14984.8938 | 6392.01 | 159.1968 | 0 | 0 | 0 | 444.9912 | 0.0033794 | 0.0014634 | 3.74e-05 | 0 | 0 | 0 | 0.0006838 | 5000000 | scaled
CB 92 | 46332.1664 | 40565.548 | 4016.0605 | 1750.558 | 87.55% | 8.668% | 3.778% | 20502.5581 | 43793.605 | 779.4737 | 16535.3415 | 3187.7429 | 1627.1191 | 35484.7408 | 6681.7451 | 92 |  | 1807 | CB 92 | 46332.1664 | 25829.6083 | 2538.5614 | 40565.548 | 21835.7672 | 520.0477 | 4016.0605 | 2243.2832 | 267.9557 | 1750.558 | 1650.3236 | 870.8499 | 23.2045 | 1642.1047 | 865.6775 | 21.4267 | 6.9017 | 3.8551 | 0.46049 | 1.3172 | 6946.6245 | 3758.8816 | 264.8794 | 6454.317 | 3413.6937 | 83.6204 | 333.2856 | 186.166 | 22.2372 | 159.0219 | 37735.2184 | 21199.8769 | 2250.4775 | 32469.1264 | 17556.396 | 415.0006 | 3675.8732 | 2053.262 | 245.2581 | 1590.2188 | 0.006438 | 0.0031946 | 8.1e-05 | 0.004904 | 0.0028164 | 0.0004904 | 0.0024514 | 5000000 | scaled
CB 920 | 251903.6972 | 251341.6284 | 0 | 562.0688 | 99.78% | 0% | 0.2231% | 59530.304 | 247889.4114 | 4462.1844 | 8747.6827 | 46320.4369 | 18704.6246 | 34941.7221 | 194243.0647 | 920 |  | 1808 | CB 920 | 251903.6972 | 192373.3932 | 4014.2858 | 251341.6284 | 191811.3244 | 3452.217 | 0 | 0 | 0 | 562.0688 | 18961.6194 | 14499.435 | 256.9947 | 18961.1964 | 14499.012 | 256.5718 | 0 | 0 | 0 | 0.42294 | 196758.025 | 150437.5881 | 2514.9603 | 196706.9662 | 150386.5293 | 2463.9016 | 0 | 0 | 0 | 51.0587 | 36184.0528 | 27436.3702 | 1242.3307 | 35673.4657 | 26925.783 | 731.7436 | 0 | 0 | 0 | 510.5871 | 0.002908 | 0.0021818 | 5.54e-05 | 0 | 0 | 0 | 0.0007898 | 5000000 | scaled
CB 927 | 165399.2304 | 164834.7631 | 0 | 564.4673 | 99.66% | 0% | 0.3413% | 97142.1728 | 163126.292 | 14328.2915 | 15.9059 | 82797.9754 | 24126.8062 | 27.7191 | 138971.7666 | 927 |  | 1809 | CB 927 | 165399.2304 | 68257.0576 | 2272.9384 | 164834.7631 | 67692.5904 | 1708.4712 | 0 | 0 | 0 | 564.4673 | 24392.1734 | 10063.8819 | 265.3671 | 24391.7486 | 10063.4571 | 264.9424 | 0 | 0 | 0 | 0.42474 | 140466.2713 | 57668.2959 | 1494.5047 | 140414.9947 | 57617.0193 | 1443.2281 | 0 | 0 | 0 | 51.2766 | 540.7858 | 524.8799 | 513.0667 | 28.0198 | 12.1139 | 0.30073 | 0 | 0 | 0 | 512.7659 | 0.0023014 | 0.0009966 | 2.52e-05 | 0 | 0 | 0 | 0.0007962 | 5000000 | scaled
CB 928 | 1655010.6196 | 1319990.0271 | 332960.639 | 2059.9535 | 79.76% | 20.12% | 0.1245% | 673023.1308 | 1600107.3338 | 44354.6736 | 139454.3395 | 489214.1177 | 110186.5736 | 304741.3283 | 1185179.4319 | 928 |  | 1810 | CB 928 | 1655010.6196 | 981987.4888 | 54903.2859 | 1319990.0271 | 794134.2059 | 26302.8952 | 332960.639 | 185793.3293 | 26540.4371 | 2059.9535 | 112397.865 | 68043.1914 | 2211.2914 | 111931.9121 | 67782.5028 | 2172.7236 | 464.4028 | 259.1386 | 37.0178 | 1.55 | 1211327.5854 | 722113.4676 | 26148.1535 | 1181306.3973 | 705278.8185 | 23582.94 | 29834.0605 | 16647.5216 | 2378.0859 | 187.1276 | 331285.1693 | 191830.8298 | 26543.841 | 26751.7177 | 21072.8847 | 547.2317 | 302662.1758 | 168886.6692 | 24125.3334 | 1871.2759 | 0.01037 | 0.0064714 | 0.0001646 | 0.043894 | 0.024921 | 0.0043894 | 0.0029354 | 5000000 | scaled
CB 93 | 117852.2354 | 58642.1293 | 55130.1978 | 4079.9082 | 49.76% | 46.78% | 3.462% | 58039.0689 | 109499.1228 | 2677.106 | 33270.8728 | 22091.0901 | 4555.8336 | 67041.7198 | 37901.5694 | 93 |  | 1811 | CB 93 | 117852.2354 | 59813.1665 | 8353.1126 | 58642.1293 | 25007.1866 | 592.4339 | 55130.1978 | 30726.0717 | 3680.7705 | 4079.9082 | 4608.968 | 1931.862 | 53.1344 | 4530.2349 | 1886.6222 | 45.0128 | 75.6631 | 42.1698 | 5.0517 | 3.07 | 38931.3574 | 16840.2674 | 1029.788 | 33403.7173 | 13595.4511 | 314.8578 | 5157.0184 | 2874.1946 | 344.3086 | 370.6217 | 74311.91 | 41041.0371 | 7270.1902 | 20708.1771 | 9525.1133 | 232.5633 | 49897.5162 | 27809.7072 | 3331.4102 | 3706.2166 | 0.012922 | 0.0057316 | 0.0001454 | 0.0048788 | 0.002796 | 0.0004878 | 0.0057566 | 5000000 | scaled
CB 94 | 70259.928 | 67744.6617 | 0 | 2515.2662 | 96.42% | 0% | 3.58% | 34100.6255 | 66969.0464 | 1914.2621 | 19262.6256 | 12923.7378 | 3800.1742 | 37260.0158 | 25908.8564 | 94 |  | 1812 | CB 94 | 70259.928 | 36159.3025 | 3290.8816 | 67744.6617 | 33644.0363 | 775.6153 | 0 | 0 | 0 | 2515.2662 | 3840.251 | 1925.9889 | 40.0768 | 3838.3583 | 1924.0962 | 38.1841 | 0 | 0 | 0 | 1.8927 | 26391.9673 | 13468.2296 | 483.1109 | 26163.4788 | 13239.7411 | 254.6224 | 0 | 0 | 0 | 228.4885 | 40027.7096 | 20765.0841 | 2767.6939 | 37742.8246 | 18480.199 | 482.8088 | 0 | 0 | 0 | 2284.8851 | 0.008339 | 0.0038412 | 9.78e-05 | 0 | 0 | 0 | 0.0035034 | 5000000 | scaled
CB 946 | 21717.1601 | 15972.0991 | 0 | 5745.061 | 73.55% | 0% | 26.45% | 7931.1126 | 15769.3303 | 40.7711 | 7679.9449 | 210.3966 | 92.3064 | 15199.7965 | 477.2274 | 946 |  | 1813 | CB 946 | 21717.1601 | 13786.0475 | 5947.8298 | 15972.0991 | 8040.9865 | 202.7688 | 0 | 0 | 0 | 5745.061 | 97.6099 | 56.8388 | 5.3036 | 93.2869 | 52.5159 | 0.98059 | 0 | 0 | 0 | 4.323 | 1004.1891 | 793.7925 | 526.9617 | 482.3039 | 271.9072 | 5.0764 | 0 | 0 | 0 | 521.8853 | 20615.361 | 12935.4161 | 5415.5645 | 15396.5083 | 7716.5634 | 196.7117 | 0 | 0 | 0 | 5218.8528 | 0.017894 | 0.0082928 | 0.0002106 | 0 | 0 | 0 | 0.0080554 | 5000000 | scaled
CB 948 | 22207.9518 | 12273.2316 | 0 | 9934.7202 | 55.27% | 0% | 44.73% | 6865.1457 | 12129.1351 | 311.7754 | 5377.3833 | 1175.9869 | 549.5158 | 9506.583 | 2073.0363 | 948 |  | 1814 | CB 948 | 22207.9518 | 15342.8062 | 10078.8167 | 12273.2316 | 5408.086 | 144.0965 | 0 | 0 | 0 | 9934.7202 | 563.9793 | 252.2039 | 14.4636 | 556.5038 | 244.7284 | 6.988 | 0 | 0 | 0 | 7.4756 | 3002.0479 | 1826.0609 | 929.0115 | 2099.5711 | 923.5841 | 26.5348 | 0 | 0 | 0 | 902.4768 | 18641.9246 | 13264.5413 | 9135.3416 | 9617.1568 | 4239.7734 | 110.5737 | 0 | 0 | 0 | 9024.7679 | 0.030786 | 0.013361 | 0.0003386 | 0 | 0 | 0 | 0.014 | 5000000 | scaled
CB 949 | 45640.8237 | 35996.8451 | 0 | 9643.9786 | 78.87% | 0% | 21.13% | 19299.1733 | 35581.1372 | 703.0365 | 15837.8728 | 2758.264 | 1269.2239 | 29336.7506 | 4975.1627 | 949 |  | 1815 | CB 949 | 45640.8237 | 26341.6504 | 10059.6865 | 35996.8451 | 16697.6717 | 415.7079 | 0 | 0 | 0 | 9643.9786 | 1288.7572 | 585.7206 | 19.5332 | 1281.5004 | 578.4639 | 12.2765 | 0 | 0 | 0 | 7.2568 | 5899.2475 | 3140.9834 | 924.0848 | 5023.1819 | 2264.9178 | 48.0191 | 0 | 0 | 0 | 876.0656 | 38452.8191 | 22614.9463 | 9116.0685 | 29692.1628 | 13854.2901 | 355.4123 | 0 | 0 | 0 | 8760.6562 | 0.032587 | 0.014285 | 0.0003622 | 0 | 0 | 0 | 0.01367 | 5000000 | scaled
CB 95 | 22430.2698 | 19327.9584 | 2058.2759 | 1044.0354 | 86.17% | 9.176% | 4.655% | 11090.0684 | 21001.6957 | 589.6646 | 6755.1979 | 3745.2059 | 1089.1224 | 12989.7315 | 6922.8417 | 95 |  | 1816 | CB 95 | 22430.2698 | 11340.2013 | 1428.5741 | 19327.9584 | 9148.6246 | 247.2199 | 2058.2759 | 1147.5413 | 137.3188 | 1044.0354 | 1105.5805 | 515.9159 | 16.4581 | 1101.5036 | 513.2953 | 15.4529 | 3.2913 | 1.835 | 0.21958 | 0.7856 | 7126.0371 | 3380.8312 | 203.1954 | 6860.5081 | 3190.8273 | 96.967 | 170.6882 | 95.163 | 11.3875 | 94.8409 | 14198.6522 | 7443.4543 | 1208.9206 | 11365.9468 | 5444.5021 | 134.8 | 1884.2964 | 1050.5433 | 125.7117 | 948.4089 | 0.0030954 | 0.0014038 | 3.6e-05 | 0.0049184 | 0.0028198 | 0.0004918 | 0.0014926 | 5000000 | scaled
CB 955 | 15215.984 | 14557.4981 | 0 | 658.4859 | 95.67% | 0% | 4.328% | 4007.2294 | 14344.8251 | 208.1665 | 2584.3987 | 1214.6643 | 716.8019 | 9504.518 | 4123.5053 | 955 |  | 1817 | CB 955 | 15215.984 | 11208.7546 | 871.1589 | 14557.4981 | 10550.2687 | 212.673 | 0 | 0 | 0 | 658.4859 | 726.5825 | 518.416 | 9.7806 | 726.087 | 517.9206 | 9.2851 | 0 | 0 | 0 | 0.49549 | 4233.7536 | 3019.0893 | 110.2483 | 4173.9363 | 2959.272 | 50.431 | 0 | 0 | 0 | 59.8173 | 10255.6479 | 7671.2492 | 751.1299 | 9657.4748 | 7073.0761 | 152.9568 | 0 | 0 | 0 | 598.1731 | 0.003835 | 0.002782 | 7.04e-05 | 0 | 0 | 0 | 0.0009106 | 5000000 | scaled
CB 96 | 37339.3498 | 16374.3521 | 20183.715 | 781.2826 | 43.85% | 54.05% | 2.092% | 13896.366 | 34846.0142 | 306.2742 | 11590.073 | 2000.0188 | 892.5334 | 28683.2485 | 5270.2323 | 96 |  | 1818 | CB 96 | 37339.3498 | 23442.9838 | 2493.3356 | 16374.3521 | 11409.7176 | 365.3159 | 20183.715 | 11251.9835 | 1346.737 | 781.2826 | 914.6108 | 608.3366 | 22.0774 | 883.9047 | 590.9584 | 19.4799 | 30.1182 | 16.7902 | 2.0096 | 0.58789 | 5541.4994 | 3541.4806 | 271.2671 | 3802.1948 | 2540.4493 | 88.9772 | 1668.3323 | 930.0591 | 111.3177 | 70.9722 | 30883.2396 | 19293.1665 | 2199.9911 | 11688.2526 | 8278.3099 | 256.8589 | 18485.2645 | 10305.1342 | 1233.4097 | 709.7225 | 0.0024928 | 0.0016104 | 4.08e-05 | 0.0048888 | 0.0028024 | 0.0004888 | 0.0010948 | 5000000 | scaled
CB 966 | 1247.9876 | 1072.1614 | 0 | 175.8262 | 85.91% | 0% | 14.09% | 277.6516 | 1060.8458 | 34.3665 | 1.9502 | 241.335 | 126.6257 | 8.0989 | 926.1211 | 966 |  | 1819 | CB 966 | 1247.9876 | 970.3359 | 187.1418 | 1072.1614 | 794.5098 | 11.3156 | 0 | 0 | 0 | 175.8262 | 128.3368 | 93.9703 | 1.7111 | 128.2045 | 93.838 | 1.5788 | 0 | 0 | 0 | 0.1323 | 951.6804 | 710.3454 | 25.5593 | 935.7082 | 694.3733 | 9.5871 | 0 | 0 | 0 | 15.9722 | 167.9704 | 166.0202 | 159.8714 | 8.2487 | 6.2985 | 0.14974 | 0 | 0 | 0 | 159.7217 | 0.0008654 | 0.0006572 | 1.68e-05 | 0 | 0 | 0 | 0.0002496 | 5000000 | scaled
CB 967 | 2353.3135 | 2043.1376 | 0 | 310.1759 | 86.82% | 0% | 13.18% | 803.1273 | 2031.2147 | 84.188 | 113.8502 | 605.0891 | 208.8553 | 345.9152 | 1476.4442 | 967 |  | 1820 | CB 967 | 2353.3135 | 1550.1862 | 322.0988 | 2043.1376 | 1240.0103 | 11.9229 | 0 | 0 | 0 | 310.1759 | 210.1506 | 125.9626 | 1.2952 | 209.9172 | 125.7292 | 1.0618 | 0 | 0 | 0 | 0.2334 | 1510.6488 | 905.5597 | 34.2046 | 1482.4722 | 877.3831 | 6.028 | 0 | 0 | 0 | 28.1766 | 632.5142 | 518.664 | 286.599 | 350.7483 | 236.8981 | 4.8331 | 0 | 0 | 0 | 281.7659 | 0.0012726 | 0.0008492 | 2.18e-05 | 0 | 0 | 0 | 0.0004558 | 5000000 | scaled
CB 968 | 2404.5855 | 2032.9726 | 0 | 371.6129 | 84.55% | 0% | 15.45% | 940.7633 | 2009.899 | 59.1549 | 533.0112 | 348.5973 | 129.9629 | 1114.459 | 765.4771 | 968 |  | 1821 | CB 968 | 2404.5855 | 1463.8222 | 394.6865 | 2032.9726 | 1092.2093 | 23.0736 | 0 | 0 | 0 | 371.6129 | 131.5299 | 72.375 | 1.5669 | 131.2502 | 72.0954 | 1.2873 | 0 | 0 | 0 | 0.27963 | 806.5945 | 457.9972 | 41.1174 | 772.8369 | 424.2396 | 7.3598 | 0 | 0 | 0 | 33.7576 | 1466.4612 | 933.45 | 352.0022 | 1128.8855 | 595.8743 | 14.4264 | 0 | 0 | 0 | 337.5757 | 0.0008958 | 0.000476 | 1.2e-05 | 0 | 0 | 0 | 0.00051 | 5000000 | scaled
CB 969 | 3352.6196 | 2965.8472 | 0 | 386.7723 | 88.46% | 0% | 11.54% | 1000.5232 | 2916.341 | 103.7875 | 107.8348 | 788.901 | 299.7742 | 279.5597 | 2337.0071 | 969 |  | 1822 | CB 969 | 3352.6196 | 2352.0963 | 436.2786 | 2965.8472 | 1965.324 | 49.5062 | 0 | 0 | 0 | 386.7723 | 305.2939 | 201.5064 | 5.5197 | 305.0029 | 201.2154 | 5.2287 | 0 | 0 | 0 | 0.29103 | 2412.119 | 1623.2181 | 75.1119 | 2376.9844 | 1588.0834 | 39.9773 | 0 | 0 | 0 | 35.1347 | 635.2066 | 527.3718 | 355.6469 | 283.86 | 176.0252 | 4.3003 | 0 | 0 | 0 | 351.3466 | 0.0012734 | 0.000788 | 1.98e-05 | 0 | 0 | 0 | 0.0005534 | 5000000 | scaled
CB 970 | 251006.5606 | 250921.9155 | 0 | 84.6451 | 99.97% | 0% | 0.03372% | 30249.5656 | 250910.93 | 1600.0816 | 261.7688 | 28387.7152 | 12733.9326 | 995.8186 | 237181.1789 | 970 |  | 1823 | CB 970 | 251006.5606 | 220756.995 | 95.6306 | 250921.9155 | 220672.35 | 10.9855 | 0 | 0 | 0 | 84.6451 | 12733.9963 | 11133.9147 | 0.063693 | 12733.9326 | 11133.851 | 0 | 0 | 0 | 0 | 0.063693 | 237188.8682 | 208801.1529 | 7.6892 | 237181.1789 | 208793.4637 | 0 | 0 | 0 | 0 | 7.6892 | 1083.6962 | 821.9274 | 87.8777 | 1006.804 | 745.0353 | 10.9855 | 0 | 0 | 0 | 76.8922 | 0.0002284 | 0.0001736 | 4.4e-06 | 0 | 0 | 0 | 0.0001116 | 5000000 | scaled
CB 971 | 11456698.0576 | 11400370.6961 | 52343.6236 | 3983.7379 | 99.51% | 0.4569% | 0.03477% | 4972534.5875 | 11239332.5526 | 280503.2802 | 30103.4259 | 4661927.8814 | 635138.8419 | 73321.1446 | 10530872.5661 | 971 |  | 1824 | CB 971 | 11456698.0576 | 6484163.4701 | 217365.5049 | 11400370.6961 | 6450702.9327 | 208679.0612 | 52343.6236 | 29476.7995 | 4702.7058 | 3983.7379 | 647016.1774 | 366512.8972 | 11877.3355 | 646944.0367 | 366470.9623 | 11868.1259 | 69.1431 | 38.9372 | 6.212 | 2.9976 | 10728008.3295 | 6066080.4481 | 197135.7633 | 10722324.9967 | 6062721.8416 | 196295.7833 | 5321.4473 | 2996.721 | 478.0945 | 361.8855 | 81673.5507 | 51570.1248 | 8352.4061 | 31101.6627 | 21510.1287 | 515.152 | 46953.0332 | 26441.1413 | 4218.3993 | 3618.8548 | 0.014194 | 0.0082454 | 0.000209 | 0.10551 | 0.059931 | 0.010551 | 0.0055742 | 5000000 | scaled
CB 973 | 310401.4629 | 310188.5188 | 0 | 212.9442 | 99.93% | 0% | 0.0686% | 96869.0916 | 298699.2152 | 4855.4612 | 384.4693 | 91629.1612 | 15214.6938 | 1241.2015 | 282243.3199 | 973 |  | 1825 | CB 973 | 310401.4629 | 213532.3713 | 11702.2477 | 310188.5188 | 213319.4272 | 11489.3036 | 0 | 0 | 0 | 212.9442 | 15768.7512 | 10913.29 | 554.0574 | 15768.591 | 10913.1298 | 553.8972 | 0 | 0 | 0 | 0.16023 | 293177.267 | 201548.1059 | 10933.9471 | 293157.923 | 201528.7619 | 10914.6031 | 0 | 0 | 0 | 19.344 | 1455.4447 | 1070.9754 | 214.2432 | 1262.0048 | 877.5355 | 20.8033 | 0 | 0 | 0 | 193.4399 | 0.0003702 | 0.0002638 | 6.8e-06 | 0 | 0 | 0 | 0.0003058 | 5000000 | scaled
CB 974 | 334303.9375 | 334086.523 | 0 | 217.4145 | 99.93% | 0% | 0.06503% | 94938.4802 | 334083.8357 | 4714.2825 | 66.7382 | 90157.4595 | 16742.2557 | 214.3796 | 317127.2004 | 974 |  | 1826 | CB 974 | 334303.9375 | 239365.4573 | 220.1018 | 334086.523 | 239148.0428 | 2.6873 | 0 | 0 | 0 | 217.4145 | 16742.4193 | 12028.1368 | 0.1636 | 16742.2557 | 12027.9732 | 0 | 0 | 0 | 0 | 0.1636 | 317146.9504 | 226989.491 | 19.7501 | 317127.2004 | 226969.7409 | 0 | 0 | 0 | 0 | 19.7501 | 414.5677 | 347.8295 | 200.1882 | 217.0669 | 150.3287 | 2.6873 | 0 | 0 | 0 | 197.5008 | 0.0003258 | 0.0002314 | 5.8e-06 | 0 | 0 | 0 | 0.0003068 | 5000000 | scaled
CB 975 | 1304374.2152 | 1298019.9357 | 6000.8321 | 353.4474 | 99.51% | 0.4601% | 0.0271% | 389940.5446 | 1254713.9402 | 19703.5541 | 3275.3922 | 366961.5983 | 63567.241 | 9101.5167 | 1182045.1825 | 975 |  | 1827 | CB 975 | 1304374.2152 | 914433.6706 | 49660.275 | 1298019.9357 | 910698.9711 | 48767.6051 | 6000.8321 | 3381.2521 | 539.2225 | 353.4474 | 66009.3958 | 46305.8416 | 2442.1547 | 66000.5119 | 46300.7198 | 2441.1144 | 8.6179 | 4.8559 | 0.77439 | 0.26596 | 1228397.3212 | 861435.7228 | 46352.1387 | 1227574.9453 | 860958.3277 | 46249.0194 | 790.2684 | 445.2877 | 71.0119 | 32.1074 | 9967.4983 | 6692.1061 | 865.9816 | 4444.4785 | 3439.9236 | 77.4714 | 5201.9457 | 2931.1085 | 467.4362 | 321.0741 | 0.0015152 | 0.0010422 | 2.64e-05 | 0.10523 | 0.059809 | 0.010523 | 0.0005156 | 5000000 | scaled
CB 980 | 387849.4359 | 386670.0108 | 0 | 1179.425 | 99.7% | 0% | 0.3041% | 149531.8047 | 382706.2765 | 60922.6046 | 3160.205 | 85448.9951 | 155044.4134 | 9974.561 | 217687.3021 | 980 |  | 1828 | CB 980 | 387849.4359 | 238317.6312 | 5143.1593 | 386670.0108 | 237138.2061 | 3963.7343 | 0 | 0 | 0 | 1179.425 | 156634.9604 | 95712.3558 | 1590.547 | 156634.0729 | 95711.4683 | 1589.6595 | 0 | 0 | 0 | 0.88748 | 220000.6965 | 134551.7014 | 2313.3944 | 219893.5567 | 134444.5617 | 2206.2546 | 0 | 0 | 0 | 107.1398 | 11213.7789 | 8053.5739 | 1239.2179 | 10142.3811 | 6982.1761 | 167.8201 | 0 | 0 | 0 | 1071.3978 | 0.0052422 | 0.003029 | 7.7e-05 | 0 | 0 | 0 | 0.0016702 | 5000000 | scaled
CB 981 | 132757.0924 | 132287.1549 | 0 | 469.9375 | 99.65% | 0% | 0.354% | 38442.3955 | 130471.045 | 2547.366 | 9361.4546 | 26533.5749 | 8548.7839 | 27070.071 | 94852.1902 | 981 |  | 1829 | CB 981 | 132757.0924 | 94314.6969 | 2286.0474 | 132287.1549 | 93844.7594 | 1816.1098 | 0 | 0 | 0 | 469.9375 | 8659.1055 | 6111.7395 | 110.3217 | 8658.7519 | 6111.3859 | 109.9681 | 0 | 0 | 0 | 0.35361 | 96073.1952 | 69539.6203 | 1221.0049 | 96030.5057 | 69496.9308 | 1178.3155 | 0 | 0 | 0 | 42.6894 | 28024.7918 | 18663.3371 | 954.7208 | 27597.8973 | 18236.4427 | 527.8263 | 0 | 0 | 0 | 426.8945 | 0.0023516 | 0.0014864 | 3.78e-05 | 0 | 0 | 0 | 0.000656 | 5000000 | scaled
CB AD1 | 147894.4298 | 14484.333 | 126133.725 | 7276.3718 | 9.794% | 85.29% | 4.92% | 64954.8273 | 132959.2642 | 885.6395 | 56460.3562 | 7608.8316 | 1370.5761 | 117729.8095 | 13858.8786 | AD1 |  | 1830 | CB AD1 | 147894.4298 | 82939.6025 | 14935.1656 | 14484.333 | 5858.4416 | 451.2291 | 126133.725 | 69804.7891 | 7207.5647 | 7276.3718 | 1443.3733 | 557.7337 | 72.7972 | 1314.546 | 483.5074 | 59.2677 | 123.352 | 68.7511 | 8.0543 | 5.4752 | 15420.5633 | 7811.7317 | 1561.6847 | 5337.2435 | 1903.2661 | 294.0126 | 9422.3292 | 5247.475 | 606.6814 | 660.9906 | 131030.4932 | 74570.137 | 13300.6838 | 7832.5435 | 3471.6681 | 97.9487 | 116588.0438 | 64488.5629 | 6592.829 | 6609.906 | 0.016667 | 0.0073942 | 0.000187 | 0.004823 | 0.0027668 | 0.0004822 | 0.010147 | 5000000 | scaled
CB AD2 | 40372.1958 | 1165.7953 | 37419.1878 | 1787.2127 | 2.888% | 92.69% | 4.427% | 17240.9285 | 36076.6182 | 29.9291 | 15712.3996 | 1498.5998 | 57.1182 | 32890.3184 | 3129.1816 | AD2 |  | 1831 | CB AD2 | 40372.1958 | 23131.2673 | 4295.5777 | 1165.7953 | 484.5134 | 10.3844 | 37419.1878 | 20859.5413 | 2497.9806 | 1787.2127 | 61.3312 | 31.4021 | 4.213 | 17.0217 | 6.1064 | 0 | 42.9646 | 23.9509 | 2.8682 | 1.3448 | 3509.069 | 2010.4692 | 379.8874 | 88.0806 | 31.5718 | 0 | 3258.6368 | 1816.5458 | 217.5358 | 162.3516 | 36801.7957 | 21089.396 | 3911.4773 | 1060.693 | 446.8352 | 10.3844 | 34117.5864 | 19019.0446 | 2277.5767 | 1623.5163 | 0.0041512 | 0.0017974 | 4.56e-05 | 0.0048884 | 0.0028022 | 0.0004888 | 0.0024996 | 5000000 | scaled
CB AD3 | 83374.0977 | 8632.4007 | 70513.9834 | 4227.7136 | 10.35% | 84.58% | 5.071% | 36187.0109 | 74367.9639 | 139.737 | 32763.6158 | 3283.6582 | 240.0008 | 67474.3267 | 6653.6363 | AD3 |  | 1832 | CB AD3 | 83374.0977 | 47187.0868 | 9006.1338 | 8632.4007 | 3559.3697 | 71.3274 | 70513.9834 | 39400.0035 | 4707.0928 | 4227.7136 | 248.9854 | 109.2485 | 8.9846 | 165.4509 | 61.1695 | 0.43945 | 80.3533 | 44.8977 | 5.3639 | 3.1812 | 7454.537 | 4170.8788 | 800.9007 | 859.7361 | 316.5447 | 2.2595 | 6210.7525 | 3470.2857 | 414.5928 | 384.0484 | 75670.5753 | 42906.9595 | 8196.2486 | 7607.2137 | 3181.6555 | 68.6284 | 64222.8777 | 35884.82 | 4287.1362 | 3840.484 | 0.009875 | 0.0042758 | 0.0001086 | 0.0048836 | 0.0028054 | 0.0004884 | 0.00597 | 5000000 | scaled
CB AG1 | 54269.2216 | 1228.8249 | 51123.2785 | 1917.1181 | 2.264% | 94.2% | 3.533% | 23541.2853 | 48927.2834 | 25.8001 | 21618.7928 | 1896.6924 | 53.8656 | 44913.4961 | 3959.9217 | AG1 |  | 1833 | CB AG1 | 54269.2216 | 30727.9362 | 5341.9382 | 1228.8249 | 540.4247 | 13.8823 | 51123.2785 | 28270.3934 | 3410.9378 | 1917.1181 | 59.159 | 33.3589 | 5.2934 | 0 | 0 | 0 | 57.7165 | 31.9163 | 3.8508 | 1.4426 | 4417.1673 | 2520.4749 | 457.2457 | 0 | 0 | 0 | 4243.015 | 2346.3226 | 283.0933 | 174.1523 | 49792.8952 | 28174.1024 | 4879.3991 | 1228.8249 | 540.4247 | 13.8823 | 46822.5471 | 25892.1545 | 3123.9936 | 1741.5232 | 0.0046574 | 0.0020456 | 5.24e-05 | 0.010278 | 0.0058474 | 0.0010278 | 0.0027752 | 5000000 | scaled
CB ALV1 | 23113.529 | 22225.6414 | 0 | 887.8877 | 96.16% | 0% | 3.841% | 13047.6396 | 21945.5767 | 1209.3834 | 60.1018 | 11778.1543 | 2047.4659 | 104.6717 | 19793.4392 | ALV1 |  | 1834 | CB ALV1 | 23113.529 | 10065.8894 | 1167.9523 | 22225.6414 | 9178.0018 | 280.0646 | 0 | 0 | 0 | 887.8877 | 2074.8594 | 865.476 | 27.3936 | 2074.1913 | 864.8079 | 26.7255 | 0 | 0 | 0 | 0.66811 | 20126.2706 | 8348.1163 | 332.8314 | 20045.6143 | 8267.46 | 252.1751 | 0 | 0 | 0 | 80.6563 | 912.3989 | 852.2971 | 807.7273 | 105.8357 | 45.7339 | 1.164 | 0 | 0 | 0 | 806.5632 | 0.0037414 | 0.0016198 | 4.14e-05 | 0 | 0 | 0 | 0.0012642 | 5000000 | scaled
CB AM1 | 3357.7877 | 990.9211 | 0 | 2366.8666 | 29.51% | 0% | 70.49% | 559.2274 | 979.9032 | 1.8871 | 547.6802 | 9.6601 | 4.028 | 955.254 | 20.6212 | AM1 |  | 1835 | CB AM1 | 3357.7877 | 2798.5603 | 2377.8845 | 990.9211 | 431.6937 | 11.0179 | 0 | 0 | 0 | 2366.8666 | 5.874 | 3.9869 | 1.846 | 4.093 | 2.2059 | 0.065031 | 0 | 0 | 0 | 1.781 | 235.9621 | 226.302 | 215.3409 | 20.9543 | 11.2942 | 0.3331 | 0 | 0 | 0 | 215.0078 | 3115.9516 | 2568.2714 | 2160.6976 | 965.8737 | 418.1936 | 10.6198 | 0 | 0 | 0 | 2150.0778 | 0.0062548 | 0.002709 | 6.84e-05 | 0 | 0 | 0 | 0.0033584 | 5000000 | scaled
CB AM2 | 11168.2408 | 5867.7321 | 0 | 5300.5088 | 52.54% | 0% | 47.46% | 3240.7549 | 5802.5633 | 20.5981 | 3114.4099 | 105.7469 | 34.2541 | 5592.4619 | 175.8473 | AM2 |  | 1836 | CB AM2 | 11168.2408 | 7927.486 | 5365.6775 | 5867.7321 | 2626.9772 | 65.1687 | 0 | 0 | 0 | 5300.5088 | 38.3936 | 17.7955 | 4.1394 | 34.4051 | 13.807 | 0.15095 | 0 | 0 | 0 | 3.9885 | 658.1215 | 552.3747 | 482.2742 | 176.6197 | 70.8728 | 0.77234 | 0 | 0 | 0 | 481.5018 | 10471.7257 | 7357.3158 | 4879.2639 | 5656.7073 | 2542.2973 | 64.2454 | 0 | 0 | 0 | 4815.0185 | 0.012673 | 0.0055572 | 0.0001414 | 0 | 0 | 0 | 0.0074076 | 5000000 | scaled
CB AM3 | 10677.2399 | 3460.8987 | 0 | 7216.3412 | 32.41% | 0% | 67.59% | 1963.7385 | 3422.9177 | 3.1708 | 1944.2406 | 16.3271 | 5.1453 | 3391.2782 | 26.4941 | AM3 |  | 1837 | CB AM3 | 10677.2399 | 8713.5015 | 7254.3222 | 3460.8987 | 1497.1603 | 37.9811 | 0 | 0 | 0 | 7216.3412 | 10.6412 | 7.4705 | 5.4959 | 5.2112 | 2.0404 | 0.065819 | 0 | 0 | 0 | 5.4301 | 682.3715 | 666.0444 | 655.8773 | 26.8341 | 10.507 | 0.33997 | 0 | 0 | 0 | 655.5374 | 9984.2272 | 8039.9866 | 6592.949 | 3428.8535 | 1484.6129 | 37.5753 | 0 | 0 | 0 | 6555.3737 | 0.019714 | 0.0085368 | 0.000218 | 0 | 0 | 0 | 0.010149 | 5000000 | scaled
CB AZ1 | 3550.1889 | 0 | 3550.1889 | 0 | 0% | 100% | 0% | 560.241 | 1169.4687 | 0.61967 | 514.921 | 44.7004 | 1.2935 | 1074.8659 | 93.3093 | AZ1 |  | 1838 | CB AZ1 | 3550.1889 | 2989.9479 | 2380.7202 | 0 | 0 | 0 | 3550.1889 | 2989.9479 | 2380.7202 | 0 | 3.9268 | 3.3071 | 2.6333 | 0 | 0 | 0 | 3.9268 | 3.3071 | 2.6333 | 0 | 283.2617 | 238.5613 | 189.9524 | 0 | 0 | 0 | 283.2617 | 238.5613 | 189.9524 | 0 | 3263.0004 | 2748.0794 | 2188.1345 | 0 | 0 | 0 | 3263.0004 | 2748.0794 | 2188.1345 | 0 | 0 | 0 | 0 | 0.0073922 | 0.0073922 | 0.0073922 | 0 | 5000000 | scaled
CB BA2 | 5276.9265 | 1707.5743 | 0 | 3569.3523 | 32.36% | 0% | 67.64% | 969.7488 | 1694.5826 | 50.7206 | 652.9205 | 266.1076 | 86.0383 | 1157.3867 | 451.1576 | BA2 |  | 1839 | CB BA2 | 5276.9265 | 4307.1778 | 3582.3439 | 1707.5743 | 737.8255 | 12.9916 | 0 | 0 | 0 | 3569.3523 | 88.9314 | 38.2108 | 2.8931 | 86.2456 | 35.525 | 0.20731 | 0 | 0 | 0 | 2.6858 | 776.4578 | 510.3502 | 325.3002 | 452.2154 | 186.1078 | 1.0578 | 0 | 0 | 0 | 324.2424 | 4411.5373 | 3758.6168 | 3254.1506 | 1169.1132 | 516.1927 | 11.7265 | 0 | 0 | 0 | 3242.424 | 0.0083724 | 0.0036596 | 9.38e-05 | 0 | 0 | 0 | 0.0050066 | 5000000 | scaled
CB BA3 | 7380.4256 | 2617.2089 | 0 | 4763.2167 | 35.46% | 0% | 64.54% | 1469.5335 | 2589.1591 | 12.117 | 1395.1165 | 62.3 | 24.5801 | 2438.1834 | 126.3956 | BA3 |  | 1840 | CB BA3 | 7380.4256 | 5910.8921 | 4791.2665 | 2617.2089 | 1147.6754 | 28.0499 | 0 | 0 | 0 | 4763.2167 | 28.2735 | 16.1564 | 3.6933 | 24.6893 | 12.5723 | 0.10917 | 0 | 0 | 0 | 3.5842 | 559.6526 | 497.3527 | 433.2571 | 126.9588 | 64.6588 | 0.56321 | 0 | 0 | 0 | 432.6939 | 6792.4995 | 5397.383 | 4354.3161 | 2465.5608 | 1070.4444 | 27.3775 | 0 | 0 | 0 | 4326.9386 | 0.013235 | 0.005806 | 0.0001478 | 0 | 0 | 0 | 0.0067618 | 5000000 | scaled
CB BF1 | 20894.6099 | 19131.2602 | 0 | 1763.3497 | 91.56% | 0% | 8.439% | 8331.635 | 18789.6922 | 758.5788 | 102.6748 | 7470.3815 | 1692.6557 | 177.0944 | 16919.9421 | BF1 |  | 1841 | CB BF1 | 20894.6099 | 12562.9749 | 2104.9178 | 19131.2602 | 10799.6252 | 341.568 | 0 | 0 | 0 | 1763.3497 | 1728.0119 | 969.4332 | 35.3563 | 1726.6851 | 968.1063 | 34.0294 | 0 | 0 | 0 | 1.3269 | 17385.8018 | 9915.4204 | 465.8597 | 17225.6179 | 9755.2365 | 305.6758 | 0 | 0 | 0 | 160.1839 | 1780.7962 | 1678.1213 | 1603.7018 | 178.9572 | 76.2824 | 1.8628 | 0 | 0 | 0 | 1601.839 | 0.0035912 | 0.0015554 | 4e-05 | 0 | 0 | 0 | 0.0024584 | 5000000 | scaled
CB BH1 | 1046.5295 | 235.3688 | 0 | 811.1606 | 22.49% | 0% | 77.51% | 133.7961 | 232.8514 | 0.80481 | 128.7836 | 4.2077 | 1.3117 | 224.6896 | 6.8501 | BH1 |  | 1842 | CB BH1 | 1046.5295 | 912.7334 | 813.6781 | 235.3688 | 101.5727 | 2.5174 | 0 | 0 | 0 | 811.1606 | 1.922 | 1.1172 | 0.61037 | 1.3117 | 0.50685 | 0 | 0 | 0 | 0 | 0.61037 | 80.5365 | 76.3288 | 73.6864 | 6.8501 | 2.6425 | 0 | 0 | 0 | 0 | 73.6864 | 964.0709 | 835.2873 | 739.3813 | 227.2071 | 98.4234 | 2.5174 | 0 | 0 | 0 | 736.8639 | 0.0019454 | 0.0008424 | 2.14e-05 | 0 | 0 | 0 | 0.0011442 | 5000000 | scaled
CB BK1 | 44201.8023 | 3148.2923 | 38340.1578 | 2713.3522 | 7.123% | 86.74% | 6.139% | 19018.7347 | 38888.3957 | 135.2965 | 16839.2478 | 2044.1904 | 218.015 | 34772.0847 | 3898.2959 | BK1 |  | 1843 | CB BK1 | 44201.8023 | 25183.0676 | 5313.4066 | 3148.2923 | 1275.2351 | 42.5129 | 38340.1578 | 21194.4803 | 2557.5415 | 2713.3522 | 225.7938 | 90.4973 | 7.7788 | 184.1205 | 66.5472 | 3.0934 | 39.6316 | 21.9084 | 2.6437 | 2.0417 | 4370.1759 | 2325.9855 | 471.88 | 995.5364 | 350.2544 | 16.7285 | 3128.1567 | 1729.2484 | 208.6687 | 246.4828 | 39605.8326 | 22766.5848 | 4833.7478 | 1968.6354 | 858.4335 | 22.691 | 35172.3695 | 19443.3235 | 2346.2292 | 2464.8277 | 0.0077686 | 0.0035184 | 8.88e-05 | 0.010351 | 0.0058872 | 0.001035 | 0.0038484 | 5000000 | scaled
CB BK2 | 25856.0268 | 443.271 | 24071.7717 | 1340.9841 | 1.714% | 93.1% | 5.186% | 10979.4519 | 22905.2378 | 12.7009 | 10079.0509 | 887.7001 | 26.4875 | 21020.3274 | 1858.4229 | BK2 |  | 1844 | CB BK2 | 25856.0268 | 14876.5749 | 2950.789 | 443.271 | 191.8495 | 4.7729 | 24071.7717 | 13343.7412 | 1605.032 | 1340.9841 | 29.3754 | 16.6744 | 2.8878 | 0.28338 | 0.098138 | 0.006306 | 28.0829 | 15.5673 | 1.8725 | 1.009 | 2112.9366 | 1225.2365 | 254.5137 | 1.5216 | 0.52314 | 0.037452 | 1989.5991 | 1102.8975 | 132.6604 | 121.8159 | 23713.7148 | 13634.6639 | 2693.3874 | 441.4661 | 191.2282 | 4.7291 | 22054.0896 | 12225.2765 | 1470.4992 | 1218.1591 | 0.0028212 | 0.0012218 | 3.08e-05 | 0.010384 | 0.0059216 | 0.0010384 | 0.0018886 | 5000000 | scaled
CB BK4 | 27955.1935 | 648.0912 | 25603.7254 | 1703.3769 | 2.318% | 91.59% | 6.093% | 11781.0816 | 24536.4485 | 18.4996 | 10759.8266 | 1002.7553 | 38.4452 | 22401.0355 | 2096.9678 | BK4 |  | 1845 | CB BK4 | 27955.1935 | 16174.1119 | 3418.745 | 648.0912 | 286.5324 | 7.7958 | 25603.7254 | 14184.2027 | 1707.5722 | 1703.3769 | 42.1828 | 23.6832 | 3.7376 | 7.2153 | 3.7399 | 0.20928 | 33.6858 | 18.6616 | 2.2466 | 1.2817 | 2400.0534 | 1397.298 | 303.0856 | 37.0108 | 19.1828 | 1.0725 | 2208.3066 | 1223.3793 | 147.2771 | 154.7359 | 25512.9574 | 14753.1307 | 3111.9218 | 603.8651 | 263.6097 | 6.514 | 23361.733 | 12942.1617 | 1558.0485 | 1547.3593 | 0.0043548 | 0.0019444 | 4.88e-05 | 0.010389 | 0.0059206 | 0.0010388 | 0.0024084 | 5000000 | scaled
CB BN1 | 173803.1009 | 167495.3262 | 0 | 6307.7747 | 96.37% | 0% | 3.629% | 101784.5377 | 166309.9784 | 8030.2726 | 1671.0538 | 92083.2113 | 13248.8377 | 2927.3045 | 150133.8362 | BN1 |  | 1846 | CB BN1 | 173803.1009 | 72018.5631 | 7493.1225 | 167495.3262 | 65710.7885 | 1185.3478 | 0 | 0 | 0 | 6307.7747 | 13356.2778 | 5326.0052 | 107.4401 | 13351.5314 | 5321.2588 | 102.6938 | 0 | 0 | 0 | 4.7464 | 151757.1437 | 59673.9324 | 1623.3075 | 151184.1411 | 59100.9298 | 1050.3049 | 0 | 0 | 0 | 573.0026 | 8689.6794 | 7018.6256 | 5762.3749 | 2959.6537 | 1288.5999 | 32.3492 | 0 | 0 | 0 | 5730.0257 | 0.020001 | 0.0087858 | 0.0002224 | 0 | 0 | 0 | 0.0088496 | 5000000 | scaled
CB BN2 | 1098831.1846 | 1091744.4214 | 0 | 7086.7632 | 99.36% | 0% | 0.6449% | 602943.6085 | 1074913.2577 | 75309.6708 | 1790.5378 | 525843.3999 | 134226.4099 | 3522.9615 | 937163.8863 | BN2 |  | 1847 | CB BN2 | 1098831.1846 | 495887.5761 | 23917.9269 | 1091744.4214 | 488800.8129 | 16831.1636 | 0 | 0 | 0 | 7086.7632 | 136377.2412 | 61067.5703 | 2150.8312 | 136371.9086 | 61062.2378 | 2145.4987 | 0 | 0 | 0 | 5.3326 | 952449.3163 | 426605.9165 | 15285.43 | 951805.5499 | 425962.15 | 14641.6636 | 0 | 0 | 0 | 643.7664 | 10004.6271 | 8214.0893 | 6481.6656 | 3566.9629 | 1776.4251 | 44.0014 | 0 | 0 | 0 | 6437.6643 | 0.024315 | 0.010835 | 0.0003886 | 0 | 0 | 0 | 0.0099062 | 5000000 | scaled
CB BO1 | 1910.0924 | 549.4649 | 0 | 1360.6275 | 28.77% | 0% | 71.23% | 310.71 | 543.6235 | 0.65689 | 308.4367 | 1.6164 | 1.5551 | 538.2356 | 3.8328 | BO1 |  | 1848 | CB BO1 | 1910.0924 | 1599.3824 | 1366.4689 | 549.4649 | 238.7549 | 5.8414 | 0 | 0 | 0 | 1360.6275 | 2.5789 | 1.922 | 1.0238 | 1.5551 | 0.89821 | 0 | 0 | 0 | 0 | 1.0238 | 127.4331 | 125.8167 | 123.6003 | 3.8328 | 2.2164 | 0 | 0 | 0 | 0 | 123.6003 | 1780.0804 | 1471.6437 | 1241.8448 | 544.0771 | 235.6403 | 5.8414 | 0 | 0 | 0 | 1236.0033 | 0.0033032 | 0.0014304 | 3.56e-05 | 0 | 0 | 0 | 0.0019294 | 5000000 | scaled
CB BRM1 | 119568.0684 | 5473.1636 | 107179.7386 | 6915.1661 | 4.577% | 89.64% | 5.783% | 50835.0191 | 106126.5653 | 53.0282 | 47177.3924 | 3604.5985 | 111.8714 | 98410.2964 | 7604.3975 | BRM1 |  | 1849 | CB BRM1 | 119568.0684 | 68733.0492 | 13441.503 | 5473.1636 | 2382.1188 | 61.1317 | 107179.7386 | 59435.7643 | 6465.2052 | 6915.1661 | 124.9597 | 71.9315 | 13.0883 | 0 | 0 | 0 | 119.7563 | 66.728 | 7.8848 | 5.2034 | 8763.5609 | 5158.9624 | 1159.1635 | 0 | 0 | 0 | 8135.3825 | 4530.784 | 530.985 | 628.1784 | 110679.5477 | 63502.1554 | 12269.2513 | 5473.1636 | 2382.1188 | 61.1317 | 98924.5998 | 54838.2523 | 5926.3354 | 6281.7843 | 0.014738 | 0.0066266 | 0.0001692 | 0.0048538 | 0.002783 | 0.0004854 | 0.00965 | 5000000 | scaled
CB BS1 | 212.295 | 109.1941 | 0 | 103.1009 | 51.44% | 0% | 48.56% | 72.0042 | 109.1941 | 11.1442 | 0 | 60.86 | 17.2162 | 0 | 91.9779 | BS1 |  | 1850 | CB BS1 | 212.295 | 140.2908 | 103.1009 | 109.1941 | 37.1899 | 0 | 0 | 0 | 0 | 103.1009 | 17.2937 | 6.1495 | 0.07758 | 17.2162 | 6.0719 | 0 | 0 | 0 | 0 | 0.07758 | 101.3437 | 40.4837 | 9.3658 | 91.9779 | 31.118 | 0 | 0 | 0 | 0 | 9.3658 | 93.6576 | 93.6576 | 93.6576 | 0 | 0 | 0 | 0 | 0 | 0 | 93.6576 | 0.000371 | 0.0001606 | 4.2e-06 | 0 | 0 | 0 | 0.0001544 | 5000000 | scaled
CB BT1 | 1503.0439 | 798.5932 | 0 | 704.4507 | 53.13% | 0% | 46.87% | 480.6292 | 797.9632 | 58.0169 | 34.0497 | 388.5626 | 97.332 | 63.7596 | 636.8716 | BT1 |  | 1851 | CB BT1 | 1503.0439 | 1022.4147 | 705.0807 | 798.5932 | 317.964 | 0.63001 | 0 | 0 | 0 | 704.4507 | 97.8621 | 39.8452 | 0.53008 | 97.332 | 39.3151 | 0 | 0 | 0 | 0 | 0.53008 | 700.8644 | 312.3018 | 63.9928 | 636.8716 | 248.309 | 0 | 0 | 0 | 0 | 63.9928 | 704.3174 | 670.2677 | 640.5578 | 64.3896 | 30.3399 | 0.63001 | 0 | 0 | 0 | 639.9278 | 0.002025 | 0.0008948 | 2.26e-05 | 0 | 0 | 0 | 0.0009932 | 5000000 | scaled
CB BW1 | 8711.9895 | 7682.9047 | 0 | 1029.0848 | 88.19% | 0% | 11.81% | 4012.0322 | 7520.6657 | 416.0729 | 71.8307 | 3524.1286 | 768.9764 | 125.6892 | 6626.0001 | BW1 |  | 1852 | CB BW1 | 8711.9895 | 4699.9572 | 1191.3237 | 7682.9047 | 3670.8725 | 162.239 | 0 | 0 | 0 | 1029.0848 | 785.1109 | 369.038 | 16.1345 | 784.3366 | 368.2636 | 15.3602 | 0 | 0 | 0 | 0.77435 | 6864.9479 | 3340.8193 | 238.9478 | 6771.4651 | 3247.3366 | 145.465 | 0 | 0 | 0 | 93.4828 | 1061.9306 | 990.0999 | 936.2414 | 127.103 | 55.2723 | 1.4138 | 0 | 0 | 0 | 934.8276 | 0.0025122 | 0.0010878 | 2.78e-05 | 0 | 0 | 0 | 0.001411 | 5000000 | scaled
CB BY2 | 6849.7443 | 2691.0337 | 0 | 4158.7106 | 39.29% | 0% | 60.71% | 1546.8677 | 2666.2074 | 50.4787 | 1236.8962 | 259.4927 | 82.3817 | 2160.4773 | 423.3484 | BY2 |  | 1853 | CB BY2 | 6849.7443 | 5302.8767 | 4183.5369 | 2691.0337 | 1144.1661 | 24.8263 | 0 | 0 | 0 | 4158.7106 | 85.6461 | 35.1674 | 3.2645 | 82.5168 | 32.0381 | 0.13519 | 0 | 0 | 0 | 3.1293 | 801.8235 | 542.3308 | 378.4751 | 424.0434 | 164.5507 | 0.69502 | 0 | 0 | 0 | 377.7801 | 5962.2746 | 4725.3784 | 3801.7973 | 2184.4735 | 947.5773 | 23.9961 | 0 | 0 | 0 | 3777.8012 | 0.011612 | 0.0050966 | 0.0001312 | 0 | 0 | 0 | 0.005876 | 5000000 | scaled
CB BY3 | 10301.0683 | 4907.4362 | 0 | 5393.6321 | 47.64% | 0% | 52.36% | 2726.6861 | 4860.033 | 156.4863 | 1726.1393 | 844.0604 | 281.8121 | 3063.0098 | 1515.2111 | BY3 |  | 1854 | CB BY3 | 10301.0683 | 7574.3823 | 5441.0353 | 4907.4362 | 2180.7502 | 47.4032 | 0 | 0 | 0 | 5393.6321 | 288.6958 | 132.2096 | 6.8837 | 284.6373 | 128.151 | 2.8252 | 0 | 0 | 0 | 4.0585 | 2019.6979 | 1175.6374 | 504.4867 | 1529.7366 | 685.6762 | 14.5255 | 0 | 0 | 0 | 489.9612 | 7992.6746 | 6266.5353 | 4929.6649 | 3093.0623 | 1366.923 | 30.0525 | 0 | 0 | 0 | 4899.6123 | 0.015549 | 0.0069116 | 0.0001754 | 0 | 0 | 0 | 0.0075262 | 5000000 | scaled
CB CA1 | 26900.3599 | 1352.385 | 22175.2319 | 3372.743 | 5.027% | 82.43% | 12.54% | 10570.8752 | 22037.1178 | 44.0122 | 9548.5381 | 978.3249 | 80.6581 | 19954.0243 | 2002.4354 | CA1 |  | 1855 | CB CA1 | 26900.3599 | 16329.4847 | 4863.2422 | 1352.385 | 566.6191 | 10.7674 | 22175.2319 | 12390.1226 | 1479.7317 | 3372.743 | 85.231 | 41.2188 | 4.5729 | 55.4859 | 23.4792 | 0.21953 | 27.2073 | 15.2017 | 1.8155 | 2.5379 | 2432.3578 | 1454.0329 | 429.9224 | 291.4509 | 122.6338 | 1.1241 | 1834.5246 | 1025.0168 | 122.416 | 306.3823 | 24382.7711 | 14834.233 | 4428.7468 | 1005.4482 | 420.506 | 9.4238 | 20313.5001 | 11349.9041 | 1355.5002 | 3063.8229 | 0.0089484 | 0.0038742 | 9.78e-05 | 0.0049174 | 0.0028248 | 0.0004918 | 0.0047744 | 5000000 | scaled
CB CA2 | 20463.7386 | 287.7864 | 19381.2711 | 794.6812 | 1.406% | 94.71% | 3.883% | 8798.6104 | 18373.5001 | 11.706 | 7965.3533 | 821.5511 | 24.1811 | 16630.2851 | 1719.0338 | CA2 |  | 1856 | CB CA2 | 20463.7386 | 11665.1282 | 2090.2386 | 287.7864 | 125.1812 | 2.8528 | 19381.2711 | 10745.2658 | 1292.7046 | 794.6812 | 26.2707 | 14.5647 | 2.0895 | 3.3098 | 1.5684 | 0 | 22.3629 | 12.3983 | 1.4916 | 0.59797 | 1912.8596 | 1091.3085 | 193.8257 | 16.9995 | 8.0489 | 0 | 1823.6706 | 1011.0702 | 121.6364 | 72.1894 | 18524.6084 | 10559.2551 | 1894.3233 | 267.477 | 115.564 | 2.8528 | 17535.2375 | 9721.7972 | 1169.5766 | 721.8939 | 0.0017436 | 0.0007552 | 1.88e-05 | 0.010423 | 0.0059444 | 0.0010422 | 0.0011486 | 5000000 | scaled
CB CCB1 | 2096.7899 | 1997.2412 | 0 | 99.5487 | 95.25% | 0% | 4.748% | 1042.9775 | 1870.4415 | 101.8804 | 14.2889 | 926.8082 | 185.1263 | 24.7867 | 1660.5285 | CCB1 |  | 1857 | CB CCB1 | 2096.7899 | 1053.8123 | 226.3483 | 1997.2412 | 954.2637 | 126.7997 | 0 | 0 | 0 | 99.5487 | 195.9624 | 94.082 | 10.8361 | 195.8875 | 94.007 | 10.7612 | 0 | 0 | 0 | 0.074907 | 1785.3424 | 858.5341 | 124.8138 | 1776.2993 | 849.4911 | 115.7708 | 0 | 0 | 0 | 9.0431 | 115.4851 | 101.1962 | 90.6984 | 25.0544 | 10.7655 | 0.26774 | 0 | 0 | 0 | 90.4307 | 0.000335 | 0.000145 | 3.6e-06 | 0 | 0 | 0 | 0.0001516 | 5000000 | scaled
CB CD1 | 43600.8558 | 673.8593 | 41760.1108 | 1166.8857 | 1.546% | 95.78% | 2.676% | 18935.0394 | 39639.1635 | 24.8797 | 16899.3734 | 2010.7863 | 49.7403 | 35388.5398 | 4200.8835 | CD1 |  | 1858 | CB CD1 | 43600.8558 | 24665.8164 | 3961.6923 | 673.8593 | 339.0219 | 8.17 | 41760.1108 | 23159.9088 | 2786.6365 | 1166.8857 | 53.6949 | 28.8151 | 3.9546 | 6.7126 | 2.3679 | 0 | 46.1043 | 25.5692 | 3.0765 | 0.87804 | 4604.7733 | 2593.987 | 403.8898 | 34.6568 | 12.2142 | 0.000329 | 4464.1158 | 2475.772 | 297.8888 | 106.0007 | 38942.3877 | 22043.0143 | 3553.848 | 632.49 | 324.4397 | 8.1697 | 37249.8907 | 20658.5676 | 2485.6712 | 1060.007 | 0.002479 | 0.001211 | 3.02e-05 | 0.010377 | 0.0059198 | 0.0010378 | 0.0016314 | 5000000 | scaled
CB CD3 | 1566.8264 | 410.2483 | 0 | 1156.5782 | 26.18% | 0% | 73.82% | 226.4441 | 406.0092 | 1.1315 | 219.5026 | 5.81 | 3.7588 | 382.9618 | 19.2887 | CD3 |  | 1859 | CB CD3 | 1566.8264 | 1340.3823 | 1160.8172 | 410.2483 | 183.8041 | 4.239 | 0 | 0 | 0 | 1156.5782 | 4.6291 | 3.4975 | 0.87029 | 3.7588 | 2.6273 | 0 | 0 | 0 | 0 | 0.87029 | 124.353 | 118.5431 | 105.0644 | 19.2887 | 13.4787 | 0 | 0 | 0 | 0 | 105.0644 | 1437.8443 | 1218.3417 | 1054.8826 | 387.2008 | 167.6982 | 4.239 | 0 | 0 | 0 | 1050.6435 | 0.0029418 | 0.001274 | 3.24e-05 | 0 | 0 | 0 | 0.0016354 | 5000000 | scaled
CB CD4 | 39512.4779 | 2421.7897 | 33998.7965 | 3091.8917 | 6.129% | 86.05% | 7.825% | 16592.3802 | 34099.7595 | 108.9542 | 14652.4413 | 1830.9848 | 180.2732 | 30346.8963 | 3572.59 | CD4 |  | 1860 | CB CD4 | 39512.4779 | 22920.0977 | 5412.7183 | 2421.7897 | 980.2866 | 52.7535 | 33998.7965 | 18847.9194 | 2268.0731 | 3091.8917 | 190.7398 | 81.7857 | 10.4666 | 143.7123 | 54.6782 | 5.158 | 44.7009 | 24.7809 | 2.982 | 2.3265 | 4086.1626 | 2255.1778 | 513.5726 | 762.1259 | 287.2671 | 29.6921 | 3043.1672 | 1687.0412 | 203.0109 | 280.8696 | 35235.5755 | 20583.1342 | 4888.6792 | 1515.9515 | 638.3413 | 17.9034 | 30910.9284 | 17136.0974 | 2062.0802 | 2808.6956 | 0.0082004 | 0.0035506 | 9.06e-05 | 0.010367 | 0.0059122 | 0.0010368 | 0.0043618 | 5000000 | scaled
CB CG1 | 278521.3008 | 262149.0993 | 10724.8462 | 5647.3552 | 94.12% | 3.851% | 2.028% | 147436.9848 | 269043.7595 | 12697.9662 | 5178.8474 | 129560.1712 | 22973.5939 | 10732.4429 | 235337.7227 | CG1 |  | 1861 | CB CG1 | 278521.3008 | 131084.3159 | 9477.5413 | 262149.0993 | 119452.0708 | 3113.8931 | 10724.8462 | 5984.8899 | 716.2929 | 5647.3552 | 23246.4327 | 10548.4665 | 272.8388 | 23226.4786 | 10535.4532 | 267.5405 | 15.7046 | 8.7638 | 1.0489 | 4.2495 | 238738.8728 | 109178.7017 | 3401.1501 | 237304.7583 | 108151.679 | 2826.6216 | 921.1049 | 514.0131 | 61.5189 | 513.0096 | 16535.9952 | 11357.1478 | 5803.5523 | 1617.8623 | 764.9387 | 19.7311 | 9788.0367 | 5462.113 | 653.7251 | 5130.0962 | 0.017037 | 0.007524 | 0.000191 | 0.004938 | 0.0028334 | 0.0004938 | 0.0079964 | 5000000 | scaled
CB CG2 | 237573.6494 | 219947.3131 | 11520.121 | 6106.2153 | 92.58% | 4.849% | 2.57% | 129130.019 | 227846.257 | 12907.9558 | 6512.253 | 109709.8102 | 22635.1587 | 13361.2233 | 191849.875 | CG2 |  | 1862 | CB CG2 | 237573.6494 | 108443.6303 | 9727.3923 | 219947.3131 | 95909.0319 | 2851.9887 | 11520.121 | 6428.3831 | 769.1883 | 6106.2153 | 22947.3718 | 10039.4159 | 312.213 | 22923.1254 | 10023.8553 | 306.3062 | 19.6516 | 10.9659 | 1.3121 | 4.5947 | 194974.9214 | 85265.1112 | 3125.0464 | 193422.6573 | 84153.7602 | 2503.7467 | 997.5713 | 556.6582 | 66.607 | 554.6928 | 19651.3562 | 13139.1032 | 6290.1329 | 3601.5304 | 1731.4164 | 41.9359 | 10502.8981 | 5860.759 | 701.2692 | 5546.9278 | 0.020095 | 0.0089944 | 0.000229 | 0.0049454 | 0.0028374 | 0.0004946 | 0.0086286 | 5000000 | scaled
CB CHA1 | 19214.6164 | 8504.483 | 7857.4232 | 2852.7103 | 44.26% | 40.89% | 14.85% | 8851.0535 | 15742.2071 | 579.1776 | 3516.0201 | 4755.8558 | 914.5109 | 7308.1315 | 7519.5647 | CHA1 |  | 1863 | CB CHA1 | 19214.6164 | 10363.563 | 3472.4093 | 8504.483 | 3123.0771 | 95.4476 | 7857.4232 | 4387.7756 | 524.2515 | 2852.7103 | 929.0887 | 349.9111 | 14.5779 | 917.5511 | 342.5204 | 11.8047 | 9.391 | 5.2442 | 0.62657 | 2.1466 | 7899.0124 | 3143.1566 | 379.4477 | 7006.4138 | 2530.2771 | 78.041 | 633.4564 | 353.7374 | 42.2646 | 259.1422 | 10386.5153 | 6870.4952 | 3078.3838 | 580.5181 | 250.2797 | 5.6018 | 7214.5757 | 4028.794 | 481.3604 | 2591.4215 | 0.007731 | 0.0033472 | 8.54e-05 | 0.00495 | 0.0028422 | 0.000495 | 0.0040012 | 5000000 | scaled
CB CMP1 | 37118.2767 | 33356.143 | 0 | 3762.1337 | 89.86% | 0% | 10.14% | 18543.8808 | 32873.4267 | 1809.0801 | 727.1214 | 16007.6794 | 3202.9973 | 1267.8364 | 28402.593 | CMP1 |  | 1864 | CB CMP1 | 37118.2767 | 18574.3959 | 4244.8501 | 33356.143 | 14812.2622 | 482.7164 | 0 | 0 | 0 | 3762.1337 | 3250.6527 | 1441.5726 | 47.6554 | 3247.8218 | 1438.7417 | 44.8245 | 0 | 0 | 0 | 2.8309 | 29167.93 | 13160.2507 | 765.337 | 28826.1752 | 12818.4959 | 423.5822 | 0 | 0 | 0 | 341.7548 | 4699.694 | 3972.5727 | 3431.8577 | 1282.146 | 555.0246 | 14.3096 | 0 | 0 | 0 | 3417.548 | 0.011291 | 0.0049468 | 0.0001252 | 0 | 0 | 0 | 0.0052646 | 5000000 | scaled
CB CS1 | 6892.2155 | 2621.0884 | 0 | 4271.127 | 38.03% | 0% | 61.97% | 1483.3258 | 2592.335 | 8.3577 | 1431.9292 | 43.0388 | 15.4323 | 2497.4995 | 79.4033 | CS1 |  | 1865 | CB CS1 | 6892.2155 | 5408.8897 | 4299.8804 | 2621.0884 | 1137.7626 | 28.7534 | 0 | 0 | 0 | 4271.127 | 18.8152 | 10.4575 | 3.383 | 15.6014 | 7.2436 | 0.16908 | 0 | 0 | 0 | 3.2139 | 468.2716 | 425.2328 | 388.8684 | 80.2795 | 37.2407 | 0.87628 | 0 | 0 | 0 | 387.9921 | 6405.1286 | 4973.1993 | 3907.6291 | 2525.2075 | 1093.2783 | 27.708 | 0 | 0 | 0 | 3879.921 | 0.011358 | 0.0049182 | 0.000125 | 0 | 0 | 0 | 0.0059522 | 5000000 | scaled
CB CS2 | 10821.7351 | 5396.7305 | 0 | 5425.0046 | 49.87% | 0% | 50.13% | 2901.707 | 5333.8048 | 10.5248 | 2836.836 | 54.3462 | 17.4173 | 5226.4068 | 89.9808 | CS2 |  | 1866 | CB CS2 | 10821.7351 | 7920.0281 | 5487.9303 | 5396.7305 | 2495.0235 | 62.9257 | 0 | 0 | 0 | 5425.0046 | 21.6736 | 11.1488 | 4.2563 | 17.5915 | 7.0667 | 0.1742 | 0 | 0 | 0 | 4.0821 | 583.6829 | 529.3367 | 493.7021 | 90.8718 | 36.5256 | 0.891 | 0 | 0 | 0 | 492.8111 | 10216.3786 | 7379.5426 | 4989.9718 | 5288.2673 | 2451.4312 | 61.8605 | 0 | 0 | 0 | 4928.1113 | 0.013169 | 0.0058558 | 0.0001484 | 0 | 0 | 0 | 0.0076402 | 5000000 | scaled
CB CS3 | 11962.0287 | 5168.9001 | 0 | 6793.1286 | 43.21% | 0% | 56.79% | 2796.0298 | 5130.7638 | 115.0515 | 2063.9955 | 616.9828 | 204.9576 | 3824.738 | 1101.0683 | CS3 |  | 1867 | CB CS3 | 11962.0287 | 9165.9988 | 6831.2649 | 5168.9001 | 2372.8702 | 38.1363 | 0 | 0 | 0 | 6793.1286 | 210.5843 | 95.5328 | 5.6267 | 205.4727 | 90.4212 | 0.51512 | 0 | 0 | 0 | 5.1116 | 1720.8221 | 1103.8393 | 619.7538 | 1103.7297 | 486.7468 | 2.6614 | 0 | 0 | 0 | 617.0925 | 10030.6223 | 7966.6268 | 6205.8843 | 3859.6977 | 1795.7022 | 34.9598 | 0 | 0 | 0 | 6170.9245 | 0.018148 | 0.0079796 | 0.0002026 | 0 | 0 | 0 | 0.0096606 | 5000000 | scaled
CB CS4 | 7723.236 | 2992.0936 | 0 | 4731.1424 | 38.74% | 0% | 61.26% | 1491.5859 | 2943.5611 | 19.1705 | 1373.3621 | 99.0534 | 46.0966 | 2658.2944 | 239.1701 | CS4 |  | 1868 | CB CS4 | 7723.236 | 6231.6501 | 4779.6749 | 2992.0936 | 1500.5077 | 48.5325 | 0 | 0 | 0 | 4731.1424 | 51.6767 | 32.5062 | 5.5801 | 48.1167 | 28.9462 | 2.0201 | 0 | 0 | 0 | 3.56 | 679.708 | 580.6547 | 440.5379 | 249.9278 | 150.8745 | 10.7577 | 0 | 0 | 0 | 429.7802 | 6991.8512 | 5618.4892 | 4333.5568 | 2694.0491 | 1320.6871 | 35.7547 | 0 | 0 | 0 | 4297.8021 | 0.01331 | 0.0060476 | 0.000154 | 0 | 0 | 0 | 0.0066834 | 5000000 | scaled
CB CTL1 | 27480.6552 | 24789.1776 | 2614.5467 | 76.9309 | 90.21% | 9.514% | 0.2799% | 15194.6577 | 27148.5905 | 824.2558 | 1124.2173 | 13246.1846 | 1458.8295 | 2315.8262 | 23373.9347 | CTL1 |  | 1869 | CB CTL1 | 27480.6552 | 12285.9975 | 332.0647 | 24789.1776 | 10727.0408 | 1.072 | 2614.5467 | 1482.0259 | 254.0619 | 76.9309 | 1459.0809 | 634.8251 | 0.25138 | 1457.0318 | 633.6385 | 0 | 1.9912 | 1.1287 | 0.19349 | 0.057888 | 23401.2012 | 10155.0166 | 27.2665 | 23185.5319 | 10029.7398 | 0 | 208.6808 | 118.2883 | 20.278 | 6.9885 | 2620.3731 | 1496.1558 | 304.5469 | 146.6139 | 63.6625 | 1.072 | 2403.8747 | 1362.6088 | 233.5904 | 69.8845 | 0.0003116 | 0.000135 | 3.4e-06 | 0.42069 | 0.23901 | 0.042069 | 0.0001068 | 5000000 | scaled
CB DM1 | 1796.7053 | 1692.9687 | 0 | 103.7366 | 94.23% | 0% | 5.774% | 671.534 | 1688.9133 | 85.3902 | 92.7908 | 493.3531 | 202.2314 | 382.8116 | 1103.8702 | DM1 |  | 1870 | CB DM1 | 1796.7053 | 1125.1713 | 107.792 | 1692.9687 | 1021.4347 | 4.0554 | 0 | 0 | 0 | 103.7366 | 202.3095 | 116.9193 | 0.078058 | 202.2314 | 116.8413 | 0 | 0 | 0 | 0 | 0.078058 | 1113.2937 | 619.9406 | 9.4235 | 1103.8702 | 610.5171 | 0 | 0 | 0 | 0 | 9.4235 | 481.1021 | 388.3113 | 98.2905 | 386.8671 | 294.0763 | 4.0554 | 0 | 0 | 0 | 94.235 | 0.0003442 | 0.0002614 | 6.6e-06 | 0 | 0 | 0 | 0.0001498 | 5000000 | scaled
CB DM2 | 93215.6205 | 52686.2499 | 37102.5127 | 3426.8579 | 56.52% | 39.8% | 3.676% | 46286.9882 | 86130.3351 | 2571.1306 | 16234.8206 | 27481.037 | 4474.9754 | 33972.484 | 47682.8757 | DM2 |  | 1871 | CB DM2 | 93215.6205 | 46928.6323 | 7085.2853 | 52686.2499 | 22935.0969 | 1183.8709 | 37102.5127 | 20566.6775 | 2474.5566 | 3426.8579 | 4573.3737 | 2002.2432 | 98.3983 | 4526.0624 | 1974.8683 | 92.8363 | 44.7327 | 24.7963 | 2.9835 | 2.5786 | 49272.2756 | 21791.2387 | 1589.3999 | 45644.3401 | 19641.461 | 1056.8983 | 3316.6374 | 1838.4796 | 221.2035 | 311.2981 | 39369.9711 | 23135.1505 | 5397.4871 | 2515.8474 | 1318.7677 | 34.1363 | 33741.1426 | 18703.4016 | 2250.3696 | 3112.9812 | 0.009363 | 0.0043086 | 0.0001292 | 0.010309 | 0.0058782 | 0.0010308 | 0.0048006 | 5000000 | scaled
CB DR1 | 21326.4153 | 5510.6708 | 12717.8121 | 3097.9324 | 25.84% | 59.63% | 14.53% | 8474.359 | 17332.6023 | 312.416 | 5755.2593 | 2406.6837 | 595.6992 | 11967.1343 | 4769.7688 | DR1 |  | 1872 | CB DR1 | 21326.4153 | 12852.0562 | 3993.813 | 5510.6708 | 2644.9347 | 46.9301 | 12717.8121 | 7109.1891 | 848.9504 | 3097.9324 | 604.6501 | 292.2341 | 8.9509 | 584.7677 | 280.0919 | 5.4482 | 17.5513 | 9.8111 | 1.1716 | 2.3311 | 5151.531 | 2744.8473 | 381.7622 | 3835.9086 | 1885.3144 | 31.3078 | 1034.2041 | 578.1146 | 69.0361 | 281.4183 | 15570.2342 | 9814.9749 | 3603.0999 | 1089.9944 | 479.5284 | 10.1741 | 11666.0567 | 6521.2635 | 778.7428 | 2814.183 | 0.010233 | 0.0044314 | 0.0001124 | 0.0049496 | 0.0028446 | 0.000495 | 0.0043588 | 5000000 | scaled
CB DS1 | 13035.1407 | 1081.3471 | 11003.5157 | 950.2778 | 8.296% | 84.41% | 7.29% | 5450.5762 | 11341.18 | 55.0312 | 4694.4559 | 701.0891 | 118.8607 | 9731.8266 | 1490.4927 | DS1 |  | 1873 | CB DS1 | 13035.1407 | 7584.5644 | 1693.9606 | 1081.3471 | 545.8139 | 9.7029 | 11003.5157 | 6088.4727 | 733.9799 | 950.2778 | 121.4267 | 66.3954 | 2.566 | 107.3252 | 58.2734 | 0.95799 | 13.3864 | 7.407 | 0.89293 | 0.71505 | 1644.2835 | 943.1944 | 153.7908 | 625.1811 | 340.7449 | 5.2467 | 932.7785 | 516.1256 | 62.2202 | 86.3239 | 11269.4305 | 6574.9746 | 1537.6039 | 348.8407 | 146.7955 | 3.4981 | 10057.3509 | 5564.9402 | 670.8668 | 863.2389 | 0.0030616 | 0.0013258 | 3.38e-05 | 0.010321 | 0.0058756 | 0.0010322 | 0.0013404 | 5000000 | scaled
CB DV1 | 15491.1027 | 15462.1699 | 0 | 28.9328 | 99.81% | 0% | 0.1868% | 11118.3954 | 14938.9033 | 588.8897 | 10.7128 | 10518.7929 | 840.4683 | 43.4864 | 14054.9487 | DV1 |  | 1874 | CB DV1 | 15491.1027 | 4372.7073 | 552.1994 | 15462.1699 | 4343.7745 | 523.2666 | 0 | 0 | 0 | 28.9328 | 873.8604 | 284.9707 | 33.3921 | 873.8386 | 284.9489 | 33.3703 | 0 | 0 | 0 | 0.021771 | 14546.6978 | 4027.9049 | 491.7491 | 14544.0695 | 4025.2766 | 489.1208 | 0 | 0 | 0 | 2.6283 | 70.5446 | 59.8318 | 27.0582 | 44.2618 | 33.549 | 0.77543 | 0 | 0 | 0 | 26.2828 | 0.0001014 | 7.7e-05 | 2e-06 | 0 | 0 | 0 | 4.36e-05 | 5000000 | scaled
CB ELE1 | 2921.4409 | 679.1198 | 0 | 2242.3211 | 23.25% | 0% | 76.75% | 385.1814 | 671.593 | 0.13913 | 384.3036 | 0.73866 | 0.19312 | 670.3784 | 1.0215 | ELE1 |  | 1875 | CB ELE1 | 2921.4409 | 2536.2596 | 2249.8479 | 679.1198 | 293.9384 | 7.5268 | 0 | 0 | 0 | 2242.3211 | 1.8804 | 1.7413 | 1.6873 | 0.19312 | 0.053995 | 0 | 0 | 0 | 0 | 1.6873 | 204.7155 | 203.9768 | 203.694 | 1.0215 | 0.28284 | 0 | 0 | 0 | 0 | 203.694 | 2714.845 | 2330.5415 | 2044.4666 | 677.9052 | 293.6016 | 7.5268 | 0 | 0 | 0 | 2036.9399 | 0.005507 | 0.0023846 | 6.06e-05 | 0 | 0 | 0 | 0.0031912 | 5000000 | scaled
CB ELS1 | 26266.6921 | 0 | 26266.6921 | 0 | 0% | 100% | 0% | 2244.4997 | 4681.3815 | 3.0829 | 2057.5473 | 183.8695 | 6.43 | 4291.4525 | 383.499 | ELS1 |  | 1876 | CB ELS1 | 26266.6921 | 24022.1925 | 21585.3107 | 0 | 0 | 0 | 26266.6921 | 24022.1925 | 21585.3107 | 0 | 36.0777 | 32.9949 | 29.6478 | 0 | 0 | 0 | 36.0777 | 32.9949 | 29.6478 | 0 | 2151.7685 | 1967.899 | 1768.2695 | 0 | 0 | 0 | 2151.7685 | 1967.899 | 1768.2695 | 0 | 24078.8459 | 22021.2986 | 19787.3933 | 0 | 0 | 0 | 24078.8459 | 22021.2986 | 19787.3933 | 0 | 0 | 0 | 0 | 0.052389 | 0.052389 | 0.052389 | 0 | 5000000 | scaled
CB EN1 | 70862.1068 | 11651.1152 | 52204.3848 | 7006.6068 | 16.44% | 73.67% | 9.888% | 29327.6107 | 60165.8281 | 301.1393 | 25147.9043 | 3878.5671 | 564.6606 | 51791.297 | 7809.8704 | EN1 |  | 1877 | CB EN1 | 70862.1068 | 41534.4961 | 10696.2787 | 11651.1152 | 5320.0115 | 203.2942 | 52204.3848 | 29207.8778 | 3486.3777 | 7006.6068 | 587.0512 | 285.9119 | 22.3906 | 523.2477 | 247.8919 | 13.2094 | 58.5313 | 32.7477 | 3.9089 | 5.2722 | 8881.9253 | 5003.3582 | 1072.0549 | 2961.2196 | 1410.3999 | 82.6726 | 5284.2208 | 2956.4734 | 352.8974 | 636.485 | 61393.1303 | 36245.226 | 9601.8333 | 8166.6479 | 3661.7197 | 107.4122 | 46861.6328 | 26218.6567 | 3129.5715 | 6364.8496 | 0.017481 | 0.007691 | 0.0001976 | 0.0049184 | 0.0028288 | 0.0004918 | 0.0098706 | 5000000 | scaled
CB EN2 | 45216.4552 | 24242.3459 | 16655.7127 | 4318.3966 | 53.61% | 36.84% | 9.55% | 20926.6197 | 39693.5589 | 1288.6385 | 9166.8797 | 10471.1015 | 2287.8101 | 18761.0964 | 18644.6525 | EN2 |  | 1878 | CB EN2 | 45216.4552 | 24289.8355 | 5522.8963 | 24242.3459 | 10680.8582 | 92.5957 | 16655.7127 | 9290.5806 | 1111.904 | 4318.3966 | 2299.6371 | 1010.9985 | 11.827 | 2272.893 | 994.6438 | 7.0091 | 23.4946 | 13.1053 | 1.5685 | 3.2495 | 19176.0797 | 8704.9782 | 531.4272 | 17303.5786 | 7487.026 | 40.3247 | 1480.215 | 825.666 | 98.8164 | 392.2861 | 23740.7385 | 14573.8588 | 4979.6421 | 4665.8743 | 2199.1884 | 45.2619 | 15152.0031 | 8451.8093 | 1011.5192 | 3922.861 | 0.011755 | 0.005238 | 0.0001326 | 0.0049572 | 0.0028432 | 0.0004958 | 0.0060754 | 5000000 | scaled
CB EO1 | 23879.6596 | 18471.8735 | 0 | 5407.7861 | 77.35% | 0% | 22.65% | 11005.7725 | 18311.3162 | 1071.4788 | 2070.8398 | 7863.4539 | 1778.0956 | 3608.1435 | 12925.0771 | EO1 |  | 1879 | CB EO1 | 23879.6596 | 12873.8871 | 5568.3435 | 18471.8735 | 7466.101 | 160.5574 | 0 | 0 | 0 | 5407.7861 | 1797.2888 | 725.8099 | 19.1931 | 1793.2196 | 721.7407 | 15.124 | 0 | 0 | 0 | 4.0692 | 13521.1931 | 5657.7392 | 596.1161 | 13029.9461 | 5166.4922 | 104.8691 | 0 | 0 | 0 | 491.247 | 8561.1777 | 6490.3379 | 4953.0343 | 3648.7078 | 1577.868 | 40.5643 | 0 | 0 | 0 | 4912.4699 | 0.014763 | 0.006392 | 0.0001628 | 0 | 0 | 0 | 0.0076398 | 5000000 | scaled
CB EO2 | 6965.1419 | 1916.3773 | 0 | 5048.7646 | 27.51% | 0% | 72.49% | 1017.6902 | 1891.2041 | 10.5302 | 953.1504 | 54.0096 | 20.4328 | 1765.9969 | 104.7743 | EO2 |  | 1880 | CB EO2 | 6965.1419 | 5947.4517 | 5073.9378 | 1916.3773 | 898.6871 | 25.1732 | 0 | 0 | 0 | 5048.7646 | 24.5913 | 14.0611 | 4.1585 | 20.7923 | 10.262 | 0.35944 | 0 | 0 | 0 | 3.799 | 565.2468 | 511.2372 | 460.4725 | 106.6136 | 52.604 | 1.8392 | 0 | 0 | 0 | 458.6332 | 6375.3038 | 5422.1534 | 4609.3068 | 1788.9714 | 835.821 | 22.9745 | 0 | 0 | 0 | 4586.3323 | 0.014023 | 0.006219 | 0.0001954 | 0 | 0 | 0 | 0.0071462 | 5000000 | scaled
CB EO3 | 120883.1028 | 111839.994 | 0 | 9043.1087 | 92.52% | 0% | 7.481% | 64331.9412 | 110839.5742 | 9740.6875 | 6576.4978 | 48014.7559 | 16772.7364 | 11761.5105 | 82305.3272 | EO3 |  | 1881 | CB EO3 | 120883.1028 | 56551.1616 | 10043.5286 | 111839.994 | 47508.0529 | 1000.4198 | 0 | 0 | 0 | 9043.1087 | 16928.9962 | 7188.3086 | 156.2597 | 16922.1915 | 7181.504 | 149.4551 | 0 | 0 | 0 | 6.8046 | 83830.7899 | 35816.034 | 1525.4627 | 83009.3077 | 34994.5518 | 703.9805 | 0 | 0 | 0 | 821.4822 | 20123.3167 | 13546.819 | 8361.8062 | 11908.4948 | 5331.9971 | 146.9843 | 0 | 0 | 0 | 8214.8219 | 0.026195 | 0.011425 | 0.0003298 | 0 | 0 | 0 | 0.012761 | 5000000 | scaled
CB EOS1 | 70923.641 | 58758.6655 | 0 | 12164.9755 | 82.85% | 0% | 17.15% | 33645.3295 | 57761.3593 | 3988.3617 | 11246.1507 | 18410.8171 | 6817.0755 | 19590.4197 | 31353.8641 | EOS1 |  | 1882 | CB EOS1 | 70923.641 | 37278.3114 | 13162.2816 | 58758.6655 | 25113.336 | 997.3062 | 0 | 0 | 0 | 12164.9755 | 6956.3697 | 2968.008 | 139.2942 | 6947.216 | 2958.8542 | 130.1404 | 0 | 0 | 0 | 9.1538 | 33109.2105 | 14698.3934 | 1755.3464 | 32004.1358 | 13593.3187 | 650.2717 | 0 | 0 | 0 | 1105.0747 | 30858.0608 | 19611.91 | 11267.641 | 19807.3138 | 8561.163 | 216.894 | 0 | 0 | 0 | 11050.747 | 0.033731 | 0.014605 | 0.0003698 | 0 | 0 | 0 | 0.017094 | 5000000 | scaled
CB EOS2 | 23228.2249 | 11536.4744 | 0 | 11691.7505 | 49.67% | 0% | 50.33% | 6449.7674 | 11431.5628 | 113.0141 | 5751.1093 | 585.644 | 208.6354 | 10140.3311 | 1082.5964 | EOS2 |  | 1883 | CB EOS2 | 23228.2249 | 16778.4575 | 11796.6621 | 11536.4744 | 5086.7069 | 104.9115 | 0 | 0 | 0 | 11691.7505 | 218.1813 | 105.1672 | 9.546 | 209.3837 | 96.3695 | 0.7483 | 0 | 0 | 0 | 8.7977 | 2148.5041 | 1562.8601 | 1065.9077 | 1086.4174 | 500.7735 | 3.8211 | 0 | 0 | 0 | 1062.0866 | 20861.5395 | 15110.4302 | 10721.2084 | 10240.6732 | 4489.5639 | 100.3422 | 0 | 0 | 0 | 10620.8663 | 0.028243 | 0.012228 | 0.0003092 | 0 | 0 | 0 | 0.016556 | 5000000 | scaled
CB EOS3 | 14182.5904 | 12392.8555 | 0 | 1789.735 | 87.38% | 0% | 12.62% | 6395.5459 | 12362.8622 | 600.9625 | 1143.2999 | 4651.2834 | 1167.4756 | 1982.6743 | 9212.7124 | EOS3 |  | 1884 | CB EOS3 | 14182.5904 | 7787.0446 | 1819.7282 | 12392.8555 | 5997.3096 | 29.9932 | 0 | 0 | 0 | 1789.735 | 1171.0874 | 570.1249 | 3.6118 | 1169.7406 | 568.7781 | 2.265 | 0 | 0 | 0 | 1.3467 | 9387.5185 | 4736.235 | 174.8061 | 9224.9377 | 4573.6543 | 12.2253 | 0 | 0 | 0 | 162.5808 | 3623.9846 | 2480.6847 | 1641.3104 | 1998.1771 | 854.8772 | 15.5029 | 0 | 0 | 0 | 1625.8075 | 0.0050348 | 0.0021804 | 5.54e-05 | 0 | 0 | 0 | 0.0025056 | 5000000 | scaled
CB ES4 | 17810.2069 | 7131.794 | 0 | 10678.4129 | 40.04% | 0% | 59.96% | 3434.9739 | 7051.1995 | 46.0016 | 3153.5433 | 235.429 | 107.0336 | 6395.7389 | 548.427 | ES4 |  | 1885 | CB ES4 | 17810.2069 | 14375.233 | 10759.0074 | 7131.794 | 3696.8201 | 80.5945 | 0 | 0 | 0 | 10678.4129 | 115.0688 | 69.0671 | 8.0352 | 107.0336 | 61.032 | 0 | 0 | 0 | 0 | 8.0352 | 1518.4613 | 1283.0324 | 970.0343 | 548.427 | 312.998 | 0 | 0 | 0 | 0 | 970.0343 | 16176.6768 | 13023.1335 | 9780.9379 | 6476.3334 | 3322.7901 | 80.5945 | 0 | 0 | 0 | 9700.3434 | 0.028567 | 0.013091 | 0.0003312 | 0 | 0 | 0 | 0.015017 | 5000000 | scaled
CB EV1 | 2646.105 | 467.1749 | 0 | 2178.9302 | 17.66% | 0% | 82.34% | 264.8727 | 462.1363 | 0 | 264.8727 | 0 | 0 | 462.1363 | 0 | EV1 |  | 1886 | CB EV1 | 2646.105 | 2381.2324 | 2183.9687 | 467.1749 | 202.3022 | 5.0386 | 0 | 0 | 0 | 2178.9302 | 1.6396 | 1.6396 | 1.6396 | 0 | 0 | 0 | 0 | 0 | 0 | 1.6396 | 197.9355 | 197.9355 | 197.9355 | 0 | 0 | 0 | 0 | 0 | 0 | 197.9355 | 2446.53 | 2181.6573 | 1984.3937 | 467.1749 | 202.3022 | 5.0386 | 0 | 0 | 0 | 1979.3551 | 0.0060796 | 0.0026326 | 6.68e-05 | 0 | 0 | 0 | 0.0030798 | 5000000 | scaled
CB FB1 | 346587.1333 | 127989.7395 | 212978.1112 | 5619.2826 | 36.93% | 61.45% | 1.621% | 159503.2138 | 324768.333 | 14433.1098 | 85871.8363 | 59198.2677 | 28187.5942 | 178769.9129 | 117810.8259 | FB1 |  | 1887 | CB FB1 | 346587.1333 | 187083.9195 | 21818.8003 | 127989.7395 | 63370.5368 | 972.5365 | 212978.1112 | 118094.1 | 15226.9811 | 5619.2826 | 28424.7479 | 13991.638 | 237.1536 | 28129.7185 | 13826.1636 | 212.1343 | 290.801 | 161.2461 | 20.791 | 4.2283 | 120756.0299 | 61557.7622 | 2945.204 | 96170.7801 | 47698.0872 | 713.5049 | 24074.7903 | 13349.2155 | 1721.2397 | 510.4595 | 197406.3555 | 111534.5192 | 18636.4426 | 3689.2409 | 1846.2859 | 46.8973 | 188612.5198 | 104583.6385 | 13484.9505 | 5104.5948 | 0.014369 | 0.0066024 | 0.000169 | 0.024401 | 0.013872 | 0.0024402 | 0.0078694 | 5000000 | scaled
CB FB2 | 1029584.4519 | 971191.8506 | 54731.473 | 3661.1283 | 94.33% | 5.316% | 0.3556% | 568268.7358 | 1013175.6688 | 66426.6334 | 22988.7749 | 478853.3274 | 117737.1939 | 47608.2189 | 847830.256 | FB2 |  | 1888 | CB FB2 | 1029584.4519 | 461315.7162 | 16408.7832 | 971191.8506 | 427335.4043 | 8833.1529 | 54731.473 | 30319.1836 | 3914.502 | 3661.1283 | 118833.8267 | 52407.1933 | 1096.6329 | 118757.4596 | 52363.66 | 1088.6131 | 73.6123 | 40.7784 | 5.2649 | 2.7549 | 856256.9271 | 377403.5997 | 8426.6711 | 850764.6909 | 374212.7639 | 7725.063 | 5159.6568 | 2858.2564 | 369.0287 | 332.5794 | 54493.6981 | 31504.9231 | 6885.4792 | 1669.7001 | 758.9804 | 19.4768 | 49498.2039 | 27420.1487 | 3540.2083 | 3325.794 | 0.015872 | 0.0070874 | 0.0001792 | 0.024607 | 0.013977 | 0.0024608 | 0.0052088 | 5000000 | scaled
CB FL1 | 951.745 | 202.89 | 0 | 748.8549 | 21.32% | 0% | 78.68% | 115.1008 | 200.6887 | 0 | 115.1008 | 0 | 0 | 200.6887 | 0 | FL1 |  | 1889 | CB FL1 | 951.745 | 836.6442 | 751.0563 | 202.89 | 87.7892 | 2.2013 | 0 | 0 | 0 | 748.8549 | 0.56349 | 0.56349 | 0.56349 | 0 | 0 | 0 | 0 | 0 | 0 | 0.56349 | 68.0265 | 68.0265 | 68.0265 | 0 | 0 | 0 | 0 | 0 | 0 | 68.0265 | 883.155 | 768.0542 | 682.4663 | 202.89 | 87.7892 | 2.2013 | 0 | 0 | 0 | 680.265 | 0.0017048 | 0.000738 | 1.86e-05 | 0 | 0 | 0 | 0.0010494 | 5000000 | scaled
CB FM1 | 36234.5949 | 7126.55 | 25346.482 | 3761.5629 | 19.67% | 69.95% | 10.38% | 14952.6211 | 30722.3451 | 295.247 | 12060.5422 | 2596.8319 | 567.9292 | 25027.153 | 5127.2629 | FM1 |  | 1890 | CB FM1 | 36234.5949 | 21281.9738 | 5512.2498 | 7126.55 | 3395.913 | 57.0987 | 25346.482 | 14124.4979 | 1693.5882 | 3761.5629 | 575.9198 | 280.6727 | 7.9906 | 541.8036 | 260.4081 | 3.0697 | 31.2857 | 17.4342 | 2.0904 | 2.8305 | 5626.1409 | 3029.309 | 498.878 | 3183.3135 | 1516.7403 | 16.7832 | 2101.1245 | 1170.8658 | 140.3919 | 341.703 | 30032.5342 | 17971.992 | 5005.3812 | 3401.4329 | 1618.7646 | 37.2458 | 23214.0718 | 12936.198 | 1551.1059 | 3417.0295 | 0.0095636 | 0.0043586 | 0.0001112 | 0.0049508 | 0.0028368 | 0.000495 | 0.0053084 | 5000000 | scaled
CB FM2 | 52722.2666 | 6903.3093 | 45251.1309 | 567.8264 | 13.09% | 85.83% | 1.077% | 23717.0345 | 49052.3416 | 209.5722 | 20837.8212 | 2669.641 | 374.3637 | 43441.7939 | 5236.1839 | FM2 |  | 1891 | CB FM2 | 52722.2666 | 29005.2321 | 3669.925 | 6903.3093 | 3226.0001 | 78.4944 | 45251.1309 | 25211.4056 | 3023.6041 | 567.8264 | 382.7737 | 173.2014 | 8.4099 | 326.4344 | 141.6231 | 4.2467 | 55.912 | 31.1511 | 3.7359 | 0.42727 | 5557.4597 | 2887.8187 | 321.2758 | 1810.6941 | 777.4866 | 22.7881 | 3695.1839 | 2058.7503 | 246.9059 | 51.5817 | 46782.0332 | 25944.212 | 3340.2393 | 4766.1809 | 2306.8903 | 51.4596 | 41500.035 | 23121.5042 | 2772.9622 | 515.8174 | 0.0021626 | 0.0010516 | 2.72e-05 | 0.0049238 | 0.0028208 | 0.0004924 | 0.000786 | 5000000 | scaled
CB FM3 | 121112.2592 | 82076.0008 | 32243.6562 | 6792.6022 | 67.77% | 26.62% | 5.609% | 61219.4742 | 110894.3525 | 9122.197 | 18218.6644 | 33878.6129 | 15636.3281 | 36988.0248 | 58269.9995 | FM3 |  | 1892 | CB FM3 | 121112.2592 | 59892.7851 | 10217.9068 | 82076.0008 | 35036.5576 | 1272.4093 | 32243.6562 | 18063.6253 | 2152.8953 | 6792.6022 | 15890.9149 | 6768.718 | 254.5868 | 15845.996 | 6741.3055 | 246.8176 | 39.8078 | 22.3012 | 2.6579 | 5.1112 | 59979.4299 | 26100.8171 | 1709.4304 | 56763.864 | 24028.0221 | 918.8836 | 2598.5213 | 1455.7504 | 173.5022 | 617.0446 | 45241.9144 | 27023.25 | 8253.8896 | 9466.1408 | 4267.23 | 106.708 | 29605.3272 | 16585.5737 | 1976.7352 | 6170.4464 | 0.020653 | 0.0090154 | 0.0002272 | 0.0049234 | 0.0028354 | 0.0004924 | 0.0095404 | 5000000 | scaled
CB FRD1 | 373.6058 | 62.2525 | 0 | 311.3533 | 16.66% | 0% | 83.34% | 35.9576 | 61.6447 | 0.78628 | 31.1283 | 4.043 | 1.1981 | 54.283 | 6.1636 | FRD1 |  | 1893 | CB FRD1 | 373.6058 | 337.6482 | 311.9611 | 62.2525 | 26.295 | 0.6078 | 0 | 0 | 0 | 311.3533 | 1.4324 | 0.64615 | 0.23428 | 1.1981 | 0.41186 | 0 | 0 | 0 | 0 | 0.23428 | 34.4471 | 30.4041 | 28.2835 | 6.1636 | 2.1206 | 0 | 0 | 0 | 0 | 28.2835 | 337.7263 | 306.598 | 283.4432 | 54.8908 | 23.7625 | 0.6078 | 0 | 0 | 0 | 282.8355 | 0.0011576 | 0.0005012 | 1.28e-05 | 0 | 0 | 0 | 0.0004414 | 5000000 | scaled
CB GA1 | 7257.5852 | 2010.9251 | 0 | 5246.6601 | 27.71% | 0% | 72.29% | 1103.6087 | 1986.2419 | 24.8837 | 951.7923 | 126.9328 | 50.7259 | 1676.665 | 258.851 | GA1 |  | 1894 | CB GA1 | 7257.5852 | 6153.9764 | 5271.3432 | 2010.9251 | 907.3164 | 24.6832 | 0 | 0 | 0 | 5246.6601 | 55.4994 | 30.6157 | 4.7734 | 51.5514 | 26.6677 | 0.82549 | 0 | 0 | 0 | 3.9479 | 739.6943 | 612.7616 | 480.8433 | 263.0841 | 136.1514 | 4.2331 | 0 | 0 | 0 | 476.6102 | 6462.3915 | 5510.5992 | 4785.7265 | 1696.2895 | 744.4973 | 19.6245 | 0 | 0 | 0 | 4766.1019 | 0.014569 | 0.0064772 | 0.0001638 | 0 | 0 | 0 | 0.0073508 | 5000000 | scaled
CB GA3 | 14707.5718 | 9074.5681 | 0 | 5633.0036 | 61.7% | 0% | 38.3% | 5206.3991 | 8992.5405 | 636.9536 | 1545.652 | 3023.7935 | 1096.7214 | 2711.9496 | 5183.8695 | GA3 |  | 1895 | CB GA3 | 14707.5718 | 9501.1726 | 5715.0312 | 9074.5681 | 3868.169 | 82.0276 | 0 | 0 | 0 | 5633.0036 | 1110.4004 | 473.4468 | 13.679 | 1106.1618 | 469.2082 | 9.4404 | 0 | 0 | 0 | 4.2387 | 5738.4239 | 2714.6304 | 554.5544 | 5226.718 | 2202.9245 | 42.8485 | 0 | 0 | 0 | 511.7059 | 7858.7474 | 6313.0954 | 5146.7978 | 2741.6884 | 1196.0363 | 29.7388 | 0 | 0 | 0 | 5117.0591 | 0.017009 | 0.0074128 | 0.000189 | 0 | 0 | 0 | 0.0079156 | 5000000 | scaled
CB GH1 | 2740.5529 | 1146.4791 | 0 | 1594.0738 | 41.83% | 0% | 58.17% | 638.686 | 1136.0344 | 16.168 | 537.7103 | 84.8077 | 31.0851 | 942.0182 | 162.9311 | GH1 |  | 1896 | CB GH1 | 2740.5529 | 2101.8669 | 1604.5185 | 1146.4791 | 507.7931 | 10.4447 | 0 | 0 | 0 | 1594.0738 | 32.2846 | 16.1166 | 1.1995 | 31.0851 | 14.9171 | 0 | 0 | 0 | 0 | 1.1995 | 307.7379 | 222.9301 | 144.8068 | 162.9311 | 78.1234 | 0 | 0 | 0 | 0 | 144.8068 | 2400.5305 | 1862.8202 | 1458.5123 | 952.4629 | 414.7526 | 10.4447 | 0 | 0 | 0 | 1448.0676 | 0.0045444 | 0.0019682 | 5e-05 | 0 | 0 | 0 | 0.0022492 | 5000000 | scaled
CB GH2 | 2439.1014 | 544.403 | 0 | 1894.6984 | 22.32% | 0% | 77.68% | 311.7608 | 541.403 | 23.7645 | 161.2473 | 126.749 | 40.3401 | 285.2804 | 215.7824 | GH2 |  | 1897 | CB GH2 | 2439.1014 | 2127.3406 | 1897.6984 | 544.403 | 232.6422 | 3 | 0 | 0 | 0 | 1894.6984 | 41.7954 | 18.0309 | 1.4553 | 40.3697 | 16.6052 | 0.02956 | 0 | 0 | 0 | 1.4257 | 388.0487 | 261.2997 | 172.2663 | 215.933 | 89.184 | 0.15056 | 0 | 0 | 0 | 172.1157 | 2009.2573 | 1848.01 | 1723.9769 | 288.1003 | 126.853 | 2.8198 | 0 | 0 | 0 | 1721.157 | 0.0047786 | 0.0020692 | 5.22e-05 | 0 | 0 | 0 | 0.0026352 | 5000000 | scaled
CB GH3 | 4974.0401 | 1575.3911 | 0 | 3398.649 | 31.67% | 0% | 68.33% | 829.7178 | 1560.204 | 23.4165 | 685.065 | 121.2363 | 42.4701 | 1297.8935 | 219.8404 | GH3 |  | 1898 | CB GH3 | 4974.0401 | 4144.3223 | 3413.8362 | 1575.3911 | 745.6733 | 15.1871 | 0 | 0 | 0 | 3398.649 | 45.0274 | 21.6109 | 2.5574 | 42.4701 | 19.0535 | 0 | 0 | 0 | 0 | 2.5574 | 528.576 | 407.3396 | 308.7356 | 219.8404 | 98.604 | 0 | 0 | 0 | 0 | 308.7356 | 4400.4367 | 3715.3718 | 3102.5432 | 1313.0807 | 628.0157 | 15.1871 | 0 | 0 | 0 | 3087.356 | 0.0083964 | 0.0037388 | 9.52e-05 | 0 | 0 | 0 | 0.0048202 | 5000000 | scaled
CB GM2 | 185866.5197 | 177938.3157 | 0 | 7928.204 | 95.73% | 0% | 4.266% | 102012.5323 | 175920.3368 | 9104.5925 | 1697.1981 | 91210.7417 | 15747.9743 | 2957.8265 | 157214.536 | GM2 |  | 1899 | CB GM2 | 185866.5197 | 83853.9874 | 9946.1829 | 177938.3157 | 75925.7834 | 2017.9789 | 0 | 0 | 0 | 7928.204 | 15933.0675 | 6828.475 | 185.0932 | 15927.1017 | 6822.5093 | 179.1274 | 0 | 0 | 0 | 5.9657 | 159740.7816 | 68530.0399 | 2526.2456 | 159020.5781 | 67809.8364 | 1806.0421 | 0 | 0 | 0 | 720.2035 | 10192.6707 | 8495.4726 | 7234.8442 | 2990.6359 | 1293.4378 | 32.8094 | 0 | 0 | 0 | 7202.0348 | 0.031188 | 0.013504 | 0.000343 | 0 | 0 | 0 | 0.011235 | 5000000 | scaled
CB GN1 | 90345.9344 | 3991.8819 | 82611.7277 | 3742.3249 | 4.418% | 91.44% | 4.142% | 39238.6049 | 81049.6173 | 127.0915 | 35468.5447 | 3642.9687 | 214.7416 | 73376.5322 | 7458.3436 | GN1 |  | 1900 | CB GN1 | 90345.9344 | 51107.3295 | 9296.3171 | 3991.8819 | 1648.5811 | 44.2863 | 82611.7277 | 45716.4235 | 5509.7059 | 3742.3249 | 225.6396 | 98.5481 | 10.898 | 126.4013 | 42.373 | 1.6512 | 96.4223 | 53.3591 | 6.4308 | 2.816 | 8309.2595 | 4666.2908 | 850.9159 | 383.0652 | 128.1941 | 5.004 | 7586.2389 | 4198.1413 | 505.9566 | 339.9554 | 81811.0354 | 46342.4906 | 8434.5032 | 3482.4154 | 1478.014 | 37.6311 | 74929.0664 | 41464.9231 | 4997.3186 | 3399.5536 | 0.0090384 | 0.0039144 | 9.92e-05 | 0.010247 | 0.0058336 | 0.0010246 | 0.0052858 | 5000000 | scaled
CB GS1 | 15431.1066 | 149.5427 | 13929.0977 | 1352.4661 | 0.9691% | 90.27% | 8.765% | 6308.6925 | 13147.6874 | 8.1415 | 5795.2869 | 505.2641 | 17.0049 | 12075.3466 | 1055.3359 | GS1 |  | 1901 | CB GS1 | 15431.1066 | 9122.4141 | 2283.4191 | 149.5427 | 64.7696 | 1.6416 | 13929.0977 | 7705.1785 | 929.3114 | 1352.4661 | 19.2382 | 11.0968 | 2.2333 | 0 | 0 | 0 | 18.2205 | 10.0791 | 1.2156 | 1.0177 | 1253.6373 | 748.3732 | 198.3014 | 0 | 0 | 0 | 1130.7784 | 625.5142 | 75.4424 | 122.8589 | 14158.231 | 8362.9441 | 2082.8844 | 149.5427 | 64.7696 | 1.6416 | 12780.0988 | 7069.5851 | 852.6533 | 1228.5894 | 0.0032512 | 0.0014078 | 3.6e-05 | 0.014755 | 0.008397 | 0.0014754 | 0.0019484 | 5000000 | scaled
CB HC3 | 24390.2009 | 16106.1232 | 0 | 8284.0776 | 66.04% | 0% | 33.96% | 8590.533 | 15970.4 | 666.7282 | 5133.3334 | 2790.4713 | 1287.9221 | 9192.2529 | 5490.2251 | HC3 |  | 1902 | CB HC3 | 24390.2009 | 15799.6679 | 8419.8009 | 16106.1232 | 7515.5903 | 135.7232 | 0 | 0 | 0 | 8284.0776 | 1304.083 | 637.3548 | 16.1609 | 1297.8495 | 631.1213 | 9.9274 | 0 | 0 | 0 | 6.2335 | 6281.9585 | 3491.4872 | 791.7334 | 5529.4272 | 2738.9559 | 39.2021 | 0 | 0 | 0 | 752.5313 | 16804.1594 | 11670.8259 | 7611.9065 | 9278.8465 | 4145.5131 | 86.5937 | 0 | 0 | 0 | 7525.3129 | 0.024205 | 0.010501 | 0.0003014 | 0 | 0 | 0 | 0.011623 | 5000000 | scaled
CB HC4 | 33100.6378 | 27568.3688 | 0 | 5532.269 | 83.29% | 0% | 16.71% | 16081.0991 | 27393.6779 | 2206.7876 | 4067.3648 | 9806.9467 | 3685.6992 | 7505.0319 | 16202.9468 | HC4 |  | 1903 | CB HC4 | 33100.6378 | 17019.5387 | 5706.9599 | 27568.3688 | 11487.2697 | 174.6909 | 0 | 0 | 0 | 5532.269 | 3706.8267 | 1500.0391 | 21.1276 | 3702.6639 | 1495.8763 | 16.9647 | 0 | 0 | 0 | 4.1629 | 16771.6735 | 6964.7268 | 568.7267 | 16269.1184 | 6462.1717 | 66.1716 | 0 | 0 | 0 | 502.5551 | 12622.1376 | 8554.7728 | 5117.1056 | 7596.5865 | 3529.2217 | 91.5546 | 0 | 0 | 0 | 5025.5511 | 0.013732 | 0.0061014 | 0.0001552 | 0 | 0 | 0 | 0.007867 | 5000000 | scaled
CB HL1 | 10825.2887 | 4014.2765 | 0 | 6811.0123 | 37.08% | 0% | 62.92% | 2276.3441 | 3974.3362 | 65.8447 | 2035.1622 | 175.3373 | 119.5754 | 3536.4718 | 318.289 | HL1 |  | 1904 | CB HL1 | 10825.2887 | 8548.9446 | 6850.9525 | 4014.2765 | 1737.9323 | 39.9402 | 0 | 0 | 0 | 6811.0123 | 125.1884 | 59.3437 | 5.613 | 120.0633 | 54.2187 | 0.48791 | 0 | 0 | 0 | 5.1251 | 938.3019 | 762.9646 | 620.0129 | 319.5849 | 144.2476 | 1.2958 | 0 | 0 | 0 | 618.717 | 9761.7984 | 7726.6363 | 6225.3266 | 3574.6283 | 1539.4661 | 38.1564 | 0 | 0 | 0 | 6187.1702 | 0.018347 | 0.0079444 | 0.000202 | 0 | 0 | 0 | 0.0095032 | 5000000 | scaled
CB HL3 | 9425.115 | 3856.9557 | 0 | 5568.1593 | 40.92% | 0% | 59.08% | 2123.4063 | 3816.2631 | 14.1336 | 2036.2528 | 73.0199 | 31.6506 | 3621.1368 | 163.4757 | HL3 |  | 1905 | CB HL3 | 9425.115 | 7301.7087 | 5608.852 | 3856.9557 | 1733.5494 | 40.6927 | 0 | 0 | 0 | 5568.1593 | 35.9224 | 21.7888 | 4.2718 | 31.7326 | 17.5989 | 0.081978 | 0 | 0 | 0 | 4.1899 | 669.7087 | 596.6888 | 506.233 | 163.8933 | 90.8734 | 0.41764 | 0 | 0 | 0 | 505.8154 | 8719.4839 | 6683.2311 | 5098.3471 | 3661.3298 | 1625.0771 | 40.193 | 0 | 0 | 0 | 5058.154 | 0.014109 | 0.0061978 | 0.0001574 | 0 | 0 | 0 | 0.0078862 | 5000000 | scaled
CB HP1 | 16675.5477 | 5144.1333 | 0 | 11531.4144 | 30.85% | 0% | 69.15% | 2907.3116 | 5088.4998 | 19.832 | 2785.7299 | 101.7497 | 33.0173 | 4886.025 | 169.4576 | HP1 |  | 1906 | CB HP1 | 16675.5477 | 13768.2361 | 11587.0479 | 5144.1333 | 2236.8217 | 55.6335 | 0 | 0 | 0 | 11531.4144 | 41.7952 | 21.9632 | 8.7779 | 33.1182 | 13.2862 | 0.1009 | 0 | 0 | 0 | 8.677 | 1217.4925 | 1115.7428 | 1048.0349 | 169.9709 | 68.2212 | 0.51332 | 0 | 0 | 0 | 1047.5216 | 15416.26 | 12630.5301 | 10530.2351 | 4941.0442 | 2155.3143 | 55.0193 | 0 | 0 | 0 | 10475.2158 | 0.031892 | 0.013973 | 0.0003554 | 0 | 0 | 0 | 0.016314 | 5000000 | scaled
CB HV1 | 1372.9775 | 589.9527 | 0 | 783.0247 | 42.97% | 0% | 57.03% | 399.3723 | 589.148 | 53.1427 | 64.1934 | 282.0363 | 79.5892 | 104.3963 | 405.1626 | HV1 |  | 1907 | CB HV1 | 1372.9775 | 973.6051 | 783.8295 | 589.9527 | 190.5804 | 0.80472 | 0 | 0 | 0 | 783.0247 | 80.1784 | 27.0357 | 0.5892 | 79.5892 | 26.4465 | 0 | 0 | 0 | 0 | 0.5892 | 476.2931 | 194.2568 | 71.1305 | 405.1626 | 123.1263 | 0 | 0 | 0 | 0 | 71.1305 | 816.506 | 752.3126 | 712.1098 | 105.201 | 41.0076 | 0.80472 | 0 | 0 | 0 | 711.305 | 0.0024084 | 0.0010422 | 2.68e-05 | 0 | 0 | 0 | 0.0010924 | 5000000 | scaled
CB HW1 | 122438.2319 | 121648.2837 | 0 | 789.9482 | 99.35% | 0% | 0.6452% | 67467.514 | 118509.9385 | 4253.9206 | 27.599 | 63185.9944 | 7484.8891 | 49.3386 | 110975.7108 | HW1 |  | 1908 | CB HW1 | 122438.2319 | 54970.7179 | 3928.2934 | 121648.2837 | 54180.7697 | 3138.3452 | 0 | 0 | 0 | 789.9482 | 7666.9832 | 3413.0626 | 182.0941 | 7666.3888 | 3412.4682 | 181.4997 | 0 | 0 | 0 | 0.59441 | 114003.7581 | 50817.7638 | 3028.0473 | 113931.9987 | 50746.0043 | 2956.2879 | 0 | 0 | 0 | 71.7594 | 767.4905 | 739.8916 | 718.1519 | 49.8962 | 22.2972 | 0.55758 | 0 | 0 | 0 | 717.5943 | 0.0020108 | 0.0008846 | 2.22e-05 | 0 | 0 | 0 | 0.001103 | 5000000 | scaled
CB IB1 | 2897.3951 | 1195.0167 | 0 | 1702.3784 | 41.24% | 0% | 58.76% | 676.8614 | 1182.0705 | 0.60301 | 673.1675 | 3.0909 | 1.2431 | 1174.4571 | 6.3703 | IB1 |  | 1909 | CB IB1 | 2897.3951 | 2220.5337 | 1715.3246 | 1195.0167 | 518.1553 | 12.9462 | 0 | 0 | 0 | 1702.3784 | 2.5241 | 1.921 | 1.281 | 1.2431 | 0.64006 | 0 | 0 | 0 | 0 | 1.281 | 161.0155 | 157.9246 | 154.6452 | 6.3703 | 3.2794 | 0 | 0 | 0 | 0 | 154.6452 | 2733.8556 | 2060.688 | 1559.3984 | 1187.4033 | 514.2358 | 12.9462 | 0 | 0 | 0 | 1546.4522 | 0.0053802 | 0.0023296 | 5.94e-05 | 0 | 0 | 0 | 0.0024076 | 5000000 | scaled
CB IB2 | 4568.4717 | 1318.3011 | 0 | 3250.1705 | 28.86% | 0% | 71.14% | 745.8323 | 1304.0438 | 1.651 | 735.6929 | 8.4885 | 3.3603 | 1283.427 | 17.2565 | IB2 |  | 1910 | CB IB2 | 4568.4717 | 3822.6394 | 3264.4278 | 1318.3011 | 572.4688 | 14.2573 | 0 | 0 | 0 | 3250.1705 | 5.806 | 4.155 | 2.4456 | 3.3603 | 1.7093 | 0 | 0 | 0 | 0 | 2.4456 | 312.5042 | 304.0157 | 295.2477 | 17.2564 | 8.768 | 0 | 0 | 0 | 0 | 295.2477 | 4250.1615 | 3514.4687 | 2966.7345 | 1297.6844 | 561.9915 | 14.2573 | 0 | 0 | 0 | 2952.4772 | 0.008756 | 0.0037904 | 9.62e-05 | 0 | 0 | 0 | 0.0046278 | 5000000 | scaled
CB JE1 | 754.5421 | 56.6591 | 0 | 697.883 | 7.509% | 0% | 92.49% | 32.1125 | 56.0183 | 0 | 32.1125 | 0 | 0 | 56.0183 | 0 | JE1 |  | 1911 | CB JE1 | 754.5421 | 722.4296 | 698.5238 | 56.6591 | 24.5465 | 0.64074 | 0 | 0 | 0 | 697.883 | 0.52513 | 0.52513 | 0.52513 | 0 | 0 | 0 | 0 | 0 | 0 | 0.52513 | 63.3962 | 63.3962 | 63.3962 | 0 | 0 | 0 | 0 | 0 | 0 | 63.3962 | 690.6208 | 658.5083 | 634.6025 | 56.6591 | 24.5465 | 0.64074 | 0 | 0 | 0 | 633.9617 | 0.0017092 | 0.0007402 | 1.9e-05 | 0 | 0 | 0 | 0.0009926 | 5000000 | scaled
CB JU1 | 1531748.6954 | 1498742.3946 | 30928.2518 | 2078.0489 | 97.85% | 2.019% | 0.1357% | 815150.432 | 1503288.8543 | 45319.247 | 12217.9757 | 757613.2093 | 83494.4354 | 25443.2833 | 1394351.1356 | JU1 |  | 1912 | CB JU1 | 1531748.6954 | 716598.2633 | 28459.8411 | 1498742.3946 | 697040.0416 | 23486.3688 | 30928.2518 | 17480.1728 | 2895.4233 | 2078.0489 | 84812.8639 | 39493.6168 | 1318.4285 | 84746.873 | 39455.6399 | 1310.8333 | 64.4272 | 36.4133 | 6.0315 | 1.5637 | 1416989.4514 | 659376.2421 | 22638.3158 | 1413857.4985 | 657524.0297 | 22174.0113 | 2943.1816 | 1663.441 | 275.5331 | 188.7714 | 29946.3801 | 17728.4044 | 4503.0968 | 138.0231 | 60.372 | 1.5241 | 27920.643 | 15780.3185 | 2613.8587 | 1887.7139 | 0.0097614 | 0.0045518 | 0.0001156 | 0.16812 | 0.095537 | 0.016812 | 0.0029202 | 5000000 | scaled
CB KR1 | 827.6871 | 121.6515 | 0 | 706.0356 | 14.7% | 0% | 85.3% | 68.9605 | 120.3148 | 0 | 68.9605 | 0 | 0 | 120.3148 | 0 | KR1 |  | 1913 | CB KR1 | 827.6871 | 758.7266 | 707.3722 | 121.6515 | 52.691 | 1.3366 | 0 | 0 | 0 | 706.0356 | 0.53127 | 0.53127 | 0.53127 | 0 | 0 | 0 | 0 | 0 | 0 | 0.53127 | 64.1368 | 64.1368 | 64.1368 | 0 | 0 | 0 | 0 | 0 | 0 | 64.1368 | 763.019 | 694.0586 | 642.7042 | 121.6515 | 52.691 | 1.3366 | 0 | 0 | 0 | 641.3676 | 0.0021444 | 0.0009286 | 2.34e-05 | 0 | 0 | 0 | 0.000995 | 5000000 | scaled
CB LA1 | 14214.4205 | 6809.9502 | 0 | 7404.4703 | 47.91% | 0% | 52.09% | 3801.7892 | 6739.2935 | 52.6476 | 3478.4562 | 270.6855 | 87.4025 | 6202.5416 | 449.3494 | LA1 |  | 1914 | CB LA1 | 14214.4205 | 10412.6313 | 7475.127 | 6809.9502 | 3008.161 | 70.6567 | 0 | 0 | 0 | 7404.4703 | 93.0053 | 40.3577 | 5.6028 | 87.4336 | 34.7861 | 0.031136 | 0 | 0 | 0 | 5.5716 | 1122.1366 | 851.4512 | 672.7872 | 449.5095 | 178.824 | 0.16007 | 0 | 0 | 0 | 672.6271 | 12999.2786 | 9520.8224 | 6796.737 | 6273.0071 | 2794.5509 | 70.4655 | 0 | 0 | 0 | 6726.2715 | 0.019342 | 0.0084966 | 0.0002168 | 0 | 0 | 0 | 0.010427 | 5000000 | scaled
CB LA2 | 12221.3924 | 6992.6554 | 0 | 5228.737 | 57.22% | 0% | 42.78% | 4125.5539 | 6933.9296 | 175.4388 | 3004.7261 | 945.3891 | 272.5511 | 5201.8811 | 1459.4975 | LA2 |  | 1915 | CB LA2 | 12221.3924 | 8095.8384 | 5287.4627 | 6992.6554 | 2867.1014 | 58.7258 | 0 | 0 | 0 | 5228.737 | 277.9908 | 102.5521 | 5.4398 | 274.0564 | 98.6176 | 1.5053 | 0 | 0 | 0 | 3.9345 | 1942.2753 | 996.8862 | 482.7778 | 1467.2933 | 521.9042 | 7.7958 | 0 | 0 | 0 | 474.982 | 10001.1262 | 6996.4001 | 4799.2451 | 5251.3057 | 2246.5796 | 49.4247 | 0 | 0 | 0 | 4749.8205 | 0.013484 | 0.0059716 | 0.0001518 | 0 | 0 | 0 | 0.0074252 | 5000000 | scaled
CB LA3 | 17554.7377 | 9085.9511 | 0 | 8468.7866 | 51.76% | 0% | 48.24% | 4542.2911 | 9001.6412 | 147.9975 | 3619.3354 | 774.9582 | 264.7097 | 7354.9369 | 1381.9947 | LA3 |  | 1916 | CB LA3 | 17554.7377 | 13012.4466 | 8553.0964 | 9085.9511 | 4543.66 | 84.3098 | 0 | 0 | 0 | 8468.7866 | 271.3455 | 123.348 | 6.6358 | 264.973 | 116.9755 | 0.26328 | 0 | 0 | 0 | 6.3725 | 2152.655 | 1377.6968 | 770.6603 | 1383.3446 | 608.3865 | 1.35 | 0 | 0 | 0 | 769.3104 | 15130.7372 | 11511.4017 | 7775.8003 | 7437.6335 | 3818.298 | 82.6966 | 0 | 0 | 0 | 7693.1037 | 0.023779 | 0.010962 | 0.0002774 | 0 | 0 | 0 | 0.011915 | 5000000 | scaled
CB LJ3 | 6309.5661 | 2491.4313 | 0 | 3818.1348 | 39.49% | 0% | 60.51% | 1415.816 | 2464.2089 | 2.2041 | 1402.2873 | 11.3246 | 3.5533 | 2442.3781 | 18.2776 | LJ3 |  | 1917 | CB LJ3 | 6309.5661 | 4893.75 | 3845.3572 | 2491.4313 | 1075.6153 | 27.2224 | 0 | 0 | 0 | 3818.1348 | 6.4263 | 4.2222 | 2.873 | 3.5533 | 1.3491 | 0 | 0 | 0 | 0 | 2.873 | 365.1196 | 353.7949 | 346.842 | 18.2776 | 6.953 | 0 | 0 | 0 | 0 | 346.842 | 5938.0203 | 4535.733 | 3495.6422 | 2469.6005 | 1067.3132 | 27.2224 | 0 | 0 | 0 | 3468.4198 | 0.0092572 | 0.0040086 | 0.000102 | 0 | 0 | 0 | 0.0054606 | 5000000 | scaled
CB LJ4 | 3328.9907 | 389.4542 | 0 | 2939.5365 | 11.7% | 0% | 88.3% | 219.7873 | 385.1456 | 0.4899 | 216.7898 | 2.5077 | 1.143 | 378.1501 | 5.8525 | LJ4 |  | 1918 | CB LJ4 | 3328.9907 | 3109.2034 | 2943.8451 | 389.4542 | 169.6669 | 4.3086 | 0 | 0 | 0 | 2939.5365 | 3.3549 | 2.865 | 2.2119 | 1.143 | 0.65307 | 0 | 0 | 0 | 0 | 2.2119 | 272.882 | 270.3743 | 267.0295 | 5.8525 | 3.3448 | 0 | 0 | 0 | 0 | 267.0295 | 3052.7538 | 2835.9641 | 2674.6037 | 382.4587 | 165.669 | 4.3086 | 0 | 0 | 0 | 2670.2951 | 0.0052926 | 0.0022916 | 5.86e-05 | 0 | 0 | 0 | 0.0041668 | 5000000 | scaled
CB LM3 | 2843.7403 | 510.5422 | 0 | 2333.1982 | 17.95% | 0% | 82.05% | 287.9838 | 504.3482 | 4.7161 | 259.2008 | 24.0669 | 8.5616 | 452.0906 | 43.6959 | LM3 |  | 1919 | CB LM3 | 2843.7403 | 2555.7565 | 2339.3921 | 510.5422 | 222.5584 | 6.194 | 0 | 0 | 0 | 2333.1982 | 10.4879 | 5.7718 | 1.9263 | 8.7323 | 4.0162 | 0.17066 | 0 | 0 | 0 | 1.7557 | 256.5163 | 232.4495 | 212.8204 | 44.567 | 20.5001 | 0.87112 | 0 | 0 | 0 | 211.9493 | 2576.736 | 2317.5353 | 2124.6454 | 457.2428 | 198.0421 | 5.1522 | 0 | 0 | 0 | 2119.4932 | 0.0056152 | 0.002431 | 6.26e-05 | 0 | 0 | 0 | 0.0032956 | 5000000 | scaled
CB LPS1 | 1854.4951 | 513.3255 | 0 | 1341.1696 | 27.68% | 0% | 72.32% | 302.5545 | 509.3748 | 13.0147 | 222.1369 | 67.4029 | 20.8236 | 381.0383 | 107.5129 | LPS1 |  | 1920 | CB LPS1 | 1854.4951 | 1551.9406 | 1345.1203 | 513.3255 | 210.7711 | 3.9507 | 0 | 0 | 0 | 1341.1696 | 21.8328 | 8.8181 | 1.0092 | 20.8236 | 7.8089 | 0 | 0 | 0 | 0 | 1.0092 | 229.3457 | 161.9428 | 121.8328 | 107.5129 | 40.11 | 0 | 0 | 0 | 0 | 121.8328 | 1603.3166 | 1381.1798 | 1222.2783 | 384.989 | 162.8521 | 3.9507 | 0 | 0 | 0 | 1218.3276 | 0.0043198 | 0.00187 | 4.68e-05 | 0 | 0 | 0 | 0.0019332 | 5000000 | scaled
CB LR1 | 104991.1522 | 96719.4301 | 0 | 8271.7221 | 92.12% | 0% | 7.878% | 49980.9908 | 95504.5689 | 4193.5246 | 3247.8716 | 42539.5946 | 7969.7673 | 5844.2153 | 81690.5863 | LR1 |  | 1921 | CB LR1 | 104991.1522 | 55010.1613 | 9486.5833 | 96719.4301 | 46738.4393 | 1214.8612 | 0 | 0 | 0 | 8271.7221 | 8079.1336 | 3885.609 | 109.3663 | 8072.9094 | 3879.3848 | 103.1421 | 0 | 0 | 0 | 6.2242 | 83488.4516 | 40948.857 | 1797.8653 | 82737.0427 | 40197.4481 | 1046.4564 | 0 | 0 | 0 | 751.4089 | 13423.5669 | 10175.6953 | 7579.3517 | 5909.478 | 2661.6064 | 65.2627 | 0 | 0 | 0 | 7514.089 | 0.025102 | 0.011379 | 0.0002894 | 0 | 0 | 0 | 0.011583 | 5000000 | scaled
CB LV2 | 15986.6603 | 9181.7927 | 0 | 6804.8676 | 57.43% | 0% | 42.57% | 5874.5727 | 9117.5507 | 289.6437 | 4646.4892 | 938.4397 | 403.5516 | 7418.4403 | 1295.5589 | LV2 |  | 1922 | CB LV2 | 15986.6603 | 10112.0876 | 6869.1096 | 9181.7927 | 3307.22 | 64.242 | 0 | 0 | 0 | 6804.8676 | 410.2995 | 120.6558 | 6.748 | 405.1791 | 115.5354 | 1.6275 | 0 | 0 | 0 | 5.1204 | 1918.7023 | 980.2626 | 623.1434 | 1300.5434 | 362.1037 | 4.9846 | 0 | 0 | 0 | 618.1588 | 13657.6585 | 9011.1692 | 6239.2182 | 7476.0701 | 2829.5809 | 57.6299 | 0 | 0 | 0 | 6181.5883 | 0.017082 | 0.0073966 | 0.000188 | 0 | 0 | 0 | 0.0096344 | 5000000 | scaled
CB MA1 | 187688.6818 | 5888.4399 | 174524.6233 | 7275.6186 | 3.137% | 92.99% | 3.876% | 81180.5189 | 168698.1719 | 116.6434 | 74212.6884 | 6851.1871 | 237.8722 | 154172.9261 | 14287.3736 | MA1 |  | 1923 | CB MA1 | 187688.6818 | 106508.1628 | 18990.5098 | 5888.4399 | 2649.0565 | 71.6089 | 174524.6233 | 96583.4877 | 11643.2824 | 7275.6186 | 259.0991 | 142.4557 | 21.2269 | 30.9486 | 13.7502 | 0.89657 | 222.6759 | 123.2308 | 14.8557 | 5.4747 | 15963.171 | 9111.9838 | 1675.7974 | 158.7732 | 70.5268 | 4.5893 | 15143.4756 | 8380.5349 | 1010.2859 | 660.9222 | 171466.4117 | 97253.7233 | 17293.4855 | 5698.7182 | 2564.7795 | 66.1229 | 159158.4718 | 88079.722 | 10618.1408 | 6609.2217 | 0.02002 | 0.008769 | 0.0002222 | 0.014566 | 0.0082928 | 0.0014566 | 0.010228 | 5000000 | scaled
CB MA2 | 40251.7993 | 883.5037 | 36934.5969 | 2433.6987 | 2.195% | 91.76% | 6.046% | 17036.1867 | 35347.8112 | 45.3452 | 15570.9762 | 1419.8653 | 80.0129 | 32355.96 | 2911.8383 | MA2 |  | 1924 | CB MA2 | 40251.7993 | 23215.6126 | 4903.9881 | 883.5037 | 355.5225 | 6.6473 | 36934.5969 | 20426.3915 | 2463.6421 | 2433.6987 | 85.061 | 39.7158 | 5.0481 | 35.0032 | 11.2132 | 0 | 48.2266 | 26.6713 | 3.2168 | 1.8313 | 3332.0642 | 1912.1989 | 420.2258 | 125.4002 | 39.9654 | 0 | 2985.5851 | 1651.1546 | 199.147 | 221.0789 | 36834.6741 | 21263.698 | 4478.7141 | 723.1004 | 304.3439 | 6.6473 | 33900.7852 | 18748.5655 | 2261.2783 | 2210.7885 | 0.006862 | 0.0029718 | 7.6e-05 | 0.014748 | 0.0083912 | 0.0014748 | 0.003431 | 5000000 | scaled
CB MAG1 | 27434.0739 | 501.0469 | 26316.3761 | 616.6509 | 1.826% | 95.93% | 2.248% | 11817.4223 | 24461.054 | 59.2497 | 10364.7465 | 1393.4262 | 102.7945 | 21568.3498 | 2789.9097 | MAG1 |  | 1925 | CB MAG1 | 27434.0739 | 15616.6516 | 2973.0198 | 501.0469 | 198.2672 | 10.9062 | 26316.3761 | 14801.7335 | 2345.4627 | 616.6509 | 107.9896 | 48.74 | 5.1951 | 71.245 | 27.8698 | 1.4976 | 36.2806 | 20.4061 | 3.2335 | 0.46401 | 3091.1113 | 1697.6852 | 301.2016 | 383.5447 | 150.2952 | 8.8636 | 2651.5496 | 1491.3729 | 236.3209 | 56.017 | 24234.9729 | 13870.2264 | 2666.6232 | 46.2571 | 20.1021 | 0.54503 | 23628.5459 | 13289.9544 | 2105.9082 | 560.1699 | 0.0018218 | 0.0007886 | 2.04e-05 | 0.092506 | 0.052521 | 0.0092506 | 0.0008378 | 5000000 | scaled
CB MF1 | 37126.9186 | 1737.1959 | 32732.9678 | 2656.7549 | 4.679% | 88.17% | 7.156% | 15364.3656 | 32263.0361 | 25.1747 | 14080.232 | 1258.9589 | 55.1556 | 29529.4488 | 2678.4316 | MF1 |  | 1926 | CB MF1 | 37126.9186 | 21762.553 | 4863.8825 | 1737.1959 | 780.0853 | 16.8669 | 32732.9678 | 18325.7129 | 2190.2607 | 2656.7549 | 59.54 | 34.3653 | 4.3844 | 21.8935 | 12.4088 | 0 | 35.6474 | 19.9573 | 2.3853 | 1.9991 | 3103.7413 | 1844.7824 | 425.3097 | 113.035 | 64.1955 | 0 | 2749.3648 | 1539.2454 | 183.9682 | 241.3414 | 33963.6373 | 19883.4053 | 4434.1885 | 1602.2674 | 703.4809 | 16.8669 | 29947.9556 | 16766.5101 | 2003.9072 | 2413.4143 | 0.0070526 | 0.0030798 | 7.82e-05 | 0.0049258 | 0.002835 | 0.0004926 | 0.0037272 | 5000000 | scaled
CB MK1 | 7447.2659 | 3287.1425 | 0 | 4160.1233 | 44.14% | 0% | 55.86% | 1791.3588 | 3240.6387 | 273.7839 | 674.0781 | 843.4967 | 497.192 | 1203.29 | 1540.1567 | MK1 |  | 1927 | CB MK1 | 7447.2659 | 5655.9071 | 4206.6272 | 3287.1425 | 1495.7837 | 46.5038 | 0 | 0 | 0 | 4160.1233 | 508.0901 | 234.3061 | 10.898 | 504.9597 | 231.1757 | 7.7677 | 0 | 0 | 0 | 3.1304 | 1942.8156 | 1099.3189 | 402.6589 | 1564.9072 | 721.4104 | 24.7505 | 0 | 0 | 0 | 377.9085 | 4996.3602 | 4322.2821 | 3793.0702 | 1217.2757 | 543.1976 | 13.9857 | 0 | 0 | 0 | 3779.0845 | 0.011047 | 0.0048322 | 0.0001228 | 0 | 0 | 0 | 0.0058178 | 5000000 | scaled
CB MK2 | 8345.1083 | 3687.1812 | 0 | 4657.9271 | 44.18% | 0% | 55.82% | 2195.8477 | 3639.0196 | 291.1854 | 993.0371 | 911.6252 | 476.0965 | 1683.9304 | 1478.9927 | MK2 |  | 1928 | CB MK2 | 8345.1083 | 6149.2607 | 4706.0887 | 3687.1812 | 1491.3336 | 48.1616 | 0 | 0 | 0 | 4657.9271 | 487.2942 | 196.1088 | 11.1977 | 483.7892 | 192.6038 | 7.6928 | 0 | 0 | 0 | 3.5049 | 1925.6476 | 1014.0224 | 446.6549 | 1502.5183 | 590.8931 | 23.5256 | 0 | 0 | 0 | 423.1293 | 5932.1666 | 4939.1294 | 4248.2362 | 1700.8737 | 707.8366 | 16.9433 | 0 | 0 | 0 | 4231.2929 | 0.013319 | 0.0057664 | 0.0001468 | 0 | 0 | 0 | 0.0065028 | 5000000 | scaled
CB MM1 | 12555.5895 | 0 | 12555.5895 | 0 | 0% | 100% | 0% | 1724.7778 | 3575.8732 | 2.7707 | 1580.2523 | 141.7548 | 5.7443 | 3276.2377 | 293.8912 | MM1 |  | 1929 | CB MM1 | 12555.5895 | 10830.8118 | 8979.7163 | 0 | 0 | 0 | 12555.5895 | 10830.8118 | 8979.7163 | 0 | 20.1693 | 17.3986 | 14.425 | 0 | 0 | 0 | 20.1693 | 17.3986 | 14.425 | 0 | 1031.9095 | 890.1547 | 738.0183 | 0 | 0 | 0 | 1031.9095 | 890.1547 | 738.0183 | 0 | 11503.5108 | 9923.2585 | 8227.2731 | 0 | 0 | 0 | 11503.5108 | 9923.2585 | 8227.2731 | 0 | 0 | 0 | 0 | 0.024689 | 0.024689 | 0.024689 | 0 | 5000000 | scaled
CB MNR3 | 32251.2261 | 7837.3822 | 20862.8727 | 3550.9711 | 24.3% | 64.69% | 11.01% | 13934.4257 | 27244.4674 | 686.5151 | 9355.0965 | 3892.8141 | 1127.1798 | 19408.1563 | 6709.1313 | MNR3 |  | 1930 | CB MNR3 | 32251.2261 | 18316.8004 | 5006.7587 | 7837.3822 | 3118.2761 | 62.2912 | 20862.8727 | 11647.5532 | 1393.4964 | 3550.9711 | 1140.1191 | 453.604 | 12.9393 | 1108.8319 | 434.9564 | 8.356 | 28.6152 | 15.9756 | 1.9113 | 2.672 | 7191.1166 | 3298.3024 | 481.9852 | 5019.7682 | 1943.575 | 35.9271 | 1848.7758 | 1032.1548 | 123.4855 | 322.5726 | 23919.9904 | 14564.894 | 4511.8342 | 1708.7822 | 739.7447 | 18.0081 | 18985.4818 | 10599.4228 | 1268.0996 | 3225.7265 | 0.0098738 | 0.0042758 | 0.0001078 | 0.0049556 | 0.0028446 | 0.0004956 | 0.0050616 | 5000000 | scaled
CB MOR1 | 5119714.0569 | 5045788.0578 | 71304.005 | 2621.9941 | 98.56% | 1.393% | 0.05121% | 2930723.5528 | 5007927.1308 | 178964.3395 | 28711.129 | 2723048.0842 | 305756.0911 | 59627.6296 | 4642543.4101 | MOR1 |  | 1931 | CB MOR1 | 5119714.0569 | 2188990.5041 | 111786.926 | 5045788.0578 | 2146237.4936 | 102683.9837 | 71304.005 | 40131.0164 | 6480.9482 | 2621.9941 | 311947.8182 | 132983.4787 | 6191.7271 | 311855.3823 | 132930.5918 | 6181.5318 | 90.463 | 50.914 | 8.2223 | 1.973 | 4739844.5996 | 2016796.5153 | 97301.1894 | 4733366.0463 | 2013046.1534 | 96495.8074 | 6240.3696 | 3512.1782 | 567.1983 | 238.1837 | 67921.6391 | 39210.51 | 8294.0095 | 566.6292 | 260.7484 | 6.6445 | 64973.1724 | 36567.9242 | 5905.5275 | 2381.8374 | 0.009621 | 0.004526 | 0.0001152 | 0.11314 | 0.064181 | 0.011314 | 0.0037068 | 5000000 | scaled
CB MT1 | 10659.2678 | 5894.03 | 0 | 4765.2378 | 55.29% | 0% | 44.71% | 3314.9247 | 5828.7308 | 6.7713 | 3281.3847 | 26.7687 | 12.0611 | 5769.0115 | 47.6581 | MT1 |  | 1932 | CB MT1 | 10659.2678 | 7344.3431 | 4830.5371 | 5894.03 | 2579.1053 | 65.2993 | 0 | 0 | 0 | 4765.2378 | 15.6468 | 8.8755 | 3.5857 | 12.0611 | 5.2898 | 0 | 0 | 0 | 0 | 3.5857 | 480.5356 | 453.7669 | 432.8775 | 47.6581 | 20.8895 | 0 | 0 | 0 | 0 | 432.8775 | 10163.0855 | 6881.7007 | 4394.0739 | 5834.3108 | 2552.926 | 65.2993 | 0 | 0 | 0 | 4328.7747 | 0.012665 | 0.0055012 | 0.00014 | 0 | 0 | 0 | 0.0066476 | 5000000 | scaled
CB MT3 | 4547.5247 | 1890.7988 | 0 | 2656.7259 | 41.58% | 0% | 58.42% | 1058.9969 | 1869.9634 | 0 | 1058.9969 | 0 | 1.4754 | 1863.6524 | 4.8356 | MT3 |  | 1933 | CB MT3 | 4547.5247 | 3488.5278 | 2677.5613 | 1890.7988 | 831.8019 | 20.8354 | 0 | 0 | 0 | 2656.7259 | 3.4745 | 3.4745 | 1.9991 | 1.4754 | 1.4754 | 0 | 0 | 0 | 0 | 1.9991 | 246.1744 | 246.1744 | 241.3388 | 4.8356 | 4.8356 | 0 | 0 | 0 | 0 | 241.3388 | 4297.8758 | 3238.8789 | 2434.2234 | 1884.4878 | 825.4909 | 20.8354 | 0 | 0 | 0 | 2413.388 | 0.0079424 | 0.0035148 | 8.92e-05 | 0 | 0 | 0 | 0.0037542 | 5000000 | scaled
CB MU1 | 27924.9504 | 1230.5734 | 24557.9445 | 2136.4325 | 4.407% | 87.94% | 7.651% | 11610.7287 | 24145.7831 | 86.5708 | 10360.2267 | 1163.9312 | 170.9126 | 21563.2855 | 2411.5851 | MU1 |  | 1934 | CB MU1 | 27924.9504 | 16314.2217 | 3779.1672 | 1230.5734 | 602.4712 | 5.2202 | 24557.9445 | 13575.318 | 1637.5145 | 2136.4325 | 174.7642 | 88.1935 | 3.8517 | 143.1964 | 70.0242 | 0.24633 | 29.9602 | 16.5616 | 1.9977 | 1.6076 | 2738.9778 | 1575.0465 | 327.3927 | 558.3178 | 282.8128 | 0.85296 | 1986.5849 | 1098.1588 | 132.4647 | 194.075 | 25011.2084 | 14650.9817 | 3447.9229 | 529.0591 | 249.6342 | 4.1209 | 22541.3993 | 12460.5976 | 1503.052 | 1940.7499 | 0.0055532 | 0.0024052 | 6.16e-05 | 0.010291 | 0.005853 | 0.001029 | 0.0030434 | 5000000 | scaled
CB MV1 | 150338.4238 | 147015.3461 | 0 | 3323.0778 | 97.79% | 0% | 2.21% | 81381.2795 | 144825.0178 | 6380.8902 | 883.1321 | 74117.2572 | 11292.1889 | 1542.6356 | 131990.1933 | MV1 |  | 1935 | CB MV1 | 150338.4238 | 68957.1444 | 5513.4061 | 147015.3461 | 65634.0666 | 2190.3283 | 0 | 0 | 0 | 3323.0778 | 11460.3685 | 5079.4783 | 168.1796 | 11457.868 | 5076.9778 | 165.6791 | 0 | 0 | 0 | 2.5005 | 134299.7255 | 60182.4683 | 2309.5323 | 133997.8549 | 59880.5976 | 2007.6616 | 0 | 0 | 0 | 301.8707 | 4578.3298 | 3695.1977 | 3035.6942 | 1559.6232 | 676.4912 | 16.9876 | 0 | 0 | 0 | 3018.7066 | 0.010135 | 0.0043884 | 0.0001118 | 0 | 0 | 0 | 0.0046298 | 5000000 | scaled
CB NC3 | 1314.0503 | 254.0678 | 0 | 1059.9825 | 19.33% | 0% | 80.67% | 127.0163 | 252.1558 | 23.5885 | 26.6392 | 76.7886 | 48.1507 | 47.3093 | 156.6957 | NC3 |  | 1936 | CB NC3 | 1314.0503 | 1187.034 | 1061.8945 | 254.0678 | 127.0515 | 1.912 | 0 | 0 | 0 | 1059.9825 | 49.2766 | 25.6881 | 1.1259 | 48.479 | 24.8905 | 0.32833 | 0 | 0 | 0 | 0.7976 | 254.0474 | 177.2588 | 97.3517 | 157.7579 | 80.9693 | 1.0621 | 0 | 0 | 0 | 96.2895 | 1010.7262 | 984.0871 | 963.4169 | 47.8309 | 21.1917 | 0.52155 | 0 | 0 | 0 | 962.8954 | 0.0025436 | 0.0012854 | 3.2e-05 | 0 | 0 | 0 | 0.0015104 | 5000000 | scaled
CB NC4 | 6449.1729 | 1662.3485 | 0 | 4786.8244 | 25.78% | 0% | 74.22% | 902.3362 | 1642.5488 | 12.6139 | 824.6765 | 65.0458 | 18.5431 | 1528.4275 | 95.5783 | NC4 |  | 1937 | CB NC4 | 6449.1729 | 5546.8367 | 4806.6241 | 1662.3485 | 760.0123 | 19.7997 | 0 | 0 | 0 | 4786.8244 | 22.4205 | 9.8066 | 3.8774 | 18.8186 | 6.2047 | 0.27549 | 0 | 0 | 0 | 3.6019 | 531.8369 | 466.7911 | 436.2587 | 96.9985 | 31.9527 | 1.4203 | 0 | 0 | 0 | 434.8384 | 5894.9155 | 5070.239 | 4366.488 | 1546.5315 | 721.855 | 18.104 | 0 | 0 | 0 | 4348.3841 | 0.010893 | 0.0048094 | 0.0001222 | 0 | 0 | 0 | 0.0067886 | 5000000 | scaled
CB NO1 | 111.8596 | 7.027 | 0 | 104.8326 | 6.282% | 0% | 93.72% | 3.9836 | 6.9504 | 0 | 3.9836 | 0 | 0 | 6.9504 | 0 | NO1 |  | 1938 | CB NO1 | 111.8596 | 107.876 | 104.9092 | 7.027 | 3.0434 | 0.076622 | 0 | 0 | 0 | 104.8326 | 0.078883 | 0.078883 | 0.078883 | 0 | 0 | 0 | 0 | 0 | 0 | 0.078883 | 9.5231 | 9.5231 | 9.5231 | 0 | 0 | 0 | 0 | 0 | 0 | 9.5231 | 102.2577 | 98.274 | 95.3072 | 7.027 | 3.0434 | 0.076622 | 0 | 0 | 0 | 95.2306 | 0.0002766 | 0.0001198 | 3e-06 | 0 | 0 | 0 | 0.0001488 | 5000000 | scaled
CB NO2 | 8947.5676 | 3291.3049 | 0 | 5656.2626 | 36.78% | 0% | 63.22% | 1821.8685 | 3254.5973 | 0 | 1821.8685 | 0 | 0 | 3254.5973 | 0 | NO2 |  | 1939 | CB NO2 | 8947.5676 | 7125.6991 | 5692.9703 | 3291.3049 | 1469.4365 | 36.7077 | 0 | 0 | 0 | 5656.2626 | 4.2562 | 4.2562 | 4.2562 | 0 | 0 | 0 | 0 | 0 | 0 | 4.2562 | 513.8188 | 513.8188 | 513.8188 | 0 | 0 | 0 | 0 | 0 | 0 | 513.8188 | 8429.4926 | 6607.6242 | 5174.8954 | 3291.3049 | 1469.4365 | 36.7077 | 0 | 0 | 0 | 5138.1877 | 0.014283 | 0.0062536 | 0.0001588 | 0 | 0 | 0 | 0.0080298 | 5000000 | scaled
CB NO3 | 3268.0875 | 1089.6714 | 0 | 2178.4161 | 33.34% | 0% | 66.66% | 617.6434 | 1077.6461 | 0 | 617.6434 | 0 | 0 | 1077.6461 | 0 | NO3 |  | 1940 | CB NO3 | 3268.0875 | 2650.4441 | 2190.4414 | 1089.6714 | 472.028 | 12.0253 | 0 | 0 | 0 | 2178.4161 | 1.6392 | 1.6392 | 1.6392 | 0 | 0 | 0 | 0 | 0 | 0 | 1.6392 | 197.8888 | 197.8888 | 197.8888 | 0 | 0 | 0 | 0 | 0 | 0 | 197.8888 | 3068.5595 | 2450.9161 | 1990.9134 | 1089.6714 | 472.028 | 12.0253 | 0 | 0 | 0 | 1978.8881 | 0.0058328 | 0.0025258 | 6.4e-05 | 0 | 0 | 0 | 0.0030532 | 5000000 | scaled
CB NTL1 | 2841.8454 | 679.4866 | 0 | 2162.3588 | 23.91% | 0% | 76.09% | 406.5726 | 673.5437 | 22.3776 | 266.9224 | 117.2726 | 35.7844 | 451.4021 | 186.3572 | NTL1 |  | 1941 | CB NTL1 | 2841.8454 | 2435.2728 | 2168.3017 | 679.4866 | 272.914 | 5.9429 | 0 | 0 | 0 | 2162.3588 | 37.646 | 15.2684 | 1.8616 | 36.0189 | 13.6413 | 0.23451 | 0 | 0 | 0 | 1.6271 | 383.9798 | 266.7072 | 197.6226 | 187.5497 | 70.277 | 1.1924 | 0 | 0 | 0 | 196.4302 | 2420.2196 | 2153.2972 | 1968.8175 | 455.918 | 188.9957 | 4.5159 | 0 | 0 | 0 | 1964.3016 | 0.0069406 | 0.0030056 | 7.6e-05 | 0 | 0 | 0 | 0.0030586 | 5000000 | scaled
CB NVS1 | 638078.8372 | 631801.4668 | 0 | 6277.3704 | 99.02% | 0% | 0.9838% | 322209.9566 | 624344.3914 | 20530.3217 | 1380.5789 | 300299.0561 | 39503.9014 | 2456.7781 | 582383.7119 | NVS1 |  | 1942 | CB NVS1 | 638078.8372 | 315868.8805 | 13734.4457 | 631801.4668 | 309591.5102 | 7457.0754 | 0 | 0 | 0 | 6277.3704 | 39994.7451 | 19464.4234 | 490.8437 | 39990.0216 | 19459.6999 | 486.1202 | 0 | 0 | 0 | 4.7235 | 589803.2358 | 289504.1798 | 7419.5239 | 589232.9952 | 288933.9391 | 6849.2833 | 0 | 0 | 0 | 570.2406 | 8280.8562 | 6900.2773 | 5824.0781 | 2578.45 | 1197.8711 | 121.6719 | 0 | 0 | 0 | 5702.4062 | 0.020296 | 0.0090976 | 0.0003436 | 0 | 0 | 0 | 0.008943 | 5000000 | scaled
CB OCA1 | 5934.4728 | 39.3968 | 5470.7084 | 424.3675 | 0.6639% | 92.19% | 7.151% | 2468.6908 | 5143.1756 | 2.9524 | 2270.5689 | 195.1695 | 6.1601 | 4729.8037 | 407.2118 | OCA1 |  | 1943 | CB OCA1 | 5934.4728 | 3465.782 | 791.2972 | 39.3968 | 17.0605 | 0.42235 | 5470.7084 | 3024.354 | 366.5073 | 424.3675 | 6.9217 | 3.9693 | 0.76165 | 0 | 0 | 0 | 6.6024 | 3.65 | 0.44232 | 0.31932 | 475.0015 | 279.832 | 67.7897 | 0 | 0 | 0 | 436.4517 | 241.2822 | 29.2399 | 38.5498 | 5452.5496 | 3181.9807 | 722.7458 | 39.3968 | 17.0605 | 0.42235 | 5027.6544 | 2779.4218 | 336.8251 | 385.4984 | 0.0011172 | 0.0004838 | 1.2e-05 | 0.0073618 | 0.0041862 | 0.0007362 | 0.0006034 | 5000000 | scaled
CB OH1 | 1384.5232 | 279.0137 | 0 | 1105.5094 | 20.15% | 0% | 79.85% | 158.1959 | 275.9818 | 0 | 158.1959 | 0 | 0 | 275.9818 | 0 | OH1 |  | 1944 | CB OH1 | 1384.5232 | 1226.3273 | 1108.5414 | 279.0137 | 120.8179 | 3.0319 | 0 | 0 | 0 | 1105.5094 | 0.83186 | 0.83186 | 0.83186 | 0 | 0 | 0 | 0 | 0 | 0 | 0.83186 | 100.4252 | 100.4252 | 100.4252 | 0 | 0 | 0 | 0 | 0 | 0 | 100.4252 | 1283.2661 | 1125.0702 | 1007.2843 | 279.0137 | 120.8179 | 3.0319 | 0 | 0 | 0 | 1004.2523 | 0.0024018 | 0.00104 | 2.62e-05 | 0 | 0 | 0 | 0.0015402 | 5000000 | scaled
CB OK1 | 6915681.9377 | 6846548.5064 | 63662.4475 | 5470.9838 | 99% | 0.9206% | 0.07911% | 3689756.4742 | 6823463.8499 | 243921.4987 | 25022.9013 | 3420812.0742 | 451457.8694 | 52029.4854 | 6319976.4951 | OK1 |  | 1945 | CB OK1 | 6915681.9377 | 3225925.4635 | 92218.0878 | 6846548.5064 | 3184484.503 | 80788.1149 | 63662.4475 | 35969.9768 | 5958.9892 | 5470.9838 | 456830.5605 | 212909.0619 | 5372.6911 | 456740.6762 | 212856.4855 | 5360.5463 | 85.7676 | 48.4596 | 8.0281 | 4.1167 | 6396533.4587 | 2975721.3845 | 76556.9636 | 6389208.678 | 2971366.6192 | 75420.8745 | 6827.7928 | 3857.7774 | 639.1012 | 496.9879 | 62317.9185 | 37295.0172 | 10288.4331 | 599.1523 | 261.3983 | 6.694 | 56748.8871 | 32063.7398 | 5311.8599 | 4969.8791 | 0.027029 | 0.012788 | 0.0003256 | 0.16783 | 0.095344 | 0.016783 | 0.0076898 | 5000000 | scaled
CB OS1 | 10064.3918 | 5435.7168 | 0 | 4628.675 | 54.01% | 0% | 45.99% | 2899.954 | 5375.9309 | 40.8641 | 2649.7509 | 209.339 | 86.9987 | 4842.0063 | 446.9258 | OS1 |  | 1946 | CB OS1 | 10064.3918 | 7164.4379 | 4688.461 | 5435.7168 | 2535.7628 | 59.7859 | 0 | 0 | 0 | 4628.675 | 91.5832 | 50.7191 | 4.5845 | 88.1003 | 47.2361 | 1.1016 | 0 | 0 | 0 | 3.4829 | 873.0248 | 663.6858 | 426.0989 | 452.5527 | 243.2138 | 5.6269 | 0 | 0 | 0 | 420.472 | 9099.7839 | 6450.033 | 4257.7776 | 4895.0638 | 2245.3129 | 53.0574 | 0 | 0 | 0 | 4204.7201 | 0.012211 | 0.0053204 | 0.0001354 | 0 | 0 | 0 | 0.0065414 | 5000000 | scaled
CB OS4 | 3011.7198 | 1018.7345 | 0 | 1992.9853 | 33.83% | 0% | 66.17% | 577.9086 | 1007.9478 | 4.9774 | 547.2864 | 25.6448 | 8.6689 | 954.6464 | 44.6325 | OS4 |  | 1947 | CB OS4 | 3011.7198 | 2433.8112 | 2003.7721 | 1018.7345 | 440.8259 | 10.7867 | 0 | 0 | 0 | 1992.9853 | 10.1686 | 5.1912 | 1.4997 | 8.6689 | 3.6915 | 0 | 0 | 0 | 0 | 1.4997 | 225.6766 | 200.0318 | 181.0442 | 44.6325 | 18.9876 | 0 | 0 | 0 | 0 | 181.0442 | 2775.8747 | 2228.5883 | 1821.2282 | 965.4331 | 418.1467 | 10.7867 | 0 | 0 | 0 | 1810.4415 | 0.0042742 | 0.001851 | 4.72e-05 | 0 | 0 | 0 | 0.0027876 | 5000000 | scaled
CB OS5 | 1438.2443 | 457.609 | 0 | 980.6353 | 31.82% | 0% | 68.18% | 259.8924 | 452.7874 | 0.72519 | 255.4263 | 3.7409 | 1.18 | 445.5185 | 6.0888 | OS5 |  | 1948 | CB OS5 | 1438.2443 | 1178.3519 | 985.457 | 457.609 | 197.7166 | 4.8217 | 0 | 0 | 0 | 980.6353 | 1.9179 | 1.1927 | 0.7379 | 1.18 | 0.45482 | 0 | 0 | 0 | 0 | 0.7379 | 95.1704 | 91.4295 | 89.0816 | 6.0888 | 2.3479 | 0 | 0 | 0 | 0 | 89.0816 | 1341.156 | 1085.7297 | 895.6375 | 450.3402 | 194.9139 | 4.8217 | 0 | 0 | 0 | 890.8158 | 0.0022952 | 0.0009934 | 2.48e-05 | 0 | 0 | 0 | 0.0013646 | 5000000 | scaled
CB OT2 | 45421.3427 | 1465.3753 | 41484.7333 | 2471.2341 | 3.226% | 91.33% | 5.441% | 19381.4729 | 40163.5265 | 66.2323 | 17407.2402 | 1908.0004 | 129.4202 | 36103.1551 | 3930.9512 | OT2 |  | 1949 | CB OT2 | 45421.3427 | 26039.8698 | 5257.8162 | 1465.3753 | 663.4658 | 19.5448 | 41484.7333 | 22905.1699 | 2767.0373 | 2471.2341 | 136.4173 | 70.185 | 6.9971 | 80.1521 | 38.2862 | 1.5087 | 54.4057 | 30.0393 | 3.6289 | 1.8595 | 4413.486 | 2505.4856 | 482.5348 | 448.2311 | 215.5893 | 8.5366 | 3740.7663 | 2065.4077 | 249.5096 | 224.4886 | 40871.4394 | 23464.1992 | 4768.2843 | 936.992 | 409.5903 | 9.4995 | 37689.5614 | 20809.7229 | 2513.8988 | 2244.886 | 0.0064326 | 0.0027856 | 7.06e-05 | 0.014741 | 0.0083742 | 0.001474 | 0.0034736 | 5000000 | scaled
CB PB1 | 137603.701 | 4517.0737 | 127106.6413 | 5979.9861 | 3.283% | 92.37% | 4.346% | 59312.1473 | 123092.1686 | 65.3774 | 53801.443 | 5445.3269 | 136.3908 | 111574.8412 | 11380.9366 | PB1 |  | 1950 | CB PB1 | 137603.701 | 78291.5537 | 14511.5324 | 4517.0737 | 1955.2183 | 49.967 | 127106.6413 | 70356.3493 | 8481.5794 | 5979.9861 | 150.6163 | 85.239 | 14.2256 | 0.48714 | 0.13006 | 0.0082767 | 145.6295 | 80.6091 | 9.7176 | 4.4997 | 12737.7535 | 7292.4266 | 1356.8169 | 2.6109 | 0.7039 | 0.047922 | 12191.9166 | 6748.4967 | 813.5429 | 543.226 | 124715.3311 | 70913.8881 | 13140.49 | 4513.9756 | 1954.3844 | 49.9108 | 114769.0952 | 63527.2435 | 7658.3189 | 5432.2603 | 0.01303 | 0.005643 | 0.0001452 | 0.010208 | 0.0058128 | 0.0010208 | 0.0083786 | 5000000 | scaled
CB PB5 | 65930.6318 | 3849.3978 | 57731.3231 | 4349.9108 | 5.839% | 87.56% | 6.598% | 27899.3321 | 57687.0237 | 37.3221 | 25693.0823 | 2168.9277 | 74.157 | 53090.6576 | 4522.2091 | PB5 |  | 1951 | CB PB5 | 65930.6318 | 38031.2997 | 8243.6081 | 3849.3978 | 1720.1266 | 43.5931 | 57731.3231 | 31961.2623 | 3850.1042 | 4349.9108 | 82.0445 | 44.7224 | 7.8875 | 9.9149 | 3.3289 | 0.022296 | 68.8564 | 38.1203 | 4.592 | 3.2732 | 5238.2625 | 3069.3348 | 716.0534 | 32.3272 | 10.8344 | 0.072987 | 4810.7865 | 2663.3515 | 320.8315 | 395.1489 | 60610.3248 | 34917.2426 | 7519.6672 | 3807.1557 | 1705.9633 | 43.4978 | 52851.6803 | 29259.7904 | 3524.6806 | 3951.4888 | 0.010736 | 0.0047164 | 0.0001208 | 0.010268 | 0.0058484 | 0.0010268 | 0.0061446 | 5000000 | scaled
CB PE1 | 3027547.9213 | 2867898.2114 | 154685.5626 | 4964.1473 | 94.73% | 5.109% | 0.164% | 881493.315 | 2962223.2626 | 44531.5269 | 60808.5401 | 776153.248 | 154823.5413 | 127103.6364 | 2680296.0849 | PE1 |  | 1952 | CB PE1 | 3027547.9213 | 2146054.6063 | 65324.6588 | 2867898.2114 | 2053603.9421 | 45714.3404 | 154685.5626 | 87486.5169 | 14646.171 | 4964.1473 | 157361.4472 | 112829.9203 | 2537.9059 | 157140.1087 | 112703.1138 | 2513.5671 | 217.6031 | 123.0712 | 20.6034 | 3.7354 | 2725347.5606 | 1949194.3126 | 45051.4757 | 2709947.9428 | 1940288.7491 | 43185.1366 | 14948.6713 | 8454.617 | 1415.3926 | 450.9465 | 144838.9136 | 84030.3734 | 17735.2771 | 810.1599 | 612.0792 | 15.6367 | 139519.2882 | 78908.8288 | 13210.175 | 4509.4654 | 0.020318 | 0.014975 | 0.000382 | 0.21434 | 0.12177 | 0.021434 | 0.0070232 | 5000000 | scaled
CB PH1 | 704.2865 | 199.8949 | 0 | 504.3916 | 28.38% | 0% | 71.62% | 80.2476 | 199.3597 | 6.4105 | 39.1372 | 34.6999 | 18.4511 | 69.1516 | 111.757 | PH1 |  | 1953 | CB PH1 | 704.2865 | 624.0389 | 504.9268 | 199.8949 | 119.6473 | 0.53525 | 0 | 0 | 0 | 504.3916 | 18.8307 | 12.4202 | 0.37954 | 18.4511 | 12.0406 | 0 | 0 | 0 | 0 | 0.37954 | 157.5762 | 122.8763 | 45.8193 | 111.757 | 77.057 | 0 | 0 | 0 | 0 | 45.8193 | 527.8796 | 488.7424 | 458.728 | 69.6868 | 30.5496 | 0.53525 | 0 | 0 | 0 | 458.1928 | 0.0011684 | 0.000506 | 1.3e-05 | 0 | 0 | 0 | 0.0007054 | 5000000 | scaled
CB PL2 | 14445.6899 | 7408.8944 | 0 | 7036.7955 | 51.29% | 0% | 48.71% | 3979.3106 | 7322.2908 | 0 | 3979.3106 | 0 | 0 | 7322.2908 | 0 | PL2 |  | 1954 | CB PL2 | 14445.6899 | 10466.3793 | 7123.3991 | 7408.8944 | 3429.5838 | 86.6036 | 0 | 0 | 0 | 7036.7955 | 5.295 | 5.295 | 5.295 | 0 | 0 | 0 | 0 | 0 | 0 | 5.295 | 639.2273 | 639.2273 | 639.2273 | 0 | 0 | 0 | 0 | 0 | 0 | 639.2273 | 13801.1676 | 9821.857 | 6478.8768 | 7408.8944 | 3429.5838 | 86.6036 | 0 | 0 | 0 | 6392.2732 | 0.017204 | 0.0076254 | 0.000194 | 0 | 0 | 0 | 0.0098796 | 5000000 | scaled
CB PL4 | 13826.6111 | 6628.3797 | 0 | 7198.2315 | 47.94% | 0% | 52.06% | 3613.2994 | 6551.7418 | 0 | 3613.2994 | 0 | 0 | 6551.7418 | 0 | PL4 |  | 1955 | CB PL4 | 13826.6111 | 10213.3118 | 7274.8693 | 6628.3797 | 3015.0803 | 76.6379 | 0 | 0 | 0 | 7198.2315 | 5.4164 | 5.4164 | 5.4164 | 0 | 0 | 0 | 0 | 0 | 0 | 5.4164 | 653.8923 | 653.8923 | 653.8923 | 0 | 0 | 0 | 0 | 0 | 0 | 653.8923 | 13167.3024 | 9554.003 | 6615.5606 | 6628.3797 | 3015.0803 | 76.6379 | 0 | 0 | 0 | 6538.9227 | 0.017859 | 0.0078974 | 0.0001994 | 0 | 0 | 0 | 0.010044 | 5000000 | scaled
CB PL6 | 11639.9091 | 4124.7665 | 0 | 7515.1426 | 35.44% | 0% | 64.56% | 2063.9314 | 4069.3123 | 9.4166 | 2006.3947 | 48.1201 | 21.039 | 3940.7277 | 107.5456 | PL6 |  | 1956 | CB PL6 | 11639.9091 | 9575.9778 | 7570.5968 | 4124.7665 | 2060.8352 | 55.4542 | 0 | 0 | 0 | 7515.1426 | 27.3943 | 17.9777 | 6.3553 | 21.7394 | 12.3228 | 0.70036 | 0 | 0 | 0 | 5.6549 | 793.8171 | 745.6971 | 686.2715 | 111.1364 | 63.0164 | 3.5908 | 0 | 0 | 0 | 682.6807 | 10818.6977 | 8812.303 | 6877.97 | 3991.8907 | 1985.496 | 51.163 | 0 | 0 | 0 | 6826.807 | 0.019134 | 0.0085204 | 0.0002174 | 0 | 0 | 0 | 0.010521 | 5000000 | scaled
CB PY1 | 25401.7678 | 0 | 25401.7678 | 0 | 0% | 100% | 0% | 1298.5402 | 2700.2825 | 1.6707 | 1174.044 | 122.8255 | 3.4742 | 2441.3958 | 255.4125 | PY1 |  | 1957 | CB PY1 | 25401.7678 | 24103.2275 | 22701.4853 | 0 | 0 | 0 | 25401.7678 | 24103.2275 | 22701.4853 | 0 | 32.6822 | 31.0114 | 29.2079 | 0 | 0 | 0 | 32.6822 | 31.0114 | 29.2079 | 0 | 2402.6855 | 2279.86 | 2147.273 | 0 | 0 | 0 | 2402.6855 | 2279.86 | 2147.273 | 0 | 22966.4001 | 21792.3561 | 20525.0043 | 0 | 0 | 0 | 22966.4001 | 21792.3561 | 20525.0043 | 0 | 0 | 0 | 0 | 0.094781 | 0.094781 | 0.094781 | 0 | 5000000 | scaled
CB QN1 | 9477.1252 | 1950.0697 | 5756.4205 | 1770.6351 | 20.58% | 60.74% | 18.68% | 3545.1161 | 7315.2725 | 105.0402 | 2628.8189 | 811.257 | 203.7706 | 5465.46 | 1646.0419 | QN1 |  | 1958 | CB QN1 | 9477.1252 | 5932.0091 | 2161.8527 | 1950.0697 | 946.0886 | 6.4198 | 5756.4205 | 3215.2854 | 384.7978 | 1770.6351 | 205.9952 | 100.9551 | 2.2246 | 196.7217 | 95.1871 | 0.36141 | 7.9412 | 4.4356 | 0.53084 | 1.3323 | 1839.4229 | 1028.1659 | 193.381 | 1219.4109 | 610.8499 | 1.8416 | 459.1663 | 256.4703 | 30.6938 | 160.8457 | 7431.7071 | 4802.8881 | 1966.2471 | 533.9371 | 240.0516 | 4.2168 | 5289.313 | 2954.3795 | 353.5732 | 1608.457 | 0.0048686 | 0.0021076 | 5.32e-05 | 0.0049616 | 0.0028492 | 0.0004962 | 0.0024594 | 5000000 | scaled
CB RA1 | 10517062.3511 | 10338977.3236 | 170320.8051 | 7764.2223 | 98.31% | 1.619% | 0.07383% | 5211745.2066 | 10346733.273 | 270224.537 | 68297.1737 | 4873223.4958 | 533803.0413 | 141767.4174 | 9671162.8143 | RA1 |  | 1959 | CB RA1 | 10517062.3511 | 5305317.1445 | 170329.0781 | 10338977.3236 | 5201662.957 | 147084.1426 | 170320.8051 | 95889.9652 | 15480.7132 | 7764.2223 | 541490.4852 | 271265.9481 | 7687.4439 | 541204.5609 | 271102.4207 | 7656.1445 | 280.082 | 157.6851 | 25.4571 | 5.8423 | 9812826.6535 | 4939603.1576 | 141663.8392 | 9794893.88 | 4929198.8525 | 139392.7017 | 17227.4662 | 9698.9979 | 1565.8302 | 705.3073 | 162745.2124 | 94448.0387 | 20977.7951 | 2878.8827 | 1361.6838 | 35.2965 | 152813.257 | 86033.2822 | 13889.4259 | 7053.0727 | 0.023161 | 0.011168 | 0.000294 | 0.11319 | 0.06423 | 0.011319 | 0.010915 | 5000000 | scaled
CB RA2 | 5229902.0724 | 5131211.4171 | 95774.9443 | 2915.711 | 98.11% | 1.831% | 0.05575% | 2845828.863 | 5145330.8324 | 303066.1025 | 38097.5677 | 2504665.1928 | 547678.0172 | 79160.2397 | 4518492.5755 | RA2 |  | 1960 | CB RA2 | 5229902.0724 | 2384073.2094 | 84571.24 | 5131211.4171 | 2327236.3474 | 72945.5386 | 95774.9443 | 53921.151 | 8709.9903 | 2915.711 | 555471.3506 | 252405.2481 | 7793.3334 | 555334.3761 | 252327.1729 | 7778.8821 | 134.7805 | 75.8812 | 12.2572 | 2.194 | 4584771.0893 | 2080105.8966 | 66278.5138 | 4575089.5164 | 2074539.439 | 65157.2719 | 9416.7077 | 5301.5924 | 856.3767 | 264.8652 | 89659.6324 | 51562.0648 | 10499.3928 | 787.5246 | 369.7356 | 9.3846 | 86223.456 | 48543.6773 | 7841.3564 | 2648.6518 | 0.0091102 | 0.0042752 | 0.000109 | 0.11389 | 0.064622 | 0.011389 | 0.004062 | 5000000 | scaled
CB RA3 | 916197.1637 | 636736.5976 | 275534.1466 | 3926.4194 | 69.5% | 30.07% | 0.4286% | 436836.504 | 877865.5376 | 18243.8248 | 106603.2054 | 311989.4738 | 36195.2104 | 222013.6698 | 619656.6575 | RA3 |  | 1961 | CB RA3 | 916197.1637 | 479360.6596 | 38331.626 | 636736.5976 | 320285.162 | 9352.4145 | 275534.1466 | 155149.0782 | 25052.7921 | 3926.4194 | 36772.9611 | 18529.1363 | 577.7507 | 36441.5607 | 18341.2389 | 544.9324 | 328.4459 | 184.9429 | 29.8638 | 2.9545 | 631816.9877 | 319827.5139 | 12160.3302 | 598182.3875 | 300732.5448 | 8777.8747 | 33277.9216 | 18738.2904 | 3025.7769 | 356.6786 | 247607.2149 | 141004.0095 | 25593.5451 | 2112.6495 | 1211.3783 | 29.6074 | 241927.7791 | 136225.8449 | 21997.1515 | 3566.7863 | 0.010002 | 0.005157 | 0.0001308 | 0.11351 | 0.064426 | 0.011351 | 0.0055966 | 5000000 | scaled
CB RB1 | 29753.378 | 29717.3294 | 0 | 36.0486 | 99.88% | 0% | 0.1212% | 13500.8992 | 29716.4899 | 704.5316 | 15.2825 | 12781.085 | 1601.8456 | 65.9857 | 28048.6585 | RB1 |  | 1962 | CB RB1 | 29753.378 | 16252.4789 | 36.8882 | 29717.3294 | 16216.4302 | 0.83951 | 0 | 0 | 0 | 36.0486 | 1601.8728 | 897.3411 | 0.027125 | 1601.8456 | 897.314 | 0 | 0 | 0 | 0 | 0.027125 | 28051.9332 | 15270.8482 | 3.2747 | 28048.6585 | 15267.5735 | 0 | 0 | 0 | 0 | 3.2747 | 99.572 | 84.2896 | 33.5863 | 66.8252 | 51.5427 | 0.83951 | 0 | 0 | 0 | 32.7468 | 9.56e-05 | 7.26e-05 | 1.8e-06 | 0 | 0 | 0 | 5.02e-05 | 5000000 | scaled
CB RC1 | 3739874.8305 | 3707620.4941 | 30205.8517 | 2048.4848 | 99.14% | 0.8077% | 0.05477% | 2274885.8089 | 3700678.0496 | 182678.4901 | 12315.5534 | 2079891.7654 | 297697.5162 | 25515.3253 | 3377465.208 | RC1 |  | 1963 | CB RC1 | 3739874.8305 | 1464989.0216 | 39196.7809 | 3707620.4941 | 1446029.1327 | 34557.0442 | 30205.8517 | 16911.4041 | 2591.2519 | 2048.4848 | 300519.5584 | 117841.0683 | 2822.0422 | 300478.2023 | 117817.2358 | 2817.0852 | 39.8147 | 22.2911 | 3.4156 | 1.5414 | 3409613.3365 | 1329721.571 | 32148.1285 | 3406794.0551 | 1328061.2333 | 31736.1503 | 2633.1956 | 1474.2519 | 225.8924 | 186.0858 | 29741.9356 | 17426.3822 | 4226.6103 | 348.2367 | 150.6636 | 3.8087 | 27532.8413 | 15414.861 | 2361.9439 | 1860.8576 | 0.0092964 | 0.0040244 | 0.000102 | 0.072093 | 0.04086 | 0.0072094 | 0.0028638 | 5000000 | scaled
CB RD1 | 3806.4865 | 1212.6095 | 0 | 2593.877 | 31.86% | 0% | 68.14% | 712.2464 | 1201.053 | 22.6184 | 573.4682 | 116.1599 | 33.7324 | 994.1607 | 173.1599 | RD1 |  | 1964 | CB RD1 | 3806.4865 | 3094.2401 | 2605.4334 | 1212.6095 | 500.3631 | 11.5565 | 0 | 0 | 0 | 2593.877 | 35.7658 | 13.1474 | 2.0334 | 33.814 | 11.1956 | 0.081584 | 0 | 0 | 0 | 1.9518 | 409.2166 | 293.0568 | 236.0568 | 173.5871 | 57.4272 | 0.42721 | 0 | 0 | 0 | 235.6296 | 3361.504 | 2788.0359 | 2367.3433 | 1005.2084 | 431.7403 | 11.0477 | 0 | 0 | 0 | 2356.2956 | 0.0058558 | 0.002535 | 6.48e-05 | 0 | 0 | 0 | 0.0037072 | 5000000 | scaled
CB RD2 | 9344.0577 | 2575.6288 | 0 | 6768.4289 | 27.56% | 0% | 72.44% | 1441.6357 | 2552.7683 | 24.1765 | 1292.9918 | 124.4673 | 44.4205 | 2279.5269 | 228.8209 | RD2 |  | 1965 | CB RD2 | 9344.0577 | 7902.422 | 6791.2894 | 2575.6288 | 1133.9931 | 22.8605 | 0 | 0 | 0 | 6768.4289 | 49.5135 | 25.337 | 5.093 | 44.4205 | 20.244 | 0 | 0 | 0 | 0 | 5.093 | 843.6696 | 719.2022 | 614.8487 | 228.8209 | 104.3535 | 0 | 0 | 0 | 0 | 614.8487 | 8450.8745 | 7157.8827 | 6171.3476 | 2302.3874 | 1009.3956 | 22.8605 | 0 | 0 | 0 | 6148.4872 | 0.01714 | 0.0074426 | 0.000188 | 0 | 0 | 0 | 0.0096194 | 5000000 | scaled
CB RE1 | 1103.4743 | 317.4227 | 0 | 786.0516 | 28.77% | 0% | 71.23% | 179.8014 | 313.9777 | 0.10957 | 179.1319 | 0.5599 | 0.25382 | 312.4252 | 1.2987 | RE1 |  | 1966 | CB RE1 | 1103.4743 | 923.6729 | 789.4966 | 317.4227 | 137.6214 | 3.445 | 0 | 0 | 0 | 786.0516 | 0.8453 | 0.73573 | 0.59148 | 0.25382 | 0.14425 | 0 | 0 | 0 | 0 | 0.59148 | 72.7042 | 72.1443 | 71.4055 | 1.2987 | 0.73881 | 0 | 0 | 0 | 0 | 71.4055 | 1029.9248 | 850.7929 | 717.4997 | 315.8702 | 136.7383 | 3.445 | 0 | 0 | 0 | 714.0546 | 0.002552 | 0.001105 | 2.8e-05 | 0 | 0 | 0 | 0.0011022 | 5000000 | scaled
CB RI1 | 4758.6288 | 2155.8331 | 0 | 2602.7956 | 45.3% | 0% | 54.7% | 1126.224 | 2138.6581 | 29.5698 | 944.1327 | 152.5215 | 62.3725 | 1750.3509 | 325.9347 | RI1 |  | 1967 | CB RI1 | 4758.6288 | 3632.4047 | 2619.9707 | 2155.8331 | 1029.6091 | 17.175 | 0 | 0 | 0 | 2602.7956 | 64.3661 | 34.7962 | 1.9936 | 62.4075 | 32.8377 | 0.035077 | 0 | 0 | 0 | 1.9585 | 562.5535 | 410.0319 | 236.6188 | 326.1137 | 173.5922 | 0.17903 | 0 | 0 | 0 | 236.4397 | 4131.7093 | 3187.5765 | 2381.3583 | 1767.3119 | 823.1792 | 16.9609 | 0 | 0 | 0 | 2364.3974 | 0.0066346 | 0.00291 | 7.36e-05 | 0 | 0 | 0 | 0.0036446 | 5000000 | scaled
CB RS1 | 1443.9261 | 370.4077 | 0 | 1073.5184 | 25.65% | 0% | 74.35% | 213.65 | 362.9231 | 16.2577 | 103.8731 | 93.5193 | 29.3757 | 169.2812 | 164.2661 | RS1 |  | 1968 | CB RS1 | 1443.9261 | 1230.2761 | 1081.003 | 370.4077 | 156.7577 | 7.4847 | 0 | 0 | 0 | 1073.5184 | 31.0756 | 14.818 | 1.6999 | 30.2679 | 14.0102 | 0.89213 | 0 | 0 | 0 | 0.80779 | 266.7395 | 173.2202 | 102.4734 | 169.2204 | 75.7011 | 4.9543 | 0 | 0 | 0 | 97.5191 | 1146.1109 | 1042.2379 | 976.8297 | 170.9195 | 67.0464 | 1.6383 | 0 | 0 | 0 | 975.1914 | 0.0034328 | 0.0014866 | 3.74e-05 | 0 | 0 | 0 | 0.0014854 | 5000000 | scaled
CB RV1 | 5601.0792 | 1201.4404 | 0 | 4399.6388 | 21.45% | 0% | 78.55% | 681.204 | 1188.1052 | 0 | 681.204 | 0 | 0 | 1188.1052 | 0 | RV1 |  | 1969 | CB RV1 | 5601.0792 | 4919.8752 | 4412.9741 | 1201.4404 | 520.2364 | 13.3352 | 0 | 0 | 0 | 4399.6388 | 3.3106 | 3.3106 | 3.3106 | 0 | 0 | 0 | 0 | 0 | 0 | 3.3106 | 399.6662 | 399.6662 | 399.6662 | 0 | 0 | 0 | 0 | 0 | 0 | 399.6662 | 5198.1024 | 4516.8984 | 4009.9973 | 1201.4404 | 520.2364 | 13.3352 | 0 | 0 | 0 | 3996.662 | 0.013688 | 0.0059276 | 0.000151 | 0 | 0 | 0 | 0.0063032 | 5000000 | scaled
CB RV2 | 722.9192 | 62.7189 | 0 | 660.2003 | 8.676% | 0% | 91.32% | 35.5713 | 62.0519 | 0 | 35.5713 | 0 | 0 | 62.0519 | 0 | RV2 |  | 1970 | CB RV2 | 722.9192 | 687.3479 | 660.8673 | 62.7189 | 27.1476 | 0.66702 | 0 | 0 | 0 | 660.2003 | 0.49678 | 0.49678 | 0.49678 | 0 | 0 | 0 | 0 | 0 | 0 | 0.49678 | 59.973 | 59.973 | 59.973 | 0 | 0 | 0 | 0 | 0 | 0 | 59.973 | 662.4494 | 626.8781 | 600.3975 | 62.7189 | 27.1476 | 0.66702 | 0 | 0 | 0 | 599.7305 | 0.0015178 | 0.000657 | 1.62e-05 | 0 | 0 | 0 | 0.000956 | 5000000 | scaled
CB S1 | 10789.0485 | 3834.2099 | 0 | 6954.8386 | 35.54% | 0% | 64.46% | 2042.7063 | 3790.378 | 45.4164 | 1758.9199 | 238.37 | 83.1006 | 3270.9644 | 436.313 | S1 |  | 1971 | CB S1 | 10789.0485 | 8746.3421 | 6998.6705 | 3834.2099 | 1791.5035 | 43.8319 | 0 | 0 | 0 | 6954.8386 | 89.0752 | 43.6589 | 5.9746 | 83.842 | 38.4256 | 0.74135 | 0 | 0 | 0 | 5.2333 | 1071.9718 | 833.6018 | 635.6588 | 440.1895 | 201.8195 | 3.8765 | 0 | 0 | 0 | 631.7823 | 9628.0014 | 7869.0815 | 6357.037 | 3310.1784 | 1551.2585 | 39.214 | 0 | 0 | 0 | 6317.823 | 0.01661 | 0.0076436 | 0.000194 | 0 | 0 | 0 | 0.009748 | 5000000 | scaled
CB S2 | 5756.4245 | 1831.0504 | 0 | 3925.374 | 31.81% | 0% | 68.19% | 1013.5937 | 1810.4758 | 2.0443 | 1000.9782 | 10.5711 | 3.6453 | 1787.9418 | 18.8887 | S2 |  | 1972 | CB S2 | 5756.4245 | 4742.8308 | 3945.9487 | 1831.0504 | 817.4567 | 20.5747 | 0 | 0 | 0 | 3925.374 | 6.6238 | 4.5795 | 2.9785 | 3.6701 | 1.6258 | 0.02483 | 0 | 0 | 0 | 2.9537 | 375.6036 | 365.0325 | 356.7149 | 19.02 | 8.4489 | 0.13126 | 0 | 0 | 0 | 356.5837 | 5374.197 | 4373.2187 | 3586.2552 | 1808.3604 | 807.3821 | 20.4186 | 0 | 0 | 0 | 3565.8366 | 0.0095414 | 0.004379 | 0.0001104 | 0 | 0 | 0 | 0.0055522 | 5000000 | scaled
CB SC1 | 245130.7477 | 4372.3086 | 234779.6874 | 5978.7516 | 1.784% | 95.78% | 2.439% | 107265.3149 | 223413.9492 | 124.6616 | 97788.1903 | 9352.463 | 255.9761 | 203657.2295 | 19500.7437 | SC1 |  | 1973 | CB SC1 | 245130.7477 | 137865.4327 | 21716.7984 | 4372.3086 | 2067.5411 | 55.2742 | 234779.6874 | 129819.14 | 15682.7727 | 5978.7516 | 278.0353 | 153.3737 | 22.0593 | 18.1465 | 7.6595 | 0.50094 | 255.39 | 141.2154 | 17.0595 | 4.4988 | 21435.8057 | 12083.3427 | 1935.062 | 92.688 | 39.0694 | 2.5531 | 20800.0038 | 11501.1594 | 1389.395 | 543.1139 | 223416.9066 | 125628.7163 | 19759.6772 | 4261.4741 | 2020.8122 | 52.2202 | 213724.2936 | 118176.7652 | 14276.3181 | 5431.1389 | 0.013926 | 0.0061622 | 0.000158 | 0.017868 | 0.010164 | 0.0017868 | 0.0084328 | 5000000 | scaled
CB SC2 | 261451.6261 | 5773.1431 | 250821.0427 | 4857.4404 | 2.208% | 95.93% | 1.858% | 115228.4834 | 239779.411 | 119.9165 | 104533.2075 | 10575.3594 | 249.8176 | 217461.4763 | 22068.1171 | SC2 |  | 1974 | CB SC2 | 261451.6261 | 146223.1427 | 21672.2151 | 5773.1431 | 2705.1157 | 68.4173 | 250821.0427 | 138660.5866 | 16746.3575 | 4857.4404 | 271.3038 | 151.3873 | 21.4862 | 2.0743 | 0.91556 | 0.099714 | 265.5744 | 146.8167 | 17.7314 | 3.6551 | 24087.971 | 13512.6116 | 2019.8539 | 10.6103 | 4.6854 | 0.50863 | 23636.1075 | 13066.673 | 1578.0921 | 441.2532 | 237092.3513 | 132559.1439 | 19630.875 | 5760.4585 | 2699.5147 | 67.8089 | 226919.3607 | 125447.097 | 15150.534 | 4412.5321 | 0.012279 | 0.0054338 | 0.0001376 | 0.017923 | 0.010193 | 0.0017922 | 0.006804 | 5000000 | scaled
CB SE4 | 13071.0724 | 250.5965 | 12101.0284 | 719.4475 | 1.917% | 92.58% | 5.504% | 5555.1321 | 11541.5307 | 13.4222 | 5051.066 | 490.6439 | 24.3793 | 10511.2773 | 1005.874 | SE4 |  | 1975 | CB SE4 | 13071.0724 | 7515.9404 | 1529.5418 | 250.5965 | 104.4584 | 2.4525 | 12101.0284 | 6692.0344 | 807.6418 | 719.4475 | 25.8989 | 12.4768 | 1.5196 | 11.7872 | 4.4308 | 0.072519 | 13.5704 | 7.5046 | 0.90571 | 0.54136 | 1139.2713 | 648.6274 | 133.3973 | 59.9506 | 22.5355 | 0.36856 | 1013.9656 | 560.7369 | 67.6737 | 65.3551 | 11905.9022 | 6854.8362 | 1394.6249 | 178.8587 | 77.4922 | 2.0114 | 11073.4924 | 6123.7929 | 739.0624 | 653.551 | 0.002064 | 0.000894 | 2.32e-05 | 0.018223 | 0.010368 | 0.0018222 | 0.001052 | 5000000 | scaled
CB SHC1 | 128745.0016 | 0 | 128745.0016 | 0 | 0% | 100% | 0% | 20505.9445 | 42810.2986 | 26.3168 | 18624.9598 | 1854.6679 | 54.9416 | 38883.3634 | 3871.9936 | SHC1 |  | 1976 | CB SHC1 | 128745.0016 | 108239.0571 | 85934.703 | 0 | 0 | 0 | 128745.0016 | 108239.0571 | 85934.703 | 0 | 165.2278 | 138.9111 | 110.2863 | 0 | 0 | 0 | 165.2278 | 138.9111 | 110.2863 | 0 | 11644.3903 | 9789.7224 | 7772.3967 | 0 | 0 | 0 | 11644.3903 | 9789.7224 | 7772.3967 | 0 | 116935.3835 | 98310.4237 | 78052.0201 | 0 | 0 | 0 | 116935.3835 | 98310.4237 | 78052.0201 | 0 | 0 | 0 | 0 | 0.018125 | 0.018125 | 0.018125 | 0 | 5000000 | scaled
CB SK1 | 41.248 | 4.6264 | 0 | 36.6216 | 11.22% | 0% | 88.78% | 1.97 | 4.6253 | 0.30939 | 0.064037 | 1.5966 | 0.73347 | 0.11179 | 3.78 | SK1 |  | 1977 | CB SK1 | 41.248 | 39.278 | 36.6227 | 4.6264 | 2.6564 | 0.0011105 | 0 | 0 | 0 | 36.6216 | 0.76103 | 0.45164 | 0.027557 | 0.73347 | 0.42408 | 0 | 0 | 0 | 0 | 0.027557 | 7.1068 | 5.5102 | 3.3267 | 3.78 | 2.1835 | 0 | 0 | 0 | 0 | 3.3267 | 33.3802 | 33.3162 | 33.2684 | 0.1129 | 0.048861 | 0.0011105 | 0 | 0 | 0 | 33.2673 | 6.1e-05 | 2.64e-05 | 6e-07 | 0 | 0 | 0 | 5.18e-05 | 5000000 | scaled
CB SL1 | 3361570.4894 | 3150269.9344 | 206030.4113 | 5270.1437 | 93.71% | 6.129% | 0.1568% | 1696704.7444 | 3307669.8318 | 124722.9745 | 83077.2752 | 1488904.4947 | 242320.3211 | 173044.5596 | 2892304.9511 | SL1 |  | 1978 | CB SL1 | 3361570.4894 | 1664865.745 | 53900.6576 | 3150269.9344 | 1543115.4155 | 29352.4439 | 206030.4113 | 116480.1858 | 19278.0701 | 5270.1437 | 244661.6294 | 119938.6549 | 2341.3083 | 244415.6165 | 119797.8468 | 2314.6946 | 242.0473 | 136.8425 | 22.6481 | 3.9656 | 2921355.6444 | 1432451.1497 | 29050.6933 | 2904281.0812 | 1422589.8876 | 27019.0947 | 16595.8198 | 9382.5186 | 1552.8551 | 478.7435 | 195553.2156 | 112475.9404 | 22508.656 | 1573.2368 | 727.6811 | 18.6545 | 189192.5442 | 106960.8247 | 17702.5668 | 4787.4346 | 0.021049 | 0.010075 | 0.0002566 | 0.16692 | 0.094887 | 0.016692 | 0.007302 | 5000000 | scaled
CB SLD1 | 560.2197 | 194.5719 | 0 | 365.6478 | 34.73% | 0% | 65.27% | 159.6974 | 193.7379 | 8.9839 | 102.8898 | 47.8236 | 9.2516 | 135.4236 | 49.0627 | SLD1 |  | 1979 | CB SLD1 | 560.2197 | 400.5223 | 366.4818 | 194.5719 | 34.8745 | 0.83396 | 0 | 0 | 0 | 365.6478 | 9.5268 | 0.54284 | 0.27514 | 9.2516 | 0.2677 | 0 | 0 | 0 | 0 | 0.27514 | 82.2784 | 34.4548 | 33.2157 | 49.0627 | 1.2391 | 0 | 0 | 0 | 0 | 33.2157 | 468.4145 | 365.5247 | 332.9909 | 136.2575 | 33.3677 | 0.83396 | 0 | 0 | 0 | 332.157 | 0.000784 | 0.0003396 | 8.6e-06 | 0 | 0 | 0 | 0.000514 | 5000000 | scaled
CB SO1 | 6638.4927 | 5391.6154 | 0 | 1246.8773 | 81.22% | 0% | 18.78% | 2862.6735 | 5340.9787 | 303.9122 | 332.5002 | 2226.2611 | 564.2364 | 654.8772 | 4121.8651 | SO1 |  | 1980 | CB SO1 | 6638.4927 | 3775.8192 | 1297.514 | 5391.6154 | 2528.9419 | 50.6368 | 0 | 0 | 0 | 1246.8773 | 570.8906 | 266.9784 | 6.6542 | 569.9524 | 266.0402 | 5.716 | 0 | 0 | 0 | 0.93823 | 4272.4616 | 2046.2005 | 150.5966 | 4159.1944 | 1932.9333 | 37.3294 | 0 | 0 | 0 | 113.2672 | 1795.1404 | 1462.6402 | 1140.2632 | 662.4686 | 329.9684 | 7.5914 | 0 | 0 | 0 | 1132.6718 | 0.0036092 | 0.001621 | 4.12e-05 | 0 | 0 | 0 | 0.0017896 | 5000000 | scaled
CB SR1 | 12598.7637 | 5135.1687 | 0 | 7463.595 | 40.76% | 0% | 59.24% | 2934.8809 | 5109.1543 | 416.9639 | 1605.6177 | 912.2993 | 732.9613 | 2774.9268 | 1601.2662 | SR1 |  | 1981 | CB SR1 | 12598.7637 | 9663.8828 | 7489.6094 | 5135.1687 | 2200.2878 | 26.0144 | 0 | 0 | 0 | 7463.595 | 739.7469 | 322.783 | 6.7856 | 734.1308 | 317.1669 | 1.1695 | 0 | 0 | 0 | 5.6161 | 2281.704 | 1369.4047 | 680.4378 | 1603.7059 | 691.4066 | 2.4397 | 0 | 0 | 0 | 677.9981 | 9577.3128 | 7971.6951 | 6802.386 | 2797.332 | 1191.7143 | 22.4052 | 0 | 0 | 0 | 6779.9808 | 0.021858 | 0.0094652 | 0.0002416 | 0 | 0 | 0 | 0.010484 | 5000000 | scaled
CB SR4 | 4898.3279 | 1659.3471 | 0 | 3238.9808 | 33.88% | 0% | 66.12% | 900.612 | 1640.6224 | 9.5575 | 842.1067 | 48.9479 | 12.9861 | 1561.1383 | 66.498 | SR4 |  | 1982 | CB SR4 | 4898.3279 | 3997.7159 | 3257.7055 | 1659.3471 | 758.7351 | 18.7246 | 0 | 0 | 0 | 3238.9808 | 15.4679 | 5.9104 | 2.4818 | 13.0307 | 3.4732 | 0.044536 | 0 | 0 | 0 | 2.4372 | 360.956 | 312.0081 | 294.4579 | 66.7247 | 17.7769 | 0.2267 | 0 | 0 | 0 | 294.2312 | 4521.904 | 3679.7974 | 2960.7658 | 1579.5917 | 737.485 | 18.4534 | 0 | 0 | 0 | 2942.3124 | 0.008952 | 0.0039784 | 0.0001 | 0 | 0 | 0 | 0.0045604 | 5000000 | scaled
CB SSC1 | 94186.0059 | 1886.62 | 89131.826 | 3167.5599 | 2.003% | 94.63% | 3.363% | 40920.5388 | 85053.2596 | 94.3794 | 37137.2517 | 3688.9077 | 189.9714 | 77204.4146 | 7658.8736 | SSC1 |  | 1983 | CB SSC1 | 94186.0059 | 53265.4671 | 9132.7463 | 1886.62 | 860.8174 | 15.0415 | 89131.826 | 49237.0898 | 5950.1448 | 3167.5599 | 199.8443 | 105.4649 | 9.8729 | 91.3764 | 44.4796 | 0.40753 | 106.0844 | 58.6018 | 7.0818 | 2.3835 | 8462.2526 | 4773.3449 | 803.379 | 481.6956 | 236.0336 | 2.089 | 7692.8137 | 4249.568 | 513.5467 | 287.7433 | 85523.909 | 48386.6573 | 8319.4944 | 1313.548 | 580.3042 | 12.545 | 81332.9279 | 44928.9199 | 5429.5163 | 2877.4331 | 0.0088722 | 0.003933 | 0.0001006 | 0.018228 | 0.010361 | 0.0018228 | 0.0044274 | 5000000 | scaled
CB SW1 | 1645.5387 | 790.3993 | 0 | 855.1394 | 48.03% | 0% | 51.97% | 426.8296 | 773.3233 | 34.0112 | 208.9992 | 183.8191 | 63.7497 | 364.3907 | 345.1829 | SW1 |  | 1984 | CB SW1 | 1645.5387 | 1218.7091 | 872.2154 | 790.3993 | 363.5698 | 17.0761 | 0 | 0 | 0 | 855.1394 | 66.3272 | 32.316 | 2.5775 | 65.6838 | 31.6725 | 1.9341 | 0 | 0 | 0 | 0.64346 | 433.8742 | 250.0551 | 88.6913 | 356.1928 | 172.3736 | 11.0099 | 0 | 0 | 0 | 77.6814 | 1145.3372 | 936.3381 | 780.9466 | 368.5228 | 159.5236 | 4.1321 | 0 | 0 | 0 | 776.8144 | 0.0026774 | 0.0011596 | 2.96e-05 | 0 | 0 | 0 | 0.0012122 | 5000000 | scaled
CB SW2 | 6162.0577 | 1865.347 | 0 | 4296.7107 | 30.27% | 0% | 69.73% | 1055.7725 | 1845.0566 | 1.532 | 1046.3638 | 7.8767 | 2.6024 | 1829.0876 | 13.3665 | SW2 |  | 1985 | CB SW2 | 6162.0577 | 5106.2852 | 4317.0012 | 1865.347 | 809.5745 | 20.2905 | 0 | 0 | 0 | 4296.7107 | 5.8356 | 4.3036 | 3.2331 | 2.6024 | 1.0704 | 0 | 0 | 0 | 0 | 3.2331 | 403.6826 | 395.806 | 390.3161 | 13.3665 | 5.4898 | 0 | 0 | 0 | 0 | 390.3161 | 5752.5395 | 4706.1757 | 3923.4519 | 1849.3781 | 803.0143 | 20.2905 | 0 | 0 | 0 | 3903.1614 | 0.010801 | 0.004729 | 0.0001192 | 0 | 0 | 0 | 0.0060628 | 5000000 | scaled
CB SW3 | 18283.372 | 12865.557 | 0 | 5417.815 | 70.37% | 0% | 29.63% | 6196.4016 | 12721.6507 | 417.433 | 3259.4328 | 2519.5358 | 818.9952 | 6984.5838 | 4918.0716 | SW3 |  | 1986 | CB SW3 | 18283.372 | 12086.9704 | 5561.7214 | 12865.557 | 6669.1554 | 143.9063 | 0 | 0 | 0 | 5417.815 | 833.0979 | 415.6648 | 14.1027 | 829.0211 | 411.5881 | 10.0259 | 0 | 0 | 0 | 4.0767 | 5465.6914 | 2946.1556 | 547.6197 | 4973.5333 | 2453.9976 | 55.4617 | 0 | 0 | 0 | 492.158 | 11984.5828 | 8725.15 | 4999.999 | 7063.0025 | 3803.5698 | 78.4187 | 0 | 0 | 0 | 4921.5803 | 0.013456 | 0.0061588 | 0.0001792 | 0 | 0 | 0 | 0.0076716 | 5000000 | scaled
CB SW4 | 2780.6214 | 956.6979 | 0 | 1823.9235 | 34.41% | 0% | 65.59% | 491.2002 | 935.7125 | 25.0302 | 333.1547 | 133.0152 | 38.1976 | 696.0636 | 201.4513 | SW4 |  | 1987 | CB SW4 | 2780.6214 | 2289.4213 | 1844.9089 | 956.6979 | 465.4977 | 20.9854 | 0 | 0 | 0 | 1823.9235 | 41.156 | 16.1258 | 2.9584 | 39.7836 | 14.7533 | 1.5859 | 0 | 0 | 0 | 1.3724 | 376.0117 | 242.9965 | 174.5604 | 210.3252 | 77.31 | 8.8739 | 0 | 0 | 0 | 165.6865 | 2363.4537 | 2030.299 | 1667.3902 | 706.5891 | 373.4344 | 10.5256 | 0 | 0 | 0 | 1656.8646 | 0.0057204 | 0.0026708 | 6.76e-05 | 0 | 0 | 0 | 0.0026124 | 5000000 | scaled
CB TM1 | 38739.6155 | 38663.7683 | 0 | 75.8472 | 99.8% | 0% | 0.1958% | 30493.6206 | 38663.7461 | 1500.3296 | 1.4979 | 28991.7932 | 1896.9455 | 2.6277 | 36764.1728 | TM1 |  | 1988 | CB TM1 | 38739.6155 | 8245.9949 | 75.8694 | 38663.7683 | 8170.1476 | 0.022209 | 0 | 0 | 0 | 75.8472 | 1897.0026 | 396.6731 | 0.057073 | 1896.9455 | 396.616 | 0 | 0 | 0 | 0 | 0.057073 | 36771.0629 | 7779.2697 | 6.89 | 36764.1728 | 7772.3796 | 0 | 0 | 0 | 0 | 6.89 | 71.55 | 70.0522 | 68.9224 | 2.6499 | 1.152 | 0.022209 | 0 | 0 | 0 | 68.9001 | 3.58e-05 | 1.54e-05 | 4e-07 | 0 | 0 | 0 | 0.000105 | 5000000 | scaled
CB TR1 | 65580.7503 | 65008.8352 | 0 | 571.9152 | 99.13% | 0% | 0.8721% | 41015.6298 | 64998.4977 | 2671.6137 | 23.7586 | 38320.2575 | 4318.7856 | 41.3485 | 60638.3636 | TR1 |  | 1989 | CB TR1 | 65580.7503 | 24565.1205 | 582.2526 | 65008.8352 | 23993.2054 | 10.3374 | 0 | 0 | 0 | 571.9152 | 4320.5594 | 1648.9456 | 1.7737 | 4320.129 | 1648.5153 | 1.3434 | 0 | 0 | 0 | 0.43035 | 60698.9072 | 22378.6498 | 60.5436 | 60646.9541 | 22326.6966 | 8.5905 | 0 | 0 | 0 | 51.9532 | 561.2837 | 537.5251 | 519.9353 | 41.7521 | 17.9934 | 0.40358 | 0 | 0 | 0 | 519.5317 | 0.0019072 | 0.000826 | 2.14e-05 | 0 | 0 | 0 | 0.0008046 | 5000000 | scaled
CB TY1 | 350.4325 | 127.0486 | 0 | 223.3839 | 36.25% | 0% | 63.75% | 70.2122 | 125.9714 | 4.348 | 43.6888 | 22.1753 | 8.1592 | 76.1904 | 41.6218 | TY1 |  | 1990 | CB TY1 | 350.4325 | 280.2203 | 224.4611 | 127.0486 | 56.8364 | 1.0771 | 0 | 0 | 0 | 223.3839 | 8.3687 | 4.0207 | 0.20947 | 8.2006 | 3.8526 | 0.041383 | 0 | 0 | 0 | 0.16809 | 62.1267 | 39.9514 | 20.5049 | 41.8344 | 19.659 | 0.21254 | 0 | 0 | 0 | 20.2923 | 279.9371 | 236.2483 | 203.7467 | 77.0136 | 33.3248 | 0.82323 | 0 | 0 | 0 | 202.9235 | 0.0005452 | 0.000236 | 5.8e-06 | 0 | 0 | 0 | 0.000294 | 5000000 | scaled
CB UP2 | 9673.2698 | 5015.1919 | 0 | 4658.0778 | 51.85% | 0% | 48.15% | 2669.3774 | 4955.5794 | 0 | 2669.3774 | 0 | 0 | 4955.5794 | 0 | UP2 |  | 1991 | CB UP2 | 9673.2698 | 7003.8924 | 4717.6904 | 5015.1919 | 2345.8146 | 59.6125 | 0 | 0 | 0 | 4658.0778 | 3.5051 | 3.5051 | 3.5051 | 0 | 0 | 0 | 0 | 0 | 0 | 3.5051 | 423.143 | 423.143 | 423.143 | 0 | 0 | 0 | 0 | 0 | 0 | 423.143 | 9246.6217 | 6577.2444 | 4291.0423 | 5015.1919 | 2345.8146 | 59.6125 | 0 | 0 | 0 | 4231.4298 | 0.0114 | 0.0050948 | 0.000129 | 0 | 0 | 0 | 0.0066164 | 5000000 | scaled
CB VDN1 | 85522.6418 | 3716.229 | 77553.0275 | 4253.3853 | 4.345% | 90.68% | 4.973% | 36655.3035 | 76064.1507 | 168.7012 | 32747.1403 | 3739.462 | 318.8928 | 68013.8837 | 7731.3742 | VDN1 |  | 1992 | CB VDN1 | 85522.6418 | 48867.3383 | 9458.4911 | 3716.229 | 1640.5331 | 31.7827 | 77553.0275 | 42973.42 | 5173.3231 | 4253.3853 | 329.004 | 160.3029 | 10.1112 | 233.5574 | 105.9872 | 0.75723 | 92.2461 | 51.1151 | 6.1535 | 3.2005 | 8625.5795 | 4886.1175 | 894.2053 | 658.2073 | 298.9836 | 2.1203 | 7580.9918 | 4200.7534 | 505.7046 | 386.3804 | 76568.0583 | 43820.918 | 8554.1746 | 2824.4643 | 1235.5622 | 28.9051 | 69879.7896 | 38721.5515 | 4661.4651 | 3863.8043 | 0.011542 | 0.0049972 | 0.0001272 | 0.01027 | 0.005854 | 0.001027 | 0.0060116 | 5000000 | scaled
CB VO1 | 1107.1597 | 245.0612 | 0 | 862.0985 | 22.13% | 0% | 77.87% | 138.9481 | 242.3561 | 0 | 138.9481 | 0 | 0 | 242.3561 | 0 | VO1 |  | 1993 | CB VO1 | 1107.1597 | 968.2115 | 864.8036 | 245.0612 | 106.113 | 2.7051 | 0 | 0 | 0 | 862.0985 | 0.6487 | 0.6487 | 0.6487 | 0 | 0 | 0 | 0 | 0 | 0 | 0.6487 | 78.3136 | 78.3136 | 78.3136 | 0 | 0 | 0 | 0 | 0 | 0 | 78.3136 | 1028.1973 | 889.2492 | 785.8413 | 245.0612 | 106.113 | 2.7051 | 0 | 0 | 0 | 783.1362 | 0.0026026 | 0.0011266 | 2.84e-05 | 0 | 0 | 0 | 0.0012164 | 5000000 | scaled
CB VS1 | 11759.7128 | 5295.6973 | 0 | 6464.0155 | 45.03% | 0% | 54.97% | 3067.1231 | 5244.0025 | 56.9667 | 2717.8051 | 292.3513 | 90.1275 | 4691.7739 | 462.1011 | VS1 |  | 1994 | CB VS1 | 11759.7128 | 8692.5898 | 6515.7103 | 5295.6973 | 2228.5742 | 51.6948 | 0 | 0 | 0 | 6464.0155 | 95.1853 | 38.2187 | 5.0579 | 90.3214 | 33.3547 | 0.19391 | 0 | 0 | 0 | 4.864 | 1050.2949 | 757.9437 | 588.1938 | 463.0993 | 170.7481 | 0.99824 | 0 | 0 | 0 | 587.1956 | 10614.2325 | 7896.4275 | 5922.4586 | 4742.2766 | 2024.4715 | 50.5026 | 0 | 0 | 0 | 5871.956 | 0.017444 | 0.007553 | 0.0001912 | 0 | 0 | 0 | 0.0091506 | 5000000 | scaled
CB VS2 | 11362.4845 | 5902.8384 | 0 | 5459.6461 | 51.95% | 0% | 48.05% | 3439.5243 | 5854.9888 | 280.5571 | 1579.3882 | 1579.5789 | 474.5635 | 2723.9597 | 2656.4656 | VS2 |  | 1995 | CB VS2 | 11362.4845 | 7922.9602 | 5507.4957 | 5902.8384 | 2463.3142 | 47.8497 | 0 | 0 | 0 | 5459.6461 | 482.1694 | 201.6123 | 7.6059 | 478.0612 | 197.5041 | 3.4977 | 0 | 0 | 0 | 4.1082 | 3170.7264 | 1591.1475 | 514.2608 | 2674.7684 | 1095.1895 | 18.3028 | 0 | 0 | 0 | 495.958 | 7709.5887 | 6130.2005 | 4985.629 | 2750.0088 | 1170.6206 | 26.0492 | 0 | 0 | 0 | 4959.5799 | 0.013036 | 0.0056674 | 0.0001444 | 0 | 0 | 0 | 0.0077348 | 5000000 | scaled
CB VS3 | 22657.9841 | 18445.4172 | 0 | 4212.5669 | 81.41% | 0% | 18.59% | 9562.7697 | 18234.8936 | 974.1529 | 402.0216 | 8186.5952 | 1837.8503 | 700.4756 | 15696.5677 | VS3 |  | 1996 | CB VS3 | 22657.9841 | 13095.2144 | 4423.0905 | 18445.4172 | 8882.6475 | 210.5236 | 0 | 0 | 0 | 4212.5669 | 1862.8587 | 888.7058 | 25.0085 | 1859.6889 | 885.536 | 21.8387 | 0 | 0 | 0 | 3.1698 | 16260.4575 | 8073.8623 | 563.8898 | 15877.7851 | 7691.1899 | 181.2173 | 0 | 0 | 0 | 382.6725 | 4534.6679 | 4132.6463 | 3834.1922 | 707.9432 | 305.9216 | 7.4676 | 0 | 0 | 0 | 3826.7246 | 0.010861 | 0.0047032 | 0.0001184 | 0 | 0 | 0 | 0.005865 | 5000000 | scaled
CB VS4 | 8974.0409 | 4672.8618 | 0 | 4301.1792 | 52.07% | 0% | 47.93% | 2332.6417 | 4541.0808 | 208.6918 | 914.0206 | 1209.9293 | 415.0951 | 1648.0394 | 2477.9463 | VS4 |  | 1997 | CB VS4 | 8974.0409 | 6641.3992 | 4432.9601 | 4672.8618 | 2340.2201 | 131.781 | 0 | 0 | 0 | 4301.1792 | 430.7325 | 222.0407 | 15.6374 | 427.496 | 218.8042 | 12.4009 | 0 | 0 | 0 | 3.2365 | 2965.6192 | 1755.6899 | 487.6729 | 2574.8971 | 1364.9678 | 96.9508 | 0 | 0 | 0 | 390.7221 | 5577.6893 | 4663.6687 | 3929.6499 | 1670.4687 | 756.4481 | 22.4293 | 0 | 0 | 0 | 3907.2206 | 0.012 | 0.0052648 | 0.0001334 | 0 | 0 | 0 | 0.0060848 | 5000000 | scaled
CB WA1 | 35575.9551 | 31139.1078 | 0 | 4436.8473 | 87.53% | 0% | 12.47% | 15368.538 | 30790.2077 | 1247.4415 | 6202.8952 | 7918.2013 | 2439.7295 | 13015.3468 | 15335.1315 | WA1 |  | 1998 | CB WA1 | 35575.9551 | 20207.4171 | 4785.7474 | 31139.1078 | 15770.5699 | 348.9001 | 0 | 0 | 0 | 4436.8473 | 2469.1231 | 1221.6816 | 29.3936 | 2465.7845 | 1218.343 | 26.055 | 0 | 0 | 0 | 3.3386 | 15893.8547 | 7975.6534 | 558.7232 | 15490.8085 | 7572.6072 | 155.677 | 0 | 0 | 0 | 403.0462 | 17212.9773 | 11010.0821 | 4197.6306 | 13182.5149 | 6979.6197 | 167.1681 | 0 | 0 | 0 | 4030.4624 | 0.017961 | 0.008348 | 0.0002128 | 0 | 0 | 0 | 0.0061618 | 5000000 | scaled
CB WA2 | 10820.0434 | 7124.3629 | 0 | 3695.6805 | 65.84% | 0% | 34.16% | 3964.0376 | 7046.9023 | 403.4593 | 868.4626 | 2692.1157 | 708.0679 | 1697.1884 | 4641.646 | WA2 |  | 1999 | CB WA2 | 10820.0434 | 6856.0058 | 3773.1411 | 7124.3629 | 3160.3253 | 77.4605 | 0 | 0 | 0 | 3695.6805 | 717.5554 | 314.0962 | 9.4876 | 714.7745 | 311.3153 | 6.7067 | 0 | 0 | 0 | 2.7809 | 5022.6585 | 2330.5428 | 381.0124 | 4686.9403 | 1994.8246 | 45.2943 | 0 | 0 | 0 | 335.7182 | 5079.8295 | 4211.3669 | 3382.6411 | 1722.648 | 854.1854 | 25.4596 | 0 | 0 | 0 | 3357.1815 | 0.011751 | 0.005308 | 0.0001344 | 0 | 0 | 0 | 0.0051604 | 5000000 | scaled
CB WA3 | 27563.0064 | 19365.0946 | 0 | 8197.9118 | 70.26% | 0% | 29.74% | 7520.458 | 19111.3631 | 220.4143 | 6571.3417 | 728.7021 | 535.9681 | 16803.8177 | 1771.5773 | WA3 |  | 2000 | CB WA3 | 27563.0064 | 20042.5484 | 8451.6433 | 19365.0946 | 11844.6366 | 253.7315 | 0 | 0 | 0 | 8197.9118 | 543.4976 | 323.0834 | 7.5295 | 537.329 | 316.9147 | 1.3609 | 0 | 0 | 0 | 6.1687 | 2520.8101 | 1792.108 | 749.2328 | 1776.1062 | 1047.4041 | 4.5289 | 0 | 0 | 0 | 744.7039 | 24498.6987 | 17927.357 | 7694.8809 | 17051.6595 | 10480.3178 | 247.8417 | 0 | 0 | 0 | 7447.0392 | 0.027828 | 0.013422 | 0.00034 | 0 | 0 | 0 | 0.011466 | 5000000 | scaled
CB WA4 | 23983.2436 | 18716.2457 | 0 | 5266.998 | 78.04% | 0% | 21.96% | 9256.7862 | 18426.2414 | 347.1581 | 7068.3392 | 1841.289 | 738.5714 | 13744.9264 | 3942.7437 | WA4 |  | 2001 | CB WA4 | 23983.2436 | 14726.4574 | 5557.0022 | 18716.2457 | 9459.4594 | 290.0042 | 0 | 0 | 0 | 5266.998 | 756.3921 | 409.234 | 17.8207 | 752.4288 | 405.2708 | 13.8575 | 0 | 0 | 0 | 3.9632 | 4498.4818 | 2657.1928 | 555.7382 | 4020.0241 | 2178.7351 | 77.2805 | 0 | 0 | 0 | 478.4577 | 18728.3697 | 11660.0305 | 4983.4433 | 13943.7927 | 6875.4535 | 198.8663 | 0 | 0 | 0 | 4784.577 | 0.015173 | 0.0068342 | 0.0001738 | 0 | 0 | 0 | 0.0073812 | 5000000 | scaled
CB WA5 | 31796.6106 | 21098.9406 | 0 | 10697.6701 | 66.36% | 0% | 33.64% | 8542.8559 | 20752.2189 | 1148.3722 | 4559.1093 | 2835.3744 | 2822.0792 | 10948.4079 | 6981.7318 | WA5 |  | 2002 | CB WA5 | 31796.6106 | 23253.7547 | 11044.3917 | 21098.9406 | 12556.0846 | 346.7216 | 0 | 0 | 0 | 10697.6701 | 2883.9342 | 1735.562 | 61.855 | 2875.8845 | 1727.5124 | 53.8053 | 0 | 0 | 0 | 8.0497 | 8087.1373 | 5251.7628 | 1105.4054 | 7115.3536 | 4279.9791 | 133.6217 | 0 | 0 | 0 | 971.7837 | 20825.5392 | 16266.4299 | 9877.1313 | 11107.7025 | 6548.5931 | 159.2946 | 0 | 0 | 0 | 9717.8368 | 0.031238 | 0.014771 | 0.0003738 | 0 | 0 | 0 | 0.015079 | 5000000 | scaled
CB WA6 | 38839.1749 | 29271.3019 | 0 | 9567.873 | 75.37% | 0% | 24.63% | 14194.0522 | 28840.6724 | 1264.0829 | 9790.4293 | 3139.5401 | 2434.5709 | 20368.2338 | 6037.8677 | WA6 |  | 2003 | CB WA6 | 38839.1749 | 24645.1227 | 9998.5025 | 29271.3019 | 15077.2497 | 430.6295 | 0 | 0 | 0 | 9567.873 | 2481.2499 | 1217.167 | 46.679 | 2474.0504 | 1209.9675 | 39.4794 | 0 | 0 | 0 | 7.1995 | 7006.4506 | 3866.9106 | 968.5829 | 6137.2985 | 2997.7584 | 99.4308 | 0 | 0 | 0 | 869.1521 | 29351.4744 | 19561.0452 | 8983.2407 | 20659.953 | 10869.5238 | 291.7193 | 0 | 0 | 0 | 8691.5214 | 0.030174 | 0.013785 | 0.0003486 | 0 | 0 | 0 | 0.013377 | 5000000 | scaled
CB WT1 | 985.083 | 159.7842 | 0 | 825.2988 | 16.22% | 0% | 83.78% | 90.5694 | 158.0526 | 0 | 90.5694 | 0 | 0 | 158.0526 | 0 | WT1 |  | 2004 | CB WT1 | 985.083 | 894.5135 | 827.0304 | 159.7842 | 69.2148 | 1.7316 | 0 | 0 | 0 | 825.2988 | 0.62101 | 0.62101 | 0.62101 | 0 | 0 | 0 | 0 | 0 | 0 | 0.62101 | 74.9707 | 74.9707 | 74.9707 | 0 | 0 | 0 | 0 | 0 | 0 | 74.9707 | 909.4913 | 818.9218 | 751.4387 | 159.7842 | 69.2148 | 1.7316 | 0 | 0 | 0 | 749.7071 | 0.0021478 | 0.0009304 | 2.32e-05 | 0 | 0 | 0 | 0.0011938 | 5000000 | scaled
CB WY1 | 144.5349 | 2.2611 | 0 | 142.2738 | 1.564% | 0% | 98.44% | 1.2894 | 2.2551 | 0.15647 | 0.28872 | 0.8442 | 0.27116 | 0.50415 | 1.4798 | WY1 |  | 2005 | CB WY1 | 144.5349 | 143.2455 | 142.2798 | 2.2611 | 0.97167 | 0.0059225 | 0 | 0 | 0 | 142.2738 | 0.37822 | 0.22175 | 0.10706 | 0.27116 | 0.11469 | 0 | 0 | 0 | 0 | 0.10706 | 14.4041 | 13.5599 | 12.9243 | 1.4798 | 0.63563 | 0 | 0 | 0 | 0 | 12.9243 | 129.7526 | 129.4639 | 129.2484 | 0.51008 | 0.22135 | 0.0059225 | 0 | 0 | 0 | 129.2425 | 0.0003094 | 0.0001342 | 3.4e-06 | 0 | 0 | 0 | 0.0001906 | 5000000 | scaled
CB WY2 | 9410.396 | 4470.3381 | 0 | 4940.058 | 47.5% | 0% | 52.5% | 2545.435 | 4416.0223 | 62.7847 | 2223.5244 | 259.1258 | 106.4135 | 3870.5017 | 439.1072 | WY2 |  | 2006 | CB WY2 | 9410.396 | 6864.9611 | 4994.3737 | 4470.3381 | 1924.9031 | 54.3157 | 0 | 0 | 0 | 4940.058 | 112.0852 | 49.3005 | 5.6717 | 108.3679 | 45.5832 | 1.9545 | 0 | 0 | 0 | 3.7172 | 895.9554 | 636.8295 | 456.8482 | 447.1971 | 188.0713 | 8.09 | 0 | 0 | 0 | 448.7583 | 8402.3555 | 6178.8311 | 4531.8538 | 3914.773 | 1691.2486 | 44.2713 | 0 | 0 | 0 | 4487.5825 | 0.013021 | 0.0056368 | 0.0001442 | 0 | 0 | 0 | 0.0069404 | 5000000 | scaled
CB WY3 | 643.4162 | 14.2696 | 0 | 629.1465 | 2.218% | 0% | 97.78% | 8.1359 | 14.1993 | 0.70115 | 3.7626 | 3.6721 | 1.2222 | 6.5684 | 6.4087 | WY3 |  | 2007 | CB WY3 | 643.4162 | 635.2803 | 629.2168 | 14.2696 | 6.1338 | 0.07033 | 0 | 0 | 0 | 629.1465 | 1.6956 | 0.99445 | 0.47341 | 1.2222 | 0.52104 | 0 | 0 | 0 | 0 | 0.47341 | 63.5608 | 59.8887 | 57.1521 | 6.4087 | 2.7366 | 0 | 0 | 0 | 0 | 57.1521 | 578.1597 | 574.3971 | 571.5913 | 6.6388 | 2.8761 | 0.07033 | 0 | 0 | 0 | 571.521 | 0.001128 | 0.0004886 | 1.2e-05 | 0 | 0 | 0 | 0.000885 | 5000000 | scaled
CTL1-3R | 2064033.3994 | 1628524.9723 | 430640.6435 | 4867.7836 | 78.9% | 20.86% | 0.2358% | 913051.1335 | 1993459.7918 | 42996.9173 | 169396.1282 | 700658.088 | 94324.3702 | 352916.7464 | 1546218.6752 | CTL1 |  | 2008 | CTL1-3R | 2064033.3994 | 1150982.266 | 70573.6077 | 1628524.9723 | 901994.6672 | 23918.0332 | 430640.6435 | 244119.8151 | 41787.7909 | 4867.7836 | 95760.9465 | 52764.0292 | 1436.5764 | 95013.6274 | 52338.8056 | 1360.7518 | 743.6563 | 421.5608 | 72.1617 | 3.6629 | 1573138.2635 | 872480.1755 | 26919.5883 | 1532137.7865 | 849046.4676 | 22541.7681 | 40558.2843 | 22991.5151 | 3935.6274 | 442.1928 | 395134.1894 | 225738.0612 | 42217.443 | 1373.5585 | 609.3941 | 15.5132 | 389338.703 | 220706.7392 | 37780.0018 | 4421.928 | 0.018074 | 0.009541 | 0.000243 | 0.40024 | 0.22743 | 0.040024 | 0.0068148 | 5000000 | scaled
DM1-9R | 39712.7994 | 5610.3478 | 31296.6441 | 2805.8076 | 14.13% | 78.81% | 7.065% | 17173.2101 | 34794.1059 | 327.0623 | 14251.9183 | 2594.2295 | 563.5603 | 29365.876 | 4864.6696 | DM1 |  | 2009 | DM1-9R | 39712.7994 | 22539.5893 | 4918.6935 | 5610.3478 | 2386.2425 | 25.9578 | 31296.6441 | 17347.5391 | 2086.9281 | 2805.8076 | 569.4114 | 242.3491 | 5.8511 | 526.9258 | 217.8585 | 1.0475 | 40.3743 | 22.3792 | 2.6922 | 2.1113 | 5304.7465 | 2710.517 | 440.0769 | 2333.5089 | 949.9758 | 4.0629 | 2716.3561 | 1505.6596 | 181.1325 | 254.8815 | 33838.6415 | 19586.7233 | 4472.7655 | 2749.913 | 1218.4082 | 20.8474 | 28539.9136 | 15819.5003 | 1903.1033 | 2548.8148 | 0.0078978 | 0.0034868 | 8.84e-05 | 0.010322 | 0.0058854 | 0.0010322 | 0.0039346 | 5000000 | scaled
DV1-3R | 3719400.3806 | 3539616.4462 | 174475.2336 | 5308.7008 | 95.17% | 4.691% | 0.1427% | 1995660.5801 | 3660324.1405 | 111535.1965 | 69210.5304 | 1814914.8533 | 203537.2371 | 144219.2856 | 3312567.6177 | DV1 |  | 2010 | DV1-3R | 3719400.3806 | 1723739.8004 | 59076.2401 | 3539616.4462 | 1619753.9129 | 37460.8972 | 174475.2336 | 98677.1868 | 16306.6421 | 5308.7008 | 205868.9218 | 94333.7254 | 2331.6847 | 205553.8026 | 94153.7694 | 2298.612 | 311.1246 | 175.9614 | 29.078 | 3.9946 | 3349733.8863 | 1534819.0329 | 37166.2685 | 3332820.268 | 1525043.7683 | 35148.3289 | 16431.3723 | 9293.0186 | 1535.6936 | 482.246 | 163797.5725 | 94587.0421 | 19578.2869 | 1242.3757 | 556.3752 | 13.9563 | 157732.7367 | 89208.2068 | 14741.8704 | 4822.4601 | 0.020835 | 0.0097388 | 0.0002464 | 0.16594 | 0.09436 | 0.016594 | 0.0074406 | 5000000 | scaled
NO1-287F | 1627.4715 | 337.1146 | 0 | 1290.357 | 20.71% | 0% | 79.29% | 171.9979 | 332.9041 | 0 | 171.9979 | 0 | 0 | 332.9041 | 0 | NO1 |  | 2011 | NO1-287F | 1627.4715 | 1455.4736 | 1294.5675 | 337.1146 | 165.1167 | 4.2105 | 0 | 0 | 0 | 1290.357 | 0.97095 | 0.97095 | 0.97095 | 0 | 0 | 0 | 0 | 0 | 0 | 0.97095 | 117.2169 | 117.2169 | 117.2169 | 0 | 0 | 0 | 0 | 0 | 0 | 117.2169 | 1509.2837 | 1337.2858 | 1176.3796 | 337.1146 | 165.1167 | 4.2105 | 0 | 0 | 0 | 1172.1691 | 0.0033822 | 0.0015896 | 4.02e-05 | 0 | 0 | 0 | 0.0018072 | 5000000 | scaled
NO1-288F | 810.3149 | 93.6092 | 0 | 716.7057 | 11.55% | 0% | 88.45% | 53.1048 | 92.5901 | 0 | 53.1048 | 0 | 0 | 92.5901 | 0 | NO1 |  | 2012 | NO1-288F | 810.3149 | 757.2101 | 717.7248 | 93.6092 | 40.5043 | 1.019 | 0 | 0 | 0 | 716.7057 | 0.5393 | 0.5393 | 0.5393 | 0 | 0 | 0 | 0 | 0 | 0 | 0.5393 | 65.106 | 65.106 | 65.106 | 0 | 0 | 0 | 0 | 0 | 0 | 65.106 | 744.6696 | 691.5647 | 652.0794 | 93.6092 | 40.5043 | 1.019 | 0 | 0 | 0 | 651.0604 | 0.0018354 | 0.0007944 | 2e-05 | 0 | 0 | 0 | 0.0010036 | 5000000 | scaled
NO1-289F | 2475.5211 | 543.447 | 0 | 1932.0741 | 21.95% | 0% | 78.05% | 308.1365 | 537.3524 | 0 | 308.1365 | 0 | 0 | 537.3524 | 0 | NO1 |  | 2013 | NO1-289F | 2475.5211 | 2167.3846 | 1938.1687 | 543.447 | 235.3105 | 6.0946 | 0 | 0 | 0 | 1932.0741 | 1.4538 | 1.4538 | 1.4538 | 0 | 0 | 0 | 0 | 0 | 0 | 1.4538 | 175.5109 | 175.5109 | 175.5109 | 0 | 0 | 0 | 0 | 0 | 0 | 175.5109 | 2298.5563 | 1990.4198 | 1761.2039 | 543.447 | 235.3105 | 6.0946 | 0 | 0 | 0 | 1755.1093 | 0.0045976 | 0.0019904 | 5.08e-05 | 0 | 0 | 0 | 0.0027102 | 5000000 | scaled
RA1-402R | 9339337.8204 | 9276378.8281 | 60319.6363 | 2639.356 | 99.33% | 0.6459% | 0.02826% | 3837157.4574 | 9206181.6917 | 233029.8308 | 24005.3827 | 3580122.244 | 558852.8705 | 50053.1672 | 8597275.6539 | RA1 |  | 2014 | RA1-402R | 9339337.8204 | 5502180.3629 | 133156.1287 | 9276378.8281 | 5465564.7356 | 125027.3766 | 60319.6363 | 33976.2714 | 5489.3961 | 2639.356 | 566467.4601 | 333437.6294 | 7614.5896 | 566390.0282 | 333393.1469 | 7605.7376 | 75.4459 | 42.4964 | 6.866 | 1.986 | 8715440.0372 | 5135317.7933 | 118164.3833 | 8709604.7198 | 5131926.2205 | 117415.3981 | 5595.5565 | 3151.8119 | 509.2243 | 239.7609 | 57430.323 | 33424.9403 | 7377.1558 | 384.08 | 245.3682 | 6.2409 | 54648.6339 | 30781.9631 | 4973.3058 | 2397.609 | 0.010942 | 0.0062258 | 0.0001578 | 0.11483 | 0.065187 | 0.011483 | 0.0037094 | 5000000 | scaled
RB1-427R | 6920123.9655 | 6752264.4955 | 159587.4198 | 8272.0502 | 97.57% | 2.306% | 0.1195% | 3397974.2239 | 6763096.2702 | 204478.8849 | 61428.3456 | 3132066.9934 | 406308.6281 | 128442.2031 | 6228345.439 | RB1 |  | 2015 | RB1-427R | 6920123.9655 | 3522149.7416 | 157027.6953 | 6752264.4955 | 3423972.7703 | 134411.4841 | 159587.4198 | 89904.921 | 14344.1609 | 8272.0502 | 414435.9023 | 209957.0173 | 8127.2742 | 414116.5475 | 209774.3883 | 8092.9047 | 313.1303 | 176.4046 | 28.145 | 6.2245 | 6357241.8482 | 3225174.8548 | 128896.4092 | 6335758.3602 | 3212743.841 | 126281.5163 | 20732.0493 | 11679.5751 | 1863.4542 | 751.4387 | 148446.215 | 87017.8694 | 20004.0119 | 2389.5877 | 1454.541 | 37.0631 | 138542.2402 | 78048.9413 | 12452.5617 | 7514.3871 | 0.035391 | 0.017746 | 0.0004532 | 0.10679 | 0.06068 | 0.010679 | 0.011626 | 5000000 | scaled
RB1-433R | 5946507.5048 | 5905824.7081 | 36655.7897 | 4027.0069 | 99.32% | 0.6164% | 0.06772% | 2513041.3734 | 5853580.0383 | 148890.1956 | 14319.8749 | 2349831.3029 | 347538.5695 | 29767.5461 | 5476273.9227 | RB1 |  | 2016 | RB1-433R | 5946507.5048 | 3433466.1314 | 92927.4664 | 5905824.7081 | 3408789.3458 | 85535.4807 | 36655.7897 | 20649.7787 | 3364.9788 | 4027.0069 | 352722.1803 | 203831.9847 | 5183.6108 | 352648.4158 | 203789.1068 | 5174.0872 | 70.7343 | 39.8477 | 6.4934 | 3.0302 | 5557387.9876 | 3207556.6847 | 81114.0649 | 5552748.0146 | 3204783.0527 | 80355.8839 | 4274.157 | 2407.816 | 392.365 | 365.8161 | 36397.3368 | 22077.462 | 6629.7907 | 428.2777 | 217.1863 | 5.5095 | 32310.8984 | 18202.115 | 2966.1205 | 3658.1607 | 0.02 | 0.011442 | 0.0002914 | 0.12719 | 0.072164 | 0.012719 | 0.0056538 | 5000000 | scaled
RD4-48F | 3403.154 | 1155.4728 | 0 | 2247.6812 | 33.95% | 0% | 66.05% | 652.8667 | 1142.7271 | 6.2753 | 614.3286 | 32.2628 | 11.5503 | 1071.7895 | 59.3873 | RD4 |  | 2017 | RD4-48F | 3403.154 | 2750.2873 | 2260.4269 | 1155.4728 | 502.6061 | 12.7457 | 0 | 0 | 0 | 2247.6812 | 13.3926 | 7.1173 | 1.8423 | 11.7012 | 5.4259 | 0.15095 | 0 | 0 | 0 | 1.6913 | 264.3438 | 232.0811 | 204.9565 | 60.1629 | 27.9002 | 0.77563 | 0 | 0 | 0 | 204.1809 | 3125.4176 | 2511.089 | 2053.6281 | 1083.6086 | 469.28 | 11.8191 | 0 | 0 | 0 | 2041.809 | 0.0061474 | 0.0026618 | 6.76e-05 | 0 | 0 | 0 | 0.0032052 | 5000000 | scaled
RD4-49F | 3635.3547 | 936.4904 | 0 | 2698.8643 | 25.76% | 0% | 74.24% | 534.0303 | 926.7847 | 11.743 | 461.9686 | 60.3186 | 19.6902 | 805.9496 | 101.1449 | RD4 |  | 2018 | RD4-49F | 3635.3547 | 3101.3244 | 2708.57 | 936.4904 | 402.4601 | 9.7057 | 0 | 0 | 0 | 2698.8643 | 21.8605 | 10.1175 | 2.1703 | 19.8297 | 8.0867 | 0.13952 | 0 | 0 | 0 | 2.0308 | 347.0269 | 286.7083 | 245.882 | 101.8603 | 41.5416 | 0.71533 | 0 | 0 | 0 | 245.1667 | 3266.4672 | 2804.4986 | 2460.5176 | 814.8004 | 352.8318 | 8.8508 | 0 | 0 | 0 | 2451.6668 | 0.0062886 | 0.0027234 | 6.84e-05 | 0 | 0 | 0 | 0.0037742 | 5000000 | scaled
RD4-50F | 5284.241 | 1980.47 | 0 | 3303.771 | 37.48% | 0% | 62.52% | 1173.2271 | 1967.0956 | 86.4178 | 637.5473 | 449.262 | 139.5979 | 1103.5287 | 723.969 | RD4 |  | 2019 | RD4-50F | 5284.241 | 4111.014 | 3317.1454 | 1980.47 | 807.2429 | 13.3744 | 0 | 0 | 0 | 3303.771 | 142.3771 | 55.9593 | 2.7792 | 139.8911 | 53.4733 | 0.29323 | 0 | 0 | 0 | 2.486 | 1025.58 | 576.318 | 301.611 | 725.4632 | 276.2012 | 1.4942 | 0 | 0 | 0 | 300.1168 | 4116.284 | 3478.7367 | 3012.7552 | 1115.1157 | 477.5685 | 11.587 | 0 | 0 | 0 | 3001.1682 | 0.0079276 | 0.003433 | 8.7e-05 | 0 | 0 | 0 | 0.0046396 | 5000000 | scaled
SEA1-384F | 54324.7657 | 10780.9192 | 39040.9089 | 4502.9375 | 19.85% | 71.87% | 8.289% | 23625.0699 | 47034.1577 | 696.9795 | 16600.2912 | 6327.7992 | 1196.7899 | 34480.9741 | 11356.3936 | SEA1 |  | 2020 | SEA1-384F | 54324.7657 | 30699.6957 | 7290.608 | 10780.9192 | 4562.4493 | 184.3395 | 39040.9089 | 21634.3089 | 2603.3309 | 4502.9375 | 1224.5492 | 527.5697 | 27.7593 | 1172.761 | 497.3609 | 21.1436 | 48.3999 | 26.8205 | 3.2274 | 3.3883 | 12142.7981 | 5814.999 | 786.4045 | 8247.4555 | 3474.0388 | 144.8811 | 3486.2927 | 1931.9103 | 232.4734 | 409.0499 | 40957.4183 | 24357.127 | 6476.4442 | 1360.7027 | 591.0497 | 18.3148 | 35506.2163 | 19675.578 | 2367.6301 | 4090.4993 | 0.011533 | 0.0050096 | 0.0001528 | 0.010348 | 0.0058988 | 0.0010348 | 0.0063498 | 5000000 | scaled
TM1-10R | 3782856.7785 | 3763197.4906 | 17162.436 | 2496.8519 | 99.48% | 0.4537% | 0.066% | 1802194.4448 | 3745977.1209 | 92626.7015 | 6801.6398 | 1702766.1035 | 192629.5202 | 14131.1718 | 3539216.4289 | TM1 |  | 2021 | TM1-10R | 3782856.7785 | 1980662.3338 | 36879.6576 | 3763197.4906 | 1968537.614 | 32892.4767 | 17162.436 | 9627.8679 | 1490.329 | 2496.8519 | 194338.9049 | 101712.2035 | 1709.3847 | 194295.2978 | 101686.9157 | 1703.8824 | 41.7283 | 23.4089 | 3.6235 | 1.8788 | 3570790.5679 | 1868024.4644 | 31574.1391 | 3568708.4787 | 1866756.8682 | 31186.2175 | 1855.2735 | 1040.7805 | 161.1058 | 226.8157 | 17727.3056 | 10925.6658 | 3596.1339 | 193.7141 | 93.83 | 2.3768 | 15265.4342 | 8563.6784 | 1325.5997 | 2268.1574 | 0.010364 | 0.005406 | 0.0001372 | 0.079576 | 0.045151 | 0.0079576 | 0.0034804 | 5000000 | scaled
UP1-10 | 10829.4446 | 4787.3162 | 0 | 6042.1284 | 44.21% | 0% | 55.79% | 2654.5681 | 4638.8592 | 207.6169 | 1659.9906 | 786.9607 | 347.9595 | 2979.8353 | 1311.0644 | UP1 |  | 2022 | UP1-10 | 10829.4446 | 8174.8765 | 6190.5854 | 4787.3162 | 2132.7481 | 148.457 | 0 | 0 | 0 | 6042.1284 | 368.8942 | 161.2774 | 20.9348 | 364.3477 | 156.7309 | 16.3883 | 0 | 0 | 0 | 4.5465 | 1940.0195 | 1153.0589 | 628.9551 | 1391.1484 | 604.1878 | 80.084 | 0 | 0 | 0 | 548.8711 | 8520.5308 | 6860.5403 | 5540.6955 | 3031.82 | 1371.8294 | 51.9847 | 0 | 0 | 0 | 5488.7108 | 0.017784 | 0.0077012 | 0.0001954 | 0 | 0 | 0 | 0.0085008 | 5000000 | scaled
835-12 | 0 | 0 | 0 | 0 | 0% | 0% | 0% | 0 | 0 | 0 | 0 | 0 | 0 | 0 | 0 | 835 |  | 2023 | 835-12 | [40 empty] | 0 | 0 | 0 |  |  |  | 0 | 5000000 | scaled
741-49F | 0 | 0 | 0 | 0 | 0% | 0% | 0% | 0 | 0 | 0 | 0 | 0 | 0 | 0 | 0 | 741 |  | 2024 | 741-49F | [40 empty] | 0 | 0 | 0 |  |  |  | 0 | 5000000 | scaled
741-42 | 0 | 0 | 0 | 0 | 0% | 0% | 0% | 0 | 0 | 0 | 0 | 0 | 0 | 0 | 0 | 741 |  | 2025 | 741-42 | [40 empty] | 0 | 0 | 0 |  |  |  | 0 | 5000000 | scaled
84-28 | 0 | 0 | 0 | 0 | 0% | 0% | 0% | 0 | 0 | 0 | 0 | 0 | 0 | 0 | 0 | 84 |  | 2026 | 84-28 | [40 empty] | 0 | 0 | 0 |  |  |  | 0 | 5000000 | scaled
840-311 | 0 | 0 | 0 | 0 | 0% | 0% | 0% | 0 | 0 | 0 | 0 | 0 | 0 | 0 | 0 | 840 |  | 2027 | 840-311 | [40 empty] | 0 | 0 | 0 |  |  |  | 0 | 5000000 | scaled
741-19F | 0 | 0 | 0 | 0 | 0% | 0% | 0% | 0 | 0 | 0 | 0 | 0 | 0 | 0 | 0 | 741 |  | 2028 | 741-19F | [40 empty] | 0 | 0 | 0 |  |  |  | 0 | 5000000 | scaled
741-48F | 0 | 0 | 0 | 0 | 0% | 0% | 0% | 0 | 0 | 0 | 0 | 0 | 0 | 0 | 0 | 741 |  | 2029 | 741-48F | [40 empty] | 0 | 0 | 0 |  |  |  | 0 | 5000000 | scaled
83-621 | 0 | 0 | 0 | 0 | 0% | 0% | 0% | 0 | 0 | 0 | 0 | 0 | 0 | 0 | 0 | 83 |  | 2030 | 83-621 | [40 empty] | 0 | 0 | 0 |  |  |  | 0 | 5000000 | scaled
743-365 | 0 | 0 | 0 | 0 | 0% | 0% | 0% | 0 | 0 | 0 | 0 | 0 | 0 | 0 | 0 | 743 |  | 2031 | 743-365 | [40 empty] | 0 | 0 | 0 |  |  |  | 0 | 5000000 | scaled
CB 853 | 0 | 0 | 0 | 0 | 0% | 0% | 0% | 0 | 0 | 0 | 0 | 0 | 0 | 0 | 0 | 853 |  | 2032 | CB 853 | [40 empty] | 0 | 0 | 0 |  |  |  | 0 | 5000000 | scaled
743-364 | 0 | 0 | 0 | 0 | 0% | 0% | 0% | 0 | 0 | 0 | 0 | 0 | 0 | 0 | 0 | 743 |  | 2033 | 743-364 | [40 empty] | 0 | 0 | 0 |  |  |  | 0 | 5000000 | scaled
743-305 | 0 | 0 | 0 | 0 | 0% | 0% | 0% | 0 | 0 | 0 | 0 | 0 | 0 | 0 | 0 | 743 |  | 2034 | 743-305 | [40 empty] | 0 | 0 | 0 |  |  |  | 0 | 5000000 | scaled
741-43 | 0 | 0 | 0 | 0 | 0% | 0% | 0% | 0 | 0 | 0 | 0 | 0 | 0 | 0 | 0 | 741 |  | 2035 | 741-43 | [40 empty] | 0 | 0 | 0 |  |  |  | 0 | 5000000 | scaled
84-29AE | 0 | 0 | 0 | 0 | 0% | 0% | 0% | 0 | 0 | 0 | 0 | 0 | 0 | 0 | 0 | 84 |  | 2036 | 84-29AE | [40 empty] | 0 | 0 | 0 |  |  |  | 0 | 5000000 | scaled
836-6 | 0 | 0 | 0 | 0 | 0% | 0% | 0% | 0 | 0 | 0 | 0 | 0 | 0 | 0 | 0 | 836 |  | 2037 | 836-6 | [40 empty] | 0 | 0 | 0 |  |  |  | 0 | 5000000 | scaled
836-7AE | 0 | 0 | 0 | 0 | 0% | 0% | 0% | 0 | 0 | 0 | 0 | 0 | 0 | 0 | 0 | 836 |  | 2038 | 836-7AE | [40 empty] | 0 | 0 | 0 |  |  |  | 0 | 5000000 | scaled
840-305F | 0 | 0 | 0 | 0 | 0% | 0% | 0% | 0 | 0 | 0 | 0 | 0 | 0 | 0 | 0 | 840 |  | 2039 | 840-305F | [40 empty] | 0 | 0 | 0 |  |  |  | 0 | 5000000 | scaled
741-50F | 0 | 0 | 0 | 0 | 0% | 0% | 0% | 0 | 0 | 0 | 0 | 0 | 0 | 0 | 0 | 741 |  | 2040 | 741-50F | [40 empty] | 0 | 0 | 0 |  |  |  | 0 | 5000000 | scaled
836-8AE | 0 | 0 | 0 | 0 | 0% | 0% | 0% | 0 | 0 | 0 | 0 | 0 | 0 | 0 | 0 | 836 |  | 2041 | 836-8AE | [40 empty] | 0 | 0 | 0 |  |  |  | 0 | 5000000 | scaled
840-306 | 0 | 0 | 0 | 0 | 0% | 0% | 0% | 0 | 0 | 0 | 0 | 0 | 0 | 0 | 0 | 840 |  | 2042 | 840-306 | [40 empty] | 0 | 0 | 0 |  |  |  | 0 | 5000000 | scaled
83-623F | 0 | 0 | 0 | 0 | 0% | 0% | 0% | 0 | 0 | 0 | 0 | 0 | 0 | 0 | 0 | 83 |  | 2043 | 83-623F | [40 empty] | 0 | 0 | 0 |  |  |  | 0 | 5000000 | scaled
741-46 | 0 | 0 | 0 | 0 | 0% | 0% | 0% | 0 | 0 | 0 | 0 | 0 | 0 | 0 | 0 | 741 |  | 2044 | 741-46 | [40 empty] | 0 | 0 | 0 |  |  |  | 0 | 5000000 | scaled
836-232 | 0 | 0 | 0 | 0 | 0% | 0% | 0% | 0 | 0 | 0 | 0 | 0 | 0 | 0 | 0 | 836 |  | 2045 | 836-232 | [40 empty] | 0 | 0 | 0 |  |  |  | 0 | 5000000 | scaled
840-309F | 0 | 0 | 0 | 0 | 0% | 0% | 0% | 0 | 0 | 0 | 0 | 0 | 0 | 0 | 0 | 840 |  | 2046 | 840-309F | [40 empty] | 0 | 0 | 0 |  |  |  | 0 | 5000000 | scaled
CB 89 | 0 | 0 | 0 | 0 | 0% | 0% | 0% | 0 | 0 | 0 | 0 | 0 | 0 | 0 | 0 | 89 |  | 2047 | CB 89 | [40 empty] | 0 | 0 | 0 |  |  |  | 0 | 5000000 | scaled
840-304F | 0 | 0 | 0 | 0 | 0% | 0% | 0% | 0 | 0 | 0 | 0 | 0 | 0 | 0 | 0 | 840 |  | 2048 | 840-304F | [40 empty] | 0 | 0 | 0 |  |  |  | 0 | 5000000 | scaled
743-306AE | 0 | 0 | 0 | 0 | 0% | 0% | 0% | 0 | 0 | 0 | 0 | 0 | 0 | 0 | 0 | 743 |  | 2049 | 743-306AE | [40 empty] | 0 | 0 | 0 |  |  |  | 0 | 5000000 | scaled
743-356 | 0 | 0 | 0 | 0 | 0% | 0% | 0% | 0 | 0 | 0 | 0 | 0 | 0 | 0 | 0 | 743 |  | 2050 | 743-356 | [40 empty] | 0 | 0 | 0 |  |  |  | 0 | 5000000 | scaled
CB 943 | 0 | 0 | 0 | 0 | 0% | 0% | 0% | 0 | 0 | 0 | 0 | 0 | 0 | 0 | 0 | 943 |  | 2051 | CB 943 | [40 empty] | 0 | 0 | 0 |  |  |  | 0 | 5000000 | scaled
836-231AE | 0 | 0 | 0 | 0 | 0% | 0% | 0% | 0 | 0 | 0 | 0 | 0 | 0 | 0 | 0 | 836 |  | 2052 | 836-231AE | [40 empty] | 0 | 0 | 0 |  |  |  | 0 | 5000000 | scaled
840-302 | 0 | 0 | 0 | 0 | 0% | 0% | 0% | 0 | 0 | 0 | 0 | 0 | 0 | 0 | 0 | 840 |  | 2053 | 840-302 | [40 empty] | 0 | 0 | 0 |  |  |  | 0 | 5000000 | scaled
CB 858 | 0 | 0 | 0 | 0 | 0% | 0% | 0% | 0 | 0 | 0 | 0 | 0 | 0 | 0 | 0 | 858 |  | 2054 | CB 858 | [40 empty] | 0 | 0 | 0 |  |  |  | 0 | 5000000 | scaled
832-991F | 0 | 0 | 0 | 0 | 0% | 0% | 0% | 0 | 0 | 0 | 0 | 0 | 0 | 0 | 0 | 832 |  | 2055 | 832-991F | [40 empty] | 0 | 0 | 0 |  |  |  | 0 | 5000000 | scaled
744-360 | 0 | 0 | 0 | 0 | 0% | 0% | 0% | 0 | 0 | 0 | 0 | 0 | 0 | 0 | 0 | 744 |  | 2056 | 744-360 | [40 empty] | 0 | 0 | 0 |  |  |  | 0 | 5000000 | scaled
832-1061F | 0 | 0 | 0 | 0 | 0% | 0% | 0% | 0 | 0 | 0 | 0 | 0 | 0 | 0 | 0 | 832 |  | 2057 | 832-1061F | [40 empty] | 0 | 0 | 0 |  |  |  | 0 | 5000000 | scaled
832-56 | 0 | 0 | 0 | 0 | 0% | 0% | 0% | 0 | 0 | 0 | 0 | 0 | 0 | 0 | 0 | 832 |  | 2058 | 832-56 | [40 empty] | 0 | 0 | 0 |  |  |  | 0 | 5000000 | scaled
CB 932 | 0 | 0 | 0 | 0 | 0% | 0% | 0% | 0 | 0 | 0 | 0 | 0 | 0 | 0 | 0 | 932 |  | 2059 | CB 932 | [40 empty] | 0 | 0 | 0 |  |  |  | 0 | 5000000 | scaled
CB 931 | 0 | 0 | 0 | 0 | 0% | 0% | 0% | 0 | 0 | 0 | 0 | 0 | 0 | 0 | 0 | 931 |  | 2060 | CB 931 | [40 empty] | 0 | 0 | 0 |  |  |  | 0 | 5000000 | scaled
CB 942 | 0 | 0 | 0 | 0 | 0% | 0% | 0% | 0 | 0 | 0 | 0 | 0 | 0 | 0 | 0 | 942 |  | 2061 | CB 942 | [40 empty] | 0 | 0 | 0 |  |  |  | 0 | 5000000 | scaled
745-34AE | 0 | 0 | 0 | 0 | 0% | 0% | 0% | 0 | 0 | 0 | 0 | 0 | 0 | 0 | 0 | 745 |  | 2062 | 745-34AE | [40 empty] | 0 | 0 | 0 |  |  |  | 0 | 5000000 | scaled
832-55 | 0 | 0 | 0 | 0 | 0% | 0% | 0% | 0 | 0 | 0 | 0 | 0 | 0 | 0 | 0 | 832 |  | 2063 | 832-55 | [40 empty] | 0 | 0 | 0 |  |  |  | 0 | 5000000 | scaled
CB 930 | 0 | 0 | 0 | 0 | 0% | 0% | 0% | 0 | 0 | 0 | 0 | 0 | 0 | 0 | 0 | 930 |  | 2064 | CB 930 | [40 empty] | 0 | 0 | 0 |  |  |  | 0 | 5000000 | scaled
CB 901 | 0 | 0 | 0 | 0 | 0% | 0% | 0% | 0 | 0 | 0 | 0 | 0 | 0 | 0 | 0 | 901 |  | 2065 | CB 901 | [40 empty] | 0 | 0 | 0 |  |  |  | 0 | 5000000 | scaled
CB 926 | 0 | 0 | 0 | 0 | 0% | 0% | 0% | 0 | 0 | 0 | 0 | 0 | 0 | 0 | 0 | 926 |  | 2066 | CB 926 | [40 empty] | 0 | 0 | 0 |  |  |  | 0 | 5000000 | scaled
CB 925 | 0 | 0 | 0 | 0 | 0% | 0% | 0% | 0 | 0 | 0 | 0 | 0 | 0 | 0 | 0 | 925 |  | 2067 | CB 925 | [40 empty] | 0 | 0 | 0 |  |  |  | 0 | 5000000 | scaled
CB 924 | 0 | 0 | 0 | 0 | 0% | 0% | 0% | 0 | 0 | 0 | 0 | 0 | 0 | 0 | 0 | 924 |  | 2068 | CB 924 | [40 empty] | 0 | 0 | 0 |  |  |  | 0 | 5000000 | scaled
745-33 | 0 | 0 | 0 | 0 | 0% | 0% | 0% | 0 | 0 | 0 | 0 | 0 | 0 | 0 | 0 | 745 |  | 2069 | 745-33 | [40 empty] | 0 | 0 | 0 |  |  |  | 0 | 5000000 | scaled
CB 923 | 0 | 0 | 0 | 0 | 0% | 0% | 0% | 0 | 0 | 0 | 0 | 0 | 0 | 0 | 0 | 923 |  | 2070 | CB 923 | [40 empty] | 0 | 0 | 0 |  |  |  | 0 | 5000000 | scaled
CB 922 | 0 | 0 | 0 | 0 | 0% | 0% | 0% | 0 | 0 | 0 | 0 | 0 | 0 | 0 | 0 | 922 |  | 2071 | CB 922 | [40 empty] | 0 | 0 | 0 |  |  |  | 0 | 5000000 | scaled
CB 933 | 0 | 0 | 0 | 0 | 0% | 0% | 0% | 0 | 0 | 0 | 0 | 0 | 0 | 0 | 0 | 933 |  | 2072 | CB 933 | [40 empty] | 0 | 0 | 0 |  |  |  | 0 | 5000000 | scaled
CB 934 | 0 | 0 | 0 | 0 | 0% | 0% | 0% | 0 | 0 | 0 | 0 | 0 | 0 | 0 | 0 | 934 |  | 2073 | CB 934 | [40 empty] | 0 | 0 | 0 |  |  |  | 0 | 5000000 | scaled
CB 935 | 0 | 0 | 0 | 0 | 0% | 0% | 0% | 0 | 0 | 0 | 0 | 0 | 0 | 0 | 0 | 935 |  | 2074 | CB 935 | [40 empty] | 0 | 0 | 0 |  |  |  | 0 | 5000000 | scaled
CB 936 | 0 | 0 | 0 | 0 | 0% | 0% | 0% | 0 | 0 | 0 | 0 | 0 | 0 | 0 | 0 | 936 |  | 2075 | CB 936 | [40 empty] | 0 | 0 | 0 |  |  |  | 0 | 5000000 | scaled
CB 937 | 0 | 0 | 0 | 0 | 0% | 0% | 0% | 0 | 0 | 0 | 0 | 0 | 0 | 0 | 0 | 937 |  | 2076 | CB 937 | [40 empty] | 0 | 0 | 0 |  |  |  | 0 | 5000000 | scaled
834-885 | 0 | 0 | 0 | 0 | 0% | 0% | 0% | 0 | 0 | 0 | 0 | 0 | 0 | 0 | 0 | 834 |  | 2077 | 834-885 | [40 empty] | 0 | 0 | 0 |  |  |  | 0 | 5000000 | scaled
834-884 | 0 | 0 | 0 | 0 | 0% | 0% | 0% | 0 | 0 | 0 | 0 | 0 | 0 | 0 | 0 | 834 |  | 2078 | 834-884 | [40 empty] | 0 | 0 | 0 |  |  |  | 0 | 5000000 | scaled
746-364 | 0 | 0 | 0 | 0 | 0% | 0% | 0% | 0 | 0 | 0 | 0 | 0 | 0 | 0 | 0 | 746 |  | 2079 | 746-364 | [40 empty] | 0 | 0 | 0 |  |  |  | 0 | 5000000 | scaled
834-430F | 0 | 0 | 0 | 0 | 0% | 0% | 0% | 0 | 0 | 0 | 0 | 0 | 0 | 0 | 0 | 834 |  | 2080 | 834-430F | [40 empty] | 0 | 0 | 0 |  |  |  | 0 | 5000000 | scaled
834-424F | 0 | 0 | 0 | 0 | 0% | 0% | 0% | 0 | 0 | 0 | 0 | 0 | 0 | 0 | 0 | 834 |  | 2081 | 834-424F | [40 empty] | 0 | 0 | 0 |  |  |  | 0 | 5000000 | scaled
834-423F | 0 | 0 | 0 | 0 | 0% | 0% | 0% | 0 | 0 | 0 | 0 | 0 | 0 | 0 | 0 | 834 |  | 2082 | 834-423F | [40 empty] | 0 | 0 | 0 |  |  |  | 0 | 5000000 | scaled
CB 940 | 0 | 0 | 0 | 0 | 0% | 0% | 0% | 0 | 0 | 0 | 0 | 0 | 0 | 0 | 0 | 940 |  | 2083 | CB 940 | [40 empty] | 0 | 0 | 0 |  |  |  | 0 | 5000000 | scaled
834-422 | 0 | 0 | 0 | 0 | 0% | 0% | 0% | 0 | 0 | 0 | 0 | 0 | 0 | 0 | 0 | 834 |  | 2084 | 834-422 | [40 empty] | 0 | 0 | 0 |  |  |  | 0 | 5000000 | scaled
745-35 | 0 | 0 | 0 | 0 | 0% | 0% | 0% | 0 | 0 | 0 | 0 | 0 | 0 | 0 | 0 | 745 |  | 2085 | 745-35 | [40 empty] | 0 | 0 | 0 |  |  |  | 0 | 5000000 | scaled
745-41 | 0 | 0 | 0 | 0 | 0% | 0% | 0% | 0 | 0 | 0 | 0 | 0 | 0 | 0 | 0 | 745 |  | 2086 | 745-41 | [40 empty] | 0 | 0 | 0 |  |  |  | 0 | 5000000 | scaled
CB 941 | 0 | 0 | 0 | 0 | 0% | 0% | 0% | 0 | 0 | 0 | 0 | 0 | 0 | 0 | 0 | 941 |  | 2087 | CB 941 | [40 empty] | 0 | 0 | 0 |  |  |  | 0 | 5000000 | scaled
832-993F | 0 | 0 | 0 | 0 | 0% | 0% | 0% | 0 | 0 | 0 | 0 | 0 | 0 | 0 | 0 | 832 |  | 2088 | 832-993F | [40 empty] | 0 | 0 | 0 |  |  |  | 0 | 5000000 | scaled
745-274 | 0 | 0 | 0 | 0 | 0% | 0% | 0% | 0 | 0 | 0 | 0 | 0 | 0 | 0 | 0 | 745 |  | 2089 | 745-274 | [40 empty] | 0 | 0 | 0 |  |  |  | 0 | 5000000 | scaled
745-273F | 0 | 0 | 0 | 0 | 0% | 0% | 0% | 0 | 0 | 0 | 0 | 0 | 0 | 0 | 0 | 745 |  | 2090 | 745-273F | [40 empty] | 0 | 0 | 0 |  |  |  | 0 | 5000000 | scaled
832-1060 | 0 | 0 | 0 | 0 | 0% | 0% | 0% | 0 | 0 | 0 | 0 | 0 | 0 | 0 | 0 | 832 |  | 2091 | 832-1060 | [40 empty] | 0 | 0 | 0 |  |  |  | 0 | 5000000 | scaled
745-100F | 0 | 0 | 0 | 0 | 0% | 0% | 0% | 0 | 0 | 0 | 0 | 0 | 0 | 0 | 0 | 745 |  | 2092 | 745-100F | [40 empty] | 0 | 0 | 0 |  |  |  | 0 | 5000000 | scaled
83-624F | 0 | 0 | 0 | 0 | 0% | 0% | 0% | 0 | 0 | 0 | 0 | 0 | 0 | 0 | 0 | 83 |  | 2093 | 83-624F | [40 empty] | 0 | 0 | 0 |  |  |  | 0 | 5000000 | scaled
CB 903 | 0 | 0 | 0 | 0 | 0% | 0% | 0% | 0 | 0 | 0 | 0 | 0 | 0 | 0 | 0 | 903 |  | 2094 | CB 903 | [40 empty] | 0 | 0 | 0 |  |  |  | 0 | 5000000 | scaled
830-620 | 0 | 0 | 0 | 0 | 0% | 0% | 0% | 0 | 0 | 0 | 0 | 0 | 0 | 0 | 0 | 830 |  | 2095 | 830-620 | [40 empty] | 0 | 0 | 0 |  |  |  | 0 | 5000000 | scaled
CB 904 | 0 | 0 | 0 | 0 | 0% | 0% | 0% | 0 | 0 | 0 | 0 | 0 | 0 | 0 | 0 | 904 |  | 2096 | CB 904 | [40 empty] | 0 | 0 | 0 |  |  |  | 0 | 5000000 | scaled
CB 905 | 0 | 0 | 0 | 0 | 0% | 0% | 0% | 0 | 0 | 0 | 0 | 0 | 0 | 0 | 0 | 905 |  | 2097 | CB 905 | [40 empty] | 0 | 0 | 0 |  |  |  | 0 | 5000000 | scaled
CB 908 | 0 | 0 | 0 | 0 | 0% | 0% | 0% | 0 | 0 | 0 | 0 | 0 | 0 | 0 | 0 | 908 |  | 2098 | CB 908 | [40 empty] | 0 | 0 | 0 |  |  |  | 0 | 5000000 | scaled
744-361F | 0 | 0 | 0 | 0 | 0% | 0% | 0% | 0 | 0 | 0 | 0 | 0 | 0 | 0 | 0 | 744 |  | 2099 | 744-361F | [40 empty] | 0 | 0 | 0 |  |  |  | 0 | 5000000 | scaled
CB 909 | 0 | 0 | 0 | 0 | 0% | 0% | 0% | 0 | 0 | 0 | 0 | 0 | 0 | 0 | 0 | 909 |  | 2100 | CB 909 | [40 empty] | 0 | 0 | 0 |  |  |  | 0 | 5000000 | scaled
830-621F | 0 | 0 | 0 | 0 | 0% | 0% | 0% | 0 | 0 | 0 | 0 | 0 | 0 | 0 | 0 | 830 |  | 2101 | 830-621F | [40 empty] | 0 | 0 | 0 |  |  |  | 0 | 5000000 | scaled
832-990 | 0 | 0 | 0 | 0 | 0% | 0% | 0% | 0 | 0 | 0 | 0 | 0 | 0 | 0 | 0 | 832 |  | 2102 | 832-990 | [40 empty] | 0 | 0 | 0 |  |  |  | 0 | 5000000 | scaled
830-623F | 0 | 0 | 0 | 0 | 0% | 0% | 0% | 0 | 0 | 0 | 0 | 0 | 0 | 0 | 0 | 830 |  | 2103 | 830-623F | [40 empty] | 0 | 0 | 0 |  |  |  | 0 | 5000000 | scaled
831-1749 | 0 | 0 | 0 | 0 | 0% | 0% | 0% | 0 | 0 | 0 | 0 | 0 | 0 | 0 | 0 | 831 |  | 2104 | 831-1749 | [40 empty] | 0 | 0 | 0 |  |  |  | 0 | 5000000 | scaled
CB 910 | 0 | 0 | 0 | 0 | 0% | 0% | 0% | 0 | 0 | 0 | 0 | 0 | 0 | 0 | 0 | 910 |  | 2105 | CB 910 | [40 empty] | 0 | 0 | 0 |  |  |  | 0 | 5000000 | scaled
831-1750F | 0 | 0 | 0 | 0 | 0% | 0% | 0% | 0 | 0 | 0 | 0 | 0 | 0 | 0 | 0 | 831 |  | 2106 | 831-1750F | [40 empty] | 0 | 0 | 0 |  |  |  | 0 | 5000000 | scaled
831-63 | 0 | 0 | 0 | 0 | 0% | 0% | 0% | 0 | 0 | 0 | 0 | 0 | 0 | 0 | 0 | 831 |  | 2107 | 831-63 | [40 empty] | 0 | 0 | 0 |  |  |  | 0 | 5000000 | scaled
832-1059F | 0 | 0 | 0 | 0 | 0% | 0% | 0% | 0 | 0 | 0 | 0 | 0 | 0 | 0 | 0 | 832 |  | 2108 | 832-1059F | [40 empty] | 0 | 0 | 0 |  |  |  | 0 | 5000000 | scaled
831-65 | 0 | 0 | 0 | 0 | 0% | 0% | 0% | 0 | 0 | 0 | 0 | 0 | 0 | 0 | 0 | 831 |  | 2109 | 831-65 | [40 empty] | 0 | 0 | 0 |  |  |  | 0 | 5000000 | scaled
745-106 | 0 | 0 | 0 | 0 | 0% | 0% | 0% | 0 | 0 | 0 | 0 | 0 | 0 | 0 | 0 | 745 |  | 2110 | 745-106 | [40 empty] | 0 | 0 | 0 |  |  |  | 0 | 5000000 | scaled
740-871F | 0 | 0 | 0 | 0 | 0% | 0% | 0% | 0 | 0 | 0 | 0 | 0 | 0 | 0 | 0 | 740 |  | 2111 | 740-871F | [40 empty] | 0 | 0 | 0 |  |  |  | 0 | 5000000 | scaled
CB 912 | 0 | 0 | 0 | 0 | 0% | 0% | 0% | 0 | 0 | 0 | 0 | 0 | 0 | 0 | 0 | 912 |  | 2112 | CB 912 | [40 empty] | 0 | 0 | 0 |  |  |  | 0 | 5000000 | scaled
745-271F | 0 | 0 | 0 | 0 | 0% | 0% | 0% | 0 | 0 | 0 | 0 | 0 | 0 | 0 | 0 | 745 |  | 2113 | 745-271F | [40 empty] | 0 | 0 | 0 |  |  |  | 0 | 5000000 | scaled
CB 913 | 0 | 0 | 0 | 0 | 0% | 0% | 0% | 0 | 0 | 0 | 0 | 0 | 0 | 0 | 0 | 913 |  | 2114 | CB 913 | [40 empty] | 0 | 0 | 0 |  |  |  | 0 | 5000000 | scaled
835-1073 | 0 | 0 | 0 | 0 | 0% | 0% | 0% | 0 | 0 | 0 | 0 | 0 | 0 | 0 | 0 | 835 |  | 2115 | 835-1073 | [40 empty] | 0 | 0 | 0 |  |  |  | 0 | 5000000 | scaled
CB 915 | 0 | 0 | 0 | 0 | 0% | 0% | 0% | 0 | 0 | 0 | 0 | 0 | 0 | 0 | 0 | 915 |  | 2116 | CB 915 | [40 empty] | 0 | 0 | 0 |  |  |  | 0 | 5000000 | scaled
CB 916 | 0 | 0 | 0 | 0 | 0% | 0% | 0% | 0 | 0 | 0 | 0 | 0 | 0 | 0 | 0 | 916 |  | 2117 | CB 916 | [40 empty] | 0 | 0 | 0 |  |  |  | 0 | 5000000 | scaled
745-272F | 0 | 0 | 0 | 0 | 0% | 0% | 0% | 0 | 0 | 0 | 0 | 0 | 0 | 0 | 0 | 745 |  | 2118 | 745-272F | [40 empty] | 0 | 0 | 0 |  |  |  | 0 | 5000000 | scaled
831-66 | 0 | 0 | 0 | 0 | 0% | 0% | 0% | 0 | 0 | 0 | 0 | 0 | 0 | 0 | 0 | 831 |  | 2119 | 831-66 | [40 empty] | 0 | 0 | 0 |  |  |  | 0 | 5000000 | scaled
CB 917 | 0 | 0 | 0 | 0 | 0% | 0% | 0% | 0 | 0 | 0 | 0 | 0 | 0 | 0 | 0 | 917 |  | 2120 | CB 917 | [40 empty] | 0 | 0 | 0 |  |  |  | 0 | 5000000 | scaled
832-1058F | 0 | 0 | 0 | 0 | 0% | 0% | 0% | 0 | 0 | 0 | 0 | 0 | 0 | 0 | 0 | 832 |  | 2121 | 832-1058F | [40 empty] | 0 | 0 | 0 |  |  |  | 0 | 5000000 | scaled
CB 921 | 0 | 0 | 0 | 0 | 0% | 0% | 0% | 0 | 0 | 0 | 0 | 0 | 0 | 0 | 0 | 921 |  | 2122 | CB 921 | [40 empty] | 0 | 0 | 0 |  |  |  | 0 | 5000000 | scaled
744-362F | 0 | 0 | 0 | 0 | 0% | 0% | 0% | 0 | 0 | 0 | 0 | 0 | 0 | 0 | 0 | 744 |  | 2123 | 744-362F | [40 empty] | 0 | 0 | 0 |  |  |  | 0 | 5000000 | scaled
756-47 | 0 | 0 | 0 | 0 | 0% | 0% | 0% | 0 | 0 | 0 | 0 | 0 | 0 | 0 | 0 | 756 |  | 2124 | 756-47 | [40 empty] | 0 | 0 | 0 |  |  |  | 0 | 5000000 | scaled
740-870F | 0 | 0 | 0 | 0 | 0% | 0% | 0% | 0 | 0 | 0 | 0 | 0 | 0 | 0 | 0 | 740 |  | 2125 | 740-870F | [40 empty] | 0 | 0 | 0 |  |  |  | 0 | 5000000 | scaled
851-38F | 0 | 0 | 0 | 0 | 0% | 0% | 0% | 0 | 0 | 0 | 0 | 0 | 0 | 0 | 0 | 851 |  | 2126 | 851-38F | [40 empty] | 0 | 0 | 0 |  |  |  | 0 | 5000000 | scaled
735-278F | 0 | 0 | 0 | 0 | 0% | 0% | 0% | 0 | 0 | 0 | 0 | 0 | 0 | 0 | 0 | 735 |  | 2127 | 735-278F | [40 empty] | 0 | 0 | 0 |  |  |  | 0 | 5000000 | scaled
854-807 | 0 | 0 | 0 | 0 | 0% | 0% | 0% | 0 | 0 | 0 | 0 | 0 | 0 | 0 | 0 | 854 |  | 2128 | 854-807 | [40 empty] | 0 | 0 | 0 |  |  |  | 0 | 5000000 | scaled
854-808 | 0 | 0 | 0 | 0 | 0% | 0% | 0% | 0 | 0 | 0 | 0 | 0 | 0 | 0 | 0 | 854 |  | 2129 | 854-808 | [40 empty] | 0 | 0 | 0 |  |  |  | 0 | 5000000 | scaled
735-277 | 0 | 0 | 0 | 0 | 0% | 0% | 0% | 0 | 0 | 0 | 0 | 0 | 0 | 0 | 0 | 735 |  | 2130 | 735-277 | [40 empty] | 0 | 0 | 0 |  |  |  | 0 | 5000000 | scaled
854-809F | 0 | 0 | 0 | 0 | 0% | 0% | 0% | 0 | 0 | 0 | 0 | 0 | 0 | 0 | 0 | 854 |  | 2131 | 854-809F | [40 empty] | 0 | 0 | 0 |  |  |  | 0 | 5000000 | scaled
735-276F | 0 | 0 | 0 | 0 | 0% | 0% | 0% | 0 | 0 | 0 | 0 | 0 | 0 | 0 | 0 | 735 |  | 2132 | 735-276F | [40 empty] | 0 | 0 | 0 |  |  |  | 0 | 5000000 | scaled
CB YS1 | 0 | 0 | 0 | 0 | 0% | 0% | 0% | 0 | 0 | 0 | 0 | 0 | 0 | 0 | 0 | YS1 |  | 2133 | CB YS1 | [40 empty] | 0 | 0 | 0 |  |  |  | 0 | 5000000 | scaled
CB 796 | 0 | 0 | 0 | 0 | 0% | 0% | 0% | 0 | 0 | 0 | 0 | 0 | 0 | 0 | 0 | 796 |  | 2134 | CB 796 | [40 empty] | 0 | 0 | 0 |  |  |  | 0 | 5000000 | scaled
NO1-286 | 0 | 0 | 0 | 0 | 0% | 0% | 0% | 0 | 0 | 0 | 0 | 0 | 0 | 0 | 0 | NO1 |  | 2135 | NO1-286 | [40 empty] | 0 | 0 | 0 |  |  |  | 0 | 5000000 | scaled
CB 794 | 0 | 0 | 0 | 0 | 0% | 0% | 0% | 0 | 0 | 0 | 0 | 0 | 0 | 0 | 0 | 794 |  | 2136 | CB 794 | [40 empty] | 0 | 0 | 0 |  |  |  | 0 | 5000000 | scaled
854-811F | 0 | 0 | 0 | 0 | 0% | 0% | 0% | 0 | 0 | 0 | 0 | 0 | 0 | 0 | 0 | 854 |  | 2137 | 854-811F | [40 empty] | 0 | 0 | 0 |  |  |  | 0 | 5000000 | scaled
854-812F | 0 | 0 | 0 | 0 | 0% | 0% | 0% | 0 | 0 | 0 | 0 | 0 | 0 | 0 | 0 | 854 |  | 2138 | 854-812F | [40 empty] | 0 | 0 | 0 |  |  |  | 0 | 5000000 | scaled
RD4-126F | 0 | 0 | 0 | 0 | 0% | 0% | 0% | 0 | 0 | 0 | 0 | 0 | 0 | 0 | 0 | RD4 |  | 2139 | RD4-126F | [40 empty] | 0 | 0 | 0 |  |  |  | 0 | 5000000 | scaled
CB 793 | 0 | 0 | 0 | 0 | 0% | 0% | 0% | 0 | 0 | 0 | 0 | 0 | 0 | 0 | 0 | 793 |  | 2140 | CB 793 | [40 empty] | 0 | 0 | 0 |  |  |  | 0 | 5000000 | scaled
CB 792 | 0 | 0 | 0 | 0 | 0% | 0% | 0% | 0 | 0 | 0 | 0 | 0 | 0 | 0 | 0 | 792 |  | 2141 | CB 792 | [40 empty] | 0 | 0 | 0 |  |  |  | 0 | 5000000 | scaled
854-806 | 0 | 0 | 0 | 0 | 0% | 0% | 0% | 0 | 0 | 0 | 0 | 0 | 0 | 0 | 0 | 854 |  | 2142 | 854-806 | [40 empty] | 0 | 0 | 0 |  |  |  | 0 | 5000000
854-805 | 0 | 0 | 0 | 0 | 0% | 0% | 0% | 0 | 0 | 0 | 0 | 0 | 0 | 0 | 0 | 854 |  | 2143 | 854-805 | [40 empty] | 0 | 0 | 0 |  |  |  | 0 | 5000000
735-279F | 0 | 0 | 0 | 0 | 0% | 0% | 0% | 0 | 0 | 0 | 0 | 0 | 0 | 0 | 0 | 735 |  | 2144 | 735-279F | [40 empty] | 0 | 0 | 0 |  |  |  | 0 | 5000000
852-716 | 0 | 0 | 0 | 0 | 0% | 0% | 0% | 0 | 0 | 0 | 0 | 0 | 0 | 0 | 0 | 852 |  | 2145 | 852-716 | [40 empty] | 0 | 0 | 0 |  |  |  | 0 | 5000000
851-40F | 0 | 0 | 0 | 0 | 0% | 0% | 0% | 0 | 0 | 0 | 0 | 0 | 0 | 0 | 0 | 851 |  | 2146 | 851-40F | [40 empty] | 0 | 0 | 0 |  |  |  | 0 | 5000000
851-742 | 0 | 0 | 0 | 0 | 0% | 0% | 0% | 0 | 0 | 0 | 0 | 0 | 0 | 0 | 0 | 851 |  | 2147 | 851-742 | [40 empty] | 0 | 0 | 0 |  |  |  | 0 | 5000000
736-127 | 0 | 0 | 0 | 0 | 0% | 0% | 0% | 0 | 0 | 0 | 0 | 0 | 0 | 0 | 0 | 736 |  | 2148 | 736-127 | [40 empty] | 0 | 0 | 0 |  |  |  | 0 | 5000000
735-284F | 0 | 0 | 0 | 0 | 0% | 0% | 0% | 0 | 0 | 0 | 0 | 0 | 0 | 0 | 0 | 735 |  | 2149 | 735-284F | [40 empty] | 0 | 0 | 0 |  |  |  | 0 | 5000000
CB 830 | 0 | 0 | 0 | 0 | 0% | 0% | 0% | 0 | 0 | 0 | 0 | 0 | 0 | 0 | 0 | 830 |  | 2150 | CB 830 | [40 empty] | 0 | 0 | 0 |  |  |  | 0 | 5000000
852-50F | 0 | 0 | 0 | 0 | 0% | 0% | 0% | 0 | 0 | 0 | 0 | 0 | 0 | 0 | 0 | 852 |  | 2151 | 852-50F | [40 empty] | 0 | 0 | 0 |  |  |  | 0 | 5000000
853-545 | 0 | 0 | 0 | 0 | 0% | 0% | 0% | 0 | 0 | 0 | 0 | 0 | 0 | 0 | 0 | 853 |  | 2152 | 853-545 | [40 empty] | 0 | 0 | 0 |  |  |  | 0 | 5000000
CB 798 | 0 | 0 | 0 | 0 | 0% | 0% | 0% | 0 | 0 | 0 | 0 | 0 | 0 | 0 | 0 | 798 |  | 2153 | CB 798 | [40 empty] | 0 | 0 | 0 |  |  |  | 0 | 5000000
853-546F | 0 | 0 | 0 | 0 | 0% | 0% | 0% | 0 | 0 | 0 | 0 | 0 | 0 | 0 | 0 | 853 |  | 2154 | 853-546F | [40 empty] | 0 | 0 | 0 |  |  |  | 0 | 5000000
735-283F | 0 | 0 | 0 | 0 | 0% | 0% | 0% | 0 | 0 | 0 | 0 | 0 | 0 | 0 | 0 | 735 |  | 2155 | 735-283F | [40 empty] | 0 | 0 | 0 |  |  |  | 0 | 5000000
735-282 | 0 | 0 | 0 | 0 | 0% | 0% | 0% | 0 | 0 | 0 | 0 | 0 | 0 | 0 | 0 | 735 |  | 2156 | 735-282 | [40 empty] | 0 | 0 | 0 |  |  |  | 0 | 5000000
853-548F | 0 | 0 | 0 | 0 | 0% | 0% | 0% | 0 | 0 | 0 | 0 | 0 | 0 | 0 | 0 | 853 |  | 2157 | 853-548F | [40 empty] | 0 | 0 | 0 |  |  |  | 0 | 5000000
854-610 | 0 | 0 | 0 | 0 | 0% | 0% | 0% | 0 | 0 | 0 | 0 | 0 | 0 | 0 | 0 | 854 |  | 2158 | 854-610 | [40 empty] | 0 | 0 | 0 |  |  |  | 0 | 5000000
735-281F | 0 | 0 | 0 | 0 | 0% | 0% | 0% | 0 | 0 | 0 | 0 | 0 | 0 | 0 | 0 | 735 |  | 2159 | 735-281F | [40 empty] | 0 | 0 | 0 |  |  |  | 0 | 5000000
RD4-131 | 0 | 0 | 0 | 0 | 0% | 0% | 0% | 0 | 0 | 0 | 0 | 0 | 0 | 0 | 0 | RD4 |  | 2160 | RD4-131 | [40 empty] | 0 | 0 | 0 |  |  |  | 0 | 5000000
855-35 | 0 | 0 | 0 | 0 | 0% | 0% | 0% | 0 | 0 | 0 | 0 | 0 | 0 | 0 | 0 | 855 |  | 2161 | 855-35 | [40 empty] | 0 | 0 | 0 |  |  |  | 0 | 5000000
RD4-25 | 0 | 0 | 0 | 0 | 0% | 0% | 0% | 0 | 0 | 0 | 0 | 0 | 0 | 0 | 0 | RD4 |  | 2162 | RD4-25 | [40 empty] | 0 | 0 | 0 |  |  |  | 0 | 5000000
CB 767 | 0 | 0 | 0 | 0 | 0% | 0% | 0% | 0 | 0 | 0 | 0 | 0 | 0 | 0 | 0 | 767 |  | 2163 | CB 767 | [40 empty] | 0 | 0 | 0 |  |  |  | 0 | 5000000
858-15AE | 0 | 0 | 0 | 0 | 0% | 0% | 0% | 0 | 0 | 0 | 0 | 0 | 0 | 0 | 0 | 858 |  | 2164 | 858-15AE | [40 empty] | 0 | 0 | 0 |  |  |  | 0 | 5000000
RD4-27F | 0 | 0 | 0 | 0 | 0% | 0% | 0% | 0 | 0 | 0 | 0 | 0 | 0 | 0 | 0 | RD4 |  | 2165 | RD4-27F | [40 empty] | 0 | 0 | 0 |  |  |  | 0 | 5000000
CB 773 | 0 | 0 | 0 | 0 | 0% | 0% | 0% | 0 | 0 | 0 | 0 | 0 | 0 | 0 | 0 | 773 |  | 2166 | CB 773 | [40 empty] | 0 | 0 | 0 |  |  |  | 0 | 5000000
858-17 | 0 | 0 | 0 | 0 | 0% | 0% | 0% | 0 | 0 | 0 | 0 | 0 | 0 | 0 | 0 | 858 |  | 2167 | 858-17 | [40 empty] | 0 | 0 | 0 |  |  |  | 0 | 5000000
859-10 | 0 | 0 | 0 | 0 | 0% | 0% | 0% | 0 | 0 | 0 | 0 | 0 | 0 | 0 | 0 | 859 |  | 2168 | 859-10 | [40 empty] | 0 | 0 | 0 |  |  |  | 0 | 5000000
CB 768 | 0 | 0 | 0 | 0 | 0% | 0% | 0% | 0 | 0 | 0 | 0 | 0 | 0 | 0 | 0 | 768 |  | 2169 | CB 768 | [40 empty] | 0 | 0 | 0 |  |  |  | 0 | 5000000
859-38 | 0 | 0 | 0 | 0 | 0% | 0% | 0% | 0 | 0 | 0 | 0 | 0 | 0 | 0 | 0 | 859 |  | 2170 | 859-38 | [40 empty] | 0 | 0 | 0 |  |  |  | 0 | 5000000
CB 774 | 0 | 0 | 0 | 0 | 0% | 0% | 0% | 0 | 0 | 0 | 0 | 0 | 0 | 0 | 0 | 774 |  | 2171 | CB 774 | [40 empty] | 0 | 0 | 0 |  |  |  | 0 | 5000000
859-39F | 0 | 0 | 0 | 0 | 0% | 0% | 0% | 0 | 0 | 0 | 0 | 0 | 0 | 0 | 0 | 859 |  | 2172 | 859-39F | [40 empty] | 0 | 0 | 0 |  |  |  | 0 | 5000000
859-40F | 0 | 0 | 0 | 0 | 0% | 0% | 0% | 0 | 0 | 0 | 0 | 0 | 0 | 0 | 0 | 859 |  | 2173 | 859-40F | [40 empty] | 0 | 0 | 0 |  |  |  | 0 | 5000000
CB 766 | 0 | 0 | 0 | 0 | 0% | 0% | 0% | 0 | 0 | 0 | 0 | 0 | 0 | 0 | 0 | 766 |  | 2174 | CB 766 | [40 empty] | 0 | 0 | 0 |  |  |  | 0 | 5000000
CB 765 | 0 | 0 | 0 | 0 | 0% | 0% | 0% | 0 | 0 | 0 | 0 | 0 | 0 | 0 | 0 | 765 |  | 2175 | CB 765 | [40 empty] | 0 | 0 | 0 |  |  |  | 0 | 5000000
86-1056 | 0 | 0 | 0 | 0 | 0% | 0% | 0% | 0 | 0 | 0 | 0 | 0 | 0 | 0 | 0 | 86 |  | 2176 | 86-1056 | [40 empty] | 0 | 0 | 0 |  |  |  | 0 | 5000000
86-1057F | 0 | 0 | 0 | 0 | 0% | 0% | 0% | 0 | 0 | 0 | 0 | 0 | 0 | 0 | 0 | 86 |  | 2177 | 86-1057F | [40 empty] | 0 | 0 | 0 |  |  |  | 0 | 5000000
731-1244 | 0 | 0 | 0 | 0 | 0% | 0% | 0% | 0 | 0 | 0 | 0 | 0 | 0 | 0 | 0 | 731 |  | 2178 | 731-1244 | [40 empty] | 0 | 0 | 0 |  |  |  | 0 | 5000000
RD4-26F | 0 | 0 | 0 | 0 | 0% | 0% | 0% | 0 | 0 | 0 | 0 | 0 | 0 | 0 | 0 | RD4 |  | 2179 | RD4-26F | [40 empty] | 0 | 0 | 0 |  |  |  | 0 | 5000000
CB 79 | 0 | 0 | 0 | 0 | 0% | 0% | 0% | 0 | 0 | 0 | 0 | 0 | 0 | 0 | 0 | 79 |  | 2180 | CB 79 | [40 empty] | 0 | 0 | 0 |  |  |  | 0 | 5000000
857-303 | 0 | 0 | 0 | 0 | 0% | 0% | 0% | 0 | 0 | 0 | 0 | 0 | 0 | 0 | 0 | 857 |  | 2181 | 857-303 | [40 empty] | 0 | 0 | 0 |  |  |  | 0 | 5000000
855-44 | 0 | 0 | 0 | 0 | 0% | 0% | 0% | 0 | 0 | 0 | 0 | 0 | 0 | 0 | 0 | 855 |  | 2182 | 855-44 | [40 empty] | 0 | 0 | 0 |  |  |  | 0 | 5000000
CB 786 | 0 | 0 | 0 | 0 | 0% | 0% | 0% | 0 | 0 | 0 | 0 | 0 | 0 | 0 | 0 | 786 |  | 2183 | CB 786 | [40 empty] | 0 | 0 | 0 |  |  |  | 0 | 5000000
CB 785 | 0 | 0 | 0 | 0 | 0% | 0% | 0% | 0 | 0 | 0 | 0 | 0 | 0 | 0 | 0 | 785 |  | 2184 | CB 785 | [40 empty] | 0 | 0 | 0 |  |  |  | 0 | 5000000
CB 782 | 0 | 0 | 0 | 0 | 0% | 0% | 0% | 0 | 0 | 0 | 0 | 0 | 0 | 0 | 0 | 782 |  | 2185 | CB 782 | [40 empty] | 0 | 0 | 0 |  |  |  | 0 | 5000000
731-46 | 0 | 0 | 0 | 0 | 0% | 0% | 0% | 0 | 0 | 0 | 0 | 0 | 0 | 0 | 0 | 731 |  | 2186 | 731-46 | [40 empty] | 0 | 0 | 0 |  |  |  | 0 | 5000000
857-302F | 0 | 0 | 0 | 0 | 0% | 0% | 0% | 0 | 0 | 0 | 0 | 0 | 0 | 0 | 0 | 857 |  | 2187 | 857-302F | [40 empty] | 0 | 0 | 0 |  |  |  | 0 | 5000000
857-304F | 0 | 0 | 0 | 0 | 0% | 0% | 0% | 0 | 0 | 0 | 0 | 0 | 0 | 0 | 0 | 857 |  | 2188 | 857-304F | [40 empty] | 0 | 0 | 0 |  |  |  | 0 | 5000000
731-45F | 0 | 0 | 0 | 0 | 0% | 0% | 0% | 0 | 0 | 0 | 0 | 0 | 0 | 0 | 0 | 731 |  | 2189 | 731-45F | [40 empty] | 0 | 0 | 0 |  |  |  | 0 | 5000000
857-305F | 0 | 0 | 0 | 0 | 0% | 0% | 0% | 0 | 0 | 0 | 0 | 0 | 0 | 0 | 0 | 857 |  | 2190 | 857-305F | [40 empty] | 0 | 0 | 0 |  |  |  | 0 | 5000000
CB 779 | 0 | 0 | 0 | 0 | 0% | 0% | 0% | 0 | 0 | 0 | 0 | 0 | 0 | 0 | 0 | 779 |  | 2191 | CB 779 | [40 empty] | 0 | 0 | 0 |  |  |  | 0 | 5000000
CB 777 | 0 | 0 | 0 | 0 | 0% | 0% | 0% | 0 | 0 | 0 | 0 | 0 | 0 | 0 | 0 | 777 |  | 2192 | CB 777 | [40 empty] | 0 | 0 | 0 |  |  |  | 0 | 5000000
857-306F | 0 | 0 | 0 | 0 | 0% | 0% | 0% | 0 | 0 | 0 | 0 | 0 | 0 | 0 | 0 | 857 |  | 2193 | 857-306F | [40 empty] | 0 | 0 | 0 |  |  |  | 0 | 5000000
857-57 | 0 | 0 | 0 | 0 | 0% | 0% | 0% | 0 | 0 | 0 | 0 | 0 | 0 | 0 | 0 | 857 |  | 2194 | 857-57 | [40 empty] | 0 | 0 | 0 |  |  |  | 0 | 5000000
857-58 | 0 | 0 | 0 | 0 | 0% | 0% | 0% | 0 | 0 | 0 | 0 | 0 | 0 | 0 | 0 | 857 |  | 2195 | 857-58 | [40 empty] | 0 | 0 | 0 |  |  |  | 0 | 5000000
736-129 | 0 | 0 | 0 | 0 | 0% | 0% | 0% | 0 | 0 | 0 | 0 | 0 | 0 | 0 | 0 | 736 |  | 2196 | 736-129 | [40 empty] | 0 | 0 | 0 |  |  |  | 0 | 5000000
851-1532 | 0 | 0 | 0 | 0 | 0% | 0% | 0% | 0 | 0 | 0 | 0 | 0 | 0 | 0 | 0 | 851 |  | 2197 | 851-1532 | [40 empty] | 0 | 0 | 0 |  |  |  | 0 | 5000000
740-859 | 0 | 0 | 0 | 0 | 0% | 0% | 0% | 0 | 0 | 0 | 0 | 0 | 0 | 0 | 0 | 740 |  | 2198 | 740-859 | [40 empty] | 0 | 0 | 0 |  |  |  | 0 | 5000000
736-129F | 0 | 0 | 0 | 0 | 0% | 0% | 0% | 0 | 0 | 0 | 0 | 0 | 0 | 0 | 0 | 736 |  | 2199 | 736-129F | [40 empty] | 0 | 0 | 0 |  |  |  | 0 | 5000000
843-38 | 0 | 0 | 0 | 0 | 0% | 0% | 0% | 0 | 0 | 0 | 0 | 0 | 0 | 0 | 0 | 843 |  | 2200 | 843-38 | [40 empty] | 0 | 0 | 0 |  |  |  | 0 | 5000000
843-393 | 0 | 0 | 0 | 0 | 0% | 0% | 0% | 0 | 0 | 0 | 0 | 0 | 0 | 0 | 0 | 843 |  | 2201 | 843-393 | [40 empty] | 0 | 0 | 0 |  |  |  | 0 | 5000000
CB 847 | 0 | 0 | 0 | 0 | 0% | 0% | 0% | 0 | 0 | 0 | 0 | 0 | 0 | 0 | 0 | 847 |  | 2202 | CB 847 | [40 empty] | 0 | 0 | 0 |  |  |  | 0 | 5000000
CB VT1 | 0 | 0 | 0 | 0 | 0% | 0% | 0% | 0 | 0 | 0 | 0 | 0 | 0 | 0 | 0 | VT1 |  | 2203 | CB VT1 | [40 empty] | 0 | 0 | 0 |  |  |  | 0 | 5000000
843-394F | 0 | 0 | 0 | 0 | 0% | 0% | 0% | 0 | 0 | 0 | 0 | 0 | 0 | 0 | 0 | 843 |  | 2204 | 843-394F | [40 empty] | 0 | 0 | 0 |  |  |  | 0 | 5000000
843-395F | 0 | 0 | 0 | 0 | 0% | 0% | 0% | 0 | 0 | 0 | 0 | 0 | 0 | 0 | 0 | 843 |  | 2205 | 843-395F | [40 empty] | 0 | 0 | 0 |  |  |  | 0 | 5000000
843-396F | 0 | 0 | 0 | 0 | 0% | 0% | 0% | 0 | 0 | 0 | 0 | 0 | 0 | 0 | 0 | 843 |  | 2206 | 843-396F | [40 empty] | 0 | 0 | 0 |  |  |  | 0 | 5000000
746-739F | 0 | 0 | 0 | 0 | 0% | 0% | 0% | 0 | 0 | 0 | 0 | 0 | 0 | 0 | 0 | 746 |  | 2207 | 746-739F | [40 empty] | 0 | 0 | 0 |  |  |  | 0 | 5000000
CB 846 | 0 | 0 | 0 | 0 | 0% | 0% | 0% | 0 | 0 | 0 | 0 | 0 | 0 | 0 | 0 | 846 |  | 2208 | CB 846 | [40 empty] | 0 | 0 | 0 |  |  |  | 0 | 5000000
843-39F | 0 | 0 | 0 | 0 | 0% | 0% | 0% | 0 | 0 | 0 | 0 | 0 | 0 | 0 | 0 | 843 |  | 2209 | 843-39F | [40 empty] | 0 | 0 | 0 |  |  |  | 0 | 5000000
CB 843 | 0 | 0 | 0 | 0 | 0% | 0% | 0% | 0 | 0 | 0 | 0 | 0 | 0 | 0 | 0 | 843 |  | 2210 | CB 843 | [40 empty] | 0 | 0 | 0 |  |  |  | 0 | 5000000
843-41F | 0 | 0 | 0 | 0 | 0% | 0% | 0% | 0 | 0 | 0 | 0 | 0 | 0 | 0 | 0 | 843 |  | 2211 | 843-41F | [40 empty] | 0 | 0 | 0 |  |  |  | 0 | 5000000
CB 842 | 0 | 0 | 0 | 0 | 0% | 0% | 0% | 0 | 0 | 0 | 0 | 0 | 0 | 0 | 0 | 842 |  | 2212 | CB 842 | [40 empty] | 0 | 0 | 0 |  |  |  | 0 | 5000000
846-1 | 0 | 0 | 0 | 0 | 0% | 0% | 0% | 0 | 0 | 0 | 0 | 0 | 0 | 0 | 0 | 846 |  | 2213 | 846-1 | [40 empty] | 0 | 0 | 0 |  |  |  | 0 | 5000000
846-30 | 0 | 0 | 0 | 0 | 0% | 0% | 0% | 0 | 0 | 0 | 0 | 0 | 0 | 0 | 0 | 846 |  | 2214 | 846-30 | [40 empty] | 0 | 0 | 0 |  |  |  | 0 | 5000000
843-34F | 0 | 0 | 0 | 0 | 0% | 0% | 0% | 0 | 0 | 0 | 0 | 0 | 0 | 0 | 0 | 843 |  | 2215 | 843-34F | [40 empty] | 0 | 0 | 0 |  |  |  | 0 | 5000000
CB UP1 | 0 | 0 | 0 | 0 | 0% | 0% | 0% | 0 | 0 | 0 | 0 | 0 | 0 | 0 | 0 | UP1 |  | 2216 | CB UP1 | [40 empty] | 0 | 0 | 0 |  |  |  | 0 | 5000000
843-33 | 0 | 0 | 0 | 0 | 0% | 0% | 0% | 0 | 0 | 0 | 0 | 0 | 0 | 0 | 0 | 843 |  | 2217 | 843-33 | [40 empty] | 0 | 0 | 0 |  |  |  | 0 | 5000000
841-308F | 0 | 0 | 0 | 0 | 0% | 0% | 0% | 0 | 0 | 0 | 0 | 0 | 0 | 0 | 0 | 841 |  | 2218 | 841-308F | [40 empty] | 0 | 0 | 0 |  |  |  | 0 | 5000000
840-56AE | 0 | 0 | 0 | 0 | 0% | 0% | 0% | 0 | 0 | 0 | 0 | 0 | 0 | 0 | 0 | 840 |  | 2219 | 840-56AE | [40 empty] | 0 | 0 | 0 |  |  |  | 0 | 5000000
740-858 | 0 | 0 | 0 | 0 | 0% | 0% | 0% | 0 | 0 | 0 | 0 | 0 | 0 | 0 | 0 | 740 |  | 2220 | 740-858 | [40 empty] | 0 | 0 | 0 |  |  |  | 0 | 5000000
840-57 | 0 | 0 | 0 | 0 | 0% | 0% | 0% | 0 | 0 | 0 | 0 | 0 | 0 | 0 | 0 | 840 |  | 2221 | 840-57 | [40 empty] | 0 | 0 | 0 |  |  |  | 0 | 5000000
840-58AE | 0 | 0 | 0 | 0 | 0% | 0% | 0% | 0 | 0 | 0 | 0 | 0 | 0 | 0 | 0 | 840 |  | 2222 | 840-58AE | [40 empty] | 0 | 0 | 0 |  |  |  | 0 | 5000000
CB 850 | 0 | 0 | 0 | 0 | 0% | 0% | 0% | 0 | 0 | 0 | 0 | 0 | 0 | 0 | 0 | 850 |  | 2223 | CB 850 | [40 empty] | 0 | 0 | 0 |  |  |  | 0 | 5000000
841-305 | 0 | 0 | 0 | 0 | 0% | 0% | 0% | 0 | 0 | 0 | 0 | 0 | 0 | 0 | 0 | 841 |  | 2224 | 841-305 | [40 empty] | 0 | 0 | 0 |  |  |  | 0 | 5000000
740-365AE | 0 | 0 | 0 | 0 | 0% | 0% | 0% | 0 | 0 | 0 | 0 | 0 | 0 | 0 | 0 | 740 |  | 2225 | 740-365AE | [40 empty] | 0 | 0 | 0 |  |  |  | 0 | 5000000
843-32F | 0 | 0 | 0 | 0 | 0% | 0% | 0% | 0 | 0 | 0 | 0 | 0 | 0 | 0 | 0 | 843 |  | 2226 | 843-32F | [40 empty] | 0 | 0 | 0 |  |  |  | 0 | 5000000
843-26 | 0 | 0 | 0 | 0 | 0% | 0% | 0% | 0 | 0 | 0 | 0 | 0 | 0 | 0 | 0 | 843 |  | 2227 | 843-26 | [40 empty] | 0 | 0 | 0 |  |  |  | 0 | 5000000
843-27F | 0 | 0 | 0 | 0 | 0% | 0% | 0% | 0 | 0 | 0 | 0 | 0 | 0 | 0 | 0 | 843 |  | 2228 | 843-27F | [40 empty] | 0 | 0 | 0 |  |  |  | 0 | 5000000
843-28F | 0 | 0 | 0 | 0 | 0% | 0% | 0% | 0 | 0 | 0 | 0 | 0 | 0 | 0 | 0 | 843 |  | 2229 | 843-28F | [40 empty] | 0 | 0 | 0 |  |  |  | 0 | 5000000
843-30 | 0 | 0 | 0 | 0 | 0% | 0% | 0% | 0 | 0 | 0 | 0 | 0 | 0 | 0 | 0 | 843 |  | 2230 | 843-30 | [40 empty] | 0 | 0 | 0 |  |  |  | 0 | 5000000
843-31 | 0 | 0 | 0 | 0 | 0% | 0% | 0% | 0 | 0 | 0 | 0 | 0 | 0 | 0 | 0 | 843 |  | 2231 | 843-31 | [40 empty] | 0 | 0 | 0 |  |  |  | 0 | 5000000
740-364 | 0 | 0 | 0 | 0 | 0% | 0% | 0% | 0 | 0 | 0 | 0 | 0 | 0 | 0 | 0 | 740 |  | 2232 | 740-364 | [40 empty] | 0 | 0 | 0 |  |  |  | 0 | 5000000
CB VW1 | 0 | 0 | 0 | 0 | 0% | 0% | 0% | 0 | 0 | 0 | 0 | 0 | 0 | 0 | 0 | VW1 |  | 2233 | CB VW1 | [40 empty] | 0 | 0 | 0 |  |  |  | 0 | 5000000
739-7 | 0 | 0 | 0 | 0 | 0% | 0% | 0% | 0 | 0 | 0 | 0 | 0 | 0 | 0 | 0 | 739 |  | 2234 | 739-7 | [40 empty] | 0 | 0 | 0 |  |  |  | 0 | 5000000
CB 841 | 0 | 0 | 0 | 0 | 0% | 0% | 0% | 0 | 0 | 0 | 0 | 0 | 0 | 0 | 0 | 841 |  | 2235 | CB 841 | [40 empty] | 0 | 0 | 0 |  |  |  | 0 | 5000000
851-1528F | 0 | 0 | 0 | 0 | 0% | 0% | 0% | 0 | 0 | 0 | 0 | 0 | 0 | 0 | 0 | 851 |  | 2236 | 851-1528F | [40 empty] | 0 | 0 | 0 |  |  |  | 0 | 5000000
738-1373F | 0 | 0 | 0 | 0 | 0% | 0% | 0% | 0 | 0 | 0 | 0 | 0 | 0 | 0 | 0 | 738 |  | 2237 | 738-1373F | [40 empty] | 0 | 0 | 0 |  |  |  | 0 | 5000000
CB 834 | 0 | 0 | 0 | 0 | 0% | 0% | 0% | 0 | 0 | 0 | 0 | 0 | 0 | 0 | 0 | 834 |  | 2238 | CB 834 | [40 empty] | 0 | 0 | 0 |  |  |  | 0 | 5000000
738-1372 | 0 | 0 | 0 | 0 | 0% | 0% | 0% | 0 | 0 | 0 | 0 | 0 | 0 | 0 | 0 | 738 |  | 2239 | 738-1372 | [40 empty] | 0 | 0 | 0 |  |  |  | 0 | 5000000
736-77F | 0 | 0 | 0 | 0 | 0% | 0% | 0% | 0 | 0 | 0 | 0 | 0 | 0 | 0 | 0 | 736 |  | 2240 | 736-77F | [40 empty] | 0 | 0 | 0 |  |  |  | 0 | 5000000
85-499 | 0 | 0 | 0 | 0 | 0% | 0% | 0% | 0 | 0 | 0 | 0 | 0 | 0 | 0 | 0 | 85 |  | 2241 | 85-499 | [40 empty] | 0 | 0 | 0 |  |  |  | 0 | 5000000
CB 833 | 0 | 0 | 0 | 0 | 0% | 0% | 0% | 0 | 0 | 0 | 0 | 0 | 0 | 0 | 0 | 833 |  | 2242 | CB 833 | [40 empty] | 0 | 0 | 0 |  |  |  | 0 | 5000000
CB 832 | 0 | 0 | 0 | 0 | 0% | 0% | 0% | 0 | 0 | 0 | 0 | 0 | 0 | 0 | 0 | 832 |  | 2243 | CB 832 | [40 empty] | 0 | 0 | 0 |  |  |  | 0 | 5000000
847-78F | 0 | 0 | 0 | 0 | 0% | 0% | 0% | 0 | 0 | 0 | 0 | 0 | 0 | 0 | 0 | 847 |  | 2244 | 847-78F | [40 empty] | 0 | 0 | 0 |  |  |  | 0 | 5000000
736-43 | 0 | 0 | 0 | 0 | 0% | 0% | 0% | 0 | 0 | 0 | 0 | 0 | 0 | 0 | 0 | 736 |  | 2245 | 736-43 | [40 empty] | 0 | 0 | 0 |  |  |  | 0 | 5000000
851-1529F | 0 | 0 | 0 | 0 | 0% | 0% | 0% | 0 | 0 | 0 | 0 | 0 | 0 | 0 | 0 | 851 |  | 2246 | 851-1529F | [40 empty] | 0 | 0 | 0 |  |  |  | 0 | 5000000
851-1530F | 0 | 0 | 0 | 0 | 0% | 0% | 0% | 0 | 0 | 0 | 0 | 0 | 0 | 0 | 0 | 851 |  | 2247 | 851-1530F | [40 empty] | 0 | 0 | 0 |  |  |  | 0 | 5000000
CB 831 | 0 | 0 | 0 | 0 | 0% | 0% | 0% | 0 | 0 | 0 | 0 | 0 | 0 | 0 | 0 | 831 |  | 2248 | CB 831 | [40 empty] | 0 | 0 | 0 |  |  |  | 0 | 5000000
851-1531F | 0 | 0 | 0 | 0 | 0% | 0% | 0% | 0 | 0 | 0 | 0 | 0 | 0 | 0 | 0 | 851 |  | 2249 | 851-1531F | [40 empty] | 0 | 0 | 0 |  |  |  | 0 | 5000000
736-42 | 0 | 0 | 0 | 0 | 0% | 0% | 0% | 0 | 0 | 0 | 0 | 0 | 0 | 0 | 0 | 736 |  | 2250 | 736-42 | [40 empty] | 0 | 0 | 0 |  |  |  | 0 | 5000000
847-81 | 0 | 0 | 0 | 0 | 0% | 0% | 0% | 0 | 0 | 0 | 0 | 0 | 0 | 0 | 0 | 847 |  | 2251 | 847-81 | [40 empty] | 0 | 0 | 0 |  |  |  | 0 | 5000000
847-3 | 0 | 0 | 0 | 0 | 0% | 0% | 0% | 0 | 0 | 0 | 0 | 0 | 0 | 0 | 0 | 847 |  | 2252 | 847-3 | [40 empty] | 0 | 0 | 0 |  |  |  | 0 | 5000000
CB 840 | 0 | 0 | 0 | 0 | 0% | 0% | 0% | 0 | 0 | 0 | 0 | 0 | 0 | 0 | 0 | 840 |  | 2253 | CB 840 | [40 empty] | 0 | 0 | 0 |  |  |  | 0 | 5000000
846-3F | 0 | 0 | 0 | 0 | 0% | 0% | 0% | 0 | 0 | 0 | 0 | 0 | 0 | 0 | 0 | 846 |  | 2254 | 846-3F | [40 empty] | 0 | 0 | 0 |  |  |  | 0 | 5000000
CB 836 | 0 | 0 | 0 | 0 | 0% | 0% | 0% | 0 | 0 | 0 | 0 | 0 | 0 | 0 | 0 | 836 |  | 2255 | CB 836 | [40 empty] | 0 | 0 | 0 |  |  |  | 0 | 5000000
739-5AE | 0 | 0 | 0 | 0 | 0% | 0% | 0% | 0 | 0 | 0 | 0 | 0 | 0 | 0 | 0 | 739 |  | 2256 | 739-5AE | [40 empty] | 0 | 0 | 0 |  |  |  | 0 | 5000000
739-48 | 0 | 0 | 0 | 0 | 0% | 0% | 0% | 0 | 0 | 0 | 0 | 0 | 0 | 0 | 0 | 739 |  | 2257 | 739-48 | [40 empty] | 0 | 0 | 0 |  |  |  | 0 | 5000000
739-114F | 0 | 0 | 0 | 0 | 0% | 0% | 0% | 0 | 0 | 0 | 0 | 0 | 0 | 0 | 0 | 739 |  | 2258 | 739-114F | [40 empty] | 0 | 0 | 0 |  |  |  | 0 | 5000000
846-31F | 0 | 0 | 0 | 0 | 0% | 0% | 0% | 0 | 0 | 0 | 0 | 0 | 0 | 0 | 0 | 846 |  | 2259 | 846-31F | [40 empty] | 0 | 0 | 0 |  |  |  | 0 | 5000000
846-32F | 0 | 0 | 0 | 0 | 0% | 0% | 0% | 0 | 0 | 0 | 0 | 0 | 0 | 0 | 0 | 846 |  | 2260 | 846-32F | [40 empty] | 0 | 0 | 0 |  |  |  | 0 | 5000000
739-113 | 0 | 0 | 0 | 0 | 0% | 0% | 0% | 0 | 0 | 0 | 0 | 0 | 0 | 0 | 0 | 739 |  | 2261 | 739-113 | [40 empty] | 0 | 0 | 0 |  |  |  | 0 | 5000000
CB WC2 | 0 | 0 | 0 | 0 | 0% | 0% | 0% | 0 | 0 | 0 | 0 | 0 | 0 | 0 | 0 | WC2 |  | 2262 | CB WC2 | [40 empty] | 0 | 0 | 0 |  |  |  | 0 | 5000000
739-112F | 0 | 0 | 0 | 0 | 0% | 0% | 0% | 0 | 0 | 0 | 0 | 0 | 0 | 0 | 0 | 739 |  | 2263 | 739-112F | [40 empty] | 0 | 0 | 0 |  |  |  | 0 | 5000000
739-111 | 0 | 0 | 0 | 0 | 0% | 0% | 0% | 0 | 0 | 0 | 0 | 0 | 0 | 0 | 0 | 739 |  | 2264 | 739-111 | [40 empty] | 0 | 0 | 0 |  |  |  | 0 | 5000000
738-1376F | 0 | 0 | 0 | 0 | 0% | 0% | 0% | 0 | 0 | 0 | 0 | 0 | 0 | 0 | 0 | 738 |  | 2265 | 738-1376F | [40 empty] | 0 | 0 | 0 |  |  |  | 0 | 5000000
738-1375F | 0 | 0 | 0 | 0 | 0% | 0% | 0% | 0 | 0 | 0 | 0 | 0 | 0 | 0 | 0 | 738 |  | 2266 | 738-1375F | [40 empty] | 0 | 0 | 0 |  |  |  | 0 | 5000000
738-1374F | 0 | 0 | 0 | 0 | 0% | 0% | 0% | 0 | 0 | 0 | 0 | 0 | 0 | 0 | 0 | 738 |  | 2267 | 738-1374F | [40 empty] | 0 | 0 | 0 |  |  |  | 0 | 5000000
847-2AE | 0 | 0 | 0 | 0 | 0% | 0% | 0% | 0 | 0 | 0 | 0 | 0 | 0 | 0 | 0 | 847 |  | 2268 | 847-2AE | [40 empty] | 0 | 0 | 0 |  |  |  | 0 | 5000000
81-194AE | 0 | 0 | 0 | 0 | 0% | 0% | 0% | 0 | 0 | 0 | 0 | 0 | 0 | 0 | 0 | 81 |  | 2269 | 81-194AE | [40 empty] | 0 | 0 | 0 |  |  |  | 0 | 5000000
746-757F | 0 | 0 | 0 | 0 | 0% | 0% | 0% | 0 | 0 | 0 | 0 | 0 | 0 | 0 | 0 | 746 |  | 2270 | 746-757F | [40 empty] | 0 | 0 | 0 |  |  |  | 0 | 5000000
81-192 | 0 | 0 | 0 | 0 | 0% | 0% | 0% | 0 | 0 | 0 | 0 | 0 | 0 | 0 | 0 | 81 |  | 2271 | 81-192 | [40 empty] | 0 | 0 | 0 |  |  |  | 0 | 5000000
777-9 | 0 | 0 | 0 | 0 | 0% | 0% | 0% | 0 | 0 | 0 | 0 | 0 | 0 | 0 | 0 | 777 |  | 2272 | 777-9 | [40 empty] | 0 | 0 | 0 |  |  |  | 0 | 5000000
750-306 | 0 | 0 | 0 | 0 | 0% | 0% | 0% | 0 | 0 | 0 | 0 | 0 | 0 | 0 | 0 | 750 |  | 2273 | 750-306 | [40 empty] | 0 | 0 | 0 |  |  |  | 0 | 5000000
777-265 | 0 | 0 | 0 | 0 | 0% | 0% | 0% | 0 | 0 | 0 | 0 | 0 | 0 | 0 | 0 | 777 |  | 2274 | 777-265 | [40 empty] | 0 | 0 | 0 |  |  |  | 0 | 5000000
777-266 | 0 | 0 | 0 | 0 | 0% | 0% | 0% | 0 | 0 | 0 | 0 | 0 | 0 | 0 | 0 | 777 |  | 2275 | 777-266 | [40 empty] | 0 | 0 | 0 |  |  |  | 0 | 5000000
CB DT1 | 0 | 0 | 0 | 0 | 0% | 0% | 0% | 0 | 0 | 0 | 0 | 0 | 0 | 0 | 0 | DT1 |  | 2276 | CB DT1 | [40 empty] | 0 | 0 | 0 |  |  |  | 0 | 5000000
CB PK1 | 0 | 0 | 0 | 0 | 0% | 0% | 0% | 0 | 0 | 0 | 0 | 0 | 0 | 0 | 0 | PK1 |  | 2277 | CB PK1 | [40 empty] | 0 | 0 | 0 |  |  |  | 0 | 5000000
777-267F | 0 | 0 | 0 | 0 | 0% | 0% | 0% | 0 | 0 | 0 | 0 | 0 | 0 | 0 | 0 | 777 |  | 2278 | 777-267F | [40 empty] | 0 | 0 | 0 |  |  |  | 0 | 5000000
777-269F | 0 | 0 | 0 | 0 | 0% | 0% | 0% | 0 | 0 | 0 | 0 | 0 | 0 | 0 | 0 | 777 |  | 2279 | 777-269F | [40 empty] | 0 | 0 | 0 |  |  |  | 0 | 5000000
779-23 | 0 | 0 | 0 | 0 | 0% | 0% | 0% | 0 | 0 | 0 | 0 | 0 | 0 | 0 | 0 | 779 |  | 2280 | 779-23 | [40 empty] | 0 | 0 | 0 |  |  |  | 0 | 5000000
CB MZ1 | 0 | 0 | 0 | 0 | 0% | 0% | 0% | 0 | 0 | 0 | 0 | 0 | 0 | 0 | 0 | MZ1 |  | 2281 | CB MZ1 | [40 empty] | 0 | 0 | 0 |  |  |  | 0 | 5000000
CB PK2 | 0 | 0 | 0 | 0 | 0% | 0% | 0% | 0 | 0 | 0 | 0 | 0 | 0 | 0 | 0 | PK2 |  | 2282 | CB PK2 | [40 empty] | 0 | 0 | 0 |  |  |  | 0 | 5000000
CB PK3 | 0 | 0 | 0 | 0 | 0% | 0% | 0% | 0 | 0 | 0 | 0 | 0 | 0 | 0 | 0 | PK3 |  | 2283 | CB PK3 | [40 empty] | 0 | 0 | 0 |  |  |  | 0 | 5000000
CB PK4 | 0 | 0 | 0 | 0 | 0% | 0% | 0% | 0 | 0 | 0 | 0 | 0 | 0 | 0 | 0 | PK4 |  | 2284 | CB PK4 | [40 empty] | 0 | 0 | 0 |  |  |  | 0 | 5000000
CB PK5 | 0 | 0 | 0 | 0 | 0% | 0% | 0% | 0 | 0 | 0 | 0 | 0 | 0 | 0 | 0 | PK5 |  | 2285 | CB PK5 | [40 empty] | 0 | 0 | 0 |  |  |  | 0 | 5000000
CB DH1 | 0 | 0 | 0 | 0 | 0% | 0% | 0% | 0 | 0 | 0 | 0 | 0 | 0 | 0 | 0 | DH1 |  | 2286 | CB DH1 | [40 empty] | 0 | 0 | 0 |  |  |  | 0 | 5000000
CB DEA1 | 768.1365 | 0 | 768.1365 | 0 | 0% | 100% | 0% | 122.188 | 255.8286 | 0.77511 | 96.3265 | 25.0864 | 1.6229 | 201.6816 | 52.5241 | DEA1 |  | 2287 | CB DEA1 | 768.1365 | 645.9486 | 512.3079 | 0 | 0 | 0 | 768.1365 | 645.9486 | 512.3079 | 0 | 4.8727 | 4.0976 | 3.2499 | 0 | 0 | 0 | 4.8727 | 4.0976 | 3.2499 | 0 | 157.7058 | 132.6195 | 105.1818 | 0 | 0 | 0 | 157.7058 | 132.6195 | 105.1818 | 0 | 605.558 | 509.2315 | 403.8763 | 0 | 0 | 0 | 605.558 | 509.2315 | 403.8763 | 0 | 0 | 0 | 0 | 0.010387 | 0.010387 | 0.010387 | 0 | 5000000
CB CSS1 | 0 | 0 | 0 | 0 | 0% | 0% | 0% | 0 | 0 | 0 | 0 | 0 | 0 | 0 | 0 | CSS1 |  | 2288 | CB CSS1 | [40 empty] | 0 | 0 | 0 |  |  |  | 0 | 5000000
CB NT1 | 0 | 0 | 0 | 0 | 0% | 0% | 0% | 0 | 0 | 0 | 0 | 0 | 0 | 0 | 0 | NT1 |  | 2289 | CB NT1 | [40 empty] | 0 | 0 | 0 |  |  |  | 0 | 5000000
775-186 | 0 | 0 | 0 | 0 | 0% | 0% | 0% | 0 | 0 | 0 | 0 | 0 | 0 | 0 | 0 | 775 |  | 2290 | 775-186 | [40 empty] | 0 | 0 | 0 |  |  |  | 0 | 5000000
CB EH1 | 0 | 0 | 0 | 0 | 0% | 0% | 0% | 0 | 0 | 0 | 0 | 0 | 0 | 0 | 0 | EH1 |  | 2291 | CB EH1 | [40 empty] | 0 | 0 | 0 |  |  |  | 0 | 5000000
774-4F | 0 | 0 | 0 | 0 | 0% | 0% | 0% | 0 | 0 | 0 | 0 | 0 | 0 | 0 | 0 | 774 |  | 2292 | 774-4F | [40 empty] | 0 | 0 | 0 |  |  |  | 0 | 5000000
772-319F | 0 | 0 | 0 | 0 | 0% | 0% | 0% | 0 | 0 | 0 | 0 | 0 | 0 | 0 | 0 | 772 |  | 2293 | 772-319F | [40 empty] | 0 | 0 | 0 |  |  |  | 0 | 5000000
772-320F | 0 | 0 | 0 | 0 | 0% | 0% | 0% | 0 | 0 | 0 | 0 | 0 | 0 | 0 | 0 | 772 |  | 2294 | 772-320F | [40 empty] | 0 | 0 | 0 |  |  |  | 0 | 5000000
773-270 | 0 | 0 | 0 | 0 | 0% | 0% | 0% | 0 | 0 | 0 | 0 | 0 | 0 | 0 | 0 | 773 |  | 2295 | 773-270 | [40 empty] | 0 | 0 | 0 |  |  |  | 0 | 5000000
CB ER1 | 20068.9125 | 0 | 20068.9125 | 0 | 0% | 100% | 0% | 3198.2572 | 6684.0197 | 3.3442 | 2939.7158 | 255.1973 | 6.989 | 6143.6953 | 533.3354 | ER1 |  | 2296 | CB ER1 | 20068.9125 | 16870.6552 | 13384.8928 | 0 | 0 | 0 | 20068.9125 | 16870.6552 | 13384.8928 | 0 | 20.9845 | 17.6404 | 13.9956 | 0 | 0 | 0 | 20.9845 | 17.6404 | 13.9956 | 0 | 1601.351 | 1346.1537 | 1068.0156 | 0 | 0 | 0 | 1601.351 | 1346.1537 | 1068.0156 | 0 | 18446.5769 | 15506.8611 | 12302.8816 | 0 | 0 | 0 | 18446.5769 | 15506.8611 | 12302.8816 | 0 | 0 | 0 | 0 | 0.014766 | 0.014766 | 0.014766 | 0 | 5000000
773-30 | 0 | 0 | 0 | 0 | 0% | 0% | 0% | 0 | 0 | 0 | 0 | 0 | 0 | 0 | 0 | 773 |  | 2297 | 773-30 | [40 empty] | 0 | 0 | 0 |  |  |  | 0 | 5000000
773-31F | 0 | 0 | 0 | 0 | 0% | 0% | 0% | 0 | 0 | 0 | 0 | 0 | 0 | 0 | 0 | 773 |  | 2298 | 773-31F | [40 empty] | 0 | 0 | 0 |  |  |  | 0 | 5000000
774-1 | 0 | 0 | 0 | 0 | 0% | 0% | 0% | 0 | 0 | 0 | 0 | 0 | 0 | 0 | 0 | 774 |  | 2299 | 774-1 | [40 empty] | 0 | 0 | 0 |  |  |  | 0 | 5000000
774-25AE | 0 | 0 | 0 | 0 | 0% | 0% | 0% | 0 | 0 | 0 | 0 | 0 | 0 | 0 | 0 | 774 |  | 2300 | 774-25AE | [40 empty] | 0 | 0 | 0 |  |  |  | 0 | 5000000
774-26AE | 0 | 0 | 0 | 0 | 0% | 0% | 0% | 0 | 0 | 0 | 0 | 0 | 0 | 0 | 0 | 774 |  | 2301 | 774-26AE | [40 empty] | 0 | 0 | 0 |  |  |  | 0 | 5000000
751-37 | 0 | 0 | 0 | 0 | 0% | 0% | 0% | 0 | 0 | 0 | 0 | 0 | 0 | 0 | 0 | 751 |  | 2302 | 751-37 | [40 empty] | 0 | 0 | 0 |  |  |  | 0 | 5000000
750-307 | 0 | 0 | 0 | 0 | 0% | 0% | 0% | 0 | 0 | 0 | 0 | 0 | 0 | 0 | 0 | 750 |  | 2303 | 750-307 | [40 empty] | 0 | 0 | 0 |  |  |  | 0 | 5000000
774-27 | 0 | 0 | 0 | 0 | 0% | 0% | 0% | 0 | 0 | 0 | 0 | 0 | 0 | 0 | 0 | 774 |  | 2304 | 774-27 | [40 empty] | 0 | 0 | 0 |  |  |  | 0 | 5000000
774-28AE | 0 | 0 | 0 | 0 | 0% | 0% | 0% | 0 | 0 | 0 | 0 | 0 | 0 | 0 | 0 | 774 |  | 2305 | 774-28AE | [40 empty] | 0 | 0 | 0 |  |  |  | 0 | 5000000
774-2F | 0 | 0 | 0 | 0 | 0% | 0% | 0% | 0 | 0 | 0 | 0 | 0 | 0 | 0 | 0 | 774 |  | 2306 | 774-2F | [40 empty] | 0 | 0 | 0 |  |  |  | 0 | 5000000
780-442 | 0 | 0 | 0 | 0 | 0% | 0% | 0% | 0 | 0 | 0 | 0 | 0 | 0 | 0 | 0 | 780 |  | 2307 | 780-442 | [40 empty] | 0 | 0 | 0 |  |  |  | 0 | 5000000
CB PK6 | 0 | 0 | 0 | 0 | 0% | 0% | 0% | 0 | 0 | 0 | 0 | 0 | 0 | 0 | 0 | PK6 |  | 2308 | CB PK6 | [40 empty] | 0 | 0 | 0 |  |  |  | 0 | 5000000
780-443F | 113.9019 | 0 | 113.9019 | 0 | 0% | 100% | 0% | 18.159 | 37.7886 | 0.23558 | 14.2201 | 3.7034 | 0.49024 | 29.5918 | 7.7066 | 780 |  | 2309 | 780-443F | 113.9019 | 95.7428 | 76.1132 | 0 | 0 | 0 | 113.9019 | 95.7428 | 76.1132 | 0 | 1.4777 | 1.2421 | 0.98743 | 0 | 0 | 0 | 1.4777 | 1.2421 | 0.98743 | 0 | 23.2291 | 19.5258 | 15.5225 | 0 | 0 | 0 | 23.2291 | 19.5258 | 15.5225 | 0 | 89.1951 | 74.975 | 59.6033 | 0 | 0 | 0 | 89.1951 | 74.975 | 59.6033 | 0 | 0 | 0 | 0 | 0.01071 | 0.01071 | 0.01071 | 0 | 5000000
785-10 | 0 | 0 | 0 | 0 | 0% | 0% | 0% | 0 | 0 | 0 | 0 | 0 | 0 | 0 | 0 | 785 |  | 2310 | 785-10 | [40 empty] | 0 | 0 | 0 |  |  |  | 0 | 5000000
785-12 | 0 | 0 | 0 | 0 | 0% | 0% | 0% | 0 | 0 | 0 | 0 | 0 | 0 | 0 | 0 | 785 |  | 2311 | 785-12 | [40 empty] | 0 | 0 | 0 |  |  |  | 0 | 5000000
785-13 | 0 | 0 | 0 | 0 | 0% | 0% | 0% | 0 | 0 | 0 | 0 | 0 | 0 | 0 | 0 | 785 |  | 2312 | 785-13 | [40 empty] | 0 | 0 | 0 |  |  |  | 0 | 5000000
785-134 | 0 | 0 | 0 | 0 | 0% | 0% | 0% | 0 | 0 | 0 | 0 | 0 | 0 | 0 | 0 | 785 |  | 2313 | 785-134 | [40 empty] | 0 | 0 | 0 |  |  |  | 0 | 5000000
CB PLS1 | 0 | 0 | 0 | 0 | 0% | 0% | 0% | 0 | 0 | 0 | 0 | 0 | 0 | 0 | 0 | PLS1 |  | 2314 | CB PLS1 | [40 empty] | 0 | 0 | 0 |  |  |  | 0 | 5000000
CB PLZ1 | 0 | 0 | 0 | 0 | 0% | 0% | 0% | 0 | 0 | 0 | 0 | 0 | 0 | 0 | 0 | PLZ1 |  | 2315 | CB PLZ1 | [40 empty] | 0 | 0 | 0 |  |  |  | 0 | 5000000
785-136 | 0 | 0 | 0 | 0 | 0% | 0% | 0% | 0 | 0 | 0 | 0 | 0 | 0 | 0 | 0 | 785 |  | 2316 | 785-136 | [40 empty] | 0 | 0 | 0 |  |  |  | 0 | 5000000
CB QB1 | 0 | 0 | 0 | 0 | 0% | 0% | 0% | 0 | 0 | 0 | 0 | 0 | 0 | 0 | 0 | QB1 |  | 2317 | CB QB1 | [40 empty] | 0 | 0 | 0 |  |  |  | 0 | 5000000
CB C17 | 0 | 0 | 0 | 0 | 0% | 0% | 0% | 0 | 0 | 0 | 0 | 0 | 0 | 0 | 0 | C17 |  | 2318 | CB C17 | [40 empty] | 0 | 0 | 0 |  |  |  | 0 | 5000000
CB C14 | 0 | 0 | 0 | 0 | 0% | 0% | 0% | 0 | 0 | 0 | 0 | 0 | 0 | 0 | 0 | C14 |  | 2319 | CB C14 | [40 empty] | 0 | 0 | 0 |  |  |  | 0 | 5000000
CB 764 | 0 | 0 | 0 | 0 | 0% | 0% | 0% | 0 | 0 | 0 | 0 | 0 | 0 | 0 | 0 | 764 |  | 2320 | CB 764 | [40 empty] | 0 | 0 | 0 |  |  |  | 0 | 5000000
CB BP1 | 660.708 | 0 | 660.708 | 0 | 0% | 100% | 0% | 105.1309 | 220.0293 | 0.50423 | 83.0086 | 21.618 | 1.0553 | 173.7295 | 45.2445 | BP1 |  | 2321 | CB BP1 | 660.708 | 555.5772 | 440.6788 | 0 | 0 | 0 | 660.708 | 555.5772 | 440.6788 | 0 | 3.1689 | 2.6647 | 2.1136 | 0 | 0 | 0 | 3.1689 | 2.6647 | 2.1136 | 0 | 135.861 | 114.243 | 90.6165 | 0 | 0 | 0 | 135.861 | 114.243 | 90.6165 | 0 | 521.6782 | 438.6695 | 347.9487 | 0 | 0 | 0 | 521.6782 | 438.6695 | 347.9487 | 0 | 0 | 0 | 0 | 0.01044 | 0.01044 | 0.01044 | 0 | 5000000
785-136F | 0 | 0 | 0 | 0 | 0% | 0% | 0% | 0 | 0 | 0 | 0 | 0 | 0 | 0 | 0 | 785 |  | 2322 | 785-136F | [40 empty] | 0 | 0 | 0 |  |  |  | 0 | 5000000
75-2256 | 0 | 0 | 0 | 0 | 0% | 0% | 0% | 0 | 0 | 0 | 0 | 0 | 0 | 0 | 0 | 75 |  | 2323 | 75-2256 | [40 empty] | 0 | 0 | 0 |  |  |  | 0 | 5000000
785-137 | 0 | 0 | 0 | 0 | 0% | 0% | 0% | 0 | 0 | 0 | 0 | 0 | 0 | 0 | 0 | 785 |  | 2324 | 785-137 | [40 empty] | 0 | 0 | 0 |  |  |  | 0 | 5000000
785-11 | 0 | 0 | 0 | 0 | 0% | 0% | 0% | 0 | 0 | 0 | 0 | 0 | 0 | 0 | 0 | 785 |  | 2325 | 785-11 | [40 empty] | 0 | 0 | 0 |  |  |  | 0 | 5000000
780-444F | 114.1273 | 0 | 114.1273 | 0 | 0% | 100% | 0% | 18.2292 | 37.8652 | 0.23649 | 14.2751 | 3.7177 | 0.49123 | 29.6517 | 7.7222 | 780 |  | 2326 | 780-444F | 114.1273 | 95.8981 | 76.2621 | 0 | 0 | 0 | 114.1273 | 95.8981 | 76.2621 | 0 | 1.4806 | 1.2441 | 0.98936 | 0 | 0 | 0 | 1.4806 | 1.2441 | 0.98936 | 0 | 23.2751 | 19.5574 | 15.5529 | 0 | 0 | 0 | 23.2751 | 19.5574 | 15.5529 | 0 | 89.3716 | 75.0965 | 59.7199 | 0 | 0 | 0 | 89.3716 | 75.0965 | 59.7199 | 0 | 0 | 0 | 0 | 0.010731 | 0.010731 | 0.010731 | 0 | 5000000
780-445F | 0 | 0 | 0 | 0 | 0% | 0% | 0% | 0 | 0 | 0 | 0 | 0 | 0 | 0 | 0 | 780 |  | 2327 | 780-445F | [40 empty] | 0 | 0 | 0 |  |  |  | 0 | 5000000
CB CE3 | 0 | 0 | 0 | 0 | 0% | 0% | 0% | 0 | 0 | 0 | 0 | 0 | 0 | 0 | 0 | CE3 |  | 2328 | CB CE3 | [40 empty] | 0 | 0 | 0 |  |  |  | 0 | 5000000
CB PK7 | 0 | 0 | 0 | 0 | 0% | 0% | 0% | 0 | 0 | 0 | 0 | 0 | 0 | 0 | 0 | PK7 |  | 2329 | CB PK7 | [40 empty] | 0 | 0 | 0 |  |  |  | 0 | 5000000
CB CE2 | 0 | 0 | 0 | 0 | 0% | 0% | 0% | 0 | 0 | 0 | 0 | 0 | 0 | 0 | 0 | CE2 |  | 2330 | CB CE2 | [40 empty] | 0 | 0 | 0 |  |  |  | 0 | 5000000
75-2260F | 0 | 0 | 0 | 0 | 0% | 0% | 0% | 0 | 0 | 0 | 0 | 0 | 0 | 0 | 0 | 75 |  | 2331 | 75-2260F | [40 empty] | 0 | 0 | 0 |  |  |  | 0 | 5000000
781-42 | 0 | 0 | 0 | 0 | 0% | 0% | 0% | 0 | 0 | 0 | 0 | 0 | 0 | 0 | 0 | 781 |  | 2332 | 781-42 | [40 empty] | 0 | 0 | 0 |  |  |  | 0 | 5000000
CB CE1 | 0 | 0 | 0 | 0 | 0% | 0% | 0% | 0 | 0 | 0 | 0 | 0 | 0 | 0 | 0 | CE1 |  | 2333 | CB CE1 | [40 empty] | 0 | 0 | 0 |  |  |  | 0 | 5000000
783-1453 | 0 | 0 | 0 | 0 | 0% | 0% | 0% | 0 | 0 | 0 | 0 | 0 | 0 | 0 | 0 | 783 |  | 2334 | 783-1453 | [40 empty] | 0 | 0 | 0 |  |  |  | 0 | 5000000
783-850 | 0 | 0 | 0 | 0 | 0% | 0% | 0% | 0 | 0 | 0 | 0 | 0 | 0 | 0 | 0 | 783 |  | 2335 | 783-850 | [40 empty] | 0 | 0 | 0 |  |  |  | 0 | 5000000
783-853 | 0 | 0 | 0 | 0 | 0% | 0% | 0% | 0 | 0 | 0 | 0 | 0 | 0 | 0 | 0 | 783 |  | 2336 | 783-853 | [40 empty] | 0 | 0 | 0 |  |  |  | 0 | 5000000
751-40F | 0 | 0 | 0 | 0 | 0% | 0% | 0% | 0 | 0 | 0 | 0 | 0 | 0 | 0 | 0 | 751 |  | 2337 | 751-40F | [40 empty] | 0 | 0 | 0 |  |  |  | 0 | 5000000
772-318 | 0 | 0 | 0 | 0 | 0% | 0% | 0% | 0 | 0 | 0 | 0 | 0 | 0 | 0 | 0 | 772 |  | 2338 | 772-318 | [40 empty] | 0 | 0 | 0 |  |  |  | 0 | 5000000
746-740F | 0 | 0 | 0 | 0 | 0% | 0% | 0% | 0 | 0 | 0 | 0 | 0 | 0 | 0 | 0 | 746 |  | 2339 | 746-740F | [40 empty] | 0 | 0 | 0 |  |  |  | 0 | 5000000
763-49 | 0 | 0 | 0 | 0 | 0% | 0% | 0% | 0 | 0 | 0 | 0 | 0 | 0 | 0 | 0 | 763 |  | 2340 | 763-49 | [40 empty] | 0 | 0 | 0 |  |  |  | 0 | 5000000
755-624 | 0 | 0 | 0 | 0 | 0% | 0% | 0% | 0 | 0 | 0 | 0 | 0 | 0 | 0 | 0 | 755 |  | 2341 | 755-624 | [40 empty] | 0 | 0 | 0 |  |  |  | 0 | 5000000
761-244F | 0 | 0 | 0 | 0 | 0% | 0% | 0% | 0 | 0 | 0 | 0 | 0 | 0 | 0 | 0 | 761 |  | 2342 | 761-244F | [40 empty] | 0 | 0 | 0 |  |  |  | 0 | 5000000
761-245 | 0 | 0 | 0 | 0 | 0% | 0% | 0% | 0 | 0 | 0 | 0 | 0 | 0 | 0 | 0 | 761 |  | 2343 | 761-245 | [40 empty] | 0 | 0 | 0 |  |  |  | 0 | 5000000
761-726 | 0 | 0 | 0 | 0 | 0% | 0% | 0% | 0 | 0 | 0 | 0 | 0 | 0 | 0 | 0 | 761 |  | 2344 | 761-726 | [40 empty] | 0 | 0 | 0 |  |  |  | 0 | 5000000
761-728F | 0 | 0 | 0 | 0 | 0% | 0% | 0% | 0 | 0 | 0 | 0 | 0 | 0 | 0 | 0 | 761 |  | 2345 | 761-728F | [40 empty] | 0 | 0 | 0 |  |  |  | 0 | 5000000
762-114 | 0 | 0 | 0 | 0 | 0% | 0% | 0% | 0 | 0 | 0 | 0 | 0 | 0 | 0 | 0 | 762 |  | 2346 | 762-114 | [40 empty] | 0 | 0 | 0 |  |  |  | 0 | 5000000
762-115AE | 0 | 0 | 0 | 0 | 0% | 0% | 0% | 0 | 0 | 0 | 0 | 0 | 0 | 0 | 0 | 762 |  | 2347 | 762-115AE | [40 empty] | 0 | 0 | 0 |  |  |  | 0 | 5000000
755-623F | 0 | 0 | 0 | 0 | 0% | 0% | 0% | 0 | 0 | 0 | 0 | 0 | 0 | 0 | 0 | 755 |  | 2348 | 755-623F | [40 empty] | 0 | 0 | 0 |  |  |  | 0 | 5000000
751-55 | 0 | 0 | 0 | 0 | 0% | 0% | 0% | 0 | 0 | 0 | 0 | 0 | 0 | 0 | 0 | 751 |  | 2349 | 751-55 | [40 empty] | 0 | 0 | 0 |  |  |  | 0 | 5000000
755-622F | 0 | 0 | 0 | 0 | 0% | 0% | 0% | 0 | 0 | 0 | 0 | 0 | 0 | 0 | 0 | 755 |  | 2350 | 755-622F | [40 empty] | 0 | 0 | 0 |  |  |  | 0 | 5000000
763-50F | 0 | 0 | 0 | 0 | 0% | 0% | 0% | 0 | 0 | 0 | 0 | 0 | 0 | 0 | 0 | 763 |  | 2351 | 763-50F | [40 empty] | 0 | 0 | 0 |  |  |  | 0 | 5000000
755-621F | 0 | 0 | 0 | 0 | 0% | 0% | 0% | 0 | 0 | 0 | 0 | 0 | 0 | 0 | 0 | 755 |  | 2352 | 755-621F | [40 empty] | 0 | 0 | 0 |  |  |  | 0 | 5000000
754-859AE | 0 | 0 | 0 | 0 | 0% | 0% | 0% | 0 | 0 | 0 | 0 | 0 | 0 | 0 | 0 | 754 |  | 2353 | 754-859AE | [40 empty] | 0 | 0 | 0 |  |  |  | 0 | 5000000
763-98F | 0 | 0 | 0 | 0 | 0% | 0% | 0% | 0 | 0 | 0 | 0 | 0 | 0 | 0 | 0 | 763 |  | 2354 | 763-98F | [40 empty] | 0 | 0 | 0 |  |  |  | 0 | 5000000
765-15 | 0 | 0 | 0 | 0 | 0% | 0% | 0% | 0 | 0 | 0 | 0 | 0 | 0 | 0 | 0 | 765 |  | 2355 | 765-15 | [40 empty] | 0 | 0 | 0 |  |  |  | 0 | 5000000
765-16F | 0 | 0 | 0 | 0 | 0% | 0% | 0% | 0 | 0 | 0 | 0 | 0 | 0 | 0 | 0 | 765 |  | 2356 | 765-16F | [40 empty] | 0 | 0 | 0 |  |  |  | 0 | 5000000
761-243F | 0 | 0 | 0 | 0 | 0% | 0% | 0% | 0 | 0 | 0 | 0 | 0 | 0 | 0 | 0 | 761 |  | 2357 | 761-243F | [40 empty] | 0 | 0 | 0 |  |  |  | 0 | 5000000
CB LD2 | 0 | 0 | 0 | 0 | 0% | 0% | 0% | 0 | 0 | 0 | 0 | 0 | 0 | 0 | 0 | LD2 |  | 2358 | CB LD2 | [40 empty] | 0 | 0 | 0 |  |  |  | 0 | 5000000
CB LF1 | 6248.9256 | 0 | 6248.9256 | 0 | 0% | 100% | 0% | 985.1124 | 2058.0764 | 1.3321 | 891.271 | 92.5093 | 2.783 | 1862.0249 | 193.2685 | LF1 |  | 2359 | CB LF1 | 6248.9256 | 5263.8132 | 4190.8492 | 0 | 0 | 0 | 6248.9256 | 5263.8132 | 4190.8492 | 0 | 8.45 | 7.1179 | 5.667 | 0 | 0 | 0 | 8.45 | 7.1179 | 5.667 | 0 | 586.8201 | 494.3108 | 393.5516 | 0 | 0 | 0 | 586.8201 | 494.3108 | 393.5516 | 0 | 5653.6555 | 4762.3845 | 3791.6306 | 0 | 0 | 0 | 5653.6555 | 4762.3845 | 3791.6306 | 0 | 0 | 0 | 0 | 0.0073786 | 0.0073786 | 0.0073786 | 0 | 5000000
761-242 | 0 | 0 | 0 | 0 | 0% | 0% | 0% | 0 | 0 | 0 | 0 | 0 | 0 | 0 | 0 | 761 |  | 2360 | 761-242 | [40 empty] | 0 | 0 | 0 |  |  |  | 0 | 5000000
756-44F | 0 | 0 | 0 | 0 | 0% | 0% | 0% | 0 | 0 | 0 | 0 | 0 | 0 | 0 | 0 | 756 |  | 2361 | 756-44F | [40 empty] | 0 | 0 | 0 |  |  |  | 0 | 5000000
756-43 | 0 | 0 | 0 | 0 | 0% | 0% | 0% | 0 | 0 | 0 | 0 | 0 | 0 | 0 | 0 | 756 |  | 2362 | 756-43 | [40 empty] | 0 | 0 | 0 |  |  |  | 0 | 5000000
756-42 | 0 | 0 | 0 | 0 | 0% | 0% | 0% | 0 | 0 | 0 | 0 | 0 | 0 | 0 | 0 | 756 |  | 2363 | 756-42 | [40 empty] | 0 | 0 | 0 |  |  |  | 0 | 5000000
756-41 | 0 | 0 | 0 | 0 | 0% | 0% | 0% | 0 | 0 | 0 | 0 | 0 | 0 | 0 | 0 | 756 |  | 2364 | 756-41 | [40 empty] | 0 | 0 | 0 |  |  |  | 0 | 5000000
756-40 | 0 | 0 | 0 | 0 | 0% | 0% | 0% | 0 | 0 | 0 | 0 | 0 | 0 | 0 | 0 | 756 |  | 2365 | 756-40 | [40 empty] | 0 | 0 | 0 |  |  |  | 0 | 5000000
756-109F | 0 | 0 | 0 | 0 | 0% | 0% | 0% | 0 | 0 | 0 | 0 | 0 | 0 | 0 | 0 | 756 |  | 2366 | 756-109F | [40 empty] | 0 | 0 | 0 |  |  |  | 0 | 5000000
756-48 | 0 | 0 | 0 | 0 | 0% | 0% | 0% | 0 | 0 | 0 | 0 | 0 | 0 | 0 | 0 | 756 |  | 2367 | 756-48 | [40 empty] | 0 | 0 | 0 |  |  |  | 0 | 5000000
756-49F | 0 | 0 | 0 | 0 | 0% | 0% | 0% | 0 | 0 | 0 | 0 | 0 | 0 | 0 | 0 | 756 |  | 2368 | 756-49F | [40 empty] | 0 | 0 | 0 |  |  |  | 0 | 5000000
756-50F | 0 | 0 | 0 | 0 | 0% | 0% | 0% | 0 | 0 | 0 | 0 | 0 | 0 | 0 | 0 | 756 |  | 2369 | 756-50F | [40 empty] | 0 | 0 | 0 |  |  |  | 0 | 5000000
76-243 | 0 | 0 | 0 | 0 | 0% | 0% | 0% | 0 | 0 | 0 | 0 | 0 | 0 | 0 | 0 | 76 |  | 2370 | 76-243 | [40 empty] | 0 | 0 | 0 |  |  |  | 0 | 5000000
76-267 | 0 | 0 | 0 | 0 | 0% | 0% | 0% | 0 | 0 | 0 | 0 | 0 | 0 | 0 | 0 | 76 |  | 2371 | 76-267 | [40 empty] | 0 | 0 | 0 |  |  |  | 0 | 5000000
756-108 | 0 | 0 | 0 | 0 | 0% | 0% | 0% | 0 | 0 | 0 | 0 | 0 | 0 | 0 | 0 | 756 |  | 2372 | 756-108 | [40 empty] | 0 | 0 | 0 |  |  |  | 0 | 5000000
76-48F | 0 | 0 | 0 | 0 | 0% | 0% | 0% | 0 | 0 | 0 | 0 | 0 | 0 | 0 | 0 | 76 |  | 2373 | 76-48F | [40 empty] | 0 | 0 | 0 |  |  |  | 0 | 5000000
CB LJS1 | 5818.892 | 0 | 5818.892 | 0 | 0% | 100% | 0% | 917.1844 | 1916.0929 | 1.0815 | 841.3832 | 74.7197 | 2.2593 | 1757.7363 | 156.0972 | LJS1 |  | 2374 | CB LJS1 | 5818.892 | 4901.7076 | 3902.7991 | 0 | 0 | 0 | 5818.892 | 4901.7076 | 3902.7991 | 0 | 6.8612 | 5.7797 | 4.6019 | 0 | 0 | 0 | 6.8612 | 5.7797 | 4.6019 | 0 | 474.0443 | 399.3246 | 317.9471 | 0 | 0 | 0 | 474.0443 | 399.3246 | 317.9471 | 0 | 5337.9865 | 4496.6033 | 3580.2502 | 0 | 0 | 0 | 5337.9865 | 4496.6033 | 3580.2502 | 0 | 0 | 0 | 0 | 0.007367 | 0.007367 | 0.007367 | 0 | 5000000
76-50F | 0 | 0 | 0 | 0 | 0% | 0% | 0% | 0 | 0 | 0 | 0 | 0 | 0 | 0 | 0 | 76 |  | 2375 | 76-50F | [40 empty] | 0 | 0 | 0 |  |  |  | 0 | 5000000
765-17F | 0 | 0 | 0 | 0 | 0% | 0% | 0% | 0 | 0 | 0 | 0 | 0 | 0 | 0 | 0 | 765 |  | 2376 | 765-17F | [40 empty] | 0 | 0 | 0 |  |  |  | 0 | 5000000
765-18F | 0 | 0 | 0 | 0 | 0% | 0% | 0% | 0 | 0 | 0 | 0 | 0 | 0 | 0 | 0 | 765 |  | 2377 | 765-18F | [40 empty] | 0 | 0 | 0 |  |  |  | 0 | 5000000
754-857 | 0 | 0 | 0 | 0 | 0% | 0% | 0% | 0 | 0 | 0 | 0 | 0 | 0 | 0 | 0 | 754 |  | 2378 | 754-857 | [40 empty] | 0 | 0 | 0 |  |  |  | 0 | 5000000
770-548F | 0 | 0 | 0 | 0 | 0% | 0% | 0% | 0 | 0 | 0 | 0 | 0 | 0 | 0 | 0 | 770 |  | 2379 | 770-548F | [40 empty] | 0 | 0 | 0 |  |  |  | 0 | 5000000
771-273AE | 0 | 0 | 0 | 0 | 0% | 0% | 0% | 0 | 0 | 0 | 0 | 0 | 0 | 0 | 0 | 771 |  | 2380 | 771-273AE | [40 empty] | 0 | 0 | 0 |  |  |  | 0 | 5000000
754-1014AE | 0 | 0 | 0 | 0 | 0% | 0% | 0% | 0 | 0 | 0 | 0 | 0 | 0 | 0 | 0 | 754 |  | 2381 | 754-1014AE | [40 empty] | 0 | 0 | 0 |  |  |  | 0 | 5000000
753-485 | 0 | 0 | 0 | 0 | 0% | 0% | 0% | 0 | 0 | 0 | 0 | 0 | 0 | 0 | 0 | 753 |  | 2382 | 753-485 | [40 empty] | 0 | 0 | 0 |  |  |  | 0 | 5000000
752-692 | 0 | 0 | 0 | 0 | 0% | 0% | 0% | 0 | 0 | 0 | 0 | 0 | 0 | 0 | 0 | 752 |  | 2383 | 752-692 | [40 empty] | 0 | 0 | 0 |  |  |  | 0 | 5000000
771-275AE | 0 | 0 | 0 | 0 | 0% | 0% | 0% | 0 | 0 | 0 | 0 | 0 | 0 | 0 | 0 | 771 |  | 2384 | 771-275AE | [40 empty] | 0 | 0 | 0 |  |  |  | 0 | 5000000
752-691 | 0 | 0 | 0 | 0 | 0% | 0% | 0% | 0 | 0 | 0 | 0 | 0 | 0 | 0 | 0 | 752 |  | 2385 | 752-691 | [40 empty] | 0 | 0 | 0 |  |  |  | 0 | 5000000
752-690 | 0 | 0 | 0 | 0 | 0% | 0% | 0% | 0 | 0 | 0 | 0 | 0 | 0 | 0 | 0 | 752 |  | 2386 | 752-690 | [40 empty] | 0 | 0 | 0 |  |  |  | 0 | 5000000
752-37R | 0 | 0 | 0 | 0 | 0% | 0% | 0% | 0 | 0 | 0 | 0 | 0 | 0 | 0 | 0 | 752 |  | 2387 | 752-37R | [40 empty] | 0 | 0 | 0 |  |  |  | 0 | 5000000
751-58F | 0 | 0 | 0 | 0 | 0% | 0% | 0% | 0 | 0 | 0 | 0 | 0 | 0 | 0 | 0 | 751 |  | 2388 | 751-58F | [40 empty] | 0 | 0 | 0 |  |  |  | 0 | 5000000
771-276 | 0 | 0 | 0 | 0 | 0% | 0% | 0% | 0 | 0 | 0 | 0 | 0 | 0 | 0 | 0 | 771 |  | 2389 | 771-276 | [40 empty] | 0 | 0 | 0 |  |  |  | 0 | 5000000
771-383F | 0 | 0 | 0 | 0 | 0% | 0% | 0% | 0 | 0 | 0 | 0 | 0 | 0 | 0 | 0 | 771 |  | 2390 | 771-383F | [40 empty] | 0 | 0 | 0 |  |  |  | 0 | 5000000
CB MO1 | 27204.184 | 0 | 27204.184 | 0 | 0% | 100% | 0% | 4332.0684 | 9044.1534 | 4.9982 | 3950.8391 | 376.2311 | 10.4348 | 8248.2526 | 785.4659 | MO1 |  | 2391 | CB MO1 | 27204.184 | 22872.1156 | 18160.0307 | 0 | 0 | 0 | 27204.184 | 22872.1156 | 18160.0307 | 0 | 31.3873 | 26.3891 | 20.9524 | 0 | 0 | 0 | 31.3873 | 26.3891 | 20.9524 | 0 | 2362.6268 | 1986.3956 | 1577.1609 | 0 | 0 | 0 | 2362.6268 | 1986.3956 | 1577.1609 | 0 | 24810.17 | 20859.3309 | 16561.9174 | 0 | 0 | 0 | 24810.17 | 20859.3309 | 16561.9174 | 0 | 0 | 0 | 0 | 0.018064 | 0.018064 | 0.018064 | 0 | 5000000
771-384 | 0 | 0 | 0 | 0 | 0% | 0% | 0% | 0 | 0 | 0 | 0 | 0 | 0 | 0 | 0 | 771 |  | 2392 | 771-384 | [40 empty] | 0 | 0 | 0 |  |  |  | 0 | 5000000
751-57F | 0 | 0 | 0 | 0 | 0% | 0% | 0% | 0 | 0 | 0 | 0 | 0 | 0 | 0 | 0 | 751 |  | 2393 | 751-57F | [40 empty] | 0 | 0 | 0 |  |  |  | 0 | 5000000
771-385 | 0 | 0 | 0 | 0 | 0% | 0% | 0% | 0 | 0 | 0 | 0 | 0 | 0 | 0 | 0 | 771 |  | 2394 | 771-385 | [40 empty] | 0 | 0 | 0 |  |  |  | 0 | 5000000
770-549 | 0 | 0 | 0 | 0 | 0% | 0% | 0% | 0 | 0 | 0 | 0 | 0 | 0 | 0 | 0 | 770 |  | 2395 | 770-549 | [40 empty] | 0 | 0 | 0 |  |  |  | 0 | 5000000
770-546F | 0 | 0 | 0 | 0 | 0% | 0% | 0% | 0 | 0 | 0 | 0 | 0 | 0 | 0 | 0 | 770 |  | 2396 | 770-546F | [40 empty] | 0 | 0 | 0 |  |  |  | 0 | 5000000
765-39 | 0 | 0 | 0 | 0 | 0% | 0% | 0% | 0 | 0 | 0 | 0 | 0 | 0 | 0 | 0 | 765 |  | 2397 | 765-39 | [40 empty] | 0 | 0 | 0 |  |  |  | 0 | 5000000
765-40 | 0 | 0 | 0 | 0 | 0% | 0% | 0% | 0 | 0 | 0 | 0 | 0 | 0 | 0 | 0 | 765 |  | 2398 | 765-40 | [40 empty] | 0 | 0 | 0 |  |  |  | 0 | 5000000
754-692 | 0 | 0 | 0 | 0 | 0% | 0% | 0% | 0 | 0 | 0 | 0 | 0 | 0 | 0 | 0 | 754 |  | 2399 | 754-692 | [40 empty] | 0 | 0 | 0 |  |  |  | 0 | 5000000
765-45 | 0 | 0 | 0 | 0 | 0% | 0% | 0% | 0 | 0 | 0 | 0 | 0 | 0 | 0 | 0 | 765 |  | 2400 | 765-45 | [40 empty] | 0 | 0 | 0 |  |  |  | 0 | 5000000
CB HK1 | 0 | 0 | 0 | 0 | 0% | 0% | 0% | 0 | 0 | 0 | 0 | 0 | 0 | 0 | 0 | HK1 |  | 2401 | CB HK1 | [40 empty] | 0 | 0 | 0 |  |  |  | 0 | 5000000
754-691 | 0 | 0 | 0 | 0 | 0% | 0% | 0% | 0 | 0 | 0 | 0 | 0 | 0 | 0 | 0 | 754 |  | 2402 | 754-691 | [40 empty] | 0 | 0 | 0 |  |  |  | 0 | 5000000
765-49 | 0 | 0 | 0 | 0 | 0% | 0% | 0% | 0 | 0 | 0 | 0 | 0 | 0 | 0 | 0 | 765 |  | 2403 | 765-49 | [40 empty] | 0 | 0 | 0 |  |  |  | 0 | 5000000
754-689 | 0 | 0 | 0 | 0 | 0% | 0% | 0% | 0 | 0 | 0 | 0 | 0 | 0 | 0 | 0 | 754 |  | 2404 | 754-689 | [40 empty] | 0 | 0 | 0 |  |  |  | 0 | 5000000
754-24 | 0 | 0 | 0 | 0 | 0% | 0% | 0% | 0 | 0 | 0 | 0 | 0 | 0 | 0 | 0 | 754 |  | 2405 | 754-24 | [40 empty] | 0 | 0 | 0 |  |  |  | 0 | 5000000
765-691 | 0 | 0 | 0 | 0 | 0% | 0% | 0% | 0 | 0 | 0 | 0 | 0 | 0 | 0 | 0 | 765 |  | 2406 | 765-691 | [40 empty] | 0 | 0 | 0 |  |  |  | 0 | 5000000
768-19 | 0 | 0 | 0 | 0 | 0% | 0% | 0% | 0 | 0 | 0 | 0 | 0 | 0 | 0 | 0 | 768 |  | 2407 | 768-19 | [40 empty] | 0 | 0 | 0 |  |  |  | 0 | 5000000
754-23 | 0 | 0 | 0 | 0 | 0% | 0% | 0% | 0 | 0 | 0 | 0 | 0 | 0 | 0 | 0 | 754 |  | 2408 | 754-23 | [40 empty] | 0 | 0 | 0 |  |  |  | 0 | 5000000
CB HB5 | 0 | 0 | 0 | 0 | 0% | 0% | 0% | 0 | 0 | 0 | 0 | 0 | 0 | 0 | 0 | HB5 |  | 2409 | CB HB5 | [40 empty] | 0 | 0 | 0 |  |  |  | 0 | 5000000
754-22F | 0 | 0 | 0 | 0 | 0% | 0% | 0% | 0 | 0 | 0 | 0 | 0 | 0 | 0 | 0 | 754 |  | 2410 | 754-22F | [40 empty] | 0 | 0 | 0 |  |  |  | 0 | 5000000
754-21 | 0 | 0 | 0 | 0 | 0% | 0% | 0% | 0 | 0 | 0 | 0 | 0 | 0 | 0 | 0 | 754 |  | 2411 | 754-21 | [40 empty] | 0 | 0 | 0 |  |  |  | 0 | 5000000
754-1122 | 0 | 0 | 0 | 0 | 0% | 0% | 0% | 0 | 0 | 0 | 0 | 0 | 0 | 0 | 0 | 754 |  | 2412 | 754-1122 | [40 empty] | 0 | 0 | 0 |  |  |  | 0 | 5000000
785-137F | 0 | 0 | 0 | 0 | 0% | 0% | 0% | 0 | 0 | 0 | 0 | 0 | 0 | 0 | 0 | 785 |  | 2413 | 785-137F | [40 empty] | 0 | 0 | 0 |  |  |  | 0 | 5000000
785-138 | 0 | 0 | 0 | 0 | 0% | 0% | 0% | 0 | 0 | 0 | 0 | 0 | 0 | 0 | 0 | 785 |  | 2414 | 785-138 | [40 empty] | 0 | 0 | 0 |  |  |  | 0 | 5000000
785-138F | 0 | 0 | 0 | 0 | 0% | 0% | 0% | 0 | 0 | 0 | 0 | 0 | 0 | 0 | 0 | 785 |  | 2415 | 785-138F | [40 empty] | 0 | 0 | 0 |  |  |  | 0 | 5000000
CB 963 | 0 | 0 | 0 | 0 | 0% | 0% | 0% | 0 | 0 | 0 | 0 | 0 | 0 | 0 | 0 | 963 |  | 2416 | CB 963 | [40 empty] | 0 | 0 | 0 |  |  |  | 0 | 5000000
793-21 | 0 | 0 | 0 | 0 | 0% | 0% | 0% | 0 | 0 | 0 | 0 | 0 | 0 | 0 | 0 | 793 |  | 2417 | 793-21 | [40 empty] | 0 | 0 | 0 |  |  |  | 0 | 5000000
747-859F | 0 | 0 | 0 | 0 | 0% | 0% | 0% | 0 | 0 | 0 | 0 | 0 | 0 | 0 | 0 | 747 |  | 2418 | 747-859F | [40 empty] | 0 | 0 | 0 |  |  |  | 0 | 5000000
746-820 | 0 | 0 | 0 | 0 | 0% | 0% | 0% | 0 | 0 | 0 | 0 | 0 | 0 | 0 | 0 | 746 |  | 2419 | 746-820 | [40 empty] | 0 | 0 | 0 |  |  |  | 0 | 5000000
793-23 | 0 | 0 | 0 | 0 | 0% | 0% | 0% | 0 | 0 | 0 | 0 | 0 | 0 | 0 | 0 | 793 |  | 2420 | 793-23 | [40 empty] | 0 | 0 | 0 |  |  |  | 0 | 5000000
793-26 | 0 | 0 | 0 | 0 | 0% | 0% | 0% | 0 | 0 | 0 | 0 | 0 | 0 | 0 | 0 | 793 |  | 2421 | 793-26 | [40 empty] | 0 | 0 | 0 |  |  |  | 0 | 5000000
793-45 | 0 | 0 | 0 | 0 | 0% | 0% | 0% | 0 | 0 | 0 | 0 | 0 | 0 | 0 | 0 | 793 |  | 2422 | 793-45 | [40 empty] | 0 | 0 | 0 |  |  |  | 0 | 5000000
CB 962 | 0 | 0 | 0 | 0 | 0% | 0% | 0% | 0 | 0 | 0 | 0 | 0 | 0 | 0 | 0 | 962 |  | 2423 | CB 962 | [40 empty] | 0 | 0 | 0 |  |  |  | 0 | 5000000
785-139 | 0 | 0 | 0 | 0 | 0% | 0% | 0% | 0 | 0 | 0 | 0 | 0 | 0 | 0 | 0 | 785 |  | 2424 | 785-139 | [40 empty] | 0 | 0 | 0 |  |  |  | 0 | 5000000
CB 961 | 0 | 0 | 0 | 0 | 0% | 0% | 0% | 0 | 0 | 0 | 0 | 0 | 0 | 0 | 0 | 961 |  | 2425 | CB 961 | [40 empty] | 0 | 0 | 0 |  |  |  | 0 | 5000000
746-819F | 0 | 0 | 0 | 0 | 0% | 0% | 0% | 0 | 0 | 0 | 0 | 0 | 0 | 0 | 0 | 746 |  | 2426 | 746-819F | [40 empty] | 0 | 0 | 0 |  |  |  | 0 | 5000000
CB 960 | 0 | 0 | 0 | 0 | 0% | 0% | 0% | 0 | 0 | 0 | 0 | 0 | 0 | 0 | 0 | 960 |  | 2427 | CB 960 | [40 empty] | 0 | 0 | 0 |  |  |  | 0 | 5000000
CB 959 | 0 | 0 | 0 | 0 | 0% | 0% | 0% | 0 | 0 | 0 | 0 | 0 | 0 | 0 | 0 | 959 |  | 2428 | CB 959 | [40 empty] | 0 | 0 | 0 |  |  |  | 0 | 5000000
793-47 | 0 | 0 | 0 | 0 | 0% | 0% | 0% | 0 | 0 | 0 | 0 | 0 | 0 | 0 | 0 | 793 |  | 2429 | 793-47 | [40 empty] | 0 | 0 | 0 |  |  |  | 0 | 5000000
CB 958 | 0 | 0 | 0 | 0 | 0% | 0% | 0% | 0 | 0 | 0 | 0 | 0 | 0 | 0 | 0 | 958 |  | 2430 | CB 958 | [40 empty] | 0 | 0 | 0 |  |  |  | 0 | 5000000
793-749AE | 0 | 0 | 0 | 0 | 0% | 0% | 0% | 0 | 0 | 0 | 0 | 0 | 0 | 0 | 0 | 793 |  | 2431 | 793-749AE | [40 empty] | 0 | 0 | 0 |  |  |  | 0 | 5000000
747-860F | 0 | 0 | 0 | 0 | 0% | 0% | 0% | 0 | 0 | 0 | 0 | 0 | 0 | 0 | 0 | 747 |  | 2432 | 747-860F | [40 empty] | 0 | 0 | 0 |  |  |  | 0 | 5000000
793-20 | 0 | 0 | 0 | 0 | 0% | 0% | 0% | 0 | 0 | 0 | 0 | 0 | 0 | 0 | 0 | 793 |  | 2433 | 793-20 | [40 empty] | 0 | 0 | 0 |  |  |  | 0 | 5000000
747-861F | 0 | 0 | 0 | 0 | 0% | 0% | 0% | 0 | 0 | 0 | 0 | 0 | 0 | 0 | 0 | 747 |  | 2434 | 747-861F | [40 empty] | 0 | 0 | 0 |  |  |  | 0 | 5000000
747-862 | 0 | 0 | 0 | 0 | 0% | 0% | 0% | 0 | 0 | 0 | 0 | 0 | 0 | 0 | 0 | 747 |  | 2435 | 747-862 | [40 empty] | 0 | 0 | 0 |  |  |  | 0 | 5000000
748-507AE | 0 | 0 | 0 | 0 | 0% | 0% | 0% | 0 | 0 | 0 | 0 | 0 | 0 | 0 | 0 | 748 |  | 2436 | 748-507AE | [40 empty] | 0 | 0 | 0 |  |  |  | 0 | 5000000
748-505 | 0 | 0 | 0 | 0 | 0% | 0% | 0% | 0 | 0 | 0 | 0 | 0 | 0 | 0 | 0 | 748 |  | 2437 | 748-505 | [40 empty] | 0 | 0 | 0 |  |  |  | 0 | 5000000
CB SCE | 0 | 0 | 0 | 0 | 0% | 0% | 0% | 0 | 0 | 0 | 0 | 0 | 0 | 0 | 0 | SCE |  | 2438 | CB SCE | [40 empty] | 0 | 0 | 0 |  |  |  | 0 | 5000000
748-1062 | 0 | 0 | 0 | 0 | 0% | 0% | 0% | 0 | 0 | 0 | 0 | 0 | 0 | 0 | 0 | 748 |  | 2439 | 748-1062 | [40 empty] | 0 | 0 | 0 |  |  |  | 0 | 5000000
748-1061 | 0 | 0 | 0 | 0 | 0% | 0% | 0% | 0 | 0 | 0 | 0 | 0 | 0 | 0 | 0 | 748 |  | 2440 | 748-1061 | [40 empty] | 0 | 0 | 0 |  |  |  | 0 | 5000000
748-1059 | 0 | 0 | 0 | 0 | 0% | 0% | 0% | 0 | 0 | 0 | 0 | 0 | 0 | 0 | 0 | 748 |  | 2441 | 748-1059 | [40 empty] | 0 | 0 | 0 |  |  |  | 0 | 5000000
748-1058 | 0 | 0 | 0 | 0 | 0% | 0% | 0% | 0 | 0 | 0 | 0 | 0 | 0 | 0 | 0 | 748 |  | 2442 | 748-1058 | [40 empty] | 0 | 0 | 0 |  |  |  | 0 | 5000000
748-1055F | 0 | 0 | 0 | 0 | 0% | 0% | 0% | 0 | 0 | 0 | 0 | 0 | 0 | 0 | 0 | 748 |  | 2443 | 748-1055F | [40 empty] | 0 | 0 | 0 |  |  |  | 0 | 5000000
CB 972 | 0 | 0 | 0 | 0 | 0% | 0% | 0% | 0 | 0 | 0 | 0 | 0 | 0 | 0 | 0 | 972 |  | 2444 | CB 972 | [40 empty] | 0 | 0 | 0 |  |  |  | 0 | 5000000
748-1053F | 0 | 0 | 0 | 0 | 0% | 0% | 0% | 0 | 0 | 0 | 0 | 0 | 0 | 0 | 0 | 748 |  | 2445 | 748-1053F | [40 empty] | 0 | 0 | 0 |  |  |  | 0 | 5000000
CB SEA1 | 0 | 0 | 0 | 0 | 0% | 0% | 0% | 0 | 0 | 0 | 0 | 0 | 0 | 0 | 0 | SEA1 |  | 2446 | CB SEA1 | [40 empty] | 0 | 0 | 0 |  |  |  | 0 | 5000000
792-1174F | 0 | 0 | 0 | 0 | 0% | 0% | 0% | 0 | 0 | 0 | 0 | 0 | 0 | 0 | 0 | 792 |  | 2447 | 792-1174F | [40 empty] | 0 | 0 | 0 |  |  |  | 0 | 5000000
748-1052 | 0 | 0 | 0 | 0 | 0% | 0% | 0% | 0 | 0 | 0 | 0 | 0 | 0 | 0 | 0 | 748 |  | 2448 | 748-1052 | [40 empty] | 0 | 0 | 0 |  |  |  | 0 | 5000000
747-871 | 0 | 0 | 0 | 0 | 0% | 0% | 0% | 0 | 0 | 0 | 0 | 0 | 0 | 0 | 0 | 747 |  | 2449 | 747-871 | [40 empty] | 0 | 0 | 0 |  |  |  | 0 | 5000000
747-868 | 0 | 0 | 0 | 0 | 0% | 0% | 0% | 0 | 0 | 0 | 0 | 0 | 0 | 0 | 0 | 747 |  | 2450 | 747-868 | [40 empty] | 0 | 0 | 0 |  |  |  | 0 | 5000000
793-750AE | 0 | 0 | 0 | 0 | 0% | 0% | 0% | 0 | 0 | 0 | 0 | 0 | 0 | 0 | 0 | 793 |  | 2451 | 793-750AE | [40 empty] | 0 | 0 | 0 |  |  |  | 0 | 5000000
794-1000 | 0 | 0 | 0 | 0 | 0% | 0% | 0% | 0 | 0 | 0 | 0 | 0 | 0 | 0 | 0 | 794 |  | 2452 | 794-1000 | [40 empty] | 0 | 0 | 0 |  |  |  | 0 | 5000000
794-1001AE | 0 | 0 | 0 | 0 | 0% | 0% | 0% | 0 | 0 | 0 | 0 | 0 | 0 | 0 | 0 | 794 |  | 2453 | 794-1001AE | [40 empty] | 0 | 0 | 0 |  |  |  | 0 | 5000000
797-38 | 0 | 0 | 0 | 0 | 0% | 0% | 0% | 0 | 0 | 0 | 0 | 0 | 0 | 0 | 0 | 797 |  | 2454 | 797-38 | [40 empty] | 0 | 0 | 0 |  |  |  | 0 | 5000000
798-241 | 0 | 0 | 0 | 0 | 0% | 0% | 0% | 0 | 0 | 0 | 0 | 0 | 0 | 0 | 0 | 798 |  | 2455 | 798-241 | [40 empty] | 0 | 0 | 0 |  |  |  | 0 | 5000000
798-242 | 0 | 0 | 0 | 0 | 0% | 0% | 0% | 0 | 0 | 0 | 0 | 0 | 0 | 0 | 0 | 798 |  | 2456 | 798-242 | [40 empty] | 0 | 0 | 0 |  |  |  | 0 | 5000000
798-243AE | 0 | 0 | 0 | 0 | 0% | 0% | 0% | 0 | 0 | 0 | 0 | 0 | 0 | 0 | 0 | 798 |  | 2457 | 798-243AE | [40 empty] | 0 | 0 | 0 |  |  |  | 0 | 5000000
798-255 | 0 | 0 | 0 | 0 | 0% | 0% | 0% | 0 | 0 | 0 | 0 | 0 | 0 | 0 | 0 | 798 |  | 2458 | 798-255 | [40 empty] | 0 | 0 | 0 |  |  |  | 0 | 5000000
798-257F | 0 | 0 | 0 | 0 | 0% | 0% | 0% | 0 | 0 | 0 | 0 | 0 | 0 | 0 | 0 | 798 |  | 2459 | 798-257F | [40 empty] | 0 | 0 | 0 |  |  |  | 0 | 5000000
CB 951 | 0 | 0 | 0 | 0 | 0% | 0% | 0% | 0 | 0 | 0 | 0 | 0 | 0 | 0 | 0 | 951 |  | 2460 | CB 951 | [40 empty] | 0 | 0 | 0 |  |  |  | 0 | 5000000
798-258F | 0 | 0 | 0 | 0 | 0% | 0% | 0% | 0 | 0 | 0 | 0 | 0 | 0 | 0 | 0 | 798 |  | 2461 | 798-258F | [40 empty] | 0 | 0 | 0 |  |  |  | 0 | 5000000
CB 950 | 0 | 0 | 0 | 0 | 0% | 0% | 0% | 0 | 0 | 0 | 0 | 0 | 0 | 0 | 0 | 950 |  | 2462 | CB 950 | [40 empty] | 0 | 0 | 0 |  |  |  | 0 | 5000000
80-561 | 0 | 0 | 0 | 0 | 0% | 0% | 0% | 0 | 0 | 0 | 0 | 0 | 0 | 0 | 0 | 80 |  | 2463 | 80-561 | [40 empty] | 0 | 0 | 0 |  |  |  | 0 | 5000000
80-562 | 0 | 0 | 0 | 0 | 0% | 0% | 0% | 0 | 0 | 0 | 0 | 0 | 0 | 0 | 0 | 80 |  | 2464 | 80-562 | [40 empty] | 0 | 0 | 0 |  |  |  | 0 | 5000000
CB 947 | 0 | 0 | 0 | 0 | 0% | 0% | 0% | 0 | 0 | 0 | 0 | 0 | 0 | 0 | 0 | 947 |  | 2465 | CB 947 | [40 empty] | 0 | 0 | 0 |  |  |  | 0 | 5000000
80-567 | 0 | 0 | 0 | 0 | 0% | 0% | 0% | 0 | 0 | 0 | 0 | 0 | 0 | 0 | 0 | 80 |  | 2466 | 80-567 | [40 empty] | 0 | 0 | 0 |  |  |  | 0 | 5000000
CB 945 | 0 | 0 | 0 | 0 | 0% | 0% | 0% | 0 | 0 | 0 | 0 | 0 | 0 | 0 | 0 | 945 |  | 2467 | CB 945 | [40 empty] | 0 | 0 | 0 |  |  |  | 0 | 5000000
CB 944 | 0 | 0 | 0 | 0 | 0% | 0% | 0% | 0 | 0 | 0 | 0 | 0 | 0 | 0 | 0 | 944 |  | 2468 | CB 944 | [40 empty] | 0 | 0 | 0 |  |  |  | 0 | 5000000
797-39 | 0 | 0 | 0 | 0 | 0% | 0% | 0% | 0 | 0 | 0 | 0 | 0 | 0 | 0 | 0 | 797 |  | 2469 | 797-39 | [40 empty] | 0 | 0 | 0 |  |  |  | 0 | 5000000
CB 957 | 0 | 0 | 0 | 0 | 0% | 0% | 0% | 0 | 0 | 0 | 0 | 0 | 0 | 0 | 0 | 957 |  | 2470 | CB 957 | [40 empty] | 0 | 0 | 0 |  |  |  | 0 | 5000000
797-30F | 119862.7658 | 0 | 119862.7658 | 0 | 0% | 100% | 0% | 19051.7033 | 39817.3817 | 21.5481 | 17473.2256 | 1556.9296 | 45.0347 | 36518.4195 | 3253.9274 | 797 |  | 2471 | 797-30F | 119862.7658 | 100811.0625 | 80045.3841 | 0 | 0 | 0 | 119862.7658 | 100811.0625 | 80045.3841 | 0 | 135.5686 | 114.0205 | 90.5339 | 0 | 0 | 0 | 135.5686 | 114.0205 | 90.5339 | 0 | 9795.3388 | 8238.4092 | 6541.4113 | 0 | 0 | 0 | 9795.3388 | 8238.4092 | 6541.4113 | 0 | 109931.8585 | 92458.6328 | 73413.4389 | 0 | 0 | 0 | 109931.8585 | 92458.6328 | 73413.4389 | 0 | 0 | 0 | 0 | 0.017444 | 0.017444 | 0.017444 | 0 | 5000000
756-45F | 0 | 0 | 0 | 0 | 0% | 0% | 0% | 0 | 0 | 0 | 0 | 0 | 0 | 0 | 0 | 756 |  | 2472 | 756-45F | [40 empty] | 0 | 0 | 0 |  |  |  | 0 | 5000000
CB 956 | 0 | 0 | 0 | 0 | 0% | 0% | 0% | 0 | 0 | 0 | 0 | 0 | 0 | 0 | 0 | 956 |  | 2473 | CB 956 | [40 empty] | 0 | 0 | 0 |  |  |  | 0 | 5000000
794-16 | 0 | 0 | 0 | 0 | 0% | 0% | 0% | 0 | 0 | 0 | 0 | 0 | 0 | 0 | 0 | 794 |  | 2474 | 794-16 | [40 empty] | 0 | 0 | 0 |  |  |  | 0 | 5000000
794-17 | 27936.2031 | 0 | 27936.2031 | 0 | 0% | 100% | 0% | 4436.4508 | 9281.2353 | 13.9072 | 3597.7051 | 824.8385 | 29.0944 | 7526.5452 | 1725.5957 | 794 |  | 2475 | 794-17 | 27936.2031 | 23499.7524 | 18654.9678 | 0 | 0 | 0 | 27936.2031 | 23499.7524 | 18654.9678 | 0 | 87.5733 | 73.6661 | 58.4788 | 0 | 0 | 0 | 87.5733 | 73.6661 | 58.4788 | 0 | 5193.9844 | 4369.1459 | 3468.3887 | 0 | 0 | 0 | 5193.9844 | 4369.1459 | 3468.3887 | 0 | 22654.6455 | 19056.9404 | 15128.1003 | 0 | 0 | 0 | 22654.6455 | 19056.9404 | 15128.1003 | 0 | 0 | 0 | 0 | 0.017443 | 0.017443 | 0.017443 | 0 | 5000000
795-723 | 0 | 0 | 0 | 0 | 0% | 0% | 0% | 0 | 0 | 0 | 0 | 0 | 0 | 0 | 0 | 795 |  | 2476 | 795-723 | [40 empty] | 0 | 0 | 0 |  |  |  | 0 | 5000000
CB 954 | 0 | 0 | 0 | 0 | 0% | 0% | 0% | 0 | 0 | 0 | 0 | 0 | 0 | 0 | 0 | 954 |  | 2477 | CB 954 | [40 empty] | 0 | 0 | 0 |  |  |  | 0 | 5000000
795-820 | 0 | 0 | 0 | 0 | 0% | 0% | 0% | 0 | 0 | 0 | 0 | 0 | 0 | 0 | 0 | 795 |  | 2478 | 795-820 | [40 empty] | 0 | 0 | 0 |  |  |  | 0 | 5000000
CB 953 | 0 | 0 | 0 | 0 | 0% | 0% | 0% | 0 | 0 | 0 | 0 | 0 | 0 | 0 | 0 | 953 |  | 2479 | CB 953 | [40 empty] | 0 | 0 | 0 |  |  |  | 0 | 5000000
746-756 | 0 | 0 | 0 | 0 | 0% | 0% | 0% | 0 | 0 | 0 | 0 | 0 | 0 | 0 | 0 | 746 |  | 2480 | 746-756 | [40 empty] | 0 | 0 | 0 |  |  |  | 0 | 5000000
796-1396R | 0 | 0 | 0 | 0 | 0% | 0% | 0% | 0 | 0 | 0 | 0 | 0 | 0 | 0 | 0 | 796 |  | 2481 | 796-1396R | [40 empty] | 0 | 0 | 0 |  |  |  | 0 | 5000000
746-742 | 0 | 0 | 0 | 0 | 0% | 0% | 0% | 0 | 0 | 0 | 0 | 0 | 0 | 0 | 0 | 746 |  | 2482 | 746-742 | [40 empty] | 0 | 0 | 0 |  |  |  | 0 | 5000000
CB 952 | 0 | 0 | 0 | 0 | 0% | 0% | 0% | 0 | 0 | 0 | 0 | 0 | 0 | 0 | 0 | 952 |  | 2483 | CB 952 | [40 empty] | 0 | 0 | 0 |  |  |  | 0 | 5000000
797-29 | 0 | 0 | 0 | 0 | 0% | 0% | 0% | 0 | 0 | 0 | 0 | 0 | 0 | 0 | 0 | 797 |  | 2484 | 797-29 | [40 empty] | 0 | 0 | 0 |  |  |  | 0 | 5000000
749-40 | 0 | 0 | 0 | 0 | 0% | 0% | 0% | 0 | 0 | 0 | 0 | 0 | 0 | 0 | 0 | 749 |  | 2485 | 749-40 | [40 empty] | 0 | 0 | 0 |  |  |  | 0 | 5000000
CB 98 | 0 | 0 | 0 | 0 | 0% | 0% | 0% | 0 | 0 | 0 | 0 | 0 | 0 | 0 | 0 | 98 |  | 2486 | CB 98 | [40 empty] | 0 | 0 | 0 |  |  |  | 0 | 5000000
CB SB1 | 0 | 0 | 0 | 0 | 0% | 0% | 0% | 0 | 0 | 0 | 0 | 0 | 0 | 0 | 0 | SB1 |  | 2487 | CB SB1 | [40 empty] | 0 | 0 | 0 |  |  |  | 0 | 5000000
785-170F | 0 | 0 | 0 | 0 | 0% | 0% | 0% | 0 | 0 | 0 | 0 | 0 | 0 | 0 | 0 | 785 |  | 2488 | 785-170F | [40 empty] | 0 | 0 | 0 |  |  |  | 0 | 5000000
785-365 | 0 | 0 | 0 | 0 | 0% | 0% | 0% | 0 | 0 | 0 | 0 | 0 | 0 | 0 | 0 | 785 |  | 2489 | 785-365 | [40 empty] | 0 | 0 | 0 |  |  |  | 0 | 5000000
785-366 | 0 | 0 | 0 | 0 | 0% | 0% | 0% | 0 | 0 | 0 | 0 | 0 | 0 | 0 | 0 | 785 |  | 2490 | 785-366 | [40 empty] | 0 | 0 | 0 |  |  |  | 0 | 5000000
785-366F | 0 | 0 | 0 | 0 | 0% | 0% | 0% | 0 | 0 | 0 | 0 | 0 | 0 | 0 | 0 | 785 |  | 2491 | 785-366F | [40 empty] | 0 | 0 | 0 |  |  |  | 0 | 5000000
785-367 | 0 | 0 | 0 | 0 | 0% | 0% | 0% | 0 | 0 | 0 | 0 | 0 | 0 | 0 | 0 | 785 |  | 2492 | 785-367 | [40 empty] | 0 | 0 | 0 |  |  |  | 0 | 5000000
785-367F | 0 | 0 | 0 | 0 | 0% | 0% | 0% | 0 | 0 | 0 | 0 | 0 | 0 | 0 | 0 | 785 |  | 2493 | 785-367F | [40 empty] | 0 | 0 | 0 |  |  |  | 0 | 5000000
785-368 | 0 | 0 | 0 | 0 | 0% | 0% | 0% | 0 | 0 | 0 | 0 | 0 | 0 | 0 | 0 | 785 |  | 2494 | 785-368 | [40 empty] | 0 | 0 | 0 |  |  |  | 0 | 5000000
785-368F | 0 | 0 | 0 | 0 | 0% | 0% | 0% | 0 | 0 | 0 | 0 | 0 | 0 | 0 | 0 | 785 |  | 2495 | 785-368F | [40 empty] | 0 | 0 | 0 |  |  |  | 0 | 5000000
785-369 | 0 | 0 | 0 | 0 | 0% | 0% | 0% | 0 | 0 | 0 | 0 | 0 | 0 | 0 | 0 | 785 |  | 2496 | 785-369 | [40 empty] | 0 | 0 | 0 |  |  |  | 0 | 5000000
CB RD4 | 0 | 0 | 0 | 0 | 0% | 0% | 0% | 0 | 0 | 0 | 0 | 0 | 0 | 0 | 0 | RD4 |  | 2497 | CB RD4 | [40 empty] | 0 | 0 | 0 |  |  |  | 0 | 5000000
785-370F | 0 | 0 | 0 | 0 | 0% | 0% | 0% | 0 | 0 | 0 | 0 | 0 | 0 | 0 | 0 | 785 |  | 2498 | 785-370F | [40 empty] | 0 | 0 | 0 |  |  |  | 0 | 5000000
785-372F | 0 | 0 | 0 | 0 | 0% | 0% | 0% | 0 | 0 | 0 | 0 | 0 | 0 | 0 | 0 | 785 |  | 2499 | 785-372F | [40 empty] | 0 | 0 | 0 |  |  |  | 0 | 5000000
785-49 | 0 | 0 | 0 | 0 | 0% | 0% | 0% | 0 | 0 | 0 | 0 | 0 | 0 | 0 | 0 | 785 |  | 2500 | 785-49 | [40 empty] | 0 | 0 | 0 |  |  |  | 0 | 5000000
CB RV3 | 0 | 0 | 0 | 0 | 0% | 0% | 0% | 0 | 0 | 0 | 0 | 0 | 0 | 0 | 0 | RV3 |  | 2501 | CB RV3 | [40 empty] | 0 | 0 | 0 |  |  |  | 0 | 5000000
785-50 | 0 | 0 | 0 | 0 | 0% | 0% | 0% | 0 | 0 | 0 | 0 | 0 | 0 | 0 | 0 | 785 |  | 2502 | 785-50 | [40 empty] | 0 | 0 | 0 |  |  |  | 0 | 5000000
785-54 | 0 | 0 | 0 | 0 | 0% | 0% | 0% | 0 | 0 | 0 | 0 | 0 | 0 | 0 | 0 | 785 |  | 2503 | 785-54 | [40 empty] | 0 | 0 | 0 |  |  |  | 0 | 5000000
785-364 | 0 | 0 | 0 | 0 | 0% | 0% | 0% | 0 | 0 | 0 | 0 | 0 | 0 | 0 | 0 | 785 |  | 2504 | 785-364 | [40 empty] | 0 | 0 | 0 |  |  |  | 0 | 5000000
785-168F | 0 | 0 | 0 | 0 | 0% | 0% | 0% | 0 | 0 | 0 | 0 | 0 | 0 | 0 | 0 | 785 |  | 2505 | 785-168F | [40 empty] | 0 | 0 | 0 |  |  |  | 0 | 5000000
785-54F | 0 | 0 | 0 | 0 | 0% | 0% | 0% | 0 | 0 | 0 | 0 | 0 | 0 | 0 | 0 | 785 |  | 2506 | 785-54F | [40 empty] | 0 | 0 | 0 |  |  |  | 0 | 5000000
785-167 | 0 | 0 | 0 | 0 | 0% | 0% | 0% | 0 | 0 | 0 | 0 | 0 | 0 | 0 | 0 | 785 |  | 2507 | 785-167 | [40 empty] | 0 | 0 | 0 |  |  |  | 0 | 5000000
785-142 | 0 | 0 | 0 | 0 | 0% | 0% | 0% | 0 | 0 | 0 | 0 | 0 | 0 | 0 | 0 | 785 |  | 2508 | 785-142 | [40 empty] | 0 | 0 | 0 |  |  |  | 0 | 5000000
785-142F | 0 | 0 | 0 | 0 | 0% | 0% | 0% | 0 | 0 | 0 | 0 | 0 | 0 | 0 | 0 | 785 |  | 2509 | 785-142F | [40 empty] | 0 | 0 | 0 |  |  |  | 0 | 5000000
785-143 | 0 | 0 | 0 | 0 | 0% | 0% | 0% | 0 | 0 | 0 | 0 | 0 | 0 | 0 | 0 | 785 |  | 2510 | 785-143 | [40 empty] | 0 | 0 | 0 |  |  |  | 0 | 5000000
785-143F | 0 | 0 | 0 | 0 | 0% | 0% | 0% | 0 | 0 | 0 | 0 | 0 | 0 | 0 | 0 | 785 |  | 2511 | 785-143F | [40 empty] | 0 | 0 | 0 |  |  |  | 0 | 5000000
75-2229 | 0 | 0 | 0 | 0 | 0% | 0% | 0% | 0 | 0 | 0 | 0 | 0 | 0 | 0 | 0 | 75 |  | 2512 | 75-2229 | [40 empty] | 0 | 0 | 0 |  |  |  | 0 | 5000000
75-2228F | 0 | 0 | 0 | 0 | 0% | 0% | 0% | 0 | 0 | 0 | 0 | 0 | 0 | 0 | 0 | 75 |  | 2513 | 75-2228F | [40 empty] | 0 | 0 | 0 |  |  |  | 0 | 5000000
75-2227 | 0 | 0 | 0 | 0 | 0% | 0% | 0% | 0 | 0 | 0 | 0 | 0 | 0 | 0 | 0 | 75 |  | 2514 | 75-2227 | [40 empty] | 0 | 0 | 0 |  |  |  | 0 | 5000000
785-144 | 0 | 0 | 0 | 0 | 0% | 0% | 0% | 0 | 0 | 0 | 0 | 0 | 0 | 0 | 0 | 785 |  | 2515 | 785-144 | [40 empty] | 0 | 0 | 0 |  |  |  | 0 | 5000000
785-144F | 0 | 0 | 0 | 0 | 0% | 0% | 0% | 0 | 0 | 0 | 0 | 0 | 0 | 0 | 0 | 785 |  | 2516 | 785-144F | [40 empty] | 0 | 0 | 0 |  |  |  | 0 | 5000000
785-147 | 0 | 0 | 0 | 0 | 0% | 0% | 0% | 0 | 0 | 0 | 0 | 0 | 0 | 0 | 0 | 785 |  | 2517 | 785-147 | [40 empty] | 0 | 0 | 0 |  |  |  | 0 | 5000000
785-149 | 0 | 0 | 0 | 0 | 0% | 0% | 0% | 0 | 0 | 0 | 0 | 0 | 0 | 0 | 0 | 785 |  | 2518 | 785-149 | [40 empty] | 0 | 0 | 0 |  |  |  | 0 | 5000000
785-150 | 0 | 0 | 0 | 0 | 0% | 0% | 0% | 0 | 0 | 0 | 0 | 0 | 0 | 0 | 0 | 785 |  | 2519 | 785-150 | [40 empty] | 0 | 0 | 0 |  |  |  | 0 | 5000000
785-150F | 0 | 0 | 0 | 0 | 0% | 0% | 0% | 0 | 0 | 0 | 0 | 0 | 0 | 0 | 0 | 785 |  | 2520 | 785-150F | [40 empty] | 0 | 0 | 0 |  |  |  | 0 | 5000000
785-151 | 0 | 0 | 0 | 0 | 0% | 0% | 0% | 0 | 0 | 0 | 0 | 0 | 0 | 0 | 0 | 785 |  | 2521 | 785-151 | [40 empty] | 0 | 0 | 0 |  |  |  | 0 | 5000000
785-151F | 0 | 0 | 0 | 0 | 0% | 0% | 0% | 0 | 0 | 0 | 0 | 0 | 0 | 0 | 0 | 785 |  | 2522 | 785-151F | [40 empty] | 0 | 0 | 0 |  |  |  | 0 | 5000000
749-50F | 0 | 0 | 0 | 0 | 0% | 0% | 0% | 0 | 0 | 0 | 0 | 0 | 0 | 0 | 0 | 749 |  | 2523 | 749-50F | [40 empty] | 0 | 0 | 0 |  |  |  | 0 | 5000000
785-55 | 0 | 0 | 0 | 0 | 0% | 0% | 0% | 0 | 0 | 0 | 0 | 0 | 0 | 0 | 0 | 785 |  | 2524 | 785-55 | [40 empty] | 0 | 0 | 0 |  |  |  | 0 | 5000000
792-1171 | 0 | 0 | 0 | 0 | 0% | 0% | 0% | 0 | 0 | 0 | 0 | 0 | 0 | 0 | 0 | 792 |  | 2525 | 792-1171 | [40 empty] | 0 | 0 | 0 |  |  |  | 0 | 5000000
CB 988 | 0 | 0 | 0 | 0 | 0% | 0% | 0% | 0 | 0 | 0 | 0 | 0 | 0 | 0 | 0 | 988 |  | 2526 | CB 988 | [40 empty] | 0 | 0 | 0 |  |  |  | 0 | 5000000
CB 987 | 0 | 0 | 0 | 0 | 0% | 0% | 0% | 0 | 0 | 0 | 0 | 0 | 0 | 0 | 0 | 987 |  | 2527 | CB 987 | [40 empty] | 0 | 0 | 0 |  |  |  | 0 | 5000000
749-43F | 0 | 0 | 0 | 0 | 0% | 0% | 0% | 0 | 0 | 0 | 0 | 0 | 0 | 0 | 0 | 749 |  | 2528 | 749-43F | [40 empty] | 0 | 0 | 0 |  |  |  | 0 | 5000000
749-42F | 0 | 0 | 0 | 0 | 0% | 0% | 0% | 0 | 0 | 0 | 0 | 0 | 0 | 0 | 0 | 749 |  | 2529 | 749-42F | [40 empty] | 0 | 0 | 0 |  |  |  | 0 | 5000000
749-41F | 0 | 0 | 0 | 0 | 0% | 0% | 0% | 0 | 0 | 0 | 0 | 0 | 0 | 0 | 0 | 749 |  | 2530 | 749-41F | [40 empty] | 0 | 0 | 0 |  |  |  | 0 | 5000000
CB 986 | 0 | 0 | 0 | 0 | 0% | 0% | 0% | 0 | 0 | 0 | 0 | 0 | 0 | 0 | 0 | 986 |  | 2531 | CB 986 | [40 empty] | 0 | 0 | 0 |  |  |  | 0 | 5000000
CB 985 | 0 | 0 | 0 | 0 | 0% | 0% | 0% | 0 | 0 | 0 | 0 | 0 | 0 | 0 | 0 | 985 |  | 2532 | CB 985 | [40 empty] | 0 | 0 | 0 |  |  |  | 0 | 5000000
CB 984 | 0 | 0 | 0 | 0 | 0% | 0% | 0% | 0 | 0 | 0 | 0 | 0 | 0 | 0 | 0 | 984 |  | 2533 | CB 984 | [40 empty] | 0 | 0 | 0 |  |  |  | 0 | 5000000
CB 983 | 0 | 0 | 0 | 0 | 0% | 0% | 0% | 0 | 0 | 0 | 0 | 0 | 0 | 0 | 0 | 983 |  | 2534 | CB 983 | [40 empty] | 0 | 0 | 0 |  |  |  | 0 | 5000000
791-417 | 0 | 0 | 0 | 0 | 0% | 0% | 0% | 0 | 0 | 0 | 0 | 0 | 0 | 0 | 0 | 791 |  | 2535 | 791-417 | [40 empty] | 0 | 0 | 0 |  |  |  | 0 | 5000000
CB 982 | 0 | 0 | 0 | 0 | 0% | 0% | 0% | 0 | 0 | 0 | 0 | 0 | 0 | 0 | 0 | 982 |  | 2536 | CB 982 | [40 empty] | 0 | 0 | 0 |  |  |  | 0 | 5000000
791-421F | 0 | 0 | 0 | 0 | 0% | 0% | 0% | 0 | 0 | 0 | 0 | 0 | 0 | 0 | 0 | 791 |  | 2537 | 791-421F | [40 empty] | 0 | 0 | 0 |  |  |  | 0 | 5000000
791-423 | 0 | 0 | 0 | 0 | 0% | 0% | 0% | 0 | 0 | 0 | 0 | 0 | 0 | 0 | 0 | 791 |  | 2538 | 791-423 | [40 empty] | 0 | 0 | 0 |  |  |  | 0 | 5000000
749-48 | 0 | 0 | 0 | 0 | 0% | 0% | 0% | 0 | 0 | 0 | 0 | 0 | 0 | 0 | 0 | 749 |  | 2539 | 749-48 | [40 empty] | 0 | 0 | 0 |  |  |  | 0 | 5000000
CB 989 | 0 | 0 | 0 | 0 | 0% | 0% | 0% | 0 | 0 | 0 | 0 | 0 | 0 | 0 | 0 | 989 |  | 2540 | CB 989 | [40 empty] | 0 | 0 | 0 |  |  |  | 0 | 5000000
785-55F | 0 | 0 | 0 | 0 | 0% | 0% | 0% | 0 | 0 | 0 | 0 | 0 | 0 | 0 | 0 | 785 |  | 2541 | 785-55F | [40 empty] | 0 | 0 | 0 |  |  |  | 0 | 5000000
CB 99 | 0 | 0 | 0 | 0 | 0% | 0% | 0% | 0 | 0 | 0 | 0 | 0 | 0 | 0 | 0 | 99 |  | 2542 | CB 99 | [40 empty] | 0 | 0 | 0 |  |  |  | 0 | 5000000
CB AB1 | 0 | 0 | 0 | 0 | 0% | 0% | 0% | 0 | 0 | 0 | 0 | 0 | 0 | 0 | 0 | AB1 |  | 2543 | CB AB1 | [40 empty] | 0 | 0 | 0 |  |  |  | 0 | 5000000
789-14 | 0 | 0 | 0 | 0 | 0% | 0% | 0% | 0 | 0 | 0 | 0 | 0 | 0 | 0 | 0 | 789 |  | 2544 | 789-14 | [40 empty] | 0 | 0 | 0 |  |  |  | 0 | 5000000
CB 995 | 0 | 0 | 0 | 0 | 0% | 0% | 0% | 0 | 0 | 0 | 0 | 0 | 0 | 0 | 0 | 995 |  | 2545 | CB 995 | [40 empty] | 0 | 0 | 0 |  |  |  | 0 | 5000000
789-16F | 0 | 0 | 0 | 0 | 0% | 0% | 0% | 0 | 0 | 0 | 0 | 0 | 0 | 0 | 0 | 789 |  | 2546 | 789-16F | [40 empty] | 0 | 0 | 0 |  |  |  | 0 | 5000000
CB 994 | 0 | 0 | 0 | 0 | 0% | 0% | 0% | 0 | 0 | 0 | 0 | 0 | 0 | 0 | 0 | 994 |  | 2547 | CB 994 | [40 empty] | 0 | 0 | 0 |  |  |  | 0 | 5000000
749-49F | 0 | 0 | 0 | 0 | 0% | 0% | 0% | 0 | 0 | 0 | 0 | 0 | 0 | 0 | 0 | 749 |  | 2548 | 749-49F | [40 empty] | 0 | 0 | 0 |  |  |  | 0 | 5000000
79-1212 | 0 | 0 | 0 | 0 | 0% | 0% | 0% | 0 | 0 | 0 | 0 | 0 | 0 | 0 | 0 | 79 |  | 2549 | 79-1212 | [40 empty] | 0 | 0 | 0 |  |  |  | 0 | 5000000
79-1213F | 0 | 0 | 0 | 0 | 0% | 0% | 0% | 0 | 0 | 0 | 0 | 0 | 0 | 0 | 0 | 79 |  | 2550 | 79-1213F | [40 empty] | 0 | 0 | 0 |  |  |  | 0 | 5000000
79-1216 | 0 | 0 | 0 | 0 | 0% | 0% | 0% | 0 | 0 | 0 | 0 | 0 | 0 | 0 | 0 | 79 |  | 2551 | 79-1216 | [40 empty] | 0 | 0 | 0 |  |  |  | 0 | 5000000
79-1219F | 0 | 0 | 0 | 0 | 0% | 0% | 0% | 0 | 0 | 0 | 0 | 0 | 0 | 0 | 0 | 79 |  | 2552 | 79-1219F | [40 empty] | 0 | 0 | 0 |  |  |  | 0 | 5000000
CB 993 | 0 | 0 | 0 | 0 | 0% | 0% | 0% | 0 | 0 | 0 | 0 | 0 | 0 | 0 | 0 | 993 |  | 2553 | CB 993 | [40 empty] | 0 | 0 | 0 |  |  |  | 0 | 5000000
CB 992 | 0 | 0 | 0 | 0 | 0% | 0% | 0% | 0 | 0 | 0 | 0 | 0 | 0 | 0 | 0 | 992 |  | 2554 | CB 992 | [40 empty] | 0 | 0 | 0 |  |  |  | 0 | 5000000
CB 991 | 0 | 0 | 0 | 0 | 0% | 0% | 0% | 0 | 0 | 0 | 0 | 0 | 0 | 0 | 0 | 991 |  | 2555 | CB 991 | [40 empty] | 0 | 0 | 0 |  |  |  | 0 | 5000000
CB 990 | 0 | 0 | 0 | 0 | 0% | 0% | 0% | 0 | 0 | 0 | 0 | 0 | 0 | 0 | 0 | 990 |  | 2556 | CB 990 | [40 empty] | 0 | 0 | 0 |  |  |  | 0 | 5000000
CB 1284 | 0 | 0 | 0 | 0 | 0% | 0% | 0% | 0 | 0 | 0 | 0 | 0 | 0 | 0 | 0 | 1284 |  | 2557 | CB 1284 | [40 empty] | 0 | 0 | 0 |  |  |  | 0 | 5000000
908-2057F | 0 | 0 | 0 | 0 | 0% | 0% | 0% | 0 | 0 | 0 | 0 | 0 | 0 | 0 | 0 | 908 |  | 2558 | 908-2057F | [40 empty] | 0 | 0 | 0 |  |  |  | 0 | 5000000
86-549 | 0 | 0 | 0 | 0 | 0% | 0% | 0% | 0 | 0 | 0 | 0 | 0 | 0 | 0 | 0 | 86 |  | 2559 | 86-549 | [40 empty] | 0 | 0 | 0 |  |  |  | 0 | 5000000
CB 278 | 0 | 0 | 0 | 0 | 0% | 0% | 0% | 0 | 0 | 0 | 0 | 0 | 0 | 0 | 0 | 278 |  | 2560 | CB 278 | [40 empty] | 0 | 0 | 0 |  |  |  | 0 | 5000000
969-233F | 0 | 0 | 0 | 0 | 0% | 0% | 0% | 0 | 0 | 0 | 0 | 0 | 0 | 0 | 0 | 969 |  | 2561 | 969-233F | [40 empty] | 0 | 0 | 0 |  |  |  | 0 | 5000000
970-3 | 0 | 0 | 0 | 0 | 0% | 0% | 0% | 0 | 0 | 0 | 0 | 0 | 0 | 0 | 0 | 970 |  | 2562 | 970-3 | [40 empty] | 0 | 0 | 0 |  |  |  | 0 | 5000000
CB 294 | 0 | 0 | 0 | 0 | 0% | 0% | 0% | 0 | 0 | 0 | 0 | 0 | 0 | 0 | 0 | 294 |  | 2563 | CB 294 | [40 empty] | 0 | 0 | 0 |  |  |  | 0 | 5000000
CB 293 | 0 | 0 | 0 | 0 | 0% | 0% | 0% | 0 | 0 | 0 | 0 | 0 | 0 | 0 | 0 | 293 |  | 2564 | CB 293 | [40 empty] | 0 | 0 | 0 |  |  |  | 0 | 5000000
CB 291 | 0 | 0 | 0 | 0 | 0% | 0% | 0% | 0 | 0 | 0 | 0 | 0 | 0 | 0 | 0 | 291 |  | 2565 | CB 291 | [40 empty] | 0 | 0 | 0 |  |  |  | 0 | 5000000
CB 290 | 0 | 0 | 0 | 0 | 0% | 0% | 0% | 0 | 0 | 0 | 0 | 0 | 0 | 0 | 0 | 290 |  | 2566 | CB 290 | [40 empty] | 0 | 0 | 0 |  |  |  | 0 | 5000000
CB 273 | 0 | 0 | 0 | 0 | 0% | 0% | 0% | 0 | 0 | 0 | 0 | 0 | 0 | 0 | 0 | 273 |  | 2567 | CB 273 | [40 empty] | 0 | 0 | 0 |  |  |  | 0 | 5000000
969-230 | 0 | 0 | 0 | 0 | 0% | 0% | 0% | 0 | 0 | 0 | 0 | 0 | 0 | 0 | 0 | 969 |  | 2568 | 969-230 | [40 empty] | 0 | 0 | 0 |  |  |  | 0 | 5000000
CB 272 | 0 | 0 | 0 | 0 | 0% | 0% | 0% | 0 | 0 | 0 | 0 | 0 | 0 | 0 | 0 | 272 |  | 2569 | CB 272 | [40 empty] | 0 | 0 | 0 |  |  |  | 0 | 5000000
CB 271 | 0 | 0 | 0 | 0 | 0% | 0% | 0% | 0 | 0 | 0 | 0 | 0 | 0 | 0 | 0 | 271 |  | 2570 | CB 271 | [40 empty] | 0 | 0 | 0 |  |  |  | 0 | 5000000
972-1567 | 0 | 0 | 0 | 0 | 0% | 0% | 0% | 0 | 0 | 0 | 0 | 0 | 0 | 0 | 0 | 972 |  | 2571 | 972-1567 | [40 empty] | 0 | 0 | 0 |  |  |  | 0 | 5000000
972-1571 | 0 | 0 | 0 | 0 | 0% | 0% | 0% | 0 | 0 | 0 | 0 | 0 | 0 | 0 | 0 | 972 |  | 2572 | 972-1571 | [40 empty] | 0 | 0 | 0 |  |  |  | 0 | 5000000
972-1585 | 0 | 0 | 0 | 0 | 0% | 0% | 0% | 0 | 0 | 0 | 0 | 0 | 0 | 0 | 0 | 972 |  | 2573 | 972-1585 | [40 empty] | 0 | 0 | 0 |  |  |  | 0 | 5000000
972-1586F | 0 | 0 | 0 | 0 | 0% | 0% | 0% | 0 | 0 | 0 | 0 | 0 | 0 | 0 | 0 | 972 |  | 2574 | 972-1586F | [40 empty] | 0 | 0 | 0 |  |  |  | 0 | 5000000
969-232F | 0 | 0 | 0 | 0 | 0% | 0% | 0% | 0 | 0 | 0 | 0 | 0 | 0 | 0 | 0 | 969 |  | 2575 | 969-232F | [40 empty] | 0 | 0 | 0 |  |  |  | 0 | 5000000
969-224 | 0 | 0 | 0 | 0 | 0% | 0% | 0% | 0 | 0 | 0 | 0 | 0 | 0 | 0 | 0 | 969 |  | 2576 | 969-224 | [40 empty] | 0 | 0 | 0 |  |  |  | 0 | 5000000
972-1588 | 0 | 0 | 0 | 0 | 0% | 0% | 0% | 0 | 0 | 0 | 0 | 0 | 0 | 0 | 0 | 972 |  | 2577 | 972-1588 | [40 empty] | 0 | 0 | 0 |  |  |  | 0 | 5000000
CB 312 | 0 | 0 | 0 | 0 | 0% | 0% | 0% | 0 | 0 | 0 | 0 | 0 | 0 | 0 | 0 | 312 |  | 2578 | CB 312 | [40 empty] | 0 | 0 | 0 |  |  |  | 0 | 5000000
968-500 | 0 | 0 | 0 | 0 | 0% | 0% | 0% | 0 | 0 | 0 | 0 | 0 | 0 | 0 | 0 | 968 |  | 2579 | 968-500 | [40 empty] | 0 | 0 | 0 |  |  |  | 0 | 5000000
CB 342 | 0 | 0 | 0 | 0 | 0% | 0% | 0% | 0 | 0 | 0 | 0 | 0 | 0 | 0 | 0 | 342 |  | 2580 | CB 342 | [40 empty] | 0 | 0 | 0 |  |  |  | 0 | 5000000
CB 341 | 0 | 0 | 0 | 0 | 0% | 0% | 0% | 0 | 0 | 0 | 0 | 0 | 0 | 0 | 0 | 341 |  | 2581 | CB 341 | [40 empty] | 0 | 0 | 0 |  |  |  | 0 | 5000000
968-501F | 0 | 0 | 0 | 0 | 0% | 0% | 0% | 0 | 0 | 0 | 0 | 0 | 0 | 0 | 0 | 968 |  | 2582 | 968-501F | [40 empty] | 0 | 0 | 0 |  |  |  | 0 | 5000000
969-221AE | 0 | 0 | 0 | 0 | 0% | 0% | 0% | 0 | 0 | 0 | 0 | 0 | 0 | 0 | 0 | 969 |  | 2583 | 969-221AE | [40 empty] | 0 | 0 | 0 |  |  |  | 0 | 5000000
CB 339 | 0 | 0 | 0 | 0 | 0% | 0% | 0% | 0 | 0 | 0 | 0 | 0 | 0 | 0 | 0 | 339 |  | 2584 | CB 339 | [40 empty] | 0 | 0 | 0 |  |  |  | 0 | 5000000
CB 338 | 0 | 0 | 0 | 0 | 0% | 0% | 0% | 0 | 0 | 0 | 0 | 0 | 0 | 0 | 0 | 338 |  | 2585 | CB 338 | [40 empty] | 0 | 0 | 0 |  |  |  | 0 | 5000000
CB 319 | 0 | 0 | 0 | 0 | 0% | 0% | 0% | 0 | 0 | 0 | 0 | 0 | 0 | 0 | 0 | 319 |  | 2586 | CB 319 | [40 empty] | 0 | 0 | 0 |  |  |  | 0 | 5000000
CB 311 | 0 | 0 | 0 | 0 | 0% | 0% | 0% | 0 | 0 | 0 | 0 | 0 | 0 | 0 | 0 | 311 |  | 2587 | CB 311 | [40 empty] | 0 | 0 | 0 |  |  |  | 0 | 5000000
CB 30 | 0 | 0 | 0 | 0 | 0% | 0% | 0% | 0 | 0 | 0 | 0 | 0 | 0 | 0 | 0 | 30 |  | 2588 | CB 30 | [40 empty] | 0 | 0 | 0 |  |  |  | 0 | 5000000
969-222 | 0 | 0 | 0 | 0 | 0% | 0% | 0% | 0 | 0 | 0 | 0 | 0 | 0 | 0 | 0 | 969 |  | 2589 | 969-222 | [40 empty] | 0 | 0 | 0 |  |  |  | 0 | 5000000
969-223 | 0 | 0 | 0 | 0 | 0% | 0% | 0% | 0 | 0 | 0 | 0 | 0 | 0 | 0 | 0 | 969 |  | 2590 | 969-223 | [40 empty] | 0 | 0 | 0 |  |  |  | 0 | 5000000
CB 310 | 0 | 0 | 0 | 0 | 0% | 0% | 0% | 0 | 0 | 0 | 0 | 0 | 0 | 0 | 0 | 310 |  | 2591 | CB 310 | [40 empty] | 0 | 0 | 0 |  |  |  | 0 | 5000000
CB 31 | 0 | 0 | 0 | 0 | 0% | 0% | 0% | 0 | 0 | 0 | 0 | 0 | 0 | 0 | 0 | 31 |  | 2592 | CB 31 | [40 empty] | 0 | 0 | 0 |  |  |  | 0 | 5000000
CB 309 | 0 | 0 | 0 | 0 | 0% | 0% | 0% | 0 | 0 | 0 | 0 | 0 | 0 | 0 | 0 | 309 |  | 2593 | CB 309 | [40 empty] | 0 | 0 | 0 |  |  |  | 0 | 5000000
CB 304 | 0 | 0 | 0 | 0 | 0% | 0% | 0% | 0 | 0 | 0 | 0 | 0 | 0 | 0 | 0 | 304 |  | 2594 | CB 304 | [40 empty] | 0 | 0 | 0 |  |  |  | 0 | 5000000
CB 302 | 0 | 0 | 0 | 0 | 0% | 0% | 0% | 0 | 0 | 0 | 0 | 0 | 0 | 0 | 0 | 302 |  | 2595 | CB 302 | [40 empty] | 0 | 0 | 0 |  |  |  | 0 | 5000000
CB 300 | 0 | 0 | 0 | 0 | 0% | 0% | 0% | 0 | 0 | 0 | 0 | 0 | 0 | 0 | 0 | 300 |  | 2596 | CB 300 | [40 empty] | 0 | 0 | 0 |  |  |  | 0 | 5000000
972-1587F | 0 | 0 | 0 | 0 | 0% | 0% | 0% | 0 | 0 | 0 | 0 | 0 | 0 | 0 | 0 | 972 |  | 2597 | 972-1587F | [40 empty] | 0 | 0 | 0 |  |  |  | 0 | 5000000
972-1589F | 0 | 0 | 0 | 0 | 0% | 0% | 0% | 0 | 0 | 0 | 0 | 0 | 0 | 0 | 0 | 972 |  | 2598 | 972-1589F | [40 empty] | 0 | 0 | 0 |  |  |  | 0 | 5000000
985-45 | 0 | 0 | 0 | 0 | 0% | 0% | 0% | 0 | 0 | 0 | 0 | 0 | 0 | 0 | 0 | 985 |  | 2599 | 985-45 | [40 empty] | 0 | 0 | 0 |  |  |  | 0 | 5000000
981-25 | 0 | 0 | 0 | 0 | 0% | 0% | 0% | 0 | 0 | 0 | 0 | 0 | 0 | 0 | 0 | 981 |  | 2600 | 981-25 | [40 empty] | 0 | 0 | 0 |  |  |  | 0 | 5000000
980-878F | 0 | 0 | 0 | 0 | 0% | 0% | 0% | 0 | 0 | 0 | 0 | 0 | 0 | 0 | 0 | 980 |  | 2601 | 980-878F | [40 empty] | 0 | 0 | 0 |  |  |  | 0 | 5000000
980-879 | 0 | 0 | 0 | 0 | 0% | 0% | 0% | 0 | 0 | 0 | 0 | 0 | 0 | 0 | 0 | 980 |  | 2602 | 980-879 | [40 empty] | 0 | 0 | 0 |  |  |  | 0 | 5000000
980-880F | 0 | 0 | 0 | 0 | 0% | 0% | 0% | 0 | 0 | 0 | 0 | 0 | 0 | 0 | 0 | 980 |  | 2603 | 980-880F | [40 empty] | 0 | 0 | 0 |  |  |  | 0 | 5000000
980-881F | 0 | 0 | 0 | 0 | 0% | 0% | 0% | 0 | 0 | 0 | 0 | 0 | 0 | 0 | 0 | 980 |  | 2604 | 980-881F | [40 empty] | 0 | 0 | 0 |  |  |  | 0 | 5000000
981-1184 | 0 | 0 | 0 | 0 | 0% | 0% | 0% | 0 | 0 | 0 | 0 | 0 | 0 | 0 | 0 | 981 |  | 2605 | 981-1184 | [40 empty] | 0 | 0 | 0 |  |  |  | 0 | 5000000
981-1262 | 0 | 0 | 0 | 0 | 0% | 0% | 0% | 0 | 0 | 0 | 0 | 0 | 0 | 0 | 0 | 981 |  | 2606 | 981-1262 | [40 empty] | 0 | 0 | 0 |  |  |  | 0 | 5000000
CB 23 | 0 | 0 | 0 | 0 | 0% | 0% | 0% | 0 | 0 | 0 | 0 | 0 | 0 | 0 | 0 | 23 |  | 2607 | CB 23 | [40 empty] | 0 | 0 | 0 |  |  |  | 0 | 5000000
981-24F | 0 | 0 | 0 | 0 | 0% | 0% | 0% | 0 | 0 | 0 | 0 | 0 | 0 | 0 | 0 | 981 |  | 2608 | 981-24F | [40 empty] | 0 | 0 | 0 |  |  |  | 0 | 5000000
981-28F | 0 | 0 | 0 | 0 | 0% | 0% | 0% | 0 | 0 | 0 | 0 | 0 | 0 | 0 | 0 | 981 |  | 2609 | 981-28F | [40 empty] | 0 | 0 | 0 |  |  |  | 0 | 5000000
980-348 | 0 | 0 | 0 | 0 | 0% | 0% | 0% | 0 | 0 | 0 | 0 | 0 | 0 | 0 | 0 | 980 |  | 2610 | 980-348 | [40 empty] | 0 | 0 | 0 |  |  |  | 0 | 5000000
982-753 | 0 | 0 | 0 | 0 | 0% | 0% | 0% | 0 | 0 | 0 | 0 | 0 | 0 | 0 | 0 | 982 |  | 2611 | 982-753 | [40 empty] | 0 | 0 | 0 |  |  |  | 0 | 5000000
CB 228 | 0 | 0 | 0 | 0 | 0% | 0% | 0% | 0 | 0 | 0 | 0 | 0 | 0 | 0 | 0 | 228 |  | 2612 | CB 228 | [40 empty] | 0 | 0 | 0 |  |  |  | 0 | 5000000
982-909AE | 0 | 0 | 0 | 0 | 0% | 0% | 0% | 0 | 0 | 0 | 0 | 0 | 0 | 0 | 0 | 982 |  | 2613 | 982-909AE | [40 empty] | 0 | 0 | 0 |  |  |  | 0 | 5000000
982-912 | 0 | 0 | 0 | 0 | 0% | 0% | 0% | 0 | 0 | 0 | 0 | 0 | 0 | 0 | 0 | 982 |  | 2614 | 982-912 | [40 empty] | 0 | 0 | 0 |  |  |  | 0 | 5000000
983-28 | 0 | 0 | 0 | 0 | 0% | 0% | 0% | 0 | 0 | 0 | 0 | 0 | 0 | 0 | 0 | 983 |  | 2615 | 983-28 | [40 empty] | 0 | 0 | 0 |  |  |  | 0 | 5000000
983-29 | 0 | 0 | 0 | 0 | 0% | 0% | 0% | 0 | 0 | 0 | 0 | 0 | 0 | 0 | 0 | 983 |  | 2616 | 983-29 | [40 empty] | 0 | 0 | 0 |  |  |  | 0 | 5000000
985-36 | 0 | 0 | 0 | 0 | 0% | 0% | 0% | 0 | 0 | 0 | 0 | 0 | 0 | 0 | 0 | 985 |  | 2617 | 985-36 | [40 empty] | 0 | 0 | 0 |  |  |  | 0 | 5000000
985-37F | 0 | 0 | 0 | 0 | 0% | 0% | 0% | 0 | 0 | 0 | 0 | 0 | 0 | 0 | 0 | 985 |  | 2618 | 985-37F | [40 empty] | 0 | 0 | 0 |  |  |  | 0 | 5000000
980-349 | 0 | 0 | 0 | 0 | 0% | 0% | 0% | 0 | 0 | 0 | 0 | 0 | 0 | 0 | 0 | 980 |  | 2619 | 980-349 | [40 empty] | 0 | 0 | 0 |  |  |  | 0 | 5000000
CB 269 | 0 | 0 | 0 | 0 | 0% | 0% | 0% | 0 | 0 | 0 | 0 | 0 | 0 | 0 | 0 | 269 |  | 2620 | CB 269 | [40 empty] | 0 | 0 | 0 |  |  |  | 0 | 5000000
CB 264 | 0 | 0 | 0 | 0 | 0% | 0% | 0% | 0 | 0 | 0 | 0 | 0 | 0 | 0 | 0 | 264 |  | 2621 | CB 264 | [40 empty] | 0 | 0 | 0 |  |  |  | 0 | 5000000
972-1639 | 0 | 0 | 0 | 0 | 0% | 0% | 0% | 0 | 0 | 0 | 0 | 0 | 0 | 0 | 0 | 972 |  | 2622 | 972-1639 | [40 empty] | 0 | 0 | 0 |  |  |  | 0 | 5000000
CB 268 | 0 | 0 | 0 | 0 | 0% | 0% | 0% | 0 | 0 | 0 | 0 | 0 | 0 | 0 | 0 | 268 |  | 2623 | CB 268 | [40 empty] | 0 | 0 | 0 |  |  |  | 0 | 5000000
972-1643 | 0 | 0 | 0 | 0 | 0% | 0% | 0% | 0 | 0 | 0 | 0 | 0 | 0 | 0 | 0 | 972 |  | 2624 | 972-1643 | [40 empty] | 0 | 0 | 0 |  |  |  | 0 | 5000000
CB 267 | 0 | 0 | 0 | 0 | 0% | 0% | 0% | 0 | 0 | 0 | 0 | 0 | 0 | 0 | 0 | 267 |  | 2625 | CB 267 | [40 empty] | 0 | 0 | 0 |  |  |  | 0 | 5000000
CB 265 | 0 | 0 | 0 | 0 | 0% | 0% | 0% | 0 | 0 | 0 | 0 | 0 | 0 | 0 | 0 | 265 |  | 2626 | CB 265 | [40 empty] | 0 | 0 | 0 |  |  |  | 0 | 5000000
973-531 | 0 | 0 | 0 | 0 | 0% | 0% | 0% | 0 | 0 | 0 | 0 | 0 | 0 | 0 | 0 | 973 |  | 2627 | 973-531 | [40 empty] | 0 | 0 | 0 |  |  |  | 0 | 5000000
CB 24 | 0 | 0 | 0 | 0 | 0% | 0% | 0% | 0 | 0 | 0 | 0 | 0 | 0 | 0 | 0 | 24 |  | 2628 | CB 24 | [40 empty] | 0 | 0 | 0 |  |  |  | 0 | 5000000
CB 253 | 0 | 0 | 0 | 0 | 0% | 0% | 0% | 0 | 0 | 0 | 0 | 0 | 0 | 0 | 0 | 253 |  | 2629 | CB 253 | [40 empty] | 0 | 0 | 0 |  |  |  | 0 | 5000000
CB 252 | 0 | 0 | 0 | 0 | 0% | 0% | 0% | 0 | 0 | 0 | 0 | 0 | 0 | 0 | 0 | 252 |  | 2630 | CB 252 | [40 empty] | 0 | 0 | 0 |  |  |  | 0 | 5000000
CB 250 | 0 | 0 | 0 | 0 | 0% | 0% | 0% | 0 | 0 | 0 | 0 | 0 | 0 | 0 | 0 | 250 |  | 2631 | CB 250 | [40 empty] | 0 | 0 | 0 |  |  |  | 0 | 5000000
974-17AE | 0 | 0 | 0 | 0 | 0% | 0% | 0% | 0 | 0 | 0 | 0 | 0 | 0 | 0 | 0 | 974 |  | 2632 | 974-17AE | [40 empty] | 0 | 0 | 0 |  |  |  | 0 | 5000000
968-499F | 0 | 0 | 0 | 0 | 0% | 0% | 0% | 0 | 0 | 0 | 0 | 0 | 0 | 0 | 0 | 968 |  | 2633 | 968-499F | [40 empty] | 0 | 0 | 0 |  |  |  | 0 | 5000000
968-478F | 0 | 0 | 0 | 0 | 0% | 0% | 0% | 0 | 0 | 0 | 0 | 0 | 0 | 0 | 0 | 968 |  | 2634 | 968-478F | [40 empty] | 0 | 0 | 0 |  |  |  | 0 | 5000000
968-477F | 0 | 0 | 0 | 0 | 0% | 0% | 0% | 0 | 0 | 0 | 0 | 0 | 0 | 0 | 0 | 968 |  | 2635 | 968-477F | [40 empty] | 0 | 0 | 0 |  |  |  | 0 | 5000000
960-13 | 0 | 0 | 0 | 0 | 0% | 0% | 0% | 0 | 0 | 0 | 0 | 0 | 0 | 0 | 0 | 960 |  | 2636 | 960-13 | [40 empty] | 0 | 0 | 0 |  |  |  | 0 | 5000000
96-1040F | 0 | 0 | 0 | 0 | 0% | 0% | 0% | 0 | 0 | 0 | 0 | 0 | 0 | 0 | 0 | 96 |  | 2637 | 96-1040F | [40 empty] | 0 | 0 | 0 |  |  |  | 0 | 5000000
96-1042F | 26282.2943 | 0 | 26282.2943 | 0 | 0% | 100% | 0% | 4178.1315 | 8747.0062 | 5.0671 | 3837.5813 | 335.4831 | 10.6081 | 8034.0571 | 702.341 | 96 |  | 2638 | 96-1042F | 26282.2943 | 22104.1627 | 17535.2881 | 0 | 0 | 0 | 26282.2943 | 22104.1627 | 17535.2881 | 0 | 31.8743 | 26.8072 | 21.2663 | 0 | 0 | 0 | 31.8743 | 26.8072 | 21.2663 | 0 | 2110.3372 | 1774.8541 | 1407.9962 | 0 | 0 | 0 | 2110.3372 | 1774.8541 | 1407.9962 | 0 | 24140.0827 | 20302.5014 | 16106.0256 | 0 | 0 | 0 | 24140.0827 | 20302.5014 | 16106.0256 | 0 | 0 | 0 | 0 | 0.005094 | 0.005094 | 0.005094 | 0 | 5000000
CB 383 | 0 | 0 | 0 | 0 | 0% | 0% | 0% | 0 | 0 | 0 | 0 | 0 | 0 | 0 | 0 | 383 |  | 2639 | CB 383 | [40 empty] | 0 | 0 | 0 |  |  |  | 0 | 5000000
CB 382 | 0 | 0 | 0 | 0 | 0% | 0% | 0% | 0 | 0 | 0 | 0 | 0 | 0 | 0 | 0 | 382 |  | 2640 | CB 382 | [40 empty] | 0 | 0 | 0 |  |  |  | 0 | 5000000
960-11F | 0 | 0 | 0 | 0 | 0% | 0% | 0% | 0 | 0 | 0 | 0 | 0 | 0 | 0 | 0 | 960 |  | 2641 | 960-11F | [40 empty] | 0 | 0 | 0 |  |  |  | 0 | 5000000
960-12 | 0 | 0 | 0 | 0 | 0% | 0% | 0% | 0 | 0 | 0 | 0 | 0 | 0 | 0 | 0 | 960 |  | 2642 | 960-12 | [40 empty] | 0 | 0 | 0 |  |  |  | 0 | 5000000
CB 38 | 0 | 0 | 0 | 0 | 0% | 0% | 0% | 0 | 0 | 0 | 0 | 0 | 0 | 0 | 0 | 38 |  | 2643 | CB 38 | [40 empty] | 0 | 0 | 0 |  |  |  | 0 | 5000000
960-35R | 0 | 0 | 0 | 0 | 0% | 0% | 0% | 0 | 0 | 0 | 0 | 0 | 0 | 0 | 0 | 960 |  | 2644 | 960-35R | [40 empty] | 0 | 0 | 0 |  |  |  | 0 | 5000000
96-1039 | 0 | 0 | 0 | 0 | 0% | 0% | 0% | 0 | 0 | 0 | 0 | 0 | 0 | 0 | 0 | 96 |  | 2645 | 96-1039 | [40 empty] | 0 | 0 | 0 |  |  |  | 0 | 5000000
961-242 | 0 | 0 | 0 | 0 | 0% | 0% | 0% | 0 | 0 | 0 | 0 | 0 | 0 | 0 | 0 | 961 |  | 2646 | 961-242 | [40 empty] | 0 | 0 | 0 |  |  |  | 0 | 5000000
961-244 | 0 | 0 | 0 | 0 | 0% | 0% | 0% | 0 | 0 | 0 | 0 | 0 | 0 | 0 | 0 | 961 |  | 2647 | 961-244 | [40 empty] | 0 | 0 | 0 |  |  |  | 0 | 5000000
961-245 | 0 | 0 | 0 | 0 | 0% | 0% | 0% | 0 | 0 | 0 | 0 | 0 | 0 | 0 | 0 | 961 |  | 2648 | 961-245 | [40 empty] | 0 | 0 | 0 |  |  |  | 0 | 5000000
961-246 | 0 | 0 | 0 | 0 | 0% | 0% | 0% | 0 | 0 | 0 | 0 | 0 | 0 | 0 | 0 | 961 |  | 2649 | 961-246 | [40 empty] | 0 | 0 | 0 |  |  |  | 0 | 5000000
961-70F | 0 | 0 | 0 | 0 | 0% | 0% | 0% | 0 | 0 | 0 | 0 | 0 | 0 | 0 | 0 | 961 |  | 2650 | 961-70F | [40 empty] | 0 | 0 | 0 |  |  |  | 0 | 5000000
961-71F | 0 | 0 | 0 | 0 | 0% | 0% | 0% | 0 | 0 | 0 | 0 | 0 | 0 | 0 | 0 | 961 |  | 2651 | 961-71F | [40 empty] | 0 | 0 | 0 |  |  |  | 0 | 5000000
961-73 | 0 | 0 | 0 | 0 | 0% | 0% | 0% | 0 | 0 | 0 | 0 | 0 | 0 | 0 | 0 | 961 |  | 2652 | 961-73 | [40 empty] | 0 | 0 | 0 |  |  |  | 0 | 5000000
962-106F | 0 | 0 | 0 | 0 | 0% | 0% | 0% | 0 | 0 | 0 | 0 | 0 | 0 | 0 | 0 | 962 |  | 2653 | 962-106F | [40 empty] | 0 | 0 | 0 |  |  |  | 0 | 5000000
CB 384 | 0 | 0 | 0 | 0 | 0% | 0% | 0% | 0 | 0 | 0 | 0 | 0 | 0 | 0 | 0 | 384 |  | 2654 | CB 384 | [40 empty] | 0 | 0 | 0 |  |  |  | 0 | 5000000
959-9F | 0 | 0 | 0 | 0 | 0% | 0% | 0% | 0 | 0 | 0 | 0 | 0 | 0 | 0 | 0 | 959 |  | 2655 | 959-9F | [40 empty] | 0 | 0 | 0 |  |  |  | 0 | 5000000
CB 343 | 0 | 0 | 0 | 0 | 0% | 0% | 0% | 0 | 0 | 0 | 0 | 0 | 0 | 0 | 0 | 343 |  | 2656 | CB 343 | [40 empty] | 0 | 0 | 0 |  |  |  | 0 | 5000000
957-491 | 0 | 0 | 0 | 0 | 0% | 0% | 0% | 0 | 0 | 0 | 0 | 0 | 0 | 0 | 0 | 957 |  | 2657 | 957-491 | [40 empty] | 0 | 0 | 0 |  |  |  | 0 | 5000000
956-395 | 0 | 0 | 0 | 0 | 0% | 0% | 0% | 0 | 0 | 0 | 0 | 0 | 0 | 0 | 0 | 956 |  | 2658 | 956-395 | [40 empty] | 0 | 0 | 0 |  |  |  | 0 | 5000000
956-396F | 0 | 0 | 0 | 0 | 0% | 0% | 0% | 0 | 0 | 0 | 0 | 0 | 0 | 0 | 0 | 956 |  | 2659 | 956-396F | [40 empty] | 0 | 0 | 0 |  |  |  | 0 | 5000000
956-397F | 0 | 0 | 0 | 0 | 0% | 0% | 0% | 0 | 0 | 0 | 0 | 0 | 0 | 0 | 0 | 956 |  | 2660 | 956-397F | [40 empty] | 0 | 0 | 0 |  |  |  | 0 | 5000000
956-401 | 0 | 0 | 0 | 0 | 0% | 0% | 0% | 0 | 0 | 0 | 0 | 0 | 0 | 0 | 0 | 956 |  | 2661 | 956-401 | [40 empty] | 0 | 0 | 0 |  |  |  | 0 | 5000000
956-402 | 0 | 0 | 0 | 0 | 0% | 0% | 0% | 0 | 0 | 0 | 0 | 0 | 0 | 0 | 0 | 956 |  | 2662 | 956-402 | [40 empty] | 0 | 0 | 0 |  |  |  | 0 | 5000000
957-178 | 0 | 0 | 0 | 0 | 0% | 0% | 0% | 0 | 0 | 0 | 0 | 0 | 0 | 0 | 0 | 957 |  | 2663 | 957-178 | [40 empty] | 0 | 0 | 0 |  |  |  | 0 | 5000000
957-189 | 0 | 0 | 0 | 0 | 0% | 0% | 0% | 0 | 0 | 0 | 0 | 0 | 0 | 0 | 0 | 957 |  | 2664 | 957-189 | [40 empty] | 0 | 0 | 0 |  |  |  | 0 | 5000000
957-190 | 0 | 0 | 0 | 0 | 0% | 0% | 0% | 0 | 0 | 0 | 0 | 0 | 0 | 0 | 0 | 957 |  | 2665 | 957-190 | [40 empty] | 0 | 0 | 0 |  |  |  | 0 | 5000000
957-492 | 0 | 0 | 0 | 0 | 0% | 0% | 0% | 0 | 0 | 0 | 0 | 0 | 0 | 0 | 0 | 957 |  | 2666 | 957-492 | [40 empty] | 0 | 0 | 0 |  |  |  | 0 | 5000000
959-21 | 0 | 0 | 0 | 0 | 0% | 0% | 0% | 0 | 0 | 0 | 0 | 0 | 0 | 0 | 0 | 959 |  | 2667 | 959-21 | [40 empty] | 0 | 0 | 0 |  |  |  | 0 | 5000000
958-17 | 0 | 0 | 0 | 0 | 0% | 0% | 0% | 0 | 0 | 0 | 0 | 0 | 0 | 0 | 0 | 958 |  | 2668 | 958-17 | [40 empty] | 0 | 0 | 0 |  |  |  | 0 | 5000000
958-19F | 0 | 0 | 0 | 0 | 0% | 0% | 0% | 0 | 0 | 0 | 0 | 0 | 0 | 0 | 0 | 958 |  | 2669 | 958-19F | [40 empty] | 0 | 0 | 0 |  |  |  | 0 | 5000000
958-20F | 0 | 0 | 0 | 0 | 0% | 0% | 0% | 0 | 0 | 0 | 0 | 0 | 0 | 0 | 0 | 958 |  | 2670 | 958-20F | [40 empty] | 0 | 0 | 0 |  |  |  | 0 | 5000000
958-21 | 0 | 0 | 0 | 0 | 0% | 0% | 0% | 0 | 0 | 0 | 0 | 0 | 0 | 0 | 0 | 958 |  | 2671 | 958-21 | [40 empty] | 0 | 0 | 0 |  |  |  | 0 | 5000000
958-22F | 0 | 0 | 0 | 0 | 0% | 0% | 0% | 0 | 0 | 0 | 0 | 0 | 0 | 0 | 0 | 958 |  | 2672 | 958-22F | [40 empty] | 0 | 0 | 0 |  |  |  | 0 | 5000000
958-23F | 0 | 0 | 0 | 0 | 0% | 0% | 0% | 0 | 0 | 0 | 0 | 0 | 0 | 0 | 0 | 958 |  | 2673 | 958-23F | [40 empty] | 0 | 0 | 0 |  |  |  | 0 | 5000000
959-10 | 0 | 0 | 0 | 0 | 0% | 0% | 0% | 0 | 0 | 0 | 0 | 0 | 0 | 0 | 0 | 959 |  | 2674 | 959-10 | [40 empty] | 0 | 0 | 0 |  |  |  | 0 | 5000000
959-12F | 0 | 0 | 0 | 0 | 0% | 0% | 0% | 0 | 0 | 0 | 0 | 0 | 0 | 0 | 0 | 959 |  | 2675 | 959-12F | [40 empty] | 0 | 0 | 0 |  |  |  | 0 | 5000000
962-107 | 0 | 0 | 0 | 0 | 0% | 0% | 0% | 0 | 0 | 0 | 0 | 0 | 0 | 0 | 0 | 962 |  | 2676 | 962-107 | [40 empty] | 0 | 0 | 0 |  |  |  | 0 | 5000000
962-108F | 0 | 0 | 0 | 0 | 0% | 0% | 0% | 0 | 0 | 0 | 0 | 0 | 0 | 0 | 0 | 962 |  | 2677 | 962-108F | [40 empty] | 0 | 0 | 0 |  |  |  | 0 | 5000000
CB 370 | 0 | 0 | 0 | 0 | 0% | 0% | 0% | 0 | 0 | 0 | 0 | 0 | 0 | 0 | 0 | 370 |  | 2678 | CB 370 | [40 empty] | 0 | 0 | 0 |  |  |  | 0 | 5000000
968-133 | 0 | 0 | 0 | 0 | 0% | 0% | 0% | 0 | 0 | 0 | 0 | 0 | 0 | 0 | 0 | 968 |  | 2679 | 968-133 | [40 empty] | 0 | 0 | 0 |  |  |  | 0 | 5000000
963-36 | 0 | 0 | 0 | 0 | 0% | 0% | 0% | 0 | 0 | 0 | 0 | 0 | 0 | 0 | 0 | 963 |  | 2680 | 963-36 | [40 empty] | 0 | 0 | 0 |  |  |  | 0 | 5000000
963-39 | 0 | 0 | 0 | 0 | 0% | 0% | 0% | 0 | 0 | 0 | 0 | 0 | 0 | 0 | 0 | 963 |  | 2681 | 963-39 | [40 empty] | 0 | 0 | 0 |  |  |  | 0 | 5000000
967-79 | 0 | 0 | 0 | 0 | 0% | 0% | 0% | 0 | 0 | 0 | 0 | 0 | 0 | 0 | 0 | 967 |  | 2682 | 967-79 | [40 empty] | 0 | 0 | 0 |  |  |  | 0 | 5000000
967-80F | 0 | 0 | 0 | 0 | 0% | 0% | 0% | 0 | 0 | 0 | 0 | 0 | 0 | 0 | 0 | 967 |  | 2683 | 967-80F | [40 empty] | 0 | 0 | 0 |  |  |  | 0 | 5000000
967-81 | 0 | 0 | 0 | 0 | 0% | 0% | 0% | 0 | 0 | 0 | 0 | 0 | 0 | 0 | 0 | 967 |  | 2684 | 967-81 | [40 empty] | 0 | 0 | 0 |  |  |  | 0 | 5000000
968-125 | 0 | 0 | 0 | 0 | 0% | 0% | 0% | 0 | 0 | 0 | 0 | 0 | 0 | 0 | 0 | 968 |  | 2685 | 968-125 | [40 empty] | 0 | 0 | 0 |  |  |  | 0 | 5000000
968-126 | 0 | 0 | 0 | 0 | 0% | 0% | 0% | 0 | 0 | 0 | 0 | 0 | 0 | 0 | 0 | 968 |  | 2686 | 968-126 | [40 empty] | 0 | 0 | 0 |  |  |  | 0 | 5000000
968-128AE | 0 | 0 | 0 | 0 | 0% | 0% | 0% | 0 | 0 | 0 | 0 | 0 | 0 | 0 | 0 | 968 |  | 2687 | 968-128AE | [40 empty] | 0 | 0 | 0 |  |  |  | 0 | 5000000
968-134 | 0 | 0 | 0 | 0 | 0% | 0% | 0% | 0 | 0 | 0 | 0 | 0 | 0 | 0 | 0 | 968 |  | 2688 | 968-134 | [40 empty] | 0 | 0 | 0 |  |  |  | 0 | 5000000
962-109 | 0 | 0 | 0 | 0 | 0% | 0% | 0% | 0 | 0 | 0 | 0 | 0 | 0 | 0 | 0 | 962 |  | 2689 | 962-109 | [40 empty] | 0 | 0 | 0 |  |  |  | 0 | 5000000
968-158 | 0 | 0 | 0 | 0 | 0% | 0% | 0% | 0 | 0 | 0 | 0 | 0 | 0 | 0 | 0 | 968 |  | 2690 | 968-158 | [40 empty] | 0 | 0 | 0 |  |  |  | 0 | 5000000
CB 348 | 0 | 0 | 0 | 0 | 0% | 0% | 0% | 0 | 0 | 0 | 0 | 0 | 0 | 0 | 0 | 348 |  | 2691 | CB 348 | [40 empty] | 0 | 0 | 0 |  |  |  | 0 | 5000000
968-159AE | 0 | 0 | 0 | 0 | 0% | 0% | 0% | 0 | 0 | 0 | 0 | 0 | 0 | 0 | 0 | 968 |  | 2692 | 968-159AE | [40 empty] | 0 | 0 | 0 |  |  |  | 0 | 5000000
968-464 | 0 | 0 | 0 | 0 | 0% | 0% | 0% | 0 | 0 | 0 | 0 | 0 | 0 | 0 | 0 | 968 |  | 2693 | 968-464 | [40 empty] | 0 | 0 | 0 |  |  |  | 0 | 5000000
968-465F | 0 | 0 | 0 | 0 | 0% | 0% | 0% | 0 | 0 | 0 | 0 | 0 | 0 | 0 | 0 | 968 |  | 2694 | 968-465F | [40 empty] | 0 | 0 | 0 |  |  |  | 0 | 5000000
968-466F | 0 | 0 | 0 | 0 | 0% | 0% | 0% | 0 | 0 | 0 | 0 | 0 | 0 | 0 | 0 | 968 |  | 2695 | 968-466F | [40 empty] | 0 | 0 | 0 |  |  |  | 0 | 5000000
968-467F | 0 | 0 | 0 | 0 | 0% | 0% | 0% | 0 | 0 | 0 | 0 | 0 | 0 | 0 | 0 | 968 |  | 2696 | 968-467F | [40 empty] | 0 | 0 | 0 |  |  |  | 0 | 5000000
968-475 | 0 | 0 | 0 | 0 | 0% | 0% | 0% | 0 | 0 | 0 | 0 | 0 | 0 | 0 | 0 | 968 |  | 2697 | 968-475 | [40 empty] | 0 | 0 | 0 |  |  |  | 0 | 5000000
CB 35 | 0 | 0 | 0 | 0 | 0% | 0% | 0% | 0 | 0 | 0 | 0 | 0 | 0 | 0 | 0 | 35 |  | 2698 | CB 35 | [40 empty] | 0 | 0 | 0 |  |  |  | 0 | 5000000
963-34 | 0 | 0 | 0 | 0 | 0% | 0% | 0% | 0 | 0 | 0 | 0 | 0 | 0 | 0 | 0 | 963 |  | 2699 | 963-34 | [40 empty] | 0 | 0 | 0 |  |  |  | 0 | 5000000
963-29 | 0 | 0 | 0 | 0 | 0% | 0% | 0% | 0 | 0 | 0 | 0 | 0 | 0 | 0 | 0 | 963 |  | 2700 | 963-29 | [40 empty] | 0 | 0 | 0 |  |  |  | 0 | 5000000
963-28F | 0 | 0 | 0 | 0 | 0% | 0% | 0% | 0 | 0 | 0 | 0 | 0 | 0 | 0 | 0 | 963 |  | 2701 | 963-28F | [40 empty] | 0 | 0 | 0 |  |  |  | 0 | 5000000
CB 37 | 0 | 0 | 0 | 0 | 0% | 0% | 0% | 0 | 0 | 0 | 0 | 0 | 0 | 0 | 0 | 37 |  | 2702 | CB 37 | [40 empty] | 0 | 0 | 0 |  |  |  | 0 | 5000000
962-110F | 0 | 0 | 0 | 0 | 0% | 0% | 0% | 0 | 0 | 0 | 0 | 0 | 0 | 0 | 0 | 962 |  | 2703 | 962-110F | [40 empty] | 0 | 0 | 0 |  |  |  | 0 | 5000000
962-111F | 0 | 0 | 0 | 0 | 0% | 0% | 0% | 0 | 0 | 0 | 0 | 0 | 0 | 0 | 0 | 962 |  | 2704 | 962-111F | [40 empty] | 0 | 0 | 0 |  |  |  | 0 | 5000000
CB 369 | 0 | 0 | 0 | 0 | 0% | 0% | 0% | 0 | 0 | 0 | 0 | 0 | 0 | 0 | 0 | 369 |  | 2705 | CB 369 | [40 empty] | 0 | 0 | 0 |  |  |  | 0 | 5000000
CB 367 | 0 | 0 | 0 | 0 | 0% | 0% | 0% | 0 | 0 | 0 | 0 | 0 | 0 | 0 | 0 | 367 |  | 2706 | CB 367 | [40 empty] | 0 | 0 | 0 |  |  |  | 0 | 5000000
962-253 | 0 | 0 | 0 | 0 | 0% | 0% | 0% | 0 | 0 | 0 | 0 | 0 | 0 | 0 | 0 | 962 |  | 2707 | 962-253 | [40 empty] | 0 | 0 | 0 |  |  |  | 0 | 5000000
962-254 | 0 | 0 | 0 | 0 | 0% | 0% | 0% | 0 | 0 | 0 | 0 | 0 | 0 | 0 | 0 | 962 |  | 2708 | 962-254 | [40 empty] | 0 | 0 | 0 |  |  |  | 0 | 5000000
CB 36 | 0 | 0 | 0 | 0 | 0% | 0% | 0% | 0 | 0 | 0 | 0 | 0 | 0 | 0 | 0 | 36 |  | 2709 | CB 36 | [40 empty] | 0 | 0 | 0 |  |  |  | 0 | 5000000
962-264F | 0 | 0 | 0 | 0 | 0% | 0% | 0% | 0 | 0 | 0 | 0 | 0 | 0 | 0 | 0 | 962 |  | 2710 | 962-264F | [40 empty] | 0 | 0 | 0 |  |  |  | 0 | 5000000
962-276 | 0 | 0 | 0 | 0 | 0% | 0% | 0% | 0 | 0 | 0 | 0 | 0 | 0 | 0 | 0 | 962 |  | 2711 | 962-276 | [40 empty] | 0 | 0 | 0 |  |  |  | 0 | 5000000
962-277 | 0 | 0 | 0 | 0 | 0% | 0% | 0% | 0 | 0 | 0 | 0 | 0 | 0 | 0 | 0 | 962 |  | 2712 | 962-277 | [40 empty] | 0 | 0 | 0 |  |  |  | 0 | 5000000
962-278 | 0 | 0 | 0 | 0 | 0% | 0% | 0% | 0 | 0 | 0 | 0 | 0 | 0 | 0 | 0 | 962 |  | 2713 | 962-278 | [40 empty] | 0 | 0 | 0 |  |  |  | 0 | 5000000
962-279 | 0 | 0 | 0 | 0 | 0% | 0% | 0% | 0 | 0 | 0 | 0 | 0 | 0 | 0 | 0 | 962 |  | 2714 | 962-279 | [40 empty] | 0 | 0 | 0 |  |  |  | 0 | 5000000
962-280 | 0 | 0 | 0 | 0 | 0% | 0% | 0% | 0 | 0 | 0 | 0 | 0 | 0 | 0 | 0 | 962 |  | 2715 | 962-280 | [40 empty] | 0 | 0 | 0 |  |  |  | 0 | 5000000
962-41 | 0 | 0 | 0 | 0 | 0% | 0% | 0% | 0 | 0 | 0 | 0 | 0 | 0 | 0 | 0 | 962 |  | 2716 | 962-41 | [40 empty] | 0 | 0 | 0 |  |  |  | 0 | 5000000
962-42 | 0 | 0 | 0 | 0 | 0% | 0% | 0% | 0 | 0 | 0 | 0 | 0 | 0 | 0 | 0 | 962 |  | 2717 | 962-42 | [40 empty] | 0 | 0 | 0 |  |  |  | 0 | 5000000
963-26 | 0 | 0 | 0 | 0 | 0% | 0% | 0% | 0 | 0 | 0 | 0 | 0 | 0 | 0 | 0 | 963 |  | 2718 | 963-26 | [40 empty] | 0 | 0 | 0 |  |  |  | 0 | 5000000
985-38F | 0 | 0 | 0 | 0 | 0% | 0% | 0% | 0 | 0 | 0 | 0 | 0 | 0 | 0 | 0 | 985 |  | 2719 | 985-38F | [40 empty] | 0 | 0 | 0 |  |  |  | 0 | 5000000
985-46F | 0 | 0 | 0 | 0 | 0% | 0% | 0% | 0 | 0 | 0 | 0 | 0 | 0 | 0 | 0 | 985 |  | 2720 | 985-46F | [40 empty] | 0 | 0 | 0 |  |  |  | 0 | 5000000
955-3 | 0 | 0 | 0 | 0 | 0% | 0% | 0% | 0 | 0 | 0 | 0 | 0 | 0 | 0 | 0 | 955 |  | 2721 | 955-3 | [40 empty] | 0 | 0 | 0 |  |  |  | 0 | 5000000
CB 1450 | 0 | 0 | 0 | 0 | 0% | 0% | 0% | 0 | 0 | 0 | 0 | 0 | 0 | 0 | 0 | 1450 |  | 2722 | CB 1450 | [40 empty] | 0 | 0 | 0 |  |  |  | 0 | 5000000
CB 1119 | 0 | 0 | 0 | 0 | 0% | 0% | 0% | 0 | 0 | 0 | 0 | 0 | 0 | 0 | 0 | 1119 |  | 2723 | CB 1119 | [40 empty] | 0 | 0 | 0 |  |  |  | 0 | 5000000
CB 112 | 0 | 0 | 0 | 0 | 0% | 0% | 0% | 0 | 0 | 0 | 0 | 0 | 0 | 0 | 0 | 112 |  | 2724 | CB 112 | [40 empty] | 0 | 0 | 0 |  |  |  | 0 | 5000000
CB 1458 | 0 | 0 | 0 | 0 | 0% | 0% | 0% | 0 | 0 | 0 | 0 | 0 | 0 | 0 | 0 | 1458 |  | 2725 | CB 1458 | [40 empty] | 0 | 0 | 0 |  |  |  | 0 | 5000000
CB 113 | 0 | 0 | 0 | 0 | 0% | 0% | 0% | 0 | 0 | 0 | 0 | 0 | 0 | 0 | 0 | 113 |  | 2726 | CB 113 | [40 empty] | 0 | 0 | 0 |  |  |  | 0 | 5000000
CB 1130 | 0 | 0 | 0 | 0 | 0% | 0% | 0% | 0 | 0 | 0 | 0 | 0 | 0 | 0 | 0 | 1130 |  | 2727 | CB 1130 | [40 empty] | 0 | 0 | 0 |  |  |  | 0 | 5000000
CB 1131 | 0 | 0 | 0 | 0 | 0% | 0% | 0% | 0 | 0 | 0 | 0 | 0 | 0 | 0 | 0 | 1131 |  | 2728 | CB 1131 | [40 empty] | 0 | 0 | 0 |  |  |  | 0 | 5000000
CB 1132 | 0 | 0 | 0 | 0 | 0% | 0% | 0% | 0 | 0 | 0 | 0 | 0 | 0 | 0 | 0 | 1132 |  | 2729 | CB 1132 | [40 empty] | 0 | 0 | 0 |  |  |  | 0 | 5000000
CB 1133 | 0 | 0 | 0 | 0 | 0% | 0% | 0% | 0 | 0 | 0 | 0 | 0 | 0 | 0 | 0 | 1133 |  | 2730 | CB 1133 | [40 empty] | 0 | 0 | 0 |  |  |  | 0 | 5000000
CB 1447 | 0 | 0 | 0 | 0 | 0% | 0% | 0% | 0 | 0 | 0 | 0 | 0 | 0 | 0 | 0 | 1447 |  | 2731 | CB 1447 | [40 empty] | 0 | 0 | 0 |  |  |  | 0 | 5000000
CB 1117 | 0 | 0 | 0 | 0 | 0% | 0% | 0% | 0 | 0 | 0 | 0 | 0 | 0 | 0 | 0 | 1117 |  | 2732 | CB 1117 | [40 empty] | 0 | 0 | 0 |  |  |  | 0 | 5000000
CB 115 | 0 | 0 | 0 | 0 | 0% | 0% | 0% | 0 | 0 | 0 | 0 | 0 | 0 | 0 | 0 | 115 |  | 2733 | CB 115 | [40 empty] | 0 | 0 | 0 |  |  |  | 0 | 5000000
CB 1445 | 0 | 0 | 0 | 0 | 0% | 0% | 0% | 0 | 0 | 0 | 0 | 0 | 0 | 0 | 0 | 1445 |  | 2734 | CB 1445 | [40 empty] | 0 | 0 | 0 |  |  |  | 0 | 5000000
CB 1444 | 0 | 0 | 0 | 0 | 0% | 0% | 0% | 0 | 0 | 0 | 0 | 0 | 0 | 0 | 0 | 1444 |  | 2735 | CB 1444 | [40 empty] | 0 | 0 | 0 |  |  |  | 0 | 5000000
CB 1443 | 0 | 0 | 0 | 0 | 0% | 0% | 0% | 0 | 0 | 0 | 0 | 0 | 0 | 0 | 0 | 1443 |  | 2736 | CB 1443 | [40 empty] | 0 | 0 | 0 |  |  |  | 0 | 5000000
CB 117 | 0 | 0 | 0 | 0 | 0% | 0% | 0% | 0 | 0 | 0 | 0 | 0 | 0 | 0 | 0 | 117 |  | 2737 | CB 117 | [40 empty] | 0 | 0 | 0 |  |  |  | 0 | 5000000
CB 1442 | 0 | 0 | 0 | 0 | 0% | 0% | 0% | 0 | 0 | 0 | 0 | 0 | 0 | 0 | 0 | 1442 |  | 2738 | CB 1442 | [40 empty] | 0 | 0 | 0 |  |  |  | 0 | 5000000
CB 1440 | 0 | 0 | 0 | 0 | 0% | 0% | 0% | 0 | 0 | 0 | 0 | 0 | 0 | 0 | 0 | 1440 |  | 2739 | CB 1440 | [40 empty] | 0 | 0 | 0 |  |  |  | 0 | 5000000
CB 1439 | 0 | 0 | 0 | 0 | 0% | 0% | 0% | 0 | 0 | 0 | 0 | 0 | 0 | 0 | 0 | 1439 |  | 2740 | CB 1439 | [40 empty] | 0 | 0 | 0 |  |  |  | 0 | 5000000
CB 1118 | 0 | 0 | 0 | 0 | 0% | 0% | 0% | 0 | 0 | 0 | 0 | 0 | 0 | 0 | 0 | 1118 |  | 2741 | CB 1118 | [40 empty] | 0 | 0 | 0 |  |  |  | 0 | 5000000
CB 111 | 0 | 0 | 0 | 0 | 0% | 0% | 0% | 0 | 0 | 0 | 0 | 0 | 0 | 0 | 0 | 111 |  | 2742 | CB 111 | [40 empty] | 0 | 0 | 0 |  |  |  | 0 | 5000000
CB 1437 | 0 | 0 | 0 | 0 | 0% | 0% | 0% | 0 | 0 | 0 | 0 | 0 | 0 | 0 | 0 | 1437 |  | 2743 | CB 1437 | [40 empty] | 0 | 0 | 0 |  |  |  | 0 | 5000000
CB 152 | 0 | 0 | 0 | 0 | 0% | 0% | 0% | 0 | 0 | 0 | 0 | 0 | 0 | 0 | 0 | 152 |  | 2744 | CB 152 | [40 empty] | 0 | 0 | 0 |  |  |  | 0 | 5000000
CB 1070 | 0 | 0 | 0 | 0 | 0% | 0% | 0% | 0 | 0 | 0 | 0 | 0 | 0 | 0 | 0 | 1070 |  | 2745 | CB 1070 | [40 empty] | 0 | 0 | 0 |  |  |  | 0 | 5000000
CB 1071 | 0 | 0 | 0 | 0 | 0% | 0% | 0% | 0 | 0 | 0 | 0 | 0 | 0 | 0 | 0 | 1071 |  | 2746 | CB 1071 | [40 empty] | 0 | 0 | 0 |  |  |  | 0 | 5000000
CB 1072 | 0 | 0 | 0 | 0 | 0% | 0% | 0% | 0 | 0 | 0 | 0 | 0 | 0 | 0 | 0 | 1072 |  | 2747 | CB 1072 | [40 empty] | 0 | 0 | 0 |  |  |  | 0 | 5000000
CB 167 | 0 | 0 | 0 | 0 | 0% | 0% | 0% | 0 | 0 | 0 | 0 | 0 | 0 | 0 | 0 | 167 |  | 2748 | CB 167 | [40 empty] | 0 | 0 | 0 |  |  |  | 0 | 5000000
CB 165 | 0 | 0 | 0 | 0 | 0% | 0% | 0% | 0 | 0 | 0 | 0 | 0 | 0 | 0 | 0 | 165 |  | 2749 | CB 165 | [40 empty] | 0 | 0 | 0 |  |  |  | 0 | 5000000
CB 1078 | 0 | 0 | 0 | 0 | 0% | 0% | 0% | 0 | 0 | 0 | 0 | 0 | 0 | 0 | 0 | 1078 |  | 2750 | CB 1078 | [40 empty] | 0 | 0 | 0 |  |  |  | 0 | 5000000
CB 108 | 0 | 0 | 0 | 0 | 0% | 0% | 0% | 0 | 0 | 0 | 0 | 0 | 0 | 0 | 0 | 108 |  | 2751 | CB 108 | [40 empty] | 0 | 0 | 0 |  |  |  | 0 | 5000000
CB 109 | 0 | 0 | 0 | 0 | 0% | 0% | 0% | 0 | 0 | 0 | 0 | 0 | 0 | 0 | 0 | 109 |  | 2752 | CB 109 | [40 empty] | 0 | 0 | 0 |  |  |  | 0 | 5000000
CB 150 | 0 | 0 | 0 | 0 | 0% | 0% | 0% | 0 | 0 | 0 | 0 | 0 | 0 | 0 | 0 | 150 |  | 2753 | CB 150 | [40 empty] | 0 | 0 | 0 |  |  |  | 0 | 5000000
CB 1480 | 0 | 0 | 0 | 0 | 0% | 0% | 0% | 0 | 0 | 0 | 0 | 0 | 0 | 0 | 0 | 1480 |  | 2754 | CB 1480 | [40 empty] | 0 | 0 | 0 |  |  |  | 0 | 5000000
CB 110 | 0 | 0 | 0 | 0 | 0% | 0% | 0% | 0 | 0 | 0 | 0 | 0 | 0 | 0 | 0 | 110 |  | 2755 | CB 110 | [40 empty] | 0 | 0 | 0 |  |  |  | 0 | 5000000
CB 1100 | 0 | 0 | 0 | 0 | 0% | 0% | 0% | 0 | 0 | 0 | 0 | 0 | 0 | 0 | 0 | 1100 |  | 2756 | CB 1100 | [40 empty] | 0 | 0 | 0 |  |  |  | 0 | 5000000
CB 1483 | 0 | 0 | 0 | 0 | 0% | 0% | 0% | 0 | 0 | 0 | 0 | 0 | 0 | 0 | 0 | 1483 |  | 2757 | CB 1483 | [40 empty] | 0 | 0 | 0 |  |  |  | 0 | 5000000
CB 1481 | 0 | 0 | 0 | 0 | 0% | 0% | 0% | 0 | 0 | 0 | 0 | 0 | 0 | 0 | 0 | 1481 |  | 2758 | CB 1481 | [40 empty] | 0 | 0 | 0 |  |  |  | 0 | 5000000
CB 1102 | 0 | 0 | 0 | 0 | 0% | 0% | 0% | 0 | 0 | 0 | 0 | 0 | 0 | 0 | 0 | 1102 |  | 2759 | CB 1102 | [40 empty] | 0 | 0 | 0 |  |  |  | 0 | 5000000
CB 1103 | 0 | 0 | 0 | 0 | 0% | 0% | 0% | 0 | 0 | 0 | 0 | 0 | 0 | 0 | 0 | 1103 |  | 2760 | CB 1103 | [40 empty] | 0 | 0 | 0 |  |  |  | 0 | 5000000
CB 1104 | 0 | 0 | 0 | 0 | 0% | 0% | 0% | 0 | 0 | 0 | 0 | 0 | 0 | 0 | 0 | 1104 |  | 2761 | CB 1104 | [40 empty] | 0 | 0 | 0 |  |  |  | 0 | 5000000
CB 1105 | 0 | 0 | 0 | 0 | 0% | 0% | 0% | 0 | 0 | 0 | 0 | 0 | 0 | 0 | 0 | 1105 |  | 2762 | CB 1105 | [40 empty] | 0 | 0 | 0 |  |  |  | 0 | 5000000
CB 118 | 0 | 0 | 0 | 0 | 0% | 0% | 0% | 0 | 0 | 0 | 0 | 0 | 0 | 0 | 0 | 118 |  | 2763 | CB 118 | [40 empty] | 0 | 0 | 0 |  |  |  | 0 | 5000000
CB 1435 | 0 | 0 | 0 | 0 | 0% | 0% | 0% | 0 | 0 | 0 | 0 | 0 | 0 | 0 | 0 | 1435 |  | 2764 | CB 1435 | [40 empty] | 0 | 0 | 0 |  |  |  | 0 | 5000000
985-47F | 0 | 0 | 0 | 0 | 0% | 0% | 0% | 0 | 0 | 0 | 0 | 0 | 0 | 0 | 0 | 985 |  | 2765 | 985-47F | [40 empty] | 0 | 0 | 0 |  |  |  | 0 | 5000000
CB 1253 | 0 | 0 | 0 | 0 | 0% | 0% | 0% | 0 | 0 | 0 | 0 | 0 | 0 | 0 | 0 | 1253 |  | 2766 | CB 1253 | [40 empty] | 0 | 0 | 0 |  |  |  | 0 | 5000000
CB 1244 | 0 | 0 | 0 | 0 | 0% | 0% | 0% | 0 | 0 | 0 | 0 | 0 | 0 | 0 | 0 | 1244 |  | 2767 | CB 1244 | [40 empty] | 0 | 0 | 0 |  |  |  | 0 | 5000000
CB 1246 | 0 | 0 | 0 | 0 | 0% | 0% | 0% | 0 | 0 | 0 | 0 | 0 | 0 | 0 | 0 | 1246 |  | 2768 | CB 1246 | [40 empty] | 0 | 0 | 0 |  |  |  | 0 | 5000000
CB 1247 | 0 | 0 | 0 | 0 | 0% | 0% | 0% | 0 | 0 | 0 | 0 | 0 | 0 | 0 | 0 | 1247 |  | 2769 | CB 1247 | [40 empty] | 0 | 0 | 0 |  |  |  | 0 | 5000000
CB 1248 | 0 | 0 | 0 | 0 | 0% | 0% | 0% | 0 | 0 | 0 | 0 | 0 | 0 | 0 | 0 | 1248 |  | 2770 | CB 1248 | [40 empty] | 0 | 0 | 0 |  |  |  | 0 | 5000000
CB 125 | 0 | 0 | 0 | 0 | 0% | 0% | 0% | 0 | 0 | 0 | 0 | 0 | 0 | 0 | 0 | 125 |  | 2771 | CB 125 | [40 empty] | 0 | 0 | 0 |  |  |  | 0 | 5000000
CB 1288 | 0 | 0 | 0 | 0 | 0% | 0% | 0% | 0 | 0 | 0 | 0 | 0 | 0 | 0 | 0 | 1288 |  | 2772 | CB 1288 | [40 empty] | 0 | 0 | 0 |  |  |  | 0 | 5000000
CB 1251 | 0 | 0 | 0 | 0 | 0% | 0% | 0% | 0 | 0 | 0 | 0 | 0 | 0 | 0 | 0 | 1251 |  | 2773 | CB 1251 | [40 empty] | 0 | 0 | 0 |  |  |  | 0 | 5000000
CB 1252 | 0 | 0 | 0 | 0 | 0% | 0% | 0% | 0 | 0 | 0 | 0 | 0 | 0 | 0 | 0 | 1252 |  | 2774 | CB 1252 | [40 empty] | 0 | 0 | 0 |  |  |  | 0 | 5000000
CB 1256 | 0 | 0 | 0 | 0 | 0% | 0% | 0% | 0 | 0 | 0 | 0 | 0 | 0 | 0 | 0 | 1256 |  | 2775 | CB 1256 | [40 empty] | 0 | 0 | 0 |  |  |  | 0 | 5000000
CB 132 | 0 | 0 | 0 | 0 | 0% | 0% | 0% | 0 | 0 | 0 | 0 | 0 | 0 | 0 | 0 | 132 |  | 2776 | CB 132 | [40 empty] | 0 | 0 | 0 |  |  |  | 0 | 5000000
CB 1257 | 0 | 0 | 0 | 0 | 0% | 0% | 0% | 0 | 0 | 0 | 0 | 0 | 0 | 0 | 0 | 1257 |  | 2777 | CB 1257 | [40 empty] | 0 | 0 | 0 |  |  |  | 0 | 5000000
CB 1258 | 0 | 0 | 0 | 0 | 0% | 0% | 0% | 0 | 0 | 0 | 0 | 0 | 0 | 0 | 0 | 1258 |  | 2778 | CB 1258 | [40 empty] | 0 | 0 | 0 |  |  |  | 0 | 5000000
CB 1259 | 0 | 0 | 0 | 0 | 0% | 0% | 0% | 0 | 0 | 0 | 0 | 0 | 0 | 0 | 0 | 1259 |  | 2779 | CB 1259 | [40 empty] | 0 | 0 | 0 |  |  |  | 0 | 5000000
CB 126 | 0 | 0 | 0 | 0 | 0% | 0% | 0% | 0 | 0 | 0 | 0 | 0 | 0 | 0 | 0 | 126 |  | 2780 | CB 126 | [40 empty] | 0 | 0 | 0 |  |  |  | 0 | 5000000
CB 1260 | 0 | 0 | 0 | 0 | 0% | 0% | 0% | 0 | 0 | 0 | 0 | 0 | 0 | 0 | 0 | 1260 |  | 2781 | CB 1260 | [40 empty] | 0 | 0 | 0 |  |  |  | 0 | 5000000
CB 1266 | 0 | 0 | 0 | 0 | 0% | 0% | 0% | 0 | 0 | 0 | 0 | 0 | 0 | 0 | 0 | 1266 |  | 2782 | CB 1266 | [40 empty] | 0 | 0 | 0 |  |  |  | 0 | 5000000
CB 1269 | 0 | 0 | 0 | 0 | 0% | 0% | 0% | 0 | 0 | 0 | 0 | 0 | 0 | 0 | 0 | 1269 |  | 2783 | CB 1269 | [40 empty] | 0 | 0 | 0 |  |  |  | 0 | 5000000
CB 127 | 0 | 0 | 0 | 0 | 0% | 0% | 0% | 0 | 0 | 0 | 0 | 0 | 0 | 0 | 0 | 127 |  | 2784 | CB 127 | [40 empty] | 0 | 0 | 0 |  |  |  | 0 | 5000000
CB 1242 | 0 | 0 | 0 | 0 | 0% | 0% | 0% | 0 | 0 | 0 | 0 | 0 | 0 | 0 | 0 | 1242 |  | 2785 | CB 1242 | [40 empty] | 0 | 0 | 0 |  |  |  | 0 | 5000000
CB 134 | 0 | 0 | 0 | 0 | 0% | 0% | 0% | 0 | 0 | 0 | 0 | 0 | 0 | 0 | 0 | 134 |  | 2786 | CB 134 | [40 empty] | 0 | 0 | 0 |  |  |  | 0 | 5000000
CB 1181 | 0 | 0 | 0 | 0 | 0% | 0% | 0% | 0 | 0 | 0 | 0 | 0 | 0 | 0 | 0 | 1181 |  | 2787 | CB 1181 | [40 empty] | 0 | 0 | 0 |  |  |  | 0 | 5000000
CB 1409 | 0 | 0 | 0 | 0 | 0% | 0% | 0% | 0 | 0 | 0 | 0 | 0 | 0 | 0 | 0 | 1409 |  | 2788 | CB 1409 | [40 empty] | 0 | 0 | 0 |  |  |  | 0 | 5000000
CB 1420 | 0 | 0 | 0 | 0 | 0% | 0% | 0% | 0 | 0 | 0 | 0 | 0 | 0 | 0 | 0 | 1420 |  | 2789 | CB 1420 | [40 empty] | 0 | 0 | 0 |  |  |  | 0 | 5000000
CB 119 | 0 | 0 | 0 | 0 | 0% | 0% | 0% | 0 | 0 | 0 | 0 | 0 | 0 | 0 | 0 | 119 |  | 2790 | CB 119 | [40 empty] | 0 | 0 | 0 |  |  |  | 0 | 5000000
CB 1419 | 0 | 0 | 0 | 0 | 0% | 0% | 0% | 0 | 0 | 0 | 0 | 0 | 0 | 0 | 0 | 1419 |  | 2791 | CB 1419 | [40 empty] | 0 | 0 | 0 |  |  |  | 0 | 5000000
CB 1415 | 0 | 0 | 0 | 0 | 0% | 0% | 0% | 0 | 0 | 0 | 0 | 0 | 0 | 0 | 0 | 1415 |  | 2792 | CB 1415 | [40 empty] | 0 | 0 | 0 |  |  |  | 0 | 5000000
CB 1414 | 0 | 0 | 0 | 0 | 0% | 0% | 0% | 0 | 0 | 0 | 0 | 0 | 0 | 0 | 0 | 1414 |  | 2793 | CB 1414 | [40 empty] | 0 | 0 | 0 |  |  |  | 0 | 5000000
CB 1410 | 0 | 0 | 0 | 0 | 0% | 0% | 0% | 0 | 0 | 0 | 0 | 0 | 0 | 0 | 0 | 1410 |  | 2794 | CB 1410 | [40 empty] | 0 | 0 | 0 |  |  |  | 0 | 5000000
CB 1201 | 0 | 0 | 0 | 0 | 0% | 0% | 0% | 0 | 0 | 0 | 0 | 0 | 0 | 0 | 0 | 1201 |  | 2795 | CB 1201 | [40 empty] | 0 | 0 | 0 |  |  |  | 0 | 5000000
CB 1202 | 0 | 0 | 0 | 0 | 0% | 0% | 0% | 0 | 0 | 0 | 0 | 0 | 0 | 0 | 0 | 1202 |  | 2796 | CB 1202 | [40 empty] | 0 | 0 | 0 |  |  |  | 0 | 5000000
CB 121 | 0 | 0 | 0 | 0 | 0% | 0% | 0% | 0 | 0 | 0 | 0 | 0 | 0 | 0 | 0 | 121 |  | 2797 | CB 121 | [40 empty] | 0 | 0 | 0 |  |  |  | 0 | 5000000
CB 1226 | 0 | 0 | 0 | 0 | 0% | 0% | 0% | 0 | 0 | 0 | 0 | 0 | 0 | 0 | 0 | 1226 |  | 2798 | CB 1226 | [40 empty] | 0 | 0 | 0 |  |  |  | 0 | 5000000
CB 1408 | 0 | 0 | 0 | 0 | 0% | 0% | 0% | 0 | 0 | 0 | 0 | 0 | 0 | 0 | 0 | 1408 |  | 2799 | CB 1408 | [40 empty] | 0 | 0 | 0 |  |  |  | 0 | 5000000
CB 1221 | 0 | 0 | 0 | 0 | 0% | 0% | 0% | 0 | 0 | 0 | 0 | 0 | 0 | 0 | 0 | 1221 |  | 2800 | CB 1221 | [40 empty] | 0 | 0 | 0 |  |  |  | 0 | 5000000
CB 1407 | 0 | 0 | 0 | 0 | 0% | 0% | 0% | 0 | 0 | 0 | 0 | 0 | 0 | 0 | 0 | 1407 |  | 2801 | CB 1407 | [40 empty] | 0 | 0 | 0 |  |  |  | 0 | 5000000
CB 1222 | 0 | 0 | 0 | 0 | 0% | 0% | 0% | 0 | 0 | 0 | 0 | 0 | 0 | 0 | 0 | 1222 |  | 2802 | CB 1222 | [40 empty] | 0 | 0 | 0 |  |  |  | 0 | 5000000
CB 1223 | 0 | 0 | 0 | 0 | 0% | 0% | 0% | 0 | 0 | 0 | 0 | 0 | 0 | 0 | 0 | 1223 |  | 2803 | CB 1223 | [40 empty] | 0 | 0 | 0 |  |  |  | 0 | 5000000
CB 139 | 0 | 0 | 0 | 0 | 0% | 0% | 0% | 0 | 0 | 0 | 0 | 0 | 0 | 0 | 0 | 139 |  | 2804 | CB 139 | [40 empty] | 0 | 0 | 0 |  |  |  | 0 | 5000000
CB 1224 | 0 | 0 | 0 | 0 | 0% | 0% | 0% | 0 | 0 | 0 | 0 | 0 | 0 | 0 | 0 | 1224 |  | 2805 | CB 1224 | [40 empty] | 0 | 0 | 0 |  |  |  | 0 | 5000000
CB 1225 | 0 | 0 | 0 | 0 | 0% | 0% | 0% | 0 | 0 | 0 | 0 | 0 | 0 | 0 | 0 | 1225 |  | 2806 | CB 1225 | [40 empty] | 0 | 0 | 0 |  |  |  | 0 | 5000000
CB 1060 | 0 | 0 | 0 | 0 | 0% | 0% | 0% | 0 | 0 | 0 | 0 | 0 | 0 | 0 | 0 | 1060 |  | 2807 | CB 1060 | [40 empty] | 0 | 0 | 0 |  |  |  | 0 | 5000000
CB 106 | 0 | 0 | 0 | 0 | 0% | 0% | 0% | 0 | 0 | 0 | 0 | 0 | 0 | 0 | 0 | 106 |  | 2808 | CB 106 | [40 empty] | 0 | 0 | 0 |  |  |  | 0 | 5000000
CB 105 | 0 | 0 | 0 | 0 | 0% | 0% | 0% | 0 | 0 | 0 | 0 | 0 | 0 | 0 | 0 | 105 |  | 2809 | CB 105 | [40 empty] | 0 | 0 | 0 |  |  |  | 0 | 5000000
992-1 | 0 | 0 | 0 | 0 | 0% | 0% | 0% | 0 | 0 | 0 | 0 | 0 | 0 | 0 | 0 | 992 |  | 2810 | 992-1 | [40 empty] | 0 | 0 | 0 |  |  |  | 0 | 5000000
991-2 | 0 | 0 | 0 | 0 | 0% | 0% | 0% | 0 | 0 | 0 | 0 | 0 | 0 | 0 | 0 | 991 |  | 2811 | 991-2 | [40 empty] | 0 | 0 | 0 |  |  |  | 0 | 5000000
CB 221 | 0 | 0 | 0 | 0 | 0% | 0% | 0% | 0 | 0 | 0 | 0 | 0 | 0 | 0 | 0 | 221 |  | 2812 | CB 221 | [40 empty] | 0 | 0 | 0 |  |  |  | 0 | 5000000
991-379AE | 22905.7004 | 0 | 22905.7004 | 0 | 0% | 100% | 0% | 2770.1047 | 5739.8586 | 2.7025 | 2507.5858 | 259.8164 | 5.5998 | 5195.9003 | 538.3585 | 991 |  | 2813 | 991-379AE | 22905.7004 | 20135.5957 | 17165.8418 | 0 | 0 | 0 | 22905.7004 | 20135.5957 | 17165.8418 | 0 | 22.3467 | 19.6442 | 16.7469 | 0 | 0 | 0 | 22.3467 | 19.6442 | 16.7469 | 0 | 2148.3942 | 1888.5778 | 1610.0357 | 0 | 0 | 0 | 2148.3942 | 1888.5778 | 1610.0357 | 0 | 20734.9595 | 18227.3737 | 15539.0592 | 0 | 0 | 0 | 20734.9595 | 18227.3737 | 15539.0592 | 0 | 0 | 0 | 0 | 0.030077 | 0.030077 | 0.030077 | 0 | 5000000
991-380 | 22544.1756 | 0 | 22544.1756 | 0 | 0% | 100% | 0% | 2730.1099 | 5653.7794 | 3.6438 | 2482.819 | 243.6471 | 7.5459 | 5141.6651 | 504.5684 | 991 |  | 2814 | 991-380 | 22544.1756 | 19814.0656 | 16890.3962 | 0 | 0 | 0 | 22544.1756 | 19814.0656 | 16890.3962 | 0 | 30.0889 | 26.4451 | 22.543 | 0 | 0 | 0 | 30.0889 | 26.4451 | 22.543 | 0 | 2011.9424 | 1768.2953 | 1507.374 | 0 | 0 | 0 | 2011.9424 | 1768.2953 | 1507.374 | 0 | 20502.1442 | 18019.3252 | 15360.4792 | 0 | 0 | 0 | 20502.1442 | 18019.3252 | 15360.4792 | 0 | 0 | 0 | 0 | 0.030054 | 0.030054 | 0.030054 | 0 | 5000000
991-383 | 72257.1589 | 0 | 72257.1589 | 0 | 0% | 100% | 0% | 8772.1534 | 18148.2627 | 11.3838 | 7991.9803 | 768.7892 | 23.5514 | 16534.2023 | 1590.509 | 991 |  | 2815 | 991-383 | 72257.1589 | 63485.0055 | 54108.8962 | 0 | 0 | 0 | 72257.1589 | 63485.0055 | 54108.8962 | 0 | 93.7697 | 82.3859 | 70.2183 | 0 | 0 | 0 | 93.7697 | 82.3859 | 70.2183 | 0 | 6332.5985 | 5563.8093 | 4742.0895 | 0 | 0 | 0 | 6332.5985 | 5563.8093 | 4742.0895 | 0 | 65830.7907 | 57838.8103 | 49296.5884 | 0 | 0 | 0 | 65830.7907 | 57838.8103 | 49296.5884 | 0 | 0 | 0 | 0 | 0.029978 | 0.029978 | 0.029978 | 0 | 5000000
991-384AE | 98033.3581 | 0 | 98033.3581 | 0 | 0% | 100% | 0% | 11919.3902 | 24660.0638 | 13.9392 | 10885.4484 | 1020.0026 | 28.8388 | 22520.9384 | 2110.2866 | 991 |  | 2816 | 991-384AE | 98033.3581 | 86113.9679 | 73373.2943 | 0 | 0 | 0 | 98033.3581 | 86113.9679 | 73373.2943 | 0 | 114.6454 | 100.7062 | 85.8066 | 0 | 0 | 0 | 114.6454 | 100.7062 | 85.8066 | 0 | 8389.2112 | 7369.2086 | 6278.9246 | 0 | 0 | 0 | 8389.2112 | 7369.2086 | 6278.9246 | 0 | 89529.5015 | 78644.0531 | 67008.5631 | 0 | 0 | 0 | 89529.5015 | 78644.0531 | 67008.5631 | 0 | 0 | 0 | 0 | 0.029928 | 0.029928 | 0.029928 | 0 | 5000000
991-385 | 12343.0108 | 0 | 12343.0108 | 0 | 0% | 100% | 0% | 1497.2022 | 3099.9993 | 1.6381 | 1354.4663 | 141.0978 | 3.3916 | 2804.4607 | 292.1469 | 991 |  | 2817 | 991-385 | 12343.0108 | 10845.8086 | 9243.0115 | 0 | 0 | 0 | 12343.0108 | 10845.8086 | 9243.0115 | 0 | 13.5042 | 11.8662 | 10.1126 | 0 | 0 | 0 | 13.5042 | 11.8662 | 10.1126 | 0 | 1163.2173 | 1022.1196 | 871.0704 | 0 | 0 | 0 | 1163.2173 | 1022.1196 | 871.0704 | 0 | 11166.2892 | 9811.8229 | 8361.8286 | 0 | 0 | 0 | 11166.2892 | 9811.8229 | 8361.8286 | 0 | 0 | 0 | 0 | 0.0301 | 0.0301 | 0.0301 | 0 | 5000000
991-4AE | 0 | 0 | 0 | 0 | 0% | 0% | 0% | 0 | 0 | 0 | 0 | 0 | 0 | 0 | 0 | 991 |  | 2818 | 991-4AE | [40 empty] | 0 | 0 | 0 |  |  |  | 0 | 5000000
992-10AE | 0 | 0 | 0 | 0 | 0% | 0% | 0% | 0 | 0 | 0 | 0 | 0 | 0 | 0 | 0 | 992 |  | 2819 | 992-10AE | [40 empty] | 0 | 0 | 0 |  |  |  | 0 | 5000000
CB 223 | 0 | 0 | 0 | 0 | 0% | 0% | 0% | 0 | 0 | 0 | 0 | 0 | 0 | 0 | 0 | 223 |  | 2820 | CB 223 | [40 empty] | 0 | 0 | 0 |  |  |  | 0 | 5000000
CB 22 | 0 | 0 | 0 | 0 | 0% | 0% | 0% | 0 | 0 | 0 | 0 | 0 | 0 | 0 | 0 | 22 |  | 2821 | CB 22 | [40 empty] | 0 | 0 | 0 |  |  |  | 0 | 5000000
992-3 | 0 | 0 | 0 | 0 | 0% | 0% | 0% | 0 | 0 | 0 | 0 | 0 | 0 | 0 | 0 | 992 |  | 2822 | 992-3 | [40 empty] | 0 | 0 | 0 |  |  |  | 0 | 5000000
992-573 | 0 | 0 | 0 | 0 | 0% | 0% | 0% | 0 | 0 | 0 | 0 | 0 | 0 | 0 | 0 | 992 |  | 2823 | 992-573 | [40 empty] | 0 | 0 | 0 |  |  |  | 0 | 5000000
CB 216 | 0 | 0 | 0 | 0 | 0% | 0% | 0% | 0 | 0 | 0 | 0 | 0 | 0 | 0 | 0 | 216 |  | 2824 | CB 216 | [40 empty] | 0 | 0 | 0 |  |  |  | 0 | 5000000
992-574F | 0 | 0 | 0 | 0 | 0% | 0% | 0% | 0 | 0 | 0 | 0 | 0 | 0 | 0 | 0 | 992 |  | 2825 | 992-574F | [40 empty] | 0 | 0 | 0 |  |  |  | 0 | 5000000
CB 213 | 0 | 0 | 0 | 0 | 0% | 0% | 0% | 0 | 0 | 0 | 0 | 0 | 0 | 0 | 0 | 213 |  | 2826 | CB 213 | [40 empty] | 0 | 0 | 0 |  |  |  | 0 | 5000000
992-575F | 0 | 0 | 0 | 0 | 0% | 0% | 0% | 0 | 0 | 0 | 0 | 0 | 0 | 0 | 0 | 992 |  | 2827 | 992-575F | [40 empty] | 0 | 0 | 0 |  |  |  | 0 | 5000000
992-577 | 0 | 0 | 0 | 0 | 0% | 0% | 0% | 0 | 0 | 0 | 0 | 0 | 0 | 0 | 0 | 992 |  | 2828 | 992-577 | [40 empty] | 0 | 0 | 0 |  |  |  | 0 | 5000000
CB 222 | 0 | 0 | 0 | 0 | 0% | 0% | 0% | 0 | 0 | 0 | 0 | 0 | 0 | 0 | 0 | 222 |  | 2829 | CB 222 | [40 empty] | 0 | 0 | 0 |  |  |  | 0 | 5000000
CB 224 | 0 | 0 | 0 | 0 | 0% | 0% | 0% | 0 | 0 | 0 | 0 | 0 | 0 | 0 | 0 | 224 |  | 2830 | CB 224 | [40 empty] | 0 | 0 | 0 |  |  |  | 0 | 5000000
CB 1048 | 0 | 0 | 0 | 0 | 0% | 0% | 0% | 0 | 0 | 0 | 0 | 0 | 0 | 0 | 0 | 1048 |  | 2831 | CB 1048 | [40 empty] | 0 | 0 | 0 |  |  |  | 0 | 5000000
CB 225 | 0 | 0 | 0 | 0 | 0% | 0% | 0% | 0 | 0 | 0 | 0 | 0 | 0 | 0 | 0 | 225 |  | 2832 | CB 225 | [40 empty] | 0 | 0 | 0 |  |  |  | 0 | 5000000
986-197F | 0 | 0 | 0 | 0 | 0% | 0% | 0% | 0 | 0 | 0 | 0 | 0 | 0 | 0 | 0 | 986 |  | 2833 | 986-197F | [40 empty] | 0 | 0 | 0 |  |  |  | 0 | 5000000
986-198F | 0 | 0 | 0 | 0 | 0% | 0% | 0% | 0 | 0 | 0 | 0 | 0 | 0 | 0 | 0 | 986 |  | 2834 | 986-198F | [40 empty] | 0 | 0 | 0 |  |  |  | 0 | 5000000
986-199 | 0 | 0 | 0 | 0 | 0% | 0% | 0% | 0 | 0 | 0 | 0 | 0 | 0 | 0 | 0 | 986 |  | 2835 | 986-199 | [40 empty] | 0 | 0 | 0 |  |  |  | 0 | 5000000
986-402F | 0 | 0 | 0 | 0 | 0% | 0% | 0% | 0 | 0 | 0 | 0 | 0 | 0 | 0 | 0 | 986 |  | 2836 | 986-402F | [40 empty] | 0 | 0 | 0 |  |  |  | 0 | 5000000
CB 227 | 0 | 0 | 0 | 0 | 0% | 0% | 0% | 0 | 0 | 0 | 0 | 0 | 0 | 0 | 0 | 227 |  | 2837 | CB 227 | [40 empty] | 0 | 0 | 0 |  |  |  | 0 | 5000000
988-34 | 0 | 0 | 0 | 0 | 0% | 0% | 0% | 0 | 0 | 0 | 0 | 0 | 0 | 0 | 0 | 988 |  | 2838 | 988-34 | [40 empty] | 0 | 0 | 0 |  |  |  | 0 | 5000000
CB 226 | 0 | 0 | 0 | 0 | 0% | 0% | 0% | 0 | 0 | 0 | 0 | 0 | 0 | 0 | 0 | 226 |  | 2839 | CB 226 | [40 empty] | 0 | 0 | 0 |  |  |  | 0 | 5000000
988-35 | 0 | 0 | 0 | 0 | 0% | 0% | 0% | 0 | 0 | 0 | 0 | 0 | 0 | 0 | 0 | 988 |  | 2840 | 988-35 | [40 empty] | 0 | 0 | 0 |  |  |  | 0 | 5000000
988-37 | 0 | 0 | 0 | 0 | 0% | 0% | 0% | 0 | 0 | 0 | 0 | 0 | 0 | 0 | 0 | 988 |  | 2841 | 988-37 | [40 empty] | 0 | 0 | 0 |  |  |  | 0 | 5000000
990-716 | 0 | 0 | 0 | 0 | 0% | 0% | 0% | 0 | 0 | 0 | 0 | 0 | 0 | 0 | 0 | 990 |  | 2842 | 990-716 | [40 empty] | 0 | 0 | 0 |  |  |  | 0 | 5000000
989-1AE | 0 | 0 | 0 | 0 | 0% | 0% | 0% | 0 | 0 | 0 | 0 | 0 | 0 | 0 | 0 | 989 |  | 2843 | 989-1AE | [40 empty] | 0 | 0 | 0 |  |  |  | 0 | 5000000
99-181 | 0 | 0 | 0 | 0 | 0% | 0% | 0% | 0 | 0 | 0 | 0 | 0 | 0 | 0 | 0 | 99 |  | 2844 | 99-181 | [40 empty] | 0 | 0 | 0 |  |  |  | 0 | 5000000
99-182 | 0 | 0 | 0 | 0 | 0% | 0% | 0% | 0 | 0 | 0 | 0 | 0 | 0 | 0 | 0 | 99 |  | 2845 | 99-182 | [40 empty] | 0 | 0 | 0 |  |  |  | 0 | 5000000
99-184F | 0 | 0 | 0 | 0 | 0% | 0% | 0% | 0 | 0 | 0 | 0 | 0 | 0 | 0 | 0 | 99 |  | 2846 | 99-184F | [40 empty] | 0 | 0 | 0 |  |  |  | 0 | 5000000
99-185F | 0 | 0 | 0 | 0 | 0% | 0% | 0% | 0 | 0 | 0 | 0 | 0 | 0 | 0 | 0 | 99 |  | 2847 | 99-185F | [40 empty] | 0 | 0 | 0 |  |  |  | 0 | 5000000
990-10 | 0 | 0 | 0 | 0 | 0% | 0% | 0% | 0 | 0 | 0 | 0 | 0 | 0 | 0 | 0 | 990 |  | 2848 | 990-10 | [40 empty] | 0 | 0 | 0 |  |  |  | 0 | 5000000
990-7 | 0 | 0 | 0 | 0 | 0% | 0% | 0% | 0 | 0 | 0 | 0 | 0 | 0 | 0 | 0 | 990 |  | 2849 | 990-7 | [40 empty] | 0 | 0 | 0 |  |  |  | 0 | 5000000
990-714 | 0 | 0 | 0 | 0 | 0% | 0% | 0% | 0 | 0 | 0 | 0 | 0 | 0 | 0 | 0 | 990 |  | 2850 | 990-714 | [40 empty] | 0 | 0 | 0 |  |  |  | 0 | 5000000
993-1 | 0 | 0 | 0 | 0 | 0% | 0% | 0% | 0 | 0 | 0 | 0 | 0 | 0 | 0 | 0 | 993 |  | 2851 | 993-1 | [40 empty] | 0 | 0 | 0 |  |  |  | 0 | 5000000
993-1029F | 0 | 0 | 0 | 0 | 0% | 0% | 0% | 0 | 0 | 0 | 0 | 0 | 0 | 0 | 0 | 993 |  | 2852 | 993-1029F | [40 empty] | 0 | 0 | 0 |  |  |  | 0 | 5000000
993-1154 | 0 | 0 | 0 | 0 | 0% | 0% | 0% | 0 | 0 | 0 | 0 | 0 | 0 | 0 | 0 | 993 |  | 2853 | 993-1154 | [40 empty] | 0 | 0 | 0 |  |  |  | 0 | 5000000
CB 1013 | 0 | 0 | 0 | 0 | 0% | 0% | 0% | 0 | 0 | 0 | 0 | 0 | 0 | 0 | 0 | 1013 |  | 2854 | CB 1013 | [40 empty] | 0 | 0 | 0 |  |  |  | 0 | 5000000
995-7AE | 0 | 0 | 0 | 0 | 0% | 0% | 0% | 0 | 0 | 0 | 0 | 0 | 0 | 0 | 0 | 995 |  | 2855 | 995-7AE | [40 empty] | 0 | 0 | 0 |  |  |  | 0 | 5000000
995-8AE | 0 | 0 | 0 | 0 | 0% | 0% | 0% | 0 | 0 | 0 | 0 | 0 | 0 | 0 | 0 | 995 |  | 2856 | 995-8AE | [40 empty] | 0 | 0 | 0 |  |  |  | 0 | 5000000
CB 177 | 0 | 0 | 0 | 0 | 0% | 0% | 0% | 0 | 0 | 0 | 0 | 0 | 0 | 0 | 0 | 177 |  | 2857 | CB 177 | [40 empty] | 0 | 0 | 0 |  |  |  | 0 | 5000000
CB 1001 | 0 | 0 | 0 | 0 | 0% | 0% | 0% | 0 | 0 | 0 | 0 | 0 | 0 | 0 | 0 | 1001 |  | 2858 | CB 1001 | [40 empty] | 0 | 0 | 0 |  |  |  | 0 | 5000000
CB 1006 | 0 | 0 | 0 | 0 | 0% | 0% | 0% | 0 | 0 | 0 | 0 | 0 | 0 | 0 | 0 | 1006 |  | 2859 | CB 1006 | [40 empty] | 0 | 0 | 0 |  |  |  | 0 | 5000000
CB 1010 | 0 | 0 | 0 | 0 | 0% | 0% | 0% | 0 | 0 | 0 | 0 | 0 | 0 | 0 | 0 | 1010 |  | 2860 | CB 1010 | [40 empty] | 0 | 0 | 0 |  |  |  | 0 | 5000000
CB 1011 | 0 | 0 | 0 | 0 | 0% | 0% | 0% | 0 | 0 | 0 | 0 | 0 | 0 | 0 | 0 | 1011 |  | 2861 | CB 1011 | [40 empty] | 0 | 0 | 0 |  |  |  | 0 | 5000000
CB 1012 | 0 | 0 | 0 | 0 | 0% | 0% | 0% | 0 | 0 | 0 | 0 | 0 | 0 | 0 | 0 | 1012 |  | 2862 | CB 1012 | [40 empty] | 0 | 0 | 0 |  |  |  | 0 | 5000000
CB 102 | 0 | 0 | 0 | 0 | 0% | 0% | 0% | 0 | 0 | 0 | 0 | 0 | 0 | 0 | 0 | 102 |  | 2863 | CB 102 | [40 empty] | 0 | 0 | 0 |  |  |  | 0 | 5000000
993-1155F | 0 | 0 | 0 | 0 | 0% | 0% | 0% | 0 | 0 | 0 | 0 | 0 | 0 | 0 | 0 | 993 |  | 2864 | 993-1155F | [40 empty] | 0 | 0 | 0 |  |  |  | 0 | 5000000
CB 1021 | 0 | 0 | 0 | 0 | 0% | 0% | 0% | 0 | 0 | 0 | 0 | 0 | 0 | 0 | 0 | 1021 |  | 2865 | CB 1021 | [40 empty] | 0 | 0 | 0 |  |  |  | 0 | 5000000
CB 1022 | 0 | 0 | 0 | 0 | 0% | 0% | 0% | 0 | 0 | 0 | 0 | 0 | 0 | 0 | 0 | 1022 |  | 2866 | CB 1022 | [40 empty] | 0 | 0 | 0 |  |  |  | 0 | 5000000
CB 173 | 0 | 0 | 0 | 0 | 0% | 0% | 0% | 0 | 0 | 0 | 0 | 0 | 0 | 0 | 0 | 173 |  | 2867 | CB 173 | [40 empty] | 0 | 0 | 0 |  |  |  | 0 | 5000000
CB 1025 | 0 | 0 | 0 | 0 | 0% | 0% | 0% | 0 | 0 | 0 | 0 | 0 | 0 | 0 | 0 | 1025 |  | 2868 | CB 1025 | [40 empty] | 0 | 0 | 0 |  |  |  | 0 | 5000000
CB 1026 | 0 | 0 | 0 | 0 | 0% | 0% | 0% | 0 | 0 | 0 | 0 | 0 | 0 | 0 | 0 | 1026 |  | 2869 | CB 1026 | [40 empty] | 0 | 0 | 0 |  |  |  | 0 | 5000000
CB 170 | 0 | 0 | 0 | 0 | 0% | 0% | 0% | 0 | 0 | 0 | 0 | 0 | 0 | 0 | 0 | 170 |  | 2870 | CB 170 | [40 empty] | 0 | 0 | 0 |  |  |  | 0 | 5000000
CB 1030 | 0 | 0 | 0 | 0 | 0% | 0% | 0% | 0 | 0 | 0 | 0 | 0 | 0 | 0 | 0 | 1030 |  | 2871 | CB 1030 | [40 empty] | 0 | 0 | 0 |  |  |  | 0 | 5000000
CB 1047 | 0 | 0 | 0 | 0 | 0% | 0% | 0% | 0 | 0 | 0 | 0 | 0 | 0 | 0 | 0 | 1047 |  | 2872 | CB 1047 | [40 empty] | 0 | 0 | 0 |  |  |  | 0 | 5000000
995-558F | 0 | 0 | 0 | 0 | 0% | 0% | 0% | 0 | 0 | 0 | 0 | 0 | 0 | 0 | 0 | 995 |  | 2873 | 995-558F | [40 empty] | 0 | 0 | 0 |  |  |  | 0 | 5000000
995-557 | 0 | 0 | 0 | 0 | 0% | 0% | 0% | 0 | 0 | 0 | 0 | 0 | 0 | 0 | 0 | 995 |  | 2874 | 995-557 | [40 empty] | 0 | 0 | 0 |  |  |  | 0 | 5000000
CB 179 | 0 | 0 | 0 | 0 | 0% | 0% | 0% | 0 | 0 | 0 | 0 | 0 | 0 | 0 | 0 | 179 |  | 2875 | CB 179 | [40 empty] | 0 | 0 | 0 |  |  |  | 0 | 5000000
995-556F | 0 | 0 | 0 | 0 | 0% | 0% | 0% | 0 | 0 | 0 | 0 | 0 | 0 | 0 | 0 | 995 |  | 2876 | 995-556F | [40 empty] | 0 | 0 | 0 |  |  |  | 0 | 5000000
993-1156F | 0 | 0 | 0 | 0 | 0% | 0% | 0% | 0 | 0 | 0 | 0 | 0 | 0 | 0 | 0 | 993 |  | 2877 | 993-1156F | [40 empty] | 0 | 0 | 0 |  |  |  | 0 | 5000000
993-3 | 0 | 0 | 0 | 0 | 0% | 0% | 0% | 0 | 0 | 0 | 0 | 0 | 0 | 0 | 0 | 993 |  | 2878 | 993-3 | [40 empty] | 0 | 0 | 0 |  |  |  | 0 | 5000000
993-4 | 0 | 0 | 0 | 0 | 0% | 0% | 0% | 0 | 0 | 0 | 0 | 0 | 0 | 0 | 0 | 993 |  | 2879 | 993-4 | [40 empty] | 0 | 0 | 0 |  |  |  | 0 | 5000000
993-40 | 0 | 0 | 0 | 0 | 0% | 0% | 0% | 0 | 0 | 0 | 0 | 0 | 0 | 0 | 0 | 993 |  | 2880 | 993-40 | [40 empty] | 0 | 0 | 0 |  |  |  | 0 | 5000000
993-41 | 0 | 0 | 0 | 0 | 0% | 0% | 0% | 0 | 0 | 0 | 0 | 0 | 0 | 0 | 0 | 993 |  | 2881 | 993-41 | [40 empty] | 0 | 0 | 0 |  |  |  | 0 | 5000000
993-42 | 0 | 0 | 0 | 0 | 0% | 0% | 0% | 0 | 0 | 0 | 0 | 0 | 0 | 0 | 0 | 993 |  | 2882 | 993-42 | [40 empty] | 0 | 0 | 0 |  |  |  | 0 | 5000000
993-48 | 0 | 0 | 0 | 0 | 0% | 0% | 0% | 0 | 0 | 0 | 0 | 0 | 0 | 0 | 0 | 993 |  | 2883 | 993-48 | [40 empty] | 0 | 0 | 0 |  |  |  | 0 | 5000000
CB 20 | 0 | 0 | 0 | 0 | 0% | 0% | 0% | 0 | 0 | 0 | 0 | 0 | 0 | 0 | 0 | 20 |  | 2884 | CB 20 | [40 empty] | 0 | 0 | 0 |  |  |  | 0 | 5000000
993-49F | 0 | 0 | 0 | 0 | 0% | 0% | 0% | 0 | 0 | 0 | 0 | 0 | 0 | 0 | 0 | 993 |  | 2885 | 993-49F | [40 empty] | 0 | 0 | 0 |  |  |  | 0 | 5000000
995-10 | 0 | 0 | 0 | 0 | 0% | 0% | 0% | 0 | 0 | 0 | 0 | 0 | 0 | 0 | 0 | 995 |  | 2886 | 995-10 | [40 empty] | 0 | 0 | 0 |  |  |  | 0 | 5000000
995-11AE | 0 | 0 | 0 | 0 | 0% | 0% | 0% | 0 | 0 | 0 | 0 | 0 | 0 | 0 | 0 | 995 |  | 2887 | 995-11AE | [40 empty] | 0 | 0 | 0 |  |  |  | 0 | 5000000
CB 193 | 0 | 0 | 0 | 0 | 0% | 0% | 0% | 0 | 0 | 0 | 0 | 0 | 0 | 0 | 0 | 193 |  | 2888 | CB 193 | [40 empty] | 0 | 0 | 0 |  |  |  | 0 | 5000000
995-12AE | 0 | 0 | 0 | 0 | 0% | 0% | 0% | 0 | 0 | 0 | 0 | 0 | 0 | 0 | 0 | 995 |  | 2889 | 995-12AE | [40 empty] | 0 | 0 | 0 |  |  |  | 0 | 5000000
995-13AE | 0 | 0 | 0 | 0 | 0% | 0% | 0% | 0 | 0 | 0 | 0 | 0 | 0 | 0 | 0 | 995 |  | 2890 | 995-13AE | [40 empty] | 0 | 0 | 0 |  |  |  | 0 | 5000000
CB 182 | 0 | 0 | 0 | 0 | 0% | 0% | 0% | 0 | 0 | 0 | 0 | 0 | 0 | 0 | 0 | 182 |  | 2891 | CB 182 | [40 empty] | 0 | 0 | 0 |  |  |  | 0 | 5000000
995-5 | 0 | 0 | 0 | 0 | 0% | 0% | 0% | 0 | 0 | 0 | 0 | 0 | 0 | 0 | 0 | 995 |  | 2892 | 995-5 | [40 empty] | 0 | 0 | 0 |  |  |  | 0 | 5000000
995-555F | 0 | 0 | 0 | 0 | 0% | 0% | 0% | 0 | 0 | 0 | 0 | 0 | 0 | 0 | 0 | 995 |  | 2893 | 995-555F | [40 empty] | 0 | 0 | 0 |  |  |  | 0 | 5000000
956-394F | 0 | 0 | 0 | 0 | 0% | 0% | 0% | 0 | 0 | 0 | 0 | 0 | 0 | 0 | 0 | 956 |  | 2894 | 956-394F | [40 empty] | 0 | 0 | 0 |  |  |  | 0 | 5000000
955-2 | 0 | 0 | 0 | 0 | 0% | 0% | 0% | 0 | 0 | 0 | 0 | 0 | 0 | 0 | 0 | 955 |  | 2895 | 955-2 | [40 empty] | 0 | 0 | 0 |  |  |  | 0 | 5000000
CB 763 | 0 | 0 | 0 | 0 | 0% | 0% | 0% | 0 | 0 | 0 | 0 | 0 | 0 | 0 | 0 | 763 |  | 2896 | CB 763 | [40 empty] | 0 | 0 | 0 |  |  |  | 0 | 5000000
911-550 | 0 | 0 | 0 | 0 | 0% | 0% | 0% | 0 | 0 | 0 | 0 | 0 | 0 | 0 | 0 | 911 |  | 2897 | 911-550 | [40 empty] | 0 | 0 | 0 |  |  |  | 0 | 5000000
91-6 | 0 | 0 | 0 | 0 | 0% | 0% | 0% | 0 | 0 | 0 | 0 | 0 | 0 | 0 | 0 | 91 |  | 2898 | 91-6 | [40 empty] | 0 | 0 | 0 |  |  |  | 0 | 5000000
CB 539 | 0 | 0 | 0 | 0 | 0% | 0% | 0% | 0 | 0 | 0 | 0 | 0 | 0 | 0 | 0 | 539 |  | 2899 | CB 539 | [40 empty] | 0 | 0 | 0 |  |  |  | 0 | 5000000
CB 538 | 0 | 0 | 0 | 0 | 0% | 0% | 0% | 0 | 0 | 0 | 0 | 0 | 0 | 0 | 0 | 538 |  | 2900 | CB 538 | [40 empty] | 0 | 0 | 0 |  |  |  | 0 | 5000000
CB 537 | 0 | 0 | 0 | 0 | 0% | 0% | 0% | 0 | 0 | 0 | 0 | 0 | 0 | 0 | 0 | 537 |  | 2901 | CB 537 | [40 empty] | 0 | 0 | 0 |  |  |  | 0 | 5000000
910-950F | 0 | 0 | 0 | 0 | 0% | 0% | 0% | 0 | 0 | 0 | 0 | 0 | 0 | 0 | 0 | 910 |  | 2902 | 910-950F | [40 empty] | 0 | 0 | 0 |  |  |  | 0 | 5000000
CB 528 | 0 | 0 | 0 | 0 | 0% | 0% | 0% | 0 | 0 | 0 | 0 | 0 | 0 | 0 | 0 | 528 |  | 2903 | CB 528 | [40 empty] | 0 | 0 | 0 |  |  |  | 0 | 5000000
910-951F | 0 | 0 | 0 | 0 | 0% | 0% | 0% | 0 | 0 | 0 | 0 | 0 | 0 | 0 | 0 | 910 |  | 2904 | 910-951F | [40 empty] | 0 | 0 | 0 |  |  |  | 0 | 5000000
910-952 | 0 | 0 | 0 | 0 | 0% | 0% | 0% | 0 | 0 | 0 | 0 | 0 | 0 | 0 | 0 | 910 |  | 2905 | 910-952 | [40 empty] | 0 | 0 | 0 |  |  |  | 0 | 5000000
911-551 | 0 | 0 | 0 | 0 | 0% | 0% | 0% | 0 | 0 | 0 | 0 | 0 | 0 | 0 | 0 | 911 |  | 2906 | 911-551 | [40 empty] | 0 | 0 | 0 |  |  |  | 0 | 5000000
CB 543 | 0 | 0 | 0 | 0 | 0% | 0% | 0% | 0 | 0 | 0 | 0 | 0 | 0 | 0 | 0 | 543 |  | 2907 | CB 543 | [40 empty] | 0 | 0 | 0 |  |  |  | 0 | 5000000
CB 507 | 0 | 0 | 0 | 0 | 0% | 0% | 0% | 0 | 0 | 0 | 0 | 0 | 0 | 0 | 0 | 507 |  | 2908 | CB 507 | [40 empty] | 0 | 0 | 0 |  |  |  | 0 | 5000000
CB 503 | 0 | 0 | 0 | 0 | 0% | 0% | 0% | 0 | 0 | 0 | 0 | 0 | 0 | 0 | 0 | 503 |  | 2909 | CB 503 | [40 empty] | 0 | 0 | 0 |  |  |  | 0 | 5000000
CB 502 | 0 | 0 | 0 | 0 | 0% | 0% | 0% | 0 | 0 | 0 | 0 | 0 | 0 | 0 | 0 | 502 |  | 2910 | CB 502 | [40 empty] | 0 | 0 | 0 |  |  |  | 0 | 5000000
CB 501 | 0 | 0 | 0 | 0 | 0% | 0% | 0% | 0 | 0 | 0 | 0 | 0 | 0 | 0 | 0 | 501 |  | 2911 | CB 501 | [40 empty] | 0 | 0 | 0 |  |  |  | 0 | 5000000
911-552 | 0 | 0 | 0 | 0 | 0% | 0% | 0% | 0 | 0 | 0 | 0 | 0 | 0 | 0 | 0 | 911 |  | 2912 | 911-552 | [40 empty] | 0 | 0 | 0 |  |  |  | 0 | 5000000
911-554AE | 0 | 0 | 0 | 0 | 0% | 0% | 0% | 0 | 0 | 0 | 0 | 0 | 0 | 0 | 0 | 911 |  | 2913 | 911-554AE | [40 empty] | 0 | 0 | 0 |  |  |  | 0 | 5000000
CB 500 | 0 | 0 | 0 | 0 | 0% | 0% | 0% | 0 | 0 | 0 | 0 | 0 | 0 | 0 | 0 | 500 |  | 2914 | CB 500 | [40 empty] | 0 | 0 | 0 |  |  |  | 0 | 5000000
911-555 | 0 | 0 | 0 | 0 | 0% | 0% | 0% | 0 | 0 | 0 | 0 | 0 | 0 | 0 | 0 | 911 |  | 2915 | 911-555 | [40 empty] | 0 | 0 | 0 |  |  |  | 0 | 5000000
CB 541 | 0 | 0 | 0 | 0 | 0% | 0% | 0% | 0 | 0 | 0 | 0 | 0 | 0 | 0 | 0 | 541 |  | 2916 | CB 541 | [40 empty] | 0 | 0 | 0 |  |  |  | 0 | 5000000
CB 544 | 0 | 0 | 0 | 0 | 0% | 0% | 0% | 0 | 0 | 0 | 0 | 0 | 0 | 0 | 0 | 544 |  | 2917 | CB 544 | [40 empty] | 0 | 0 | 0 |  |  |  | 0 | 5000000
912-408 | 0 | 0 | 0 | 0 | 0% | 0% | 0% | 0 | 0 | 0 | 0 | 0 | 0 | 0 | 0 | 912 |  | 2918 | 912-408 | [40 empty] | 0 | 0 | 0 |  |  |  | 0 | 5000000
CB 566 | 0 | 0 | 0 | 0 | 0% | 0% | 0% | 0 | 0 | 0 | 0 | 0 | 0 | 0 | 0 | 566 |  | 2919 | CB 566 | [40 empty] | 0 | 0 | 0 |  |  |  | 0 | 5000000
CB 577 | 0 | 0 | 0 | 0 | 0% | 0% | 0% | 0 | 0 | 0 | 0 | 0 | 0 | 0 | 0 | 577 |  | 2920 | CB 577 | [40 empty] | 0 | 0 | 0 |  |  |  | 0 | 5000000
CB 575 | 0 | 0 | 0 | 0 | 0% | 0% | 0% | 0 | 0 | 0 | 0 | 0 | 0 | 0 | 0 | 575 |  | 2921 | CB 575 | [40 empty] | 0 | 0 | 0 |  |  |  | 0 | 5000000
CB 574 | 0 | 0 | 0 | 0 | 0% | 0% | 0% | 0 | 0 | 0 | 0 | 0 | 0 | 0 | 0 | 574 |  | 2922 | CB 574 | [40 empty] | 0 | 0 | 0 |  |  |  | 0 | 5000000
CB 571 | 0 | 0 | 0 | 0 | 0% | 0% | 0% | 0 | 0 | 0 | 0 | 0 | 0 | 0 | 0 | 571 |  | 2923 | CB 571 | [40 empty] | 0 | 0 | 0 |  |  |  | 0 | 5000000
908-2056 | 0 | 0 | 0 | 0 | 0% | 0% | 0% | 0 | 0 | 0 | 0 | 0 | 0 | 0 | 0 | 908 |  | 2924 | 908-2056 | [40 empty] | 0 | 0 | 0 |  |  |  | 0 | 5000000
CB 1287 | 0 | 0 | 0 | 0 | 0% | 0% | 0% | 0 | 0 | 0 | 0 | 0 | 0 | 0 | 0 | 1287 |  | 2925 | CB 1287 | [40 empty] | 0 | 0 | 0 |  |  |  | 0 | 5000000
908-2058F | 0 | 0 | 0 | 0 | 0% | 0% | 0% | 0 | 0 | 0 | 0 | 0 | 0 | 0 | 0 | 908 |  | 2926 | 908-2058F | [40 empty] | 0 | 0 | 0 |  |  |  | 0 | 5000000
908-2061 | 0 | 0 | 0 | 0 | 0% | 0% | 0% | 0 | 0 | 0 | 0 | 0 | 0 | 0 | 0 | 908 |  | 2927 | 908-2061 | [40 empty] | 0 | 0 | 0 |  |  |  | 0 | 5000000
CB 565 | 0 | 0 | 0 | 0 | 0% | 0% | 0% | 0 | 0 | 0 | 0 | 0 | 0 | 0 | 0 | 565 |  | 2928 | CB 565 | [40 empty] | 0 | 0 | 0 |  |  |  | 0 | 5000000
CB 55 | 0 | 0 | 0 | 0 | 0% | 0% | 0% | 0 | 0 | 0 | 0 | 0 | 0 | 0 | 0 | 55 |  | 2929 | CB 55 | [40 empty] | 0 | 0 | 0 |  |  |  | 0 | 5000000
CB 561 | 0 | 0 | 0 | 0 | 0% | 0% | 0% | 0 | 0 | 0 | 0 | 0 | 0 | 0 | 0 | 561 |  | 2930 | CB 561 | [40 empty] | 0 | 0 | 0 |  |  |  | 0 | 5000000
909-17R | 0 | 0 | 0 | 0 | 0% | 0% | 0% | 0 | 0 | 0 | 0 | 0 | 0 | 0 | 0 | 909 |  | 2931 | 909-17R | [40 empty] | 0 | 0 | 0 |  |  |  | 0 | 5000000
CB 559 | 0 | 0 | 0 | 0 | 0% | 0% | 0% | 0 | 0 | 0 | 0 | 0 | 0 | 0 | 0 | 559 |  | 2932 | CB 559 | [40 empty] | 0 | 0 | 0 |  |  |  | 0 | 5000000
CB 557 | 0 | 0 | 0 | 0 | 0% | 0% | 0% | 0 | 0 | 0 | 0 | 0 | 0 | 0 | 0 | 557 |  | 2933 | CB 557 | [40 empty] | 0 | 0 | 0 |  |  |  | 0 | 5000000
CB 555 | 0 | 0 | 0 | 0 | 0% | 0% | 0% | 0 | 0 | 0 | 0 | 0 | 0 | 0 | 0 | 555 |  | 2934 | CB 555 | [40 empty] | 0 | 0 | 0 |  |  |  | 0 | 5000000
909-810 | 0 | 0 | 0 | 0 | 0% | 0% | 0% | 0 | 0 | 0 | 0 | 0 | 0 | 0 | 0 | 909 |  | 2935 | 909-810 | [40 empty] | 0 | 0 | 0 |  |  |  | 0 | 5000000
909-847 | 0 | 0 | 0 | 0 | 0% | 0% | 0% | 0 | 0 | 0 | 0 | 0 | 0 | 0 | 0 | 909 |  | 2936 | 909-847 | [40 empty] | 0 | 0 | 0 |  |  |  | 0 | 5000000
911-556AE | 0 | 0 | 0 | 0 | 0% | 0% | 0% | 0 | 0 | 0 | 0 | 0 | 0 | 0 | 0 | 911 |  | 2937 | 911-556AE | [40 empty] | 0 | 0 | 0 |  |  |  | 0 | 5000000
912-409F | 0 | 0 | 0 | 0 | 0% | 0% | 0% | 0 | 0 | 0 | 0 | 0 | 0 | 0 | 0 | 912 |  | 2938 | 912-409F | [40 empty] | 0 | 0 | 0 |  |  |  | 0 | 5000000
CB 477 | 0 | 0 | 0 | 0 | 0% | 0% | 0% | 0 | 0 | 0 | 0 | 0 | 0 | 0 | 0 | 477 |  | 2939 | CB 477 | [40 empty] | 0 | 0 | 0 |  |  |  | 0 | 5000000
921-802F | 0 | 0 | 0 | 0 | 0% | 0% | 0% | 0 | 0 | 0 | 0 | 0 | 0 | 0 | 0 | 921 |  | 2940 | 921-802F | [40 empty] | 0 | 0 | 0 |  |  |  | 0 | 5000000
92-617 | 0 | 0 | 0 | 0 | 0% | 0% | 0% | 0 | 0 | 0 | 0 | 0 | 0 | 0 | 0 | 92 |  | 2941 | 92-617 | [40 empty] | 0 | 0 | 0 |  |  |  | 0 | 5000000
92-618F | 53106.1047 | 0 | 53106.1047 | 0 | 0% | 100% | 0% | 8410.5501 | 17665.5302 | 9.9124 | 7505.4224 | 895.2153 | 20.8201 | 15764.3988 | 1880.3113 | 92 |  | 2942 | 92-618F | 53106.1047 | 44695.5546 | 35440.5745 | 0 | 0 | 0 | 53106.1047 | 44695.5546 | 35440.5745 | 0 | 62.5893 | 52.6768 | 41.7692 | 0 | 0 | 0 | 62.5893 | 52.6768 | 41.7692 | 0 | 5652.5906 | 4757.3753 | 3772.2793 | 0 | 0 | 0 | 5652.5906 | 4757.3753 | 3772.2793 | 0 | 47390.9249 | 39885.5025 | 31626.5261 | 0 | 0 | 0 | 47390.9249 | 39885.5025 | 31626.5261 | 0 | 0 | 0 | 0 | 0.0051402 | 0.0051402 | 0.0051402 | 0 | 5000000
CB 494 | 0 | 0 | 0 | 0 | 0% | 0% | 0% | 0 | 0 | 0 | 0 | 0 | 0 | 0 | 0 | 494 |  | 2943 | CB 494 | [40 empty] | 0 | 0 | 0 |  |  |  | 0 | 5000000
920-820 | 0 | 0 | 0 | 0 | 0% | 0% | 0% | 0 | 0 | 0 | 0 | 0 | 0 | 0 | 0 | 920 |  | 2944 | 920-820 | [40 empty] | 0 | 0 | 0 |  |  |  | 0 | 5000000
920-821F | 0 | 0 | 0 | 0 | 0% | 0% | 0% | 0 | 0 | 0 | 0 | 0 | 0 | 0 | 0 | 920 |  | 2945 | 920-821F | [40 empty] | 0 | 0 | 0 |  |  |  | 0 | 5000000
921-799 | 0 | 0 | 0 | 0 | 0% | 0% | 0% | 0 | 0 | 0 | 0 | 0 | 0 | 0 | 0 | 921 |  | 2946 | 921-799 | [40 empty] | 0 | 0 | 0 |  |  |  | 0 | 5000000
CB 49 | 0 | 0 | 0 | 0 | 0% | 0% | 0% | 0 | 0 | 0 | 0 | 0 | 0 | 0 | 0 | 49 |  | 2947 | CB 49 | [40 empty] | 0 | 0 | 0 |  |  |  | 0 | 5000000
921-801F | 0 | 0 | 0 | 0 | 0% | 0% | 0% | 0 | 0 | 0 | 0 | 0 | 0 | 0 | 0 | 921 |  | 2948 | 921-801F | [40 empty] | 0 | 0 | 0 |  |  |  | 0 | 5000000
921-827 | 0 | 0 | 0 | 0 | 0% | 0% | 0% | 0 | 0 | 0 | 0 | 0 | 0 | 0 | 0 | 921 |  | 2949 | 921-827 | [40 empty] | 0 | 0 | 0 |  |  |  | 0 | 5000000
917-14 | 0 | 0 | 0 | 0 | 0% | 0% | 0% | 0 | 0 | 0 | 0 | 0 | 0 | 0 | 0 | 917 |  | 2950 | 917-14 | [40 empty] | 0 | 0 | 0 |  |  |  | 0 | 5000000
922-1140 | 0 | 0 | 0 | 0 | 0% | 0% | 0% | 0 | 0 | 0 | 0 | 0 | 0 | 0 | 0 | 922 |  | 2951 | 922-1140 | [40 empty] | 0 | 0 | 0 |  |  |  | 0 | 5000000
922-1141F | 0 | 0 | 0 | 0 | 0% | 0% | 0% | 0 | 0 | 0 | 0 | 0 | 0 | 0 | 0 | 922 |  | 2952 | 922-1141F | [40 empty] | 0 | 0 | 0 |  |  |  | 0 | 5000000
922-1142F | 0 | 0 | 0 | 0 | 0% | 0% | 0% | 0 | 0 | 0 | 0 | 0 | 0 | 0 | 0 | 922 |  | 2953 | 922-1142F | [40 empty] | 0 | 0 | 0 |  |  |  | 0 | 5000000
922-581 | 0 | 0 | 0 | 0 | 0% | 0% | 0% | 0 | 0 | 0 | 0 | 0 | 0 | 0 | 0 | 922 |  | 2954 | 922-581 | [40 empty] | 0 | 0 | 0 |  |  |  | 0 | 5000000
922-582 | 0 | 0 | 0 | 0 | 0% | 0% | 0% | 0 | 0 | 0 | 0 | 0 | 0 | 0 | 0 | 922 |  | 2955 | 922-582 | [40 empty] | 0 | 0 | 0 |  |  |  | 0 | 5000000
923-59 | 0 | 0 | 0 | 0 | 0% | 0% | 0% | 0 | 0 | 0 | 0 | 0 | 0 | 0 | 0 | 923 |  | 2956 | 923-59 | [40 empty] | 0 | 0 | 0 |  |  |  | 0 | 5000000
CB 482 | 0 | 0 | 0 | 0 | 0% | 0% | 0% | 0 | 0 | 0 | 0 | 0 | 0 | 0 | 0 | 482 |  | 2957 | CB 482 | [40 empty] | 0 | 0 | 0 |  |  |  | 0 | 5000000
923-60F | 0 | 0 | 0 | 0 | 0% | 0% | 0% | 0 | 0 | 0 | 0 | 0 | 0 | 0 | 0 | 923 |  | 2958 | 923-60F | [40 empty] | 0 | 0 | 0 |  |  |  | 0 | 5000000
917-15F | 0 | 0 | 0 | 0 | 0% | 0% | 0% | 0 | 0 | 0 | 0 | 0 | 0 | 0 | 0 | 917 |  | 2959 | 917-15F | [40 empty] | 0 | 0 | 0 |  |  |  | 0 | 5000000
917-13 | 0 | 0 | 0 | 0 | 0% | 0% | 0% | 0 | 0 | 0 | 0 | 0 | 0 | 0 | 0 | 917 |  | 2960 | 917-13 | [40 empty] | 0 | 0 | 0 |  |  |  | 0 | 5000000
913-11 | 0 | 0 | 0 | 0 | 0% | 0% | 0% | 0 | 0 | 0 | 0 | 0 | 0 | 0 | 0 | 913 |  | 2961 | 913-11 | [40 empty] | 0 | 0 | 0 |  |  |  | 0 | 5000000
915-10 | 0 | 0 | 0 | 0 | 0% | 0% | 0% | 0 | 0 | 0 | 0 | 0 | 0 | 0 | 0 | 915 |  | 2962 | 915-10 | [40 empty] | 0 | 0 | 0 |  |  |  | 0 | 5000000
913-12F | 0 | 0 | 0 | 0 | 0% | 0% | 0% | 0 | 0 | 0 | 0 | 0 | 0 | 0 | 0 | 913 |  | 2963 | 913-12F | [40 empty] | 0 | 0 | 0 |  |  |  | 0 | 5000000
913-14F | 0 | 0 | 0 | 0 | 0% | 0% | 0% | 0 | 0 | 0 | 0 | 0 | 0 | 0 | 0 | 913 |  | 2964 | 913-14F | [40 empty] | 0 | 0 | 0 |  |  |  | 0 | 5000000
913-15F | 0 | 0 | 0 | 0 | 0% | 0% | 0% | 0 | 0 | 0 | 0 | 0 | 0 | 0 | 0 | 913 |  | 2965 | 913-15F | [40 empty] | 0 | 0 | 0 |  |  |  | 0 | 5000000
913-16F | 0 | 0 | 0 | 0 | 0% | 0% | 0% | 0 | 0 | 0 | 0 | 0 | 0 | 0 | 0 | 913 |  | 2966 | 913-16F | [40 empty] | 0 | 0 | 0 |  |  |  | 0 | 5000000
913-17 | 0 | 0 | 0 | 0 | 0% | 0% | 0% | 0 | 0 | 0 | 0 | 0 | 0 | 0 | 0 | 913 |  | 2967 | 913-17 | [40 empty] | 0 | 0 | 0 |  |  |  | 0 | 5000000
913-451 | 0 | 0 | 0 | 0 | 0% | 0% | 0% | 0 | 0 | 0 | 0 | 0 | 0 | 0 | 0 | 913 |  | 2968 | 913-451 | [40 empty] | 0 | 0 | 0 |  |  |  | 0 | 5000000
913-452F | 0 | 0 | 0 | 0 | 0% | 0% | 0% | 0 | 0 | 0 | 0 | 0 | 0 | 0 | 0 | 913 |  | 2969 | 913-452F | [40 empty] | 0 | 0 | 0 |  |  |  | 0 | 5000000
913-454F | 0 | 0 | 0 | 0 | 0% | 0% | 0% | 0 | 0 | 0 | 0 | 0 | 0 | 0 | 0 | 913 |  | 2970 | 913-454F | [40 empty] | 0 | 0 | 0 |  |  |  | 0 | 5000000
915-11F | 0 | 0 | 0 | 0 | 0% | 0% | 0% | 0 | 0 | 0 | 0 | 0 | 0 | 0 | 0 | 915 |  | 2971 | 915-11F | [40 empty] | 0 | 0 | 0 |  |  |  | 0 | 5000000
916-416F | 0 | 0 | 0 | 0 | 0% | 0% | 0% | 0 | 0 | 0 | 0 | 0 | 0 | 0 | 0 | 916 |  | 2972 | 916-416F | [40 empty] | 0 | 0 | 0 |  |  |  | 0 | 5000000
915-12F | 0 | 0 | 0 | 0 | 0% | 0% | 0% | 0 | 0 | 0 | 0 | 0 | 0 | 0 | 0 | 915 |  | 2973 | 915-12F | [40 empty] | 0 | 0 | 0 |  |  |  | 0 | 5000000
915-131 | 0 | 0 | 0 | 0 | 0% | 0% | 0% | 0 | 0 | 0 | 0 | 0 | 0 | 0 | 0 | 915 |  | 2974 | 915-131 | [40 empty] | 0 | 0 | 0 |  |  |  | 0 | 5000000
915-132F | 0 | 0 | 0 | 0 | 0% | 0% | 0% | 0 | 0 | 0 | 0 | 0 | 0 | 0 | 0 | 915 |  | 2975 | 915-132F | [40 empty] | 0 | 0 | 0 |  |  |  | 0 | 5000000
915-17F | 0 | 0 | 0 | 0 | 0% | 0% | 0% | 0 | 0 | 0 | 0 | 0 | 0 | 0 | 0 | 915 |  | 2976 | 915-17F | [40 empty] | 0 | 0 | 0 |  |  |  | 0 | 5000000
915-9F | 0 | 0 | 0 | 0 | 0% | 0% | 0% | 0 | 0 | 0 | 0 | 0 | 0 | 0 | 0 | 915 |  | 2977 | 915-9F | [40 empty] | 0 | 0 | 0 |  |  |  | 0 | 5000000
916-378 | 0 | 0 | 0 | 0 | 0% | 0% | 0% | 0 | 0 | 0 | 0 | 0 | 0 | 0 | 0 | 916 |  | 2978 | 916-378 | [40 empty] | 0 | 0 | 0 |  |  |  | 0 | 5000000
916-379AE | 0 | 0 | 0 | 0 | 0% | 0% | 0% | 0 | 0 | 0 | 0 | 0 | 0 | 0 | 0 | 916 |  | 2979 | 916-379AE | [40 empty] | 0 | 0 | 0 |  |  |  | 0 | 5000000
916-415 | 0 | 0 | 0 | 0 | 0% | 0% | 0% | 0 | 0 | 0 | 0 | 0 | 0 | 0 | 0 | 916 |  | 2980 | 916-415 | [40 empty] | 0 | 0 | 0 |  |  |  | 0 | 5000000
CB 58 | 0 | 0 | 0 | 0 | 0% | 0% | 0% | 0 | 0 | 0 | 0 | 0 | 0 | 0 | 0 | 58 |  | 2981 | CB 58 | [40 empty] | 0 | 0 | 0 |  |  |  | 0 | 5000000
CB 583 | 0 | 0 | 0 | 0 | 0% | 0% | 0% | 0 | 0 | 0 | 0 | 0 | 0 | 0 | 0 | 583 |  | 2982 | CB 583 | [40 empty] | 0 | 0 | 0 |  |  |  | 0 | 5000000
CB 584 | 0 | 0 | 0 | 0 | 0% | 0% | 0% | 0 | 0 | 0 | 0 | 0 | 0 | 0 | 0 | 584 |  | 2983 | CB 584 | [40 empty] | 0 | 0 | 0 |  |  |  | 0 | 5000000
89-288 | 0 | 0 | 0 | 0 | 0% | 0% | 0% | 0 | 0 | 0 | 0 | 0 | 0 | 0 | 0 | 89 |  | 2984 | 89-288 | [40 empty] | 0 | 0 | 0 |  |  |  | 0 | 5000000
89-211 | 0 | 0 | 0 | 0 | 0% | 0% | 0% | 0 | 0 | 0 | 0 | 0 | 0 | 0 | 0 | 89 |  | 2985 | 89-211 | [40 empty] | 0 | 0 | 0 |  |  |  | 0 | 5000000
89-211F | 0 | 0 | 0 | 0 | 0% | 0% | 0% | 0 | 0 | 0 | 0 | 0 | 0 | 0 | 0 | 89 |  | 2986 | 89-211F | [40 empty] | 0 | 0 | 0 |  |  |  | 0 | 5000000
89-212 | 0 | 0 | 0 | 0 | 0% | 0% | 0% | 0 | 0 | 0 | 0 | 0 | 0 | 0 | 0 | 89 |  | 2987 | 89-212 | [40 empty] | 0 | 0 | 0 |  |  |  | 0 | 5000000
89-212F | 0 | 0 | 0 | 0 | 0% | 0% | 0% | 0 | 0 | 0 | 0 | 0 | 0 | 0 | 0 | 89 |  | 2988 | 89-212F | [40 empty] | 0 | 0 | 0 |  |  |  | 0 | 5000000
89-284 | 0 | 0 | 0 | 0 | 0% | 0% | 0% | 0 | 0 | 0 | 0 | 0 | 0 | 0 | 0 | 89 |  | 2989 | 89-284 | [40 empty] | 0 | 0 | 0 |  |  |  | 0 | 5000000
89-285 | 0 | 0 | 0 | 0 | 0% | 0% | 0% | 0 | 0 | 0 | 0 | 0 | 0 | 0 | 0 | 89 |  | 2990 | 89-285 | [40 empty] | 0 | 0 | 0 |  |  |  | 0 | 5000000
89-287 | 0 | 0 | 0 | 0 | 0% | 0% | 0% | 0 | 0 | 0 | 0 | 0 | 0 | 0 | 0 | 89 |  | 2991 | 89-287 | [40 empty] | 0 | 0 | 0 |  |  |  | 0 | 5000000
89-287F | 0 | 0 | 0 | 0 | 0% | 0% | 0% | 0 | 0 | 0 | 0 | 0 | 0 | 0 | 0 | 89 |  | 2992 | 89-287F | [40 empty] | 0 | 0 | 0 |  |  |  | 0 | 5000000
89-288F | 0 | 0 | 0 | 0 | 0% | 0% | 0% | 0 | 0 | 0 | 0 | 0 | 0 | 0 | 0 | 89 |  | 2993 | 89-288F | [40 empty] | 0 | 0 | 0 |  |  |  | 0 | 5000000
89-210 | 0 | 0 | 0 | 0 | 0% | 0% | 0% | 0 | 0 | 0 | 0 | 0 | 0 | 0 | 0 | 89 |  | 2994 | 89-210 | [40 empty] | 0 | 0 | 0 |  |  |  | 0 | 5000000
89-289 | 0 | 0 | 0 | 0 | 0% | 0% | 0% | 0 | 0 | 0 | 0 | 0 | 0 | 0 | 0 | 89 |  | 2995 | 89-289 | [40 empty] | 0 | 0 | 0 |  |  |  | 0 | 5000000
89-289F | 0 | 0 | 0 | 0 | 0% | 0% | 0% | 0 | 0 | 0 | 0 | 0 | 0 | 0 | 0 | 89 |  | 2996 | 89-289F | [40 empty] | 0 | 0 | 0 |  |  |  | 0 | 5000000
89-655 | 0 | 0 | 0 | 0 | 0% | 0% | 0% | 0 | 0 | 0 | 0 | 0 | 0 | 0 | 0 | 89 |  | 2997 | 89-655 | [40 empty] | 0 | 0 | 0 |  |  |  | 0 | 5000000
89-656 | 0 | 0 | 0 | 0 | 0% | 0% | 0% | 0 | 0 | 0 | 0 | 0 | 0 | 0 | 0 | 89 |  | 2998 | 89-656 | [40 empty] | 0 | 0 | 0 |  |  |  | 0 | 5000000
89-658F | 0 | 0 | 0 | 0 | 0% | 0% | 0% | 0 | 0 | 0 | 0 | 0 | 0 | 0 | 0 | 89 |  | 2999 | 89-658F | [40 empty] | 0 | 0 | 0 |  |  |  | 0 | 5000000
CB 754 | 0 | 0 | 0 | 0 | 0% | 0% | 0% | 0 | 0 | 0 | 0 | 0 | 0 | 0 | 0 | 754 |  | 3000 | CB 754 | [40 empty] | 0 | 0 | 0 |  |  |  | 0 | 5000000
CB 753 | 0 | 0 | 0 | 0 | 0% | 0% | 0% | 0 | 0 | 0 | 0 | 0 | 0 | 0 | 0 | 753 |  | 3001 | CB 753 | [40 empty] | 0 | 0 | 0 |  |  |  | 0 | 5000000
90-46 | 0 | 0 | 0 | 0 | 0% | 0% | 0% | 0 | 0 | 0 | 0 | 0 | 0 | 0 | 0 | 90 |  | 3002 | 90-46 | [40 empty] | 0 | 0 | 0 |  |  |  | 0 | 5000000
89-210F | 0 | 0 | 0 | 0 | 0% | 0% | 0% | 0 | 0 | 0 | 0 | 0 | 0 | 0 | 0 | 89 |  | 3003 | 89-210F | [40 empty] | 0 | 0 | 0 |  |  |  | 0 | 5000000
89-208 | 0 | 0 | 0 | 0 | 0% | 0% | 0% | 0 | 0 | 0 | 0 | 0 | 0 | 0 | 0 | 89 |  | 3004 | 89-208 | [40 empty] | 0 | 0 | 0 |  |  |  | 0 | 5000000
CB 585 | 0 | 0 | 0 | 0 | 0% | 0% | 0% | 0 | 0 | 0 | 0 | 0 | 0 | 0 | 0 | 585 |  | 3005 | CB 585 | [40 empty] | 0 | 0 | 0 |  |  |  | 0 | 5000000
87-13 | 0 | 0 | 0 | 0 | 0% | 0% | 0% | 0 | 0 | 0 | 0 | 0 | 0 | 0 | 0 | 87 |  | 3006 | 87-13 | [40 empty] | 0 | 0 | 0 |  |  |  | 0 | 5000000
CB 762 | 0 | 0 | 0 | 0 | 0% | 0% | 0% | 0 | 0 | 0 | 0 | 0 | 0 | 0 | 0 | 762 |  | 3007 | CB 762 | [40 empty] | 0 | 0 | 0 |  |  |  | 0 | 5000000
CB 760 | 0 | 0 | 0 | 0 | 0% | 0% | 0% | 0 | 0 | 0 | 0 | 0 | 0 | 0 | 0 | 760 |  | 3008 | CB 760 | [40 empty] | 0 | 0 | 0 |  |  |  | 0 | 5000000
86-553F | 0 | 0 | 0 | 0 | 0% | 0% | 0% | 0 | 0 | 0 | 0 | 0 | 0 | 0 | 0 | 86 |  | 3009 | 86-553F | [40 empty] | 0 | 0 | 0 |  |  |  | 0 | 5000000
87-12 | 0 | 0 | 0 | 0 | 0% | 0% | 0% | 0 | 0 | 0 | 0 | 0 | 0 | 0 | 0 | 87 |  | 3010 | 87-12 | [40 empty] | 0 | 0 | 0 |  |  |  | 0 | 5000000
CB 757 | 0 | 0 | 0 | 0 | 0% | 0% | 0% | 0 | 0 | 0 | 0 | 0 | 0 | 0 | 0 | 757 |  | 3011 | CB 757 | [40 empty] | 0 | 0 | 0 |  |  |  | 0 | 5000000
87-12F | 0 | 0 | 0 | 0 | 0% | 0% | 0% | 0 | 0 | 0 | 0 | 0 | 0 | 0 | 0 | 87 |  | 3012 | 87-12F | [40 empty] | 0 | 0 | 0 |  |  |  | 0 | 5000000
CB 756 | 0 | 0 | 0 | 0 | 0% | 0% | 0% | 0 | 0 | 0 | 0 | 0 | 0 | 0 | 0 | 756 |  | 3013 | CB 756 | [40 empty] | 0 | 0 | 0 |  |  |  | 0 | 5000000
CB 755 | 0 | 0 | 0 | 0 | 0% | 0% | 0% | 0 | 0 | 0 | 0 | 0 | 0 | 0 | 0 | 755 |  | 3014 | CB 755 | [40 empty] | 0 | 0 | 0 |  |  |  | 0 | 5000000
87-13F | 0 | 0 | 0 | 0 | 0% | 0% | 0% | 0 | 0 | 0 | 0 | 0 | 0 | 0 | 0 | 87 |  | 3015 | 87-13F | [40 empty] | 0 | 0 | 0 |  |  |  | 0 | 5000000
88-29 | 0 | 0 | 0 | 0 | 0% | 0% | 0% | 0 | 0 | 0 | 0 | 0 | 0 | 0 | 0 | 88 |  | 3016 | 88-29 | [40 empty] | 0 | 0 | 0 |  |  |  | 0 | 5000000
87-23 | 0 | 0 | 0 | 0 | 0% | 0% | 0% | 0 | 0 | 0 | 0 | 0 | 0 | 0 | 0 | 87 |  | 3017 | 87-23 | [40 empty] | 0 | 0 | 0 |  |  |  | 0 | 5000000
87-23F | 0 | 0 | 0 | 0 | 0% | 0% | 0% | 0 | 0 | 0 | 0 | 0 | 0 | 0 | 0 | 87 |  | 3018 | 87-23F | [40 empty] | 0 | 0 | 0 |  |  |  | 0 | 5000000
87-274 | 0 | 0 | 0 | 0 | 0% | 0% | 0% | 0 | 0 | 0 | 0 | 0 | 0 | 0 | 0 | 87 |  | 3019 | 87-274 | [40 empty] | 0 | 0 | 0 |  |  |  | 0 | 5000000
87-277F | 0 | 0 | 0 | 0 | 0% | 0% | 0% | 0 | 0 | 0 | 0 | 0 | 0 | 0 | 0 | 87 |  | 3020 | 87-277F | [40 empty] | 0 | 0 | 0 |  |  |  | 0 | 5000000
87-278F | 0 | 0 | 0 | 0 | 0% | 0% | 0% | 0 | 0 | 0 | 0 | 0 | 0 | 0 | 0 | 87 |  | 3021 | 87-278F | [40 empty] | 0 | 0 | 0 |  |  |  | 0 | 5000000
87-9 | 0 | 0 | 0 | 0 | 0% | 0% | 0% | 0 | 0 | 0 | 0 | 0 | 0 | 0 | 0 | 87 |  | 3022 | 87-9 | [40 empty] | 0 | 0 | 0 |  |  |  | 0 | 5000000
88-26F | 0 | 0 | 0 | 0 | 0% | 0% | 0% | 0 | 0 | 0 | 0 | 0 | 0 | 0 | 0 | 88 |  | 3023 | 88-26F | [40 empty] | 0 | 0 | 0 |  |  |  | 0 | 5000000
88-28F | 0 | 0 | 0 | 0 | 0% | 0% | 0% | 0 | 0 | 0 | 0 | 0 | 0 | 0 | 0 | 88 |  | 3024 | 88-28F | [40 empty] | 0 | 0 | 0 |  |  |  | 0 | 5000000
CB 752 | 0 | 0 | 0 | 0 | 0% | 0% | 0% | 0 | 0 | 0 | 0 | 0 | 0 | 0 | 0 | 752 |  | 3025 | CB 752 | [40 empty] | 0 | 0 | 0 |  |  |  | 0 | 5000000
CB 751 | 0 | 0 | 0 | 0 | 0% | 0% | 0% | 0 | 0 | 0 | 0 | 0 | 0 | 0 | 0 | 751 |  | 3026 | CB 751 | [40 empty] | 0 | 0 | 0 |  |  |  | 0 | 5000000
900-1116F | 0 | 0 | 0 | 0 | 0% | 0% | 0% | 0 | 0 | 0 | 0 | 0 | 0 | 0 | 0 | 900 |  | 3027 | 900-1116F | [40 empty] | 0 | 0 | 0 |  |  |  | 0 | 5000000
CB 714 | 0 | 0 | 0 | 0 | 0% | 0% | 0% | 0 | 0 | 0 | 0 | 0 | 0 | 0 | 0 | 714 |  | 3028 | CB 714 | [40 empty] | 0 | 0 | 0 |  |  |  | 0 | 5000000
CB 737 | 0 | 0 | 0 | 0 | 0% | 0% | 0% | 0 | 0 | 0 | 0 | 0 | 0 | 0 | 0 | 737 |  | 3029 | CB 737 | [40 empty] | 0 | 0 | 0 |  |  |  | 0 | 5000000
CB 736 | 0 | 0 | 0 | 0 | 0% | 0% | 0% | 0 | 0 | 0 | 0 | 0 | 0 | 0 | 0 | 736 |  | 3030 | CB 736 | [40 empty] | 0 | 0 | 0 |  |  |  | 0 | 5000000
CB 735 | 0 | 0 | 0 | 0 | 0% | 0% | 0% | 0 | 0 | 0 | 0 | 0 | 0 | 0 | 0 | 735 |  | 3031 | CB 735 | [40 empty] | 0 | 0 | 0 |  |  |  | 0 | 5000000
CB 73 | 0 | 0 | 0 | 0 | 0% | 0% | 0% | 0 | 0 | 0 | 0 | 0 | 0 | 0 | 0 | 73 |  | 3032 | CB 73 | [40 empty] | 0 | 0 | 0 |  |  |  | 0 | 5000000
CB 729 | 0 | 0 | 0 | 0 | 0% | 0% | 0% | 0 | 0 | 0 | 0 | 0 | 0 | 0 | 0 | 729 |  | 3033 | CB 729 | [40 empty] | 0 | 0 | 0 |  |  |  | 0 | 5000000
CB 728 | 0 | 0 | 0 | 0 | 0% | 0% | 0% | 0 | 0 | 0 | 0 | 0 | 0 | 0 | 0 | 728 |  | 3034 | CB 728 | [40 empty] | 0 | 0 | 0 |  |  |  | 0 | 5000000
CB 727 | 0 | 0 | 0 | 0 | 0% | 0% | 0% | 0 | 0 | 0 | 0 | 0 | 0 | 0 | 0 | 727 |  | 3035 | CB 727 | [40 empty] | 0 | 0 | 0 |  |  |  | 0 | 5000000
CB 726 | 0 | 0 | 0 | 0 | 0% | 0% | 0% | 0 | 0 | 0 | 0 | 0 | 0 | 0 | 0 | 726 |  | 3036 | CB 726 | [40 empty] | 0 | 0 | 0 |  |  |  | 0 | 5000000
900-1117 | 0 | 0 | 0 | 0 | 0% | 0% | 0% | 0 | 0 | 0 | 0 | 0 | 0 | 0 | 0 | 900 |  | 3037 | 900-1117 | [40 empty] | 0 | 0 | 0 |  |  |  | 0 | 5000000
CB 713 | 0 | 0 | 0 | 0 | 0% | 0% | 0% | 0 | 0 | 0 | 0 | 0 | 0 | 0 | 0 | 713 |  | 3038 | CB 713 | [40 empty] | 0 | 0 | 0 |  |  |  | 0 | 5000000
CB 711 | 0 | 0 | 0 | 0 | 0% | 0% | 0% | 0 | 0 | 0 | 0 | 0 | 0 | 0 | 0 | 711 |  | 3039 | CB 711 | [40 empty] | 0 | 0 | 0 |  |  |  | 0 | 5000000
CB 710 | 0 | 0 | 0 | 0 | 0% | 0% | 0% | 0 | 0 | 0 | 0 | 0 | 0 | 0 | 0 | 710 |  | 3040 | CB 710 | [40 empty] | 0 | 0 | 0 |  |  |  | 0 | 5000000
CB 594 | 0 | 0 | 0 | 0 | 0% | 0% | 0% | 0 | 0 | 0 | 0 | 0 | 0 | 0 | 0 | 594 |  | 3041 | CB 594 | [40 empty] | 0 | 0 | 0 |  |  |  | 0 | 5000000
CB 593 | 0 | 0 | 0 | 0 | 0% | 0% | 0% | 0 | 0 | 0 | 0 | 0 | 0 | 0 | 0 | 593 |  | 3042 | CB 593 | [40 empty] | 0 | 0 | 0 |  |  |  | 0 | 5000000
CB 592 | 0 | 0 | 0 | 0 | 0% | 0% | 0% | 0 | 0 | 0 | 0 | 0 | 0 | 0 | 0 | 592 |  | 3043 | CB 592 | [40 empty] | 0 | 0 | 0 |  |  |  | 0 | 5000000
CB 587 | 0 | 0 | 0 | 0 | 0% | 0% | 0% | 0 | 0 | 0 | 0 | 0 | 0 | 0 | 0 | 587 |  | 3044 | CB 587 | [40 empty] | 0 | 0 | 0 |  |  |  | 0 | 5000000
CB 586 | 0 | 0 | 0 | 0 | 0% | 0% | 0% | 0 | 0 | 0 | 0 | 0 | 0 | 0 | 0 | 586 |  | 3045 | CB 586 | [40 empty] | 0 | 0 | 0 |  |  |  | 0 | 5000000
CB 739 | 0 | 0 | 0 | 0 | 0% | 0% | 0% | 0 | 0 | 0 | 0 | 0 | 0 | 0 | 0 | 739 |  | 3046 | CB 739 | [40 empty] | 0 | 0 | 0 |  |  |  | 0 | 5000000
CB 742 | 0 | 0 | 0 | 0 | 0% | 0% | 0% | 0 | 0 | 0 | 0 | 0 | 0 | 0 | 0 | 742 |  | 3047 | CB 742 | [40 empty] | 0 | 0 | 0 |  |  |  | 0 | 5000000
907-1603 | 0 | 0 | 0 | 0 | 0% | 0% | 0% | 0 | 0 | 0 | 0 | 0 | 0 | 0 | 0 | 907 |  | 3048 | 907-1603 | [40 empty] | 0 | 0 | 0 |  |  |  | 0 | 5000000
CB 743 | 0 | 0 | 0 | 0 | 0% | 0% | 0% | 0 | 0 | 0 | 0 | 0 | 0 | 0 | 0 | 743 |  | 3049 | CB 743 | [40 empty] | 0 | 0 | 0 |  |  |  | 0 | 5000000
CB 749 | 0 | 0 | 0 | 0 | 0% | 0% | 0% | 0 | 0 | 0 | 0 | 0 | 0 | 0 | 0 | 749 |  | 3050 | CB 749 | [40 empty] | 0 | 0 | 0 |  |  |  | 0 | 5000000
900-1164F | 0 | 0 | 0 | 0 | 0% | 0% | 0% | 0 | 0 | 0 | 0 | 0 | 0 | 0 | 0 | 900 |  | 3051 | 900-1164F | [40 empty] | 0 | 0 | 0 |  |  |  | 0 | 5000000
900-1165 | 0 | 0 | 0 | 0 | 0% | 0% | 0% | 0 | 0 | 0 | 0 | 0 | 0 | 0 | 0 | 900 |  | 3052 | 900-1165 | [40 empty] | 0 | 0 | 0 |  |  |  | 0 | 5000000
CB 747 | 0 | 0 | 0 | 0 | 0% | 0% | 0% | 0 | 0 | 0 | 0 | 0 | 0 | 0 | 0 | 747 |  | 3053 | CB 747 | [40 empty] | 0 | 0 | 0 |  |  |  | 0 | 5000000
900-904F | 0 | 0 | 0 | 0 | 0% | 0% | 0% | 0 | 0 | 0 | 0 | 0 | 0 | 0 | 0 | 900 |  | 3054 | 900-904F | [40 empty] | 0 | 0 | 0 |  |  |  | 0 | 5000000
900-906 | 0 | 0 | 0 | 0 | 0% | 0% | 0% | 0 | 0 | 0 | 0 | 0 | 0 | 0 | 0 | 900 |  | 3055 | 900-906 | [40 empty] | 0 | 0 | 0 |  |  |  | 0 | 5000000
CB 746 | 0 | 0 | 0 | 0 | 0% | 0% | 0% | 0 | 0 | 0 | 0 | 0 | 0 | 0 | 0 | 746 |  | 3056 | CB 746 | [40 empty] | 0 | 0 | 0 |  |  |  | 0 | 5000000
902-361F | 0 | 0 | 0 | 0 | 0% | 0% | 0% | 0 | 0 | 0 | 0 | 0 | 0 | 0 | 0 | 902 |  | 3057 | 902-361F | [40 empty] | 0 | 0 | 0 |  |  |  | 0 | 5000000
902-362F | 0 | 0 | 0 | 0 | 0% | 0% | 0% | 0 | 0 | 0 | 0 | 0 | 0 | 0 | 0 | 902 |  | 3058 | 902-362F | [40 empty] | 0 | 0 | 0 |  |  |  | 0 | 5000000
902-363F | 0 | 0 | 0 | 0 | 0% | 0% | 0% | 0 | 0 | 0 | 0 | 0 | 0 | 0 | 0 | 902 |  | 3059 | 902-363F | [40 empty] | 0 | 0 | 0 |  |  |  | 0 | 5000000
902-365 | 0 | 0 | 0 | 0 | 0% | 0% | 0% | 0 | 0 | 0 | 0 | 0 | 0 | 0 | 0 | 902 |  | 3060 | 902-365 | [40 empty] | 0 | 0 | 0 |  |  |  | 0 | 5000000
905-3 | 0 | 0 | 0 | 0 | 0% | 0% | 0% | 0 | 0 | 0 | 0 | 0 | 0 | 0 | 0 | 905 |  | 3061 | 905-3 | [40 empty] | 0 | 0 | 0 |  |  |  | 0 | 5000000
905-5 | 0 | 0 | 0 | 0 | 0% | 0% | 0% | 0 | 0 | 0 | 0 | 0 | 0 | 0 | 0 | 905 |  | 3062 | 905-5 | [40 empty] | 0 | 0 | 0 |  |  |  | 0 | 5000000
905-6 | 0 | 0 | 0 | 0 | 0% | 0% | 0% | 0 | 0 | 0 | 0 | 0 | 0 | 0 | 0 | 905 |  | 3063 | 905-6 | [40 empty] | 0 | 0 | 0 |  |  |  | 0 | 5000000
905-8 | 0 | 0 | 0 | 0 | 0% | 0% | 0% | 0 | 0 | 0 | 0 | 0 | 0 | 0 | 0 | 905 |  | 3064 | 905-8 | [40 empty] | 0 | 0 | 0 |  |  |  | 0 | 5000000
CB 744 | 0 | 0 | 0 | 0 | 0% | 0% | 0% | 0 | 0 | 0 | 0 | 0 | 0 | 0 | 0 | 744 |  | 3065 | CB 744 | [40 empty] | 0 | 0 | 0 |  |  |  | 0 | 5000000
923-61F | 0 | 0 | 0 | 0 | 0% | 0% | 0% | 0 | 0 | 0 | 0 | 0 | 0 | 0 | 0 | 923 |  | 3066 | 923-61F | [40 empty] | 0 | 0 | 0 |  |  |  | 0 | 5000000
923-62 | 0 | 0 | 0 | 0 | 0% | 0% | 0% | 0 | 0 | 0 | 0 | 0 | 0 | 0 | 0 | 923 |  | 3067 | 923-62 | [40 empty] | 0 | 0 | 0 |  |  |  | 0 | 5000000
955-13 | 0 | 0 | 0 | 0 | 0% | 0% | 0% | 0 | 0 | 0 | 0 | 0 | 0 | 0 | 0 | 955 |  | 3068 | 955-13 | [40 empty] | 0 | 0 | 0 |  |  |  | 0 | 5000000
CB 429 | 0 | 0 | 0 | 0 | 0% | 0% | 0% | 0 | 0 | 0 | 0 | 0 | 0 | 0 | 0 | 429 |  | 3069 | CB 429 | [40 empty] | 0 | 0 | 0 |  |  |  | 0 | 5000000
CB 442 | 0 | 0 | 0 | 0 | 0% | 0% | 0% | 0 | 0 | 0 | 0 | 0 | 0 | 0 | 0 | 442 |  | 3070 | CB 442 | [40 empty] | 0 | 0 | 0 |  |  |  | 0 | 5000000
CB 439 | 0 | 0 | 0 | 0 | 0% | 0% | 0% | 0 | 0 | 0 | 0 | 0 | 0 | 0 | 0 | 439 |  | 3071 | CB 439 | [40 empty] | 0 | 0 | 0 |  |  |  | 0 | 5000000
CB 437 | 0 | 0 | 0 | 0 | 0% | 0% | 0% | 0 | 0 | 0 | 0 | 0 | 0 | 0 | 0 | 437 |  | 3072 | CB 437 | [40 empty] | 0 | 0 | 0 |  |  |  | 0 | 5000000
CB 436 | 0 | 0 | 0 | 0 | 0% | 0% | 0% | 0 | 0 | 0 | 0 | 0 | 0 | 0 | 0 | 436 |  | 3073 | CB 436 | [40 empty] | 0 | 0 | 0 |  |  |  | 0 | 5000000
CB 435 | 0 | 0 | 0 | 0 | 0% | 0% | 0% | 0 | 0 | 0 | 0 | 0 | 0 | 0 | 0 | 435 |  | 3074 | CB 435 | [40 empty] | 0 | 0 | 0 |  |  |  | 0 | 5000000
CB 433 | 0 | 0 | 0 | 0 | 0% | 0% | 0% | 0 | 0 | 0 | 0 | 0 | 0 | 0 | 0 | 433 |  | 3075 | CB 433 | [40 empty] | 0 | 0 | 0 |  |  |  | 0 | 5000000
CB 432 | 0 | 0 | 0 | 0 | 0% | 0% | 0% | 0 | 0 | 0 | 0 | 0 | 0 | 0 | 0 | 432 |  | 3076 | CB 432 | [40 empty] | 0 | 0 | 0 |  |  |  | 0 | 5000000
CB 431 | 0 | 0 | 0 | 0 | 0% | 0% | 0% | 0 | 0 | 0 | 0 | 0 | 0 | 0 | 0 | 431 |  | 3077 | CB 431 | [40 empty] | 0 | 0 | 0 |  |  |  | 0 | 5000000
95-33 | 0 | 0 | 0 | 0 | 0% | 0% | 0% | 0 | 0 | 0 | 0 | 0 | 0 | 0 | 0 | 95 |  | 3078 | 95-33 | [40 empty] | 0 | 0 | 0 |  |  |  | 0 | 5000000
CB 448 | 0 | 0 | 0 | 0 | 0% | 0% | 0% | 0 | 0 | 0 | 0 | 0 | 0 | 0 | 0 | 448 |  | 3079 | CB 448 | [40 empty] | 0 | 0 | 0 |  |  |  | 0 | 5000000
CB 428 | 0 | 0 | 0 | 0 | 0% | 0% | 0% | 0 | 0 | 0 | 0 | 0 | 0 | 0 | 0 | 428 |  | 3080 | CB 428 | [40 empty] | 0 | 0 | 0 |  |  |  | 0 | 5000000
CB 427 | 0 | 0 | 0 | 0 | 0% | 0% | 0% | 0 | 0 | 0 | 0 | 0 | 0 | 0 | 0 | 427 |  | 3081 | CB 427 | [40 empty] | 0 | 0 | 0 |  |  |  | 0 | 5000000
950-272 | 0 | 0 | 0 | 0 | 0% | 0% | 0% | 0 | 0 | 0 | 0 | 0 | 0 | 0 | 0 | 950 |  | 3082 | 950-272 | [40 empty] | 0 | 0 | 0 |  |  |  | 0 | 5000000
950-273AE | 0 | 0 | 0 | 0 | 0% | 0% | 0% | 0 | 0 | 0 | 0 | 0 | 0 | 0 | 0 | 950 |  | 3083 | 950-273AE | [40 empty] | 0 | 0 | 0 |  |  |  | 0 | 5000000
950-274AE | 0 | 0 | 0 | 0 | 0% | 0% | 0% | 0 | 0 | 0 | 0 | 0 | 0 | 0 | 0 | 950 |  | 3084 | 950-274AE | [40 empty] | 0 | 0 | 0 |  |  |  | 0 | 5000000
950-275 | 0 | 0 | 0 | 0 | 0% | 0% | 0% | 0 | 0 | 0 | 0 | 0 | 0 | 0 | 0 | 950 |  | 3085 | 950-275 | [40 empty] | 0 | 0 | 0 |  |  |  | 0 | 5000000
951-390F | 0 | 0 | 0 | 0 | 0% | 0% | 0% | 0 | 0 | 0 | 0 | 0 | 0 | 0 | 0 | 951 |  | 3086 | 951-390F | [40 empty] | 0 | 0 | 0 |  |  |  | 0 | 5000000
951-391 | 0 | 0 | 0 | 0 | 0% | 0% | 0% | 0 | 0 | 0 | 0 | 0 | 0 | 0 | 0 | 951 |  | 3087 | 951-391 | [40 empty] | 0 | 0 | 0 |  |  |  | 0 | 5000000
CB 445 | 0 | 0 | 0 | 0 | 0% | 0% | 0% | 0 | 0 | 0 | 0 | 0 | 0 | 0 | 0 | 445 |  | 3088 | CB 445 | [40 empty] | 0 | 0 | 0 |  |  |  | 0 | 5000000
95-1351 | 0 | 0 | 0 | 0 | 0% | 0% | 0% | 0 | 0 | 0 | 0 | 0 | 0 | 0 | 0 | 95 |  | 3089 | 95-1351 | [40 empty] | 0 | 0 | 0 |  |  |  | 0 | 5000000
951-393F | 0 | 0 | 0 | 0 | 0% | 0% | 0% | 0 | 0 | 0 | 0 | 0 | 0 | 0 | 0 | 951 |  | 3090 | 951-393F | [40 empty] | 0 | 0 | 0 |  |  |  | 0 | 5000000
943-229 | 0 | 0 | 0 | 0 | 0% | 0% | 0% | 0 | 0 | 0 | 0 | 0 | 0 | 0 | 0 | 943 |  | 3091 | 943-229 | [40 empty] | 0 | 0 | 0 |  |  |  | 0 | 5000000
942-479 | 0 | 0 | 0 | 0 | 0% | 0% | 0% | 0 | 0 | 0 | 0 | 0 | 0 | 0 | 0 | 942 |  | 3092 | 942-479 | [40 empty] | 0 | 0 | 0 |  |  |  | 0 | 5000000
942-480F | 0 | 0 | 0 | 0 | 0% | 0% | 0% | 0 | 0 | 0 | 0 | 0 | 0 | 0 | 0 | 942 |  | 3093 | 942-480F | [40 empty] | 0 | 0 | 0 |  |  |  | 0 | 5000000
942-481F | 0 | 0 | 0 | 0 | 0% | 0% | 0% | 0 | 0 | 0 | 0 | 0 | 0 | 0 | 0 | 942 |  | 3094 | 942-481F | [40 empty] | 0 | 0 | 0 |  |  |  | 0 | 5000000
942-49F | 0 | 0 | 0 | 0 | 0% | 0% | 0% | 0 | 0 | 0 | 0 | 0 | 0 | 0 | 0 | 942 |  | 3095 | 942-49F | [40 empty] | 0 | 0 | 0 |  |  |  | 0 | 5000000
942-50 | 0 | 0 | 0 | 0 | 0% | 0% | 0% | 0 | 0 | 0 | 0 | 0 | 0 | 0 | 0 | 942 |  | 3096 | 942-50 | [40 empty] | 0 | 0 | 0 |  |  |  | 0 | 5000000
942-939F | 0 | 0 | 0 | 0 | 0% | 0% | 0% | 0 | 0 | 0 | 0 | 0 | 0 | 0 | 0 | 942 |  | 3097 | 942-939F | [40 empty] | 0 | 0 | 0 |  |  |  | 0 | 5000000
942-941 | 0 | 0 | 0 | 0 | 0% | 0% | 0% | 0 | 0 | 0 | 0 | 0 | 0 | 0 | 0 | 942 |  | 3098 | 942-941 | [40 empty] | 0 | 0 | 0 |  |  |  | 0 | 5000000
943-228F | 0 | 0 | 0 | 0 | 0% | 0% | 0% | 0 | 0 | 0 | 0 | 0 | 0 | 0 | 0 | 943 |  | 3099 | 943-228F | [40 empty] | 0 | 0 | 0 |  |  |  | 0 | 5000000
943-230F | 0 | 0 | 0 | 0 | 0% | 0% | 0% | 0 | 0 | 0 | 0 | 0 | 0 | 0 | 0 | 943 |  | 3100 | 943-230F | [40 empty] | 0 | 0 | 0 |  |  |  | 0 | 5000000
CB 457 | 0 | 0 | 0 | 0 | 0% | 0% | 0% | 0 | 0 | 0 | 0 | 0 | 0 | 0 | 0 | 457 |  | 3101 | CB 457 | [40 empty] | 0 | 0 | 0 |  |  |  | 0 | 5000000
944-296F | 0 | 0 | 0 | 0 | 0% | 0% | 0% | 0 | 0 | 0 | 0 | 0 | 0 | 0 | 0 | 944 |  | 3102 | 944-296F | [40 empty] | 0 | 0 | 0 |  |  |  | 0 | 5000000
944-299 | 0 | 0 | 0 | 0 | 0% | 0% | 0% | 0 | 0 | 0 | 0 | 0 | 0 | 0 | 0 | 944 |  | 3103 | 944-299 | [40 empty] | 0 | 0 | 0 |  |  |  | 0 | 5000000
945-18 | 0 | 0 | 0 | 0 | 0% | 0% | 0% | 0 | 0 | 0 | 0 | 0 | 0 | 0 | 0 | 945 |  | 3104 | 945-18 | [40 empty] | 0 | 0 | 0 |  |  |  | 0 | 5000000
945-21AE | 0 | 0 | 0 | 0 | 0% | 0% | 0% | 0 | 0 | 0 | 0 | 0 | 0 | 0 | 0 | 945 |  | 3105 | 945-21AE | [40 empty] | 0 | 0 | 0 |  |  |  | 0 | 5000000
946-24F | 0 | 0 | 0 | 0 | 0% | 0% | 0% | 0 | 0 | 0 | 0 | 0 | 0 | 0 | 0 | 946 |  | 3106 | 946-24F | [40 empty] | 0 | 0 | 0 |  |  |  | 0 | 5000000
946-26 | 0 | 0 | 0 | 0 | 0% | 0% | 0% | 0 | 0 | 0 | 0 | 0 | 0 | 0 | 0 | 946 |  | 3107 | 946-26 | [40 empty] | 0 | 0 | 0 |  |  |  | 0 | 5000000
CB 464 | 0 | 0 | 0 | 0 | 0% | 0% | 0% | 0 | 0 | 0 | 0 | 0 | 0 | 0 | 0 | 464 |  | 3108 | CB 464 | [40 empty] | 0 | 0 | 0 |  |  |  | 0 | 5000000
CB 46 | 0 | 0 | 0 | 0 | 0% | 0% | 0% | 0 | 0 | 0 | 0 | 0 | 0 | 0 | 0 | 46 |  | 3109 | CB 46 | [40 empty] | 0 | 0 | 0 |  |  |  | 0 | 5000000
951-392F | 0 | 0 | 0 | 0 | 0% | 0% | 0% | 0 | 0 | 0 | 0 | 0 | 0 | 0 | 0 | 951 |  | 3110 | 951-392F | [40 empty] | 0 | 0 | 0 |  |  |  | 0 | 5000000
951-794 | 0 | 0 | 0 | 0 | 0% | 0% | 0% | 0 | 0 | 0 | 0 | 0 | 0 | 0 | 0 | 951 |  | 3111 | 951-794 | [40 empty] | 0 | 0 | 0 |  |  |  | 0 | 5000000
924-10 | 0 | 0 | 0 | 0 | 0% | 0% | 0% | 0 | 0 | 0 | 0 | 0 | 0 | 0 | 0 | 924 |  | 3112 | 924-10 | [40 empty] | 0 | 0 | 0 |  |  |  | 0 | 5000000
954-204 | 0 | 0 | 0 | 0 | 0% | 0% | 0% | 0 | 0 | 0 | 0 | 0 | 0 | 0 | 0 | 954 |  | 3113 | 954-204 | [40 empty] | 0 | 0 | 0 |  |  |  | 0 | 5000000
953-527F | 0 | 0 | 0 | 0 | 0% | 0% | 0% | 0 | 0 | 0 | 0 | 0 | 0 | 0 | 0 | 953 |  | 3114 | 953-527F | [40 empty] | 0 | 0 | 0 |  |  |  | 0 | 5000000
953-528F | 0 | 0 | 0 | 0 | 0% | 0% | 0% | 0 | 0 | 0 | 0 | 0 | 0 | 0 | 0 | 953 |  | 3115 | 953-528F | [40 empty] | 0 | 0 | 0 |  |  |  | 0 | 5000000
953-529F | 0 | 0 | 0 | 0 | 0% | 0% | 0% | 0 | 0 | 0 | 0 | 0 | 0 | 0 | 0 | 953 |  | 3116 | 953-529F | [40 empty] | 0 | 0 | 0 |  |  |  | 0 | 5000000
954-100 | 0 | 0 | 0 | 0 | 0% | 0% | 0% | 0 | 0 | 0 | 0 | 0 | 0 | 0 | 0 | 954 |  | 3117 | 954-100 | [40 empty] | 0 | 0 | 0 |  |  |  | 0 | 5000000
954-101 | 0 | 0 | 0 | 0 | 0% | 0% | 0% | 0 | 0 | 0 | 0 | 0 | 0 | 0 | 0 | 954 |  | 3118 | 954-101 | [40 empty] | 0 | 0 | 0 |  |  |  | 0 | 5000000
954-102F | 0 | 0 | 0 | 0 | 0% | 0% | 0% | 0 | 0 | 0 | 0 | 0 | 0 | 0 | 0 | 954 |  | 3119 | 954-102F | [40 empty] | 0 | 0 | 0 |  |  |  | 0 | 5000000
954-103F | 0 | 0 | 0 | 0 | 0% | 0% | 0% | 0 | 0 | 0 | 0 | 0 | 0 | 0 | 0 | 954 |  | 3120 | 954-103F | [40 empty] | 0 | 0 | 0 |  |  |  | 0 | 5000000
CB 405 | 0 | 0 | 0 | 0 | 0% | 0% | 0% | 0 | 0 | 0 | 0 | 0 | 0 | 0 | 0 | 405 |  | 3121 | CB 405 | [40 empty] | 0 | 0 | 0 |  |  |  | 0 | 5000000
954-205AE | 0 | 0 | 0 | 0 | 0% | 0% | 0% | 0 | 0 | 0 | 0 | 0 | 0 | 0 | 0 | 954 |  | 3122 | 954-205AE | [40 empty] | 0 | 0 | 0 |  |  |  | 0 | 5000000
953-525 | 0 | 0 | 0 | 0 | 0% | 0% | 0% | 0 | 0 | 0 | 0 | 0 | 0 | 0 | 0 | 953 |  | 3123 | 953-525 | [40 empty] | 0 | 0 | 0 |  |  |  | 0 | 5000000
954-421F | 0 | 0 | 0 | 0 | 0% | 0% | 0% | 0 | 0 | 0 | 0 | 0 | 0 | 0 | 0 | 954 |  | 3124 | 954-421F | [40 empty] | 0 | 0 | 0 |  |  |  | 0 | 5000000
954-422F | 0 | 0 | 0 | 0 | 0% | 0% | 0% | 0 | 0 | 0 | 0 | 0 | 0 | 0 | 0 | 954 |  | 3125 | 954-422F | [40 empty] | 0 | 0 | 0 |  |  |  | 0 | 5000000
CB 402 | 0 | 0 | 0 | 0 | 0% | 0% | 0% | 0 | 0 | 0 | 0 | 0 | 0 | 0 | 0 | 402 |  | 3126 | CB 402 | [40 empty] | 0 | 0 | 0 |  |  |  | 0 | 5000000
954-423F | 0 | 0 | 0 | 0 | 0% | 0% | 0% | 0 | 0 | 0 | 0 | 0 | 0 | 0 | 0 | 954 |  | 3127 | 954-423F | [40 empty] | 0 | 0 | 0 |  |  |  | 0 | 5000000
954-424 | 0 | 0 | 0 | 0 | 0% | 0% | 0% | 0 | 0 | 0 | 0 | 0 | 0 | 0 | 0 | 954 |  | 3128 | 954-424 | [40 empty] | 0 | 0 | 0 |  |  |  | 0 | 5000000
954-425 | 0 | 0 | 0 | 0 | 0% | 0% | 0% | 0 | 0 | 0 | 0 | 0 | 0 | 0 | 0 | 954 |  | 3129 | 954-425 | [40 empty] | 0 | 0 | 0 |  |  |  | 0 | 5000000
954-427 | 0 | 0 | 0 | 0 | 0% | 0% | 0% | 0 | 0 | 0 | 0 | 0 | 0 | 0 | 0 | 954 |  | 3130 | 954-427 | [40 empty] | 0 | 0 | 0 |  |  |  | 0 | 5000000
955-12 | 0 | 0 | 0 | 0 | 0% | 0% | 0% | 0 | 0 | 0 | 0 | 0 | 0 | 0 | 0 | 955 |  | 3131 | 955-12 | [40 empty] | 0 | 0 | 0 |  |  |  | 0 | 5000000
953-526F | 0 | 0 | 0 | 0 | 0% | 0% | 0% | 0 | 0 | 0 | 0 | 0 | 0 | 0 | 0 | 953 |  | 3132 | 953-526F | [40 empty] | 0 | 0 | 0 |  |  |  | 0 | 5000000
953-218F | 0 | 0 | 0 | 0 | 0% | 0% | 0% | 0 | 0 | 0 | 0 | 0 | 0 | 0 | 0 | 953 |  | 3133 | 953-218F | [40 empty] | 0 | 0 | 0 |  |  |  | 0 | 5000000
951-795F | 0 | 0 | 0 | 0 | 0% | 0% | 0% | 0 | 0 | 0 | 0 | 0 | 0 | 0 | 0 | 951 |  | 3134 | 951-795F | [40 empty] | 0 | 0 | 0 |  |  |  | 0 | 5000000
952-777 | 0 | 0 | 0 | 0 | 0% | 0% | 0% | 0 | 0 | 0 | 0 | 0 | 0 | 0 | 0 | 952 |  | 3135 | 952-777 | [40 empty] | 0 | 0 | 0 |  |  |  | 0 | 5000000
CB 425 | 0 | 0 | 0 | 0 | 0% | 0% | 0% | 0 | 0 | 0 | 0 | 0 | 0 | 0 | 0 | 425 |  | 3136 | CB 425 | [40 empty] | 0 | 0 | 0 |  |  |  | 0 | 5000000
951-796F | 0 | 0 | 0 | 0 | 0% | 0% | 0% | 0 | 0 | 0 | 0 | 0 | 0 | 0 | 0 | 951 |  | 3137 | 951-796F | [40 empty] | 0 | 0 | 0 |  |  |  | 0 | 5000000
951-797F | 0 | 0 | 0 | 0 | 0% | 0% | 0% | 0 | 0 | 0 | 0 | 0 | 0 | 0 | 0 | 951 |  | 3138 | 951-797F | [40 empty] | 0 | 0 | 0 |  |  |  | 0 | 5000000
CB 424 | 0 | 0 | 0 | 0 | 0% | 0% | 0% | 0 | 0 | 0 | 0 | 0 | 0 | 0 | 0 | 424 |  | 3139 | CB 424 | [40 empty] | 0 | 0 | 0 |  |  |  | 0 | 5000000
952-1438 | 0 | 0 | 0 | 0 | 0% | 0% | 0% | 0 | 0 | 0 | 0 | 0 | 0 | 0 | 0 | 952 |  | 3140 | 952-1438 | [40 empty] | 0 | 0 | 0 |  |  |  | 0 | 5000000
952-1439F | 0 | 0 | 0 | 0 | 0% | 0% | 0% | 0 | 0 | 0 | 0 | 0 | 0 | 0 | 0 | 952 |  | 3141 | 952-1439F | [40 empty] | 0 | 0 | 0 |  |  |  | 0 | 5000000
952-1440F | 0 | 0 | 0 | 0 | 0% | 0% | 0% | 0 | 0 | 0 | 0 | 0 | 0 | 0 | 0 | 952 |  | 3142 | 952-1440F | [40 empty] | 0 | 0 | 0 |  |  |  | 0 | 5000000
952-776 | 0 | 0 | 0 | 0 | 0% | 0% | 0% | 0 | 0 | 0 | 0 | 0 | 0 | 0 | 0 | 952 |  | 3143 | 952-776 | [40 empty] | 0 | 0 | 0 |  |  |  | 0 | 5000000
CB 423 | 0 | 0 | 0 | 0 | 0% | 0% | 0% | 0 | 0 | 0 | 0 | 0 | 0 | 0 | 0 | 423 |  | 3144 | CB 423 | [40 empty] | 0 | 0 | 0 |  |  |  | 0 | 5000000
953-209F | 0 | 0 | 0 | 0 | 0% | 0% | 0% | 0 | 0 | 0 | 0 | 0 | 0 | 0 | 0 | 953 |  | 3145 | 953-209F | [40 empty] | 0 | 0 | 0 |  |  |  | 0 | 5000000
952-926 | 0 | 0 | 0 | 0 | 0% | 0% | 0% | 0 | 0 | 0 | 0 | 0 | 0 | 0 | 0 | 952 |  | 3146 | 952-926 | [40 empty] | 0 | 0 | 0 |  |  |  | 0 | 5000000
952-927F | 0 | 0 | 0 | 0 | 0% | 0% | 0% | 0 | 0 | 0 | 0 | 0 | 0 | 0 | 0 | 952 |  | 3147 | 952-927F | [40 empty] | 0 | 0 | 0 |  |  |  | 0 | 5000000
952-928F | 0 | 0 | 0 | 0 | 0% | 0% | 0% | 0 | 0 | 0 | 0 | 0 | 0 | 0 | 0 | 952 |  | 3148 | 952-928F | [40 empty] | 0 | 0 | 0 |  |  |  | 0 | 5000000
952-929F | 0 | 0 | 0 | 0 | 0% | 0% | 0% | 0 | 0 | 0 | 0 | 0 | 0 | 0 | 0 | 952 |  | 3149 | 952-929F | [40 empty] | 0 | 0 | 0 |  |  |  | 0 | 5000000
952-938 | 0 | 0 | 0 | 0 | 0% | 0% | 0% | 0 | 0 | 0 | 0 | 0 | 0 | 0 | 0 | 952 |  | 3150 | 952-938 | [40 empty] | 0 | 0 | 0 |  |  |  | 0 | 5000000
952-939F | 0 | 0 | 0 | 0 | 0% | 0% | 0% | 0 | 0 | 0 | 0 | 0 | 0 | 0 | 0 | 952 |  | 3151 | 952-939F | [40 empty] | 0 | 0 | 0 |  |  |  | 0 | 5000000
952-941F | 0 | 0 | 0 | 0 | 0% | 0% | 0% | 0 | 0 | 0 | 0 | 0 | 0 | 0 | 0 | 952 |  | 3152 | 952-941F | [40 empty] | 0 | 0 | 0 |  |  |  | 0 | 5000000
953-208 | 0 | 0 | 0 | 0 | 0% | 0% | 0% | 0 | 0 | 0 | 0 | 0 | 0 | 0 | 0 | 953 |  | 3153 | 953-208 | [40 empty] | 0 | 0 | 0 |  |  |  | 0 | 5000000
942-478 | 0 | 0 | 0 | 0 | 0% | 0% | 0% | 0 | 0 | 0 | 0 | 0 | 0 | 0 | 0 | 942 |  | 3154 | 942-478 | [40 empty] | 0 | 0 | 0 |  |  |  | 0 | 5000000
942-477F | 0 | 0 | 0 | 0 | 0% | 0% | 0% | 0 | 0 | 0 | 0 | 0 | 0 | 0 | 0 | 942 |  | 3155 | 942-477F | [40 empty] | 0 | 0 | 0 |  |  |  | 0 | 5000000
942-476 | 0 | 0 | 0 | 0 | 0% | 0% | 0% | 0 | 0 | 0 | 0 | 0 | 0 | 0 | 0 | 942 |  | 3156 | 942-476 | [40 empty] | 0 | 0 | 0 |  |  |  | 0 | 5000000
932-14AE | 0 | 0 | 0 | 0 | 0% | 0% | 0% | 0 | 0 | 0 | 0 | 0 | 0 | 0 | 0 | 932 |  | 3157 | 932-14AE | [40 empty] | 0 | 0 | 0 |  |  |  | 0 | 5000000
930-13 | 0 | 0 | 0 | 0 | 0% | 0% | 0% | 0 | 0 | 0 | 0 | 0 | 0 | 0 | 0 | 930 |  | 3158 | 930-13 | [40 empty] | 0 | 0 | 0 |  |  |  | 0 | 5000000
930-14F | 0 | 0 | 0 | 0 | 0% | 0% | 0% | 0 | 0 | 0 | 0 | 0 | 0 | 0 | 0 | 930 |  | 3159 | 930-14F | [40 empty] | 0 | 0 | 0 |  |  |  | 0 | 5000000
930-470 | 0 | 0 | 0 | 0 | 0% | 0% | 0% | 0 | 0 | 0 | 0 | 0 | 0 | 0 | 0 | 930 |  | 3160 | 930-470 | [40 empty] | 0 | 0 | 0 |  |  |  | 0 | 5000000
931-1054 | 0 | 0 | 0 | 0 | 0% | 0% | 0% | 0 | 0 | 0 | 0 | 0 | 0 | 0 | 0 | 931 |  | 3161 | 931-1054 | [40 empty] | 0 | 0 | 0 |  |  |  | 0 | 5000000
931-1055F | 0 | 0 | 0 | 0 | 0% | 0% | 0% | 0 | 0 | 0 | 0 | 0 | 0 | 0 | 0 | 931 |  | 3162 | 931-1055F | [40 empty] | 0 | 0 | 0 |  |  |  | 0 | 5000000
931-1056F | 0 | 0 | 0 | 0 | 0% | 0% | 0% | 0 | 0 | 0 | 0 | 0 | 0 | 0 | 0 | 931 |  | 3163 | 931-1056F | [40 empty] | 0 | 0 | 0 |  |  |  | 0 | 5000000
931-484 | 0 | 0 | 0 | 0 | 0% | 0% | 0% | 0 | 0 | 0 | 0 | 0 | 0 | 0 | 0 | 931 |  | 3164 | 931-484 | [40 empty] | 0 | 0 | 0 |  |  |  | 0 | 5000000
931-485 | 0 | 0 | 0 | 0 | 0% | 0% | 0% | 0 | 0 | 0 | 0 | 0 | 0 | 0 | 0 | 931 |  | 3165 | 931-485 | [40 empty] | 0 | 0 | 0 |  |  |  | 0 | 5000000
932-15AE | 0 | 0 | 0 | 0 | 0% | 0% | 0% | 0 | 0 | 0 | 0 | 0 | 0 | 0 | 0 | 932 |  | 3166 | 932-15AE | [40 empty] | 0 | 0 | 0 |  |  |  | 0 | 5000000
CB 47 | 0 | 0 | 0 | 0 | 0% | 0% | 0% | 0 | 0 | 0 | 0 | 0 | 0 | 0 | 0 | 47 |  | 3167 | CB 47 | [40 empty] | 0 | 0 | 0 |  |  |  | 0 | 5000000
932-16 | 0 | 0 | 0 | 0 | 0% | 0% | 0% | 0 | 0 | 0 | 0 | 0 | 0 | 0 | 0 | 932 |  | 3168 | 932-16 | [40 empty] | 0 | 0 | 0 |  |  |  | 0 | 5000000
932-17AE | 0 | 0 | 0 | 0 | 0% | 0% | 0% | 0 | 0 | 0 | 0 | 0 | 0 | 0 | 0 | 932 |  | 3169 | 932-17AE | [40 empty] | 0 | 0 | 0 |  |  |  | 0 | 5000000
932-458 | 0 | 0 | 0 | 0 | 0% | 0% | 0% | 0 | 0 | 0 | 0 | 0 | 0 | 0 | 0 | 932 |  | 3170 | 932-458 | [40 empty] | 0 | 0 | 0 |  |  |  | 0 | 5000000
932-459F | 0 | 0 | 0 | 0 | 0% | 0% | 0% | 0 | 0 | 0 | 0 | 0 | 0 | 0 | 0 | 932 |  | 3171 | 932-459F | [40 empty] | 0 | 0 | 0 |  |  |  | 0 | 5000000
933-450F | 0 | 0 | 0 | 0 | 0% | 0% | 0% | 0 | 0 | 0 | 0 | 0 | 0 | 0 | 0 | 933 |  | 3172 | 933-450F | [40 empty] | 0 | 0 | 0 |  |  |  | 0 | 5000000
933-451F | 0 | 0 | 0 | 0 | 0% | 0% | 0% | 0 | 0 | 0 | 0 | 0 | 0 | 0 | 0 | 933 |  | 3173 | 933-451F | [40 empty] | 0 | 0 | 0 |  |  |  | 0 | 5000000
933-452 | 0 | 0 | 0 | 0 | 0% | 0% | 0% | 0 | 0 | 0 | 0 | 0 | 0 | 0 | 0 | 933 |  | 3174 | 933-452 | [40 empty] | 0 | 0 | 0 |  |  |  | 0 | 5000000
933-453F | 0 | 0 | 0 | 0 | 0% | 0% | 0% | 0 | 0 | 0 | 0 | 0 | 0 | 0 | 0 | 933 |  | 3175 | 933-453F | [40 empty] | 0 | 0 | 0 |  |  |  | 0 | 5000000
930-12 | 0 | 0 | 0 | 0 | 0% | 0% | 0% | 0 | 0 | 0 | 0 | 0 | 0 | 0 | 0 | 930 |  | 3176 | 930-12 | [40 empty] | 0 | 0 | 0 |  |  |  | 0 | 5000000
928-7 | 0 | 0 | 0 | 0 | 0% | 0% | 0% | 0 | 0 | 0 | 0 | 0 | 0 | 0 | 0 | 928 |  | 3177 | 928-7 | [40 empty] | 0 | 0 | 0 |  |  |  | 0 | 5000000
942-474F | 0 | 0 | 0 | 0 | 0% | 0% | 0% | 0 | 0 | 0 | 0 | 0 | 0 | 0 | 0 | 942 |  | 3178 | 942-474F | [40 empty] | 0 | 0 | 0 |  |  |  | 0 | 5000000
925-221 | 0 | 0 | 0 | 0 | 0% | 0% | 0% | 0 | 0 | 0 | 0 | 0 | 0 | 0 | 0 | 925 |  | 3179 | 925-221 | [40 empty] | 0 | 0 | 0 |  |  |  | 0 | 5000000
924-9 | 0 | 0 | 0 | 0 | 0% | 0% | 0% | 0 | 0 | 0 | 0 | 0 | 0 | 0 | 0 | 924 |  | 3180 | 924-9 | [40 empty] | 0 | 0 | 0 |  |  |  | 0 | 5000000
925-202F | 0 | 0 | 0 | 0 | 0% | 0% | 0% | 0 | 0 | 0 | 0 | 0 | 0 | 0 | 0 | 925 |  | 3181 | 925-202F | [40 empty] | 0 | 0 | 0 |  |  |  | 0 | 5000000
925-203F | 0 | 0 | 0 | 0 | 0% | 0% | 0% | 0 | 0 | 0 | 0 | 0 | 0 | 0 | 0 | 925 |  | 3182 | 925-203F | [40 empty] | 0 | 0 | 0 |  |  |  | 0 | 5000000
925-204F | 0 | 0 | 0 | 0 | 0% | 0% | 0% | 0 | 0 | 0 | 0 | 0 | 0 | 0 | 0 | 925 |  | 3183 | 925-204F | [40 empty] | 0 | 0 | 0 |  |  |  | 0 | 5000000
925-205F | 0 | 0 | 0 | 0 | 0% | 0% | 0% | 0 | 0 | 0 | 0 | 0 | 0 | 0 | 0 | 925 |  | 3184 | 925-205F | [40 empty] | 0 | 0 | 0 |  |  |  | 0 | 5000000
925-206 | 0 | 0 | 0 | 0 | 0% | 0% | 0% | 0 | 0 | 0 | 0 | 0 | 0 | 0 | 0 | 925 |  | 3185 | 925-206 | [40 empty] | 0 | 0 | 0 |  |  |  | 0 | 5000000
925-218 | 0 | 0 | 0 | 0 | 0% | 0% | 0% | 0 | 0 | 0 | 0 | 0 | 0 | 0 | 0 | 925 |  | 3186 | 925-218 | [40 empty] | 0 | 0 | 0 |  |  |  | 0 | 5000000
925-219 | 0 | 0 | 0 | 0 | 0% | 0% | 0% | 0 | 0 | 0 | 0 | 0 | 0 | 0 | 0 | 925 |  | 3187 | 925-219 | [40 empty] | 0 | 0 | 0 |  |  |  | 0 | 5000000
926-10 | 0 | 0 | 0 | 0 | 0% | 0% | 0% | 0 | 0 | 0 | 0 | 0 | 0 | 0 | 0 | 926 |  | 3188 | 926-10 | [40 empty] | 0 | 0 | 0 |  |  |  | 0 | 5000000
928-6F | 120508.5256 | 0 | 120508.5256 | 0 | 0% | 100% | 0% | 11729.3049 | 24407.3566 | 13.4151 | 10737.1875 | 978.7023 | 27.9154 | 22342.8725 | 2036.5687 | 928 |  | 3189 | 928-6F | 120508.5256 | 108779.2207 | 96101.169 | 0 | 0 | 0 | 120508.5256 | 108779.2207 | 96101.169 | 0 | 137.8291 | 124.4139 | 109.9137 | 0 | 0 | 0 | 137.8291 | 124.4139 | 109.9137 | 0 | 10055.3244 | 9076.6221 | 8018.7557 | 0 | 0 | 0 | 10055.3244 | 9076.6221 | 8018.7557 | 0 | 110315.3721 | 99578.1846 | 87972.4996 | 0 | 0 | 0 | 110315.3721 | 99578.1846 | 87972.4996 | 0 | 0 | 0 | 0 | 0.043987 | 0.043987 | 0.043987 | 0 | 5000000
926-11 | 0 | 0 | 0 | 0 | 0% | 0% | 0% | 0 | 0 | 0 | 0 | 0 | 0 | 0 | 0 | 926 |  | 3190 | 926-11 | [40 empty] | 0 | 0 | 0 |  |  |  | 0 | 5000000
926-25 | 0 | 0 | 0 | 0 | 0% | 0% | 0% | 0 | 0 | 0 | 0 | 0 | 0 | 0 | 0 | 926 |  | 3191 | 926-25 | [40 empty] | 0 | 0 | 0 |  |  |  | 0 | 5000000
926-28AE | 0 | 0 | 0 | 0 | 0% | 0% | 0% | 0 | 0 | 0 | 0 | 0 | 0 | 0 | 0 | 926 |  | 3192 | 926-28AE | [40 empty] | 0 | 0 | 0 |  |  |  | 0 | 5000000
926-37 | 0 | 0 | 0 | 0 | 0% | 0% | 0% | 0 | 0 | 0 | 0 | 0 | 0 | 0 | 0 | 926 |  | 3193 | 926-37 | [40 empty] | 0 | 0 | 0 |  |  |  | 0 | 5000000
926-38 | 0 | 0 | 0 | 0 | 0% | 0% | 0% | 0 | 0 | 0 | 0 | 0 | 0 | 0 | 0 | 926 |  | 3194 | 926-38 | [40 empty] | 0 | 0 | 0 |  |  |  | 0 | 5000000
928-18 | 0 | 0 | 0 | 0 | 0% | 0% | 0% | 0 | 0 | 0 | 0 | 0 | 0 | 0 | 0 | 928 |  | 3195 | 928-18 | [40 empty] | 0 | 0 | 0 |  |  |  | 0 | 5000000
928-37F | 256937.8507 | 0 | 256937.8507 | 0 | 0% | 100% | 0% | 25058.0383 | 52165.6413 | 30.4458 | 22938.876 | 2088.7164 | 63.3819 | 47753.9848 | 4348.2746 | 928 |  | 3196 | 928-37F | 256937.8507 | 231879.8124 | 204772.2094 | 0 | 0 | 0 | 256937.8507 | 231879.8124 | 204772.2094 | 0 | 312.1828 | 281.737 | 248.8009 | 0 | 0 | 0 | 312.1828 | 281.737 | 248.8009 | 0 | 21417.0916 | 19328.3752 | 17068.817 | 0 | 0 | 0 | 21417.0916 | 19328.3752 | 17068.817 | 0 | 235208.5763 | 212269.7002 | 187454.5915 | 0 | 0 | 0 | 235208.5763 | 212269.7002 | 187454.5915 | 0 | 0 | 0 | 0 | 0.043424 | 0.043424 | 0.043424 | 0 | 5000000
928-39 | 0 | 0 | 0 | 0 | 0% | 0% | 0% | 0 | 0 | 0 | 0 | 0 | 0 | 0 | 0 | 928 |  | 3197 | 928-39 | [40 empty] | 0 | 0 | 0 |  |  |  | 0 | 5000000
933-471 | 0 | 0 | 0 | 0 | 0% | 0% | 0% | 0 | 0 | 0 | 0 | 0 | 0 | 0 | 0 | 933 |  | 3198 | 933-471 | [40 empty] | 0 | 0 | 0 |  |  |  | 0 | 5000000
CB 469 | 0 | 0 | 0 | 0 | 0% | 0% | 0% | 0 | 0 | 0 | 0 | 0 | 0 | 0 | 0 | 469 |  | 3199 | CB 469 | [40 empty] | 0 | 0 | 0 |  |  |  | 0 | 5000000
933-473F | 0 | 0 | 0 | 0 | 0% | 0% | 0% | 0 | 0 | 0 | 0 | 0 | 0 | 0 | 0 | 933 |  | 3200 | 933-473F | [40 empty] | 0 | 0 | 0 |  |  |  | 0 | 5000000
941-32F | 0 | 0 | 0 | 0 | 0% | 0% | 0% | 0 | 0 | 0 | 0 | 0 | 0 | 0 | 0 | 941 |  | 3201 | 941-32F | [40 empty] | 0 | 0 | 0 |  |  |  | 0 | 5000000
940-392 | 0 | 0 | 0 | 0 | 0% | 0% | 0% | 0 | 0 | 0 | 0 | 0 | 0 | 0 | 0 | 940 |  | 3202 | 940-392 | [40 empty] | 0 | 0 | 0 |  |  |  | 0 | 5000000
940-393 | 0 | 0 | 0 | 0 | 0% | 0% | 0% | 0 | 0 | 0 | 0 | 0 | 0 | 0 | 0 | 940 |  | 3203 | 940-393 | [40 empty] | 0 | 0 | 0 |  |  |  | 0 | 5000000
940-398AE | 0 | 0 | 0 | 0 | 0% | 0% | 0% | 0 | 0 | 0 | 0 | 0 | 0 | 0 | 0 | 940 |  | 3204 | 940-398AE | [40 empty] | 0 | 0 | 0 |  |  |  | 0 | 5000000
940-590 | 0 | 0 | 0 | 0 | 0% | 0% | 0% | 0 | 0 | 0 | 0 | 0 | 0 | 0 | 0 | 940 |  | 3205 | 940-590 | [40 empty] | 0 | 0 | 0 |  |  |  | 0 | 5000000
940-649AE | 0 | 0 | 0 | 0 | 0% | 0% | 0% | 0 | 0 | 0 | 0 | 0 | 0 | 0 | 0 | 940 |  | 3206 | 940-649AE | [40 empty] | 0 | 0 | 0 |  |  |  | 0 | 5000000
940-651 | 0 | 0 | 0 | 0 | 0% | 0% | 0% | 0 | 0 | 0 | 0 | 0 | 0 | 0 | 0 | 940 |  | 3207 | 940-651 | [40 empty] | 0 | 0 | 0 |  |  |  | 0 | 5000000
940-746 | 0 | 0 | 0 | 0 | 0% | 0% | 0% | 0 | 0 | 0 | 0 | 0 | 0 | 0 | 0 | 940 |  | 3208 | 940-746 | [40 empty] | 0 | 0 | 0 |  |  |  | 0 | 5000000
941-31 | 0 | 0 | 0 | 0 | 0% | 0% | 0% | 0 | 0 | 0 | 0 | 0 | 0 | 0 | 0 | 941 |  | 3209 | 941-31 | [40 empty] | 0 | 0 | 0 |  |  |  | 0 | 5000000
942-3 | 0 | 0 | 0 | 0 | 0% | 0% | 0% | 0 | 0 | 0 | 0 | 0 | 0 | 0 | 0 | 942 |  | 3210 | 942-3 | [40 empty] | 0 | 0 | 0 |  |  |  | 0 | 5000000
933-474F | 0 | 0 | 0 | 0 | 0% | 0% | 0% | 0 | 0 | 0 | 0 | 0 | 0 | 0 | 0 | 933 |  | 3211 | 933-474F | [40 empty] | 0 | 0 | 0 |  |  |  | 0 | 5000000
942-45 | 0 | 0 | 0 | 0 | 0% | 0% | 0% | 0 | 0 | 0 | 0 | 0 | 0 | 0 | 0 | 942 |  | 3212 | 942-45 | [40 empty] | 0 | 0 | 0 |  |  |  | 0 | 5000000
942-467 | 0 | 0 | 0 | 0 | 0% | 0% | 0% | 0 | 0 | 0 | 0 | 0 | 0 | 0 | 0 | 942 |  | 3213 | 942-467 | [40 empty] | 0 | 0 | 0 |  |  |  | 0 | 5000000
942-468 | 0 | 0 | 0 | 0 | 0% | 0% | 0% | 0 | 0 | 0 | 0 | 0 | 0 | 0 | 0 | 942 |  | 3214 | 942-468 | [40 empty] | 0 | 0 | 0 |  |  |  | 0 | 5000000
942-469 | 0 | 0 | 0 | 0 | 0% | 0% | 0% | 0 | 0 | 0 | 0 | 0 | 0 | 0 | 0 | 942 |  | 3215 | 942-469 | [40 empty] | 0 | 0 | 0 |  |  |  | 0 | 5000000
942-47 | 0 | 0 | 0 | 0 | 0% | 0% | 0% | 0 | 0 | 0 | 0 | 0 | 0 | 0 | 0 | 942 |  | 3216 | 942-47 | [40 empty] | 0 | 0 | 0 |  |  |  | 0 | 5000000
942-470 | 0 | 0 | 0 | 0 | 0% | 0% | 0% | 0 | 0 | 0 | 0 | 0 | 0 | 0 | 0 | 942 |  | 3217 | 942-470 | [40 empty] | 0 | 0 | 0 |  |  |  | 0 | 5000000
942-471 | 0 | 0 | 0 | 0 | 0% | 0% | 0% | 0 | 0 | 0 | 0 | 0 | 0 | 0 | 0 | 942 |  | 3218 | 942-471 | [40 empty] | 0 | 0 | 0 |  |  |  | 0 | 5000000
942-472 | 0 | 0 | 0 | 0 | 0% | 0% | 0% | 0 | 0 | 0 | 0 | 0 | 0 | 0 | 0 | 942 |  | 3219 | 942-472 | [40 empty] | 0 | 0 | 0 |  |  |  | 0 | 5000000
CB 466 | 0 | 0 | 0 | 0 | 0% | 0% | 0% | 0 | 0 | 0 | 0 | 0 | 0 | 0 | 0 | 466 |  | 3220 | CB 466 | [40 empty] | 0 | 0 | 0 |  |  |  | 0 | 5000000
94-20 | 0 | 0 | 0 | 0 | 0% | 0% | 0% | 0 | 0 | 0 | 0 | 0 | 0 | 0 | 0 | 94 |  | 3221 | 94-20 | [40 empty] | 0 | 0 | 0 |  |  |  | 0 | 5000000
CB 467 | 0 | 0 | 0 | 0 | 0% | 0% | 0% | 0 | 0 | 0 | 0 | 0 | 0 | 0 | 0 | 467 |  | 3222 | CB 467 | [40 empty] | 0 | 0 | 0 |  |  |  | 0 | 5000000
937-2573 | 0 | 0 | 0 | 0 | 0% | 0% | 0% | 0 | 0 | 0 | 0 | 0 | 0 | 0 | 0 | 937 |  | 3223 | 937-2573 | [40 empty] | 0 | 0 | 0 |  |  |  | 0 | 5000000
934-747F | 0 | 0 | 0 | 0 | 0% | 0% | 0% | 0 | 0 | 0 | 0 | 0 | 0 | 0 | 0 | 934 |  | 3224 | 934-747F | [40 empty] | 0 | 0 | 0 |  |  |  | 0 | 5000000
934-748F | 0 | 0 | 0 | 0 | 0% | 0% | 0% | 0 | 0 | 0 | 0 | 0 | 0 | 0 | 0 | 934 |  | 3225 | 934-748F | [40 empty] | 0 | 0 | 0 |  |  |  | 0 | 5000000
934-749 | 0 | 0 | 0 | 0 | 0% | 0% | 0% | 0 | 0 | 0 | 0 | 0 | 0 | 0 | 0 | 934 |  | 3226 | 934-749 | [40 empty] | 0 | 0 | 0 |  |  |  | 0 | 5000000
935-459 | 0 | 0 | 0 | 0 | 0% | 0% | 0% | 0 | 0 | 0 | 0 | 0 | 0 | 0 | 0 | 935 |  | 3227 | 935-459 | [40 empty] | 0 | 0 | 0 |  |  |  | 0 | 5000000
935-460F | 0 | 0 | 0 | 0 | 0% | 0% | 0% | 0 | 0 | 0 | 0 | 0 | 0 | 0 | 0 | 935 |  | 3228 | 935-460F | [40 empty] | 0 | 0 | 0 |  |  |  | 0 | 5000000
935-461F | 0 | 0 | 0 | 0 | 0% | 0% | 0% | 0 | 0 | 0 | 0 | 0 | 0 | 0 | 0 | 935 |  | 3229 | 935-461F | [40 empty] | 0 | 0 | 0 |  |  |  | 0 | 5000000
935-462 | 0 | 0 | 0 | 0 | 0% | 0% | 0% | 0 | 0 | 0 | 0 | 0 | 0 | 0 | 0 | 935 |  | 3230 | 935-462 | [40 empty] | 0 | 0 | 0 |  |  |  | 0 | 5000000
936-187 | 0 | 0 | 0 | 0 | 0% | 0% | 0% | 0 | 0 | 0 | 0 | 0 | 0 | 0 | 0 | 936 |  | 3231 | 936-187 | [40 empty] | 0 | 0 | 0 |  |  |  | 0 | 5000000
CB 468 | 0 | 0 | 0 | 0 | 0% | 0% | 0% | 0 | 0 | 0 | 0 | 0 | 0 | 0 | 0 | 468 |  | 3232 | CB 468 | [40 empty] | 0 | 0 | 0 |  |  |  | 0 | 5000000
936-450F | 0 | 0 | 0 | 0 | 0% | 0% | 0% | 0 | 0 | 0 | 0 | 0 | 0 | 0 | 0 | 936 |  | 3233 | 936-450F | [40 empty] | 0 | 0 | 0 |  |  |  | 0 | 5000000
936-451F | 0 | 0 | 0 | 0 | 0% | 0% | 0% | 0 | 0 | 0 | 0 | 0 | 0 | 0 | 0 | 936 |  | 3234 | 936-451F | [40 empty] | 0 | 0 | 0 |  |  |  | 0 | 5000000
936-452 | 0 | 0 | 0 | 0 | 0% | 0% | 0% | 0 | 0 | 0 | 0 | 0 | 0 | 0 | 0 | 936 |  | 3235 | 936-452 | [40 empty] | 0 | 0 | 0 |  |  |  | 0 | 5000000
937-11 | 0 | 0 | 0 | 0 | 0% | 0% | 0% | 0 | 0 | 0 | 0 | 0 | 0 | 0 | 0 | 937 |  | 3236 | 937-11 | [40 empty] | 0 | 0 | 0 |  |  |  | 0 | 5000000
937-12AE | 0 | 0 | 0 | 0 | 0% | 0% | 0% | 0 | 0 | 0 | 0 | 0 | 0 | 0 | 0 | 937 |  | 3237 | 937-12AE | [40 empty] | 0 | 0 | 0 |  |  |  | 0 | 5000000
937-13AE | 0 | 0 | 0 | 0 | 0% | 0% | 0% | 0 | 0 | 0 | 0 | 0 | 0 | 0 | 0 | 937 |  | 3238 | 937-13AE | [40 empty] | 0 | 0 | 0 |  |  |  | 0 | 5000000
937-17 | 0 | 0 | 0 | 0 | 0% | 0% | 0% | 0 | 0 | 0 | 0 | 0 | 0 | 0 | 0 | 937 |  | 3239 | 937-17 | [40 empty] | 0 | 0 | 0 |  |  |  | 0 | 5000000
937-2572 | 0 | 0 | 0 | 0 | 0% | 0% | 0% | 0 | 0 | 0 | 0 | 0 | 0 | 0 | 0 | 937 |  | 3240 | 937-2572 | [40 empty] | 0 | 0 | 0 |  |  |  | 0 | 5000000
CB 104 | 0 | 0 | 0 | 0 | 0% | 0% | 0% | 0 | 0 | 0 | 0 | 0 | 0 | 0 | 0 | 104 |  | 3241 | CB 104 | [40 empty] | 0 | 0 | 0 |  |  |  | 0 | 5000000
535-10F | 128195.2192 | 0 | 128195.2192 | 0 | 0% | 100% | 0% | 10404.0252 | 21715.8772 | 18.5166 | 8244.0189 | 2141.4897 | 38.649 | 17207.3883 | 4469.8398 | 535 |  | 3242 | 535-10F | 128195.2192 | 117791.194 | 106479.3421 | 0 | 0 | 0 | 128195.2192 | 117791.194 | 106479.3421 | 0 | 228.1564 | 209.6398 | 189.5074 | 0 | 0 | 0 | 228.1564 | 209.6398 | 189.5074 | 0 | 26386.781 | 24245.2914 | 21916.9412 | 0 | 0 | 0 | 26386.781 | 24245.2914 | 21916.9412 | 0 | 101580.2818 | 93336.2628 | 84372.8934 | 0 | 0 | 0 | 101580.2818 | 93336.2628 | 84372.8934 | 0 | 0 | 0 | 0 | 0.058431 | 0.058431 | 0.058431 | 0 | 5000000
73-1220 | 0 | 0 | 0 | 0 | 0% | 0% | 0% | 0 | 0 | 0 | 0 | 0 | 0 | 0 | 0 | 73 |  | 3243 | 73-1220 | [40 empty] | 0 | 0 | 0 |  |  |  | 0 | 5000000
1483-24AE | 0 | 0 | 0 | 0 | 0% | 0% | 0% | 0 | 0 | 0 | 0 | 0 | 0 | 0 | 0 | 1483 |  | 3244 | 1483-24AE | [40 empty] | 0 | 0 | 0 |  |  |  | 0 | 5000000
1482-17 | 0 | 0 | 0 | 0 | 0% | 0% | 0% | 0 | 0 | 0 | 0 | 0 | 0 | 0 | 0 | 1482 |  | 3245 | 1482-17 | [40 empty] | 0 | 0 | 0 |  |  |  | 0 | 5000000
1482-20 | 0 | 0 | 0 | 0 | 0% | 0% | 0% | 0 | 0 | 0 | 0 | 0 | 0 | 0 | 0 | 1482 |  | 3246 | 1482-20 | [40 empty] | 0 | 0 | 0 |  |  |  | 0 | 5000000
1482-20F | 0 | 0 | 0 | 0 | 0% | 0% | 0% | 0 | 0 | 0 | 0 | 0 | 0 | 0 | 0 | 1482 |  | 3247 | 1482-20F | [40 empty] | 0 | 0 | 0 |  |  |  | 0 | 5000000
1482-21 | 0 | 0 | 0 | 0 | 0% | 0% | 0% | 0 | 0 | 0 | 0 | 0 | 0 | 0 | 0 | 1482 |  | 3248 | 1482-21 | [40 empty] | 0 | 0 | 0 |  |  |  | 0 | 5000000
1482-21F | 0 | 0 | 0 | 0 | 0% | 0% | 0% | 0 | 0 | 0 | 0 | 0 | 0 | 0 | 0 | 1482 |  | 3249 | 1482-21F | [40 empty] | 0 | 0 | 0 |  |  |  | 0 | 5000000
1482-27 | 0 | 0 | 0 | 0 | 0% | 0% | 0% | 0 | 0 | 0 | 0 | 0 | 0 | 0 | 0 | 1482 |  | 3250 | 1482-27 | [40 empty] | 0 | 0 | 0 |  |  |  | 0 | 5000000
1483-11 | 0 | 0 | 0 | 0 | 0% | 0% | 0% | 0 | 0 | 0 | 0 | 0 | 0 | 0 | 0 | 1483 |  | 3251 | 1483-11 | [40 empty] | 0 | 0 | 0 |  |  |  | 0 | 5000000
1483-12 | 0 | 0 | 0 | 0 | 0% | 0% | 0% | 0 | 0 | 0 | 0 | 0 | 0 | 0 | 0 | 1483 |  | 3252 | 1483-12 | [40 empty] | 0 | 0 | 0 |  |  |  | 0 | 5000000
1483-14 | 0 | 0 | 0 | 0 | 0% | 0% | 0% | 0 | 0 | 0 | 0 | 0 | 0 | 0 | 0 | 1483 |  | 3253 | 1483-14 | [40 empty] | 0 | 0 | 0 |  |  |  | 0 | 5000000
1483-14F | 0 | 0 | 0 | 0 | 0% | 0% | 0% | 0 | 0 | 0 | 0 | 0 | 0 | 0 | 0 | 1483 |  | 3254 | 1483-14F | [40 empty] | 0 | 0 | 0 |  |  |  | 0 | 5000000
1483-15 | 0 | 0 | 0 | 0 | 0% | 0% | 0% | 0 | 0 | 0 | 0 | 0 | 0 | 0 | 0 | 1483 |  | 3255 | 1483-15 | [40 empty] | 0 | 0 | 0 |  |  |  | 0 | 5000000
1483-15F | 0 | 0 | 0 | 0 | 0% | 0% | 0% | 0 | 0 | 0 | 0 | 0 | 0 | 0 | 0 | 1483 |  | 3256 | 1483-15F | [40 empty] | 0 | 0 | 0 |  |  |  | 0 | 5000000
1483-16 | 0 | 0 | 0 | 0 | 0% | 0% | 0% | 0 | 0 | 0 | 0 | 0 | 0 | 0 | 0 | 1483 |  | 3257 | 1483-16 | [40 empty] | 0 | 0 | 0 |  |  |  | 0 | 5000000
1483-16F | 0 | 0 | 0 | 0 | 0% | 0% | 0% | 0 | 0 | 0 | 0 | 0 | 0 | 0 | 0 | 1483 |  | 3258 | 1483-16F | [40 empty] | 0 | 0 | 0 |  |  |  | 0 | 5000000
1483-25 | 0 | 0 | 0 | 0 | 0% | 0% | 0% | 0 | 0 | 0 | 0 | 0 | 0 | 0 | 0 | 1483 |  | 3259 | 1483-25 | [40 empty] | 0 | 0 | 0 |  |  |  | 0 | 5000000
182-2242F | 422926.8482 | 0 | 422926.8482 | 0 | 0% | 100% | 0% | 21554.178 | 44779.3663 | 26.8196 | 19748.497 | 1778.8614 | 55.7185 | 41028.017 | 3695.6309 | 182 |  | 3260 | 182-2242F | 422926.8482 | 401372.6702 | 378147.4819 | 0 | 0 | 0 | 422926.8482 | 401372.6702 | 378147.4819 | 0 | 526.243 | 499.4234 | 470.5246 | 0 | 0 | 0 | 526.243 | 499.4234 | 470.5246 | 0 | 34904.0563 | 33125.1949 | 31208.4254 | 0 | 0 | 0 | 34904.0563 | 33125.1949 | 31208.4254 | 0 | 387496.5488 | 367748.0519 | 346468.5319 | 0 | 0 | 0 | 387496.5488 | 367748.0519 | 346468.5319 | 0 | 0 | 0 | 0 | 0.097797 | 0.097797 | 0.097797 | 0 | 5000000
1483-304 | 0 | 0 | 0 | 0 | 0% | 0% | 0% | 0 | 0 | 0 | 0 | 0 | 0 | 0 | 0 | 1483 |  | 3261 | 1483-304 | [40 empty] | 0 | 0 | 0 |  |  |  | 0 | 5000000
1483-305F | 0 | 0 | 0 | 0 | 0% | 0% | 0% | 0 | 0 | 0 | 0 | 0 | 0 | 0 | 0 | 1483 |  | 3262 | 1483-305F | [40 empty] | 0 | 0 | 0 |  |  |  | 0 | 5000000
1483-306F | 0 | 0 | 0 | 0 | 0% | 0% | 0% | 0 | 0 | 0 | 0 | 0 | 0 | 0 | 0 | 1483 |  | 3263 | 1483-306F | [40 empty] | 0 | 0 | 0 |  |  |  | 0 | 5000000
1483-307F | 0 | 0 | 0 | 0 | 0% | 0% | 0% | 0 | 0 | 0 | 0 | 0 | 0 | 0 | 0 | 1483 |  | 3264 | 1483-307F | [40 empty] | 0 | 0 | 0 |  |  |  | 0 | 5000000
1483-38 | 0 | 0 | 0 | 0 | 0% | 0% | 0% | 0 | 0 | 0 | 0 | 0 | 0 | 0 | 0 | 1483 |  | 3265 | 1483-38 | [40 empty] | 0 | 0 | 0 |  |  |  | 0 | 5000000
1483-41 | 0 | 0 | 0 | 0 | 0% | 0% | 0% | 0 | 0 | 0 | 0 | 0 | 0 | 0 | 0 | 1483 |  | 3266 | 1483-41 | [40 empty] | 0 | 0 | 0 |  |  |  | 0 | 5000000
1483-42 | 0 | 0 | 0 | 0 | 0% | 0% | 0% | 0 | 0 | 0 | 0 | 0 | 0 | 0 | 0 | 1483 |  | 3267 | 1483-42 | [40 empty] | 0 | 0 | 0 |  |  |  | 0 | 5000000
1483-43 | 0 | 0 | 0 | 0 | 0% | 0% | 0% | 0 | 0 | 0 | 0 | 0 | 0 | 0 | 0 | 1483 |  | 3268 | 1483-43 | [40 empty] | 0 | 0 | 0 |  |  |  | 0 | 5000000
150-1031 | 0 | 0 | 0 | 0 | 0% | 0% | 0% | 0 | 0 | 0 | 0 | 0 | 0 | 0 | 0 | 150 |  | 3269 | 150-1031 | [40 empty] | 0 | 0 | 0 |  |  |  | 0 | 5000000
150-1032F | 0 | 0 | 0 | 0 | 0% | 0% | 0% | 0 | 0 | 0 | 0 | 0 | 0 | 0 | 0 | 150 |  | 3270 | 150-1032F | [40 empty] | 0 | 0 | 0 |  |  |  | 0 | 5000000
150-1034F | 0 | 0 | 0 | 0 | 0% | 0% | 0% | 0 | 0 | 0 | 0 | 0 | 0 | 0 | 0 | 150 |  | 3271 | 150-1034F | [40 empty] | 0 | 0 | 0 |  |  |  | 0 | 5000000
150-435 | 0 | 0 | 0 | 0 | 0% | 0% | 0% | 0 | 0 | 0 | 0 | 0 | 0 | 0 | 0 | 150 |  | 3272 | 150-435 | [40 empty] | 0 | 0 | 0 |  |  |  | 0 | 5000000
151-1042 | 0 | 0 | 0 | 0 | 0% | 0% | 0% | 0 | 0 | 0 | 0 | 0 | 0 | 0 | 0 | 151 |  | 3273 | 151-1042 | [40 empty] | 0 | 0 | 0 |  |  |  | 0 | 5000000
1481-8F | 0 | 0 | 0 | 0 | 0% | 0% | 0% | 0 | 0 | 0 | 0 | 0 | 0 | 0 | 0 | 1481 |  | 3274 | 1481-8F | [40 empty] | 0 | 0 | 0 |  |  |  | 0 | 5000000
1481-7 | 0 | 0 | 0 | 0 | 0% | 0% | 0% | 0 | 0 | 0 | 0 | 0 | 0 | 0 | 0 | 1481 |  | 3275 | 1481-7 | [40 empty] | 0 | 0 | 0 |  |  |  | 0 | 5000000
1481-6 | 0 | 0 | 0 | 0 | 0% | 0% | 0% | 0 | 0 | 0 | 0 | 0 | 0 | 0 | 0 | 1481 |  | 3276 | 1481-6 | [40 empty] | 0 | 0 | 0 |  |  |  | 0 | 5000000
1481-4 | 0 | 0 | 0 | 0 | 0% | 0% | 0% | 0 | 0 | 0 | 0 | 0 | 0 | 0 | 0 | 1481 |  | 3277 | 1481-4 | [40 empty] | 0 | 0 | 0 |  |  |  | 0 | 5000000
1458-1055 | 0 | 0 | 0 | 0 | 0% | 0% | 0% | 0 | 0 | 0 | 0 | 0 | 0 | 0 | 0 | 1458 |  | 3278 | 1458-1055 | [40 empty] | 0 | 0 | 0 |  |  |  | 0 | 5000000
1458-1060 | 0 | 0 | 0 | 0 | 0% | 0% | 0% | 0 | 0 | 0 | 0 | 0 | 0 | 0 | 0 | 1458 |  | 3279 | 1458-1060 | [40 empty] | 0 | 0 | 0 |  |  |  | 0 | 5000000
1458-1116 | 0 | 0 | 0 | 0 | 0% | 0% | 0% | 0 | 0 | 0 | 0 | 0 | 0 | 0 | 0 | 1458 |  | 3280 | 1458-1116 | [40 empty] | 0 | 0 | 0 |  |  |  | 0 | 5000000
1458-1119F | 0 | 0 | 0 | 0 | 0% | 0% | 0% | 0 | 0 | 0 | 0 | 0 | 0 | 0 | 0 | 1458 |  | 3281 | 1458-1119F | [40 empty] | 0 | 0 | 0 |  |  |  | 0 | 5000000
1458-453 | 0 | 0 | 0 | 0 | 0% | 0% | 0% | 0 | 0 | 0 | 0 | 0 | 0 | 0 | 0 | 1458 |  | 3282 | 1458-453 | [40 empty] | 0 | 0 | 0 |  |  |  | 0 | 5000000
1458-518 | 0 | 0 | 0 | 0 | 0% | 0% | 0% | 0 | 0 | 0 | 0 | 0 | 0 | 0 | 0 | 1458 |  | 3283 | 1458-518 | [40 empty] | 0 | 0 | 0 |  |  |  | 0 | 5000000
146-564AE | 2535.9516 | 0 | 2535.9516 | 0 | 0% | 100% | 0% | 404.4479 | 840.8872 | 0.64353 | 320.3702 | 83.4342 | 1.338 | 666.0813 | 173.4679 | 146 |  | 3284 | 146-564AE | 2535.9516 | 2131.5036 | 1695.0644 | 0 | 0 | 0 | 2535.9516 | 2131.5036 | 1695.0644 | 0 | 4.0351 | 3.3915 | 2.6971 | 0 | 0 | 0 | 4.0351 | 3.3915 | 2.6971 | 0 | 523.1454 | 439.7112 | 349.6775 | 0 | 0 | 0 | 523.1454 | 439.7112 | 349.6775 | 0 | 2008.7711 | 1688.4009 | 1342.6898 | 0 | 0 | 0 | 2008.7711 | 1688.4009 | 1342.6898 | 0 | 0 | 0 | 0 | 0.0060298 | 0.0060298 | 0.0060298 | 0 | 5000000
146-565 | 38178.0192 | 0 | 38178.0192 | 0 | 0% | 100% | 0% | 6080.1606 | 12658.0052 | 6.9086 | 5560.2273 | 513.0246 | 14.3827 | 11575.5802 | 1068.0422 | 146 |  | 3285 | 146-565 | 38178.0192 | 32097.8586 | 25520.014 | 0 | 0 | 0 | 38178.0192 | 32097.8586 | 25520.014 | 0 | 43.38 | 36.4714 | 28.9973 | 0 | 0 | 0 | 43.38 | 36.4714 | 28.9973 | 0 | 3221.3398 | 2708.3152 | 2153.2976 | 0 | 0 | 0 | 3221.3398 | 2708.3152 | 2153.2976 | 0 | 34913.2994 | 29353.072 | 23337.7191 | 0 | 0 | 0 | 34913.2994 | 29353.072 | 23337.7191 | 0 | 0 | 0 | 0 | 0.0059886 | 0.0059886 | 0.0059886 | 0 | 5000000
146-566 | 73830.7339 | 0 | 73830.7339 | 0 | 0% | 100% | 0% | 11727.2119 | 24474.2172 | 13.4577 | 10709.9699 | 1003.7843 | 28.0856 | 22351.2743 | 2094.8572 | 146 |  | 3286 | 146-566 | 73830.7339 | 62103.522 | 49356.5166 | 0 | 0 | 0 | 73830.7339 | 62103.522 | 49356.5166 | 0 | 84.7252 | 71.2676 | 56.6396 | 0 | 0 | 0 | 84.7252 | 71.2676 | 56.6396 | 0 | 6319.5012 | 5315.7169 | 4224.644 | 0 | 0 | 0 | 6319.5012 | 5315.7169 | 4224.644 | 0 | 67426.5074 | 56716.5375 | 45075.233 | 0 | 0 | 0 | 67426.5074 | 56716.5375 | 45075.233 | 0 | 0 | 0 | 0 | 0.0059704 | 0.0059704 | 0.0059704 | 0 | 5000000
147-799 | 0 | 0 | 0 | 0 | 0% | 0% | 0% | 0 | 0 | 0 | 0 | 0 | 0 | 0 | 0 | 147 |  | 3287 | 147-799 | [40 empty] | 0 | 0 | 0 |  |  |  | 0 | 5000000
147-801F | 698.8282 | 0 | 698.8282 | 0 | 0% | 100% | 0% | 110.9347 | 231.7201 | 0.57363 | 87.5582 | 22.8028 | 1.1982 | 182.8914 | 47.6305 | 147 |  | 3288 | 147-801F | 698.8282 | 587.8935 | 467.1081 | 0 | 0 | 0 | 698.8282 | 587.8935 | 467.1081 | 0 | 3.6136 | 3.0399 | 2.4154 | 0 | 0 | 0 | 3.6136 | 3.0399 | 2.4154 | 0 | 143.6455 | 120.8427 | 96.015 | 0 | 0 | 0 | 143.6455 | 120.8427 | 96.015 | 0 | 551.5692 | 464.011 | 368.6778 | 0 | 0 | 0 | 551.5692 | 464.011 | 368.6778 | 0 | 0 | 0 | 0 | 0.0060206 | 0.0060206 | 0.0060206 | 0 | 5000000
147-803F | 0 | 0 | 0 | 0 | 0% | 0% | 0% | 0 | 0 | 0 | 0 | 0 | 0 | 0 | 0 | 147 |  | 3289 | 147-803F | [40 empty] | 0 | 0 | 0 |  |  |  | 0 | 5000000
147-810 | 0 | 0 | 0 | 0 | 0% | 0% | 0% | 0 | 0 | 0 | 0 | 0 | 0 | 0 | 0 | 147 |  | 3290 | 147-810 | [40 empty] | 0 | 0 | 0 |  |  |  | 0 | 5000000
147-811F | 314.4286 | 0 | 314.4286 | 0 | 0% | 100% | 0% | 49.9555 | 104.2423 | 0.032809 | 39.6076 | 10.315 | 0.068462 | 82.6494 | 21.5244 | 147 |  | 3291 | 147-811F | 314.4286 | 264.4731 | 210.1863 | 0 | 0 | 0 | 314.4286 | 264.4731 | 210.1863 | 0 | 0.2065 | 0.17369 | 0.13804 | 0 | 0 | 0 | 0.2065 | 0.17369 | 0.13804 | 0 | 64.9247 | 54.6096 | 43.4002 | 0 | 0 | 0 | 64.9247 | 54.6096 | 43.4002 | 0 | 249.2974 | 209.6898 | 166.648 | 0 | 0 | 0 | 249.2974 | 209.6898 | 166.648 | 0 | 0 | 0 | 0 | 0.0059866 | 0.0059866 | 0.0059866 | 0 | 5000000
147-812F | 127.3409 | 0 | 127.3409 | 0 | 0% | 100% | 0% | 20.2103 | 42.2186 | 0.26219 | 15.8264 | 4.1217 | 0.54771 | 33.0609 | 8.6101 | 147 |  | 3292 | 147-812F | 127.3409 | 107.1306 | 85.1222 | 0 | 0 | 0 | 127.3409 | 107.1306 | 85.1222 | 0 | 1.652 | 1.3898 | 1.1043 | 0 | 0 | 0 | 1.652 | 1.3898 | 1.1043 | 0 | 25.9699 | 21.8482 | 17.3598 | 0 | 0 | 0 | 25.9699 | 21.8482 | 17.3598 | 0 | 99.719 | 83.8926 | 66.6581 | 0 | 0 | 0 | 99.719 | 83.8926 | 66.6581 | 0 | 0 | 0 | 0 | 0.0059866 | 0.0059866 | 0.0059866 | 0 | 5000000
147-815 | 0 | 0 | 0 | 0 | 0% | 0% | 0% | 0 | 0 | 0 | 0 | 0 | 0 | 0 | 0 | 147 |  | 3293 | 147-815 | [40 empty] | 0 | 0 | 0 |  |  |  | 0 | 5000000
147-816F | 0 | 0 | 0 | 0 | 0% | 0% | 0% | 0 | 0 | 0 | 0 | 0 | 0 | 0 | 0 | 147 |  | 3294 | 147-816F | [40 empty] | 0 | 0 | 0 |  |  |  | 0 | 5000000
147-818 | 250.879 | 0 | 250.879 | 0 | 0% | 100% | 0% | 39.7991 | 83.1894 | 0.026138 | 31.5551 | 8.2179 | 0.054635 | 65.9574 | 17.1773 | 147 |  | 3295 | 147-818 | 250.879 | 211.0799 | 167.6897 | 0 | 0 | 0 | 250.879 | 211.0799 | 167.6897 | 0 | 0.16477 | 0.13863 | 0.11013 | 0 | 0 | 0 | 0.16477 | 0.13863 | 0.11013 | 0 | 51.8027 | 43.5848 | 34.6253 | 0 | 0 | 0 | 51.8027 | 43.5848 | 34.6253 | 0 | 198.9116 | 167.3565 | 132.9542 | 0 | 0 | 0 | 198.9116 | 167.3565 | 132.9542 | 0 | 0 | 0 | 0 | 0.0059708 | 0.0059708 | 0.0059708 | 0 | 5000000
1480-25 | 0 | 0 | 0 | 0 | 0% | 0% | 0% | 0 | 0 | 0 | 0 | 0 | 0 | 0 | 0 | 1480 |  | 3296 | 1480-25 | [40 empty] | 0 | 0 | 0 |  |  |  | 0 | 5000000
1480-27F | 0 | 0 | 0 | 0 | 0% | 0% | 0% | 0 | 0 | 0 | 0 | 0 | 0 | 0 | 0 | 1480 |  | 3297 | 1480-27F | [40 empty] | 0 | 0 | 0 |  |  |  | 0 | 5000000
1481-11 | 0 | 0 | 0 | 0 | 0% | 0% | 0% | 0 | 0 | 0 | 0 | 0 | 0 | 0 | 0 | 1481 |  | 3298 | 1481-11 | [40 empty] | 0 | 0 | 0 |  |  |  | 0 | 5000000
1481-3 | 0 | 0 | 0 | 0 | 0% | 0% | 0% | 0 | 0 | 0 | 0 | 0 | 0 | 0 | 0 | 1481 |  | 3299 | 1481-3 | [40 empty] | 0 | 0 | 0 |  |  |  | 0 | 5000000
151-1043F | 0 | 0 | 0 | 0 | 0% | 0% | 0% | 0 | 0 | 0 | 0 | 0 | 0 | 0 | 0 | 151 |  | 3300 | 151-1043F | [40 empty] | 0 | 0 | 0 |  |  |  | 0 | 5000000
152-1710 | 0 | 0 | 0 | 0 | 0% | 0% | 0% | 0 | 0 | 0 | 0 | 0 | 0 | 0 | 0 | 152 |  | 3301 | 152-1710 | [40 empty] | 0 | 0 | 0 |  |  |  | 0 | 5000000
152-1711F | 0 | 0 | 0 | 0 | 0% | 0% | 0% | 0 | 0 | 0 | 0 | 0 | 0 | 0 | 0 | 152 |  | 3302 | 152-1711F | [40 empty] | 0 | 0 | 0 |  |  |  | 0 | 5000000
169-36 | 0 | 0 | 0 | 0 | 0% | 0% | 0% | 0 | 0 | 0 | 0 | 0 | 0 | 0 | 0 | 169 |  | 3303 | 169-36 | [40 empty] | 0 | 0 | 0 |  |  |  | 0 | 5000000
170-47F | 0 | 0 | 0 | 0 | 0% | 0% | 0% | 0 | 0 | 0 | 0 | 0 | 0 | 0 | 0 | 170 |  | 3304 | 170-47F | [40 empty] | 0 | 0 | 0 |  |  |  | 0 | 5000000
170-48 | 0 | 0 | 0 | 0 | 0% | 0% | 0% | 0 | 0 | 0 | 0 | 0 | 0 | 0 | 0 | 170 |  | 3305 | 170-48 | [40 empty] | 0 | 0 | 0 |  |  |  | 0 | 5000000
171-664 | 0 | 0 | 0 | 0 | 0% | 0% | 0% | 0 | 0 | 0 | 0 | 0 | 0 | 0 | 0 | 171 |  | 3306 | 171-664 | [40 empty] | 0 | 0 | 0 |  |  |  | 0 | 5000000
171-666F | 0 | 0 | 0 | 0 | 0% | 0% | 0% | 0 | 0 | 0 | 0 | 0 | 0 | 0 | 0 | 171 |  | 3307 | 171-666F | [40 empty] | 0 | 0 | 0 |  |  |  | 0 | 5000000
173-301F | 0 | 0 | 0 | 0 | 0% | 0% | 0% | 0 | 0 | 0 | 0 | 0 | 0 | 0 | 0 | 173 |  | 3308 | 173-301F | [40 empty] | 0 | 0 | 0 |  |  |  | 0 | 5000000
173-302 | 0 | 0 | 0 | 0 | 0% | 0% | 0% | 0 | 0 | 0 | 0 | 0 | 0 | 0 | 0 | 173 |  | 3309 | 173-302 | [40 empty] | 0 | 0 | 0 |  |  |  | 0 | 5000000
176-199 | 0 | 0 | 0 | 0 | 0% | 0% | 0% | 0 | 0 | 0 | 0 | 0 | 0 | 0 | 0 | 176 |  | 3310 | 176-199 | [40 empty] | 0 | 0 | 0 |  |  |  | 0 | 5000000
177-940 | 0 | 0 | 0 | 0 | 0% | 0% | 0% | 0 | 0 | 0 | 0 | 0 | 0 | 0 | 0 | 177 |  | 3311 | 177-940 | [40 empty] | 0 | 0 | 0 |  |  |  | 0 | 5000000
178-46 | 0 | 0 | 0 | 0 | 0% | 0% | 0% | 0 | 0 | 0 | 0 | 0 | 0 | 0 | 0 | 178 |  | 3312 | 178-46 | [40 empty] | 0 | 0 | 0 |  |  |  | 0 | 5000000
178-49F | 0 | 0 | 0 | 0 | 0% | 0% | 0% | 0 | 0 | 0 | 0 | 0 | 0 | 0 | 0 | 178 |  | 3313 | 178-49F | [40 empty] | 0 | 0 | 0 |  |  |  | 0 | 5000000
178-50 | 0 | 0 | 0 | 0 | 0% | 0% | 0% | 0 | 0 | 0 | 0 | 0 | 0 | 0 | 0 | 178 |  | 3314 | 178-50 | [40 empty] | 0 | 0 | 0 |  |  |  | 0 | 5000000
179-10 | 0 | 0 | 0 | 0 | 0% | 0% | 0% | 0 | 0 | 0 | 0 | 0 | 0 | 0 | 0 | 179 |  | 3315 | 179-10 | [40 empty] | 0 | 0 | 0 |  |  |  | 0 | 5000000
179-10F | 0 | 0 | 0 | 0 | 0% | 0% | 0% | 0 | 0 | 0 | 0 | 0 | 0 | 0 | 0 | 179 |  | 3316 | 179-10F | [40 empty] | 0 | 0 | 0 |  |  |  | 0 | 5000000
179-6 | 0 | 0 | 0 | 0 | 0% | 0% | 0% | 0 | 0 | 0 | 0 | 0 | 0 | 0 | 0 | 179 |  | 3317 | 179-6 | [40 empty] | 0 | 0 | 0 |  |  |  | 0 | 5000000
179-7 | 0 | 0 | 0 | 0 | 0% | 0% | 0% | 0 | 0 | 0 | 0 | 0 | 0 | 0 | 0 | 179 |  | 3318 | 179-7 | [40 empty] | 0 | 0 | 0 |  |  |  | 0 | 5000000
179-9 | 0 | 0 | 0 | 0 | 0% | 0% | 0% | 0 | 0 | 0 | 0 | 0 | 0 | 0 | 0 | 179 |  | 3319 | 179-9 | [40 empty] | 0 | 0 | 0 |  |  |  | 0 | 5000000
179-9F | 0 | 0 | 0 | 0 | 0% | 0% | 0% | 0 | 0 | 0 | 0 | 0 | 0 | 0 | 0 | 179 |  | 3320 | 179-9F | [40 empty] | 0 | 0 | 0 |  |  |  | 0 | 5000000
181-1770 | 0 | 0 | 0 | 0 | 0% | 0% | 0% | 0 | 0 | 0 | 0 | 0 | 0 | 0 | 0 | 181 |  | 3321 | 181-1770 | [40 empty] | 0 | 0 | 0 |  |  |  | 0 | 5000000
181-1771 | 0 | 0 | 0 | 0 | 0% | 0% | 0% | 0 | 0 | 0 | 0 | 0 | 0 | 0 | 0 | 181 |  | 3322 | 181-1771 | [40 empty] | 0 | 0 | 0 |  |  |  | 0 | 5000000
181-1773 | 0 | 0 | 0 | 0 | 0% | 0% | 0% | 0 | 0 | 0 | 0 | 0 | 0 | 0 | 0 | 181 |  | 3323 | 181-1773 | [40 empty] | 0 | 0 | 0 |  |  |  | 0 | 5000000
181-47 | 0 | 0 | 0 | 0 | 0% | 0% | 0% | 0 | 0 | 0 | 0 | 0 | 0 | 0 | 0 | 181 |  | 3324 | 181-47 | [40 empty] | 0 | 0 | 0 |  |  |  | 0 | 5000000
181-56F | 0 | 0 | 0 | 0 | 0% | 0% | 0% | 0 | 0 | 0 | 0 | 0 | 0 | 0 | 0 | 181 |  | 3325 | 181-56F | [40 empty] | 0 | 0 | 0 |  |  |  | 0 | 5000000
181-57 | 0 | 0 | 0 | 0 | 0% | 0% | 0% | 0 | 0 | 0 | 0 | 0 | 0 | 0 | 0 | 181 |  | 3326 | 181-57 | [40 empty] | 0 | 0 | 0 |  |  |  | 0 | 5000000
170-462 | 0 | 0 | 0 | 0 | 0% | 0% | 0% | 0 | 0 | 0 | 0 | 0 | 0 | 0 | 0 | 170 |  | 3327 | 170-462 | [40 empty] | 0 | 0 | 0 |  |  |  | 0 | 5000000
169-31 | 0 | 0 | 0 | 0 | 0% | 0% | 0% | 0 | 0 | 0 | 0 | 0 | 0 | 0 | 0 | 169 |  | 3328 | 169-31 | [40 empty] | 0 | 0 | 0 |  |  |  | 0 | 5000000
152-1714 | 0 | 0 | 0 | 0 | 0% | 0% | 0% | 0 | 0 | 0 | 0 | 0 | 0 | 0 | 0 | 152 |  | 3329 | 152-1714 | [40 empty] | 0 | 0 | 0 |  |  |  | 0 | 5000000
169-30F | 0 | 0 | 0 | 0 | 0% | 0% | 0% | 0 | 0 | 0 | 0 | 0 | 0 | 0 | 0 | 169 |  | 3330 | 169-30F | [40 empty] | 0 | 0 | 0 |  |  |  | 0 | 5000000
152-1715F | 0 | 0 | 0 | 0 | 0% | 0% | 0% | 0 | 0 | 0 | 0 | 0 | 0 | 0 | 0 | 152 |  | 3331 | 152-1715F | [40 empty] | 0 | 0 | 0 |  |  |  | 0 | 5000000
152-512AE | 0 | 0 | 0 | 0 | 0% | 0% | 0% | 0 | 0 | 0 | 0 | 0 | 0 | 0 | 0 | 152 |  | 3332 | 152-512AE | [40 empty] | 0 | 0 | 0 |  |  |  | 0 | 5000000
152-516 | 0 | 0 | 0 | 0 | 0% | 0% | 0% | 0 | 0 | 0 | 0 | 0 | 0 | 0 | 0 | 152 |  | 3333 | 152-516 | [40 empty] | 0 | 0 | 0 |  |  |  | 0 | 5000000
153-580 | 0 | 0 | 0 | 0 | 0% | 0% | 0% | 0 | 0 | 0 | 0 | 0 | 0 | 0 | 0 | 153 |  | 3334 | 153-580 | [40 empty] | 0 | 0 | 0 |  |  |  | 0 | 5000000
153-583F | 0 | 0 | 0 | 0 | 0% | 0% | 0% | 0 | 0 | 0 | 0 | 0 | 0 | 0 | 0 | 153 |  | 3335 | 153-583F | [40 empty] | 0 | 0 | 0 |  |  |  | 0 | 5000000
154-898 | 0 | 0 | 0 | 0 | 0% | 0% | 0% | 0 | 0 | 0 | 0 | 0 | 0 | 0 | 0 | 154 |  | 3336 | 154-898 | [40 empty] | 0 | 0 | 0 |  |  |  | 0 | 5000000
156-531 | 0 | 0 | 0 | 0 | 0% | 0% | 0% | 0 | 0 | 0 | 0 | 0 | 0 | 0 | 0 | 156 |  | 3337 | 156-531 | [40 empty] | 0 | 0 | 0 |  |  |  | 0 | 5000000
158-30 | 0 | 0 | 0 | 0 | 0% | 0% | 0% | 0 | 0 | 0 | 0 | 0 | 0 | 0 | 0 | 158 |  | 3338 | 158-30 | [40 empty] | 0 | 0 | 0 |  |  |  | 0 | 5000000
159-1007 | 0 | 0 | 0 | 0 | 0% | 0% | 0% | 0 | 0 | 0 | 0 | 0 | 0 | 0 | 0 | 159 |  | 3339 | 159-1007 | [40 empty] | 0 | 0 | 0 |  |  |  | 0 | 5000000
159-1008 | 0 | 0 | 0 | 0 | 0% | 0% | 0% | 0 | 0 | 0 | 0 | 0 | 0 | 0 | 0 | 159 |  | 3340 | 159-1008 | [40 empty] | 0 | 0 | 0 |  |  |  | 0 | 5000000
159-36 | 0 | 0 | 0 | 0 | 0% | 0% | 0% | 0 | 0 | 0 | 0 | 0 | 0 | 0 | 0 | 159 |  | 3341 | 159-36 | [40 empty] | 0 | 0 | 0 |  |  |  | 0 | 5000000
161-617 | 0 | 0 | 0 | 0 | 0% | 0% | 0% | 0 | 0 | 0 | 0 | 0 | 0 | 0 | 0 | 161 |  | 3342 | 161-617 | [40 empty] | 0 | 0 | 0 |  |  |  | 0 | 5000000
161-973 | 0 | 0 | 0 | 0 | 0% | 0% | 0% | 0 | 0 | 0 | 0 | 0 | 0 | 0 | 0 | 161 |  | 3343 | 161-973 | [40 empty] | 0 | 0 | 0 |  |  |  | 0 | 5000000
161-988 | 0 | 0 | 0 | 0 | 0% | 0% | 0% | 0 | 0 | 0 | 0 | 0 | 0 | 0 | 0 | 161 |  | 3344 | 161-988 | [40 empty] | 0 | 0 | 0 |  |  |  | 0 | 5000000
162-15 | 0 | 0 | 0 | 0 | 0% | 0% | 0% | 0 | 0 | 0 | 0 | 0 | 0 | 0 | 0 | 162 |  | 3345 | 162-15 | [40 empty] | 0 | 0 | 0 |  |  |  | 0 | 5000000
162-17 | 0 | 0 | 0 | 0 | 0% | 0% | 0% | 0 | 0 | 0 | 0 | 0 | 0 | 0 | 0 | 162 |  | 3346 | 162-17 | [40 empty] | 0 | 0 | 0 |  |  |  | 0 | 5000000
165-457AE | 0 | 0 | 0 | 0 | 0% | 0% | 0% | 0 | 0 | 0 | 0 | 0 | 0 | 0 | 0 | 165 |  | 3347 | 165-457AE | [40 empty] | 0 | 0 | 0 |  |  |  | 0 | 5000000
165-49 | 0 | 0 | 0 | 0 | 0% | 0% | 0% | 0 | 0 | 0 | 0 | 0 | 0 | 0 | 0 | 165 |  | 3348 | 165-49 | [40 empty] | 0 | 0 | 0 |  |  |  | 0 | 5000000
165-620F | 0 | 0 | 0 | 0 | 0% | 0% | 0% | 0 | 0 | 0 | 0 | 0 | 0 | 0 | 0 | 165 |  | 3349 | 165-620F | [40 empty] | 0 | 0 | 0 |  |  |  | 0 | 5000000
165-622 | 0 | 0 | 0 | 0 | 0% | 0% | 0% | 0 | 0 | 0 | 0 | 0 | 0 | 0 | 0 | 165 |  | 3350 | 165-622 | [40 empty] | 0 | 0 | 0 |  |  |  | 0 | 5000000
166-296 | 0 | 0 | 0 | 0 | 0% | 0% | 0% | 0 | 0 | 0 | 0 | 0 | 0 | 0 | 0 | 166 |  | 3351 | 166-296 | [40 empty] | 0 | 0 | 0 |  |  |  | 0 | 5000000
166-298 | 0 | 0 | 0 | 0 | 0% | 0% | 0% | 0 | 0 | 0 | 0 | 0 | 0 | 0 | 0 | 166 |  | 3352 | 166-298 | [40 empty] | 0 | 0 | 0 |  |  |  | 0 | 5000000
166-464 | 0 | 0 | 0 | 0 | 0% | 0% | 0% | 0 | 0 | 0 | 0 | 0 | 0 | 0 | 0 | 166 |  | 3353 | 166-464 | [40 empty] | 0 | 0 | 0 |  |  |  | 0 | 5000000
166-981 | 0 | 0 | 0 | 0 | 0% | 0% | 0% | 0 | 0 | 0 | 0 | 0 | 0 | 0 | 0 | 166 |  | 3354 | 166-981 | [40 empty] | 0 | 0 | 0 |  |  |  | 0 | 5000000
166-983F | 0 | 0 | 0 | 0 | 0% | 0% | 0% | 0 | 0 | 0 | 0 | 0 | 0 | 0 | 0 | 166 |  | 3355 | 166-983F | [40 empty] | 0 | 0 | 0 |  |  |  | 0 | 5000000
167-33 | 0 | 0 | 0 | 0 | 0% | 0% | 0% | 0 | 0 | 0 | 0 | 0 | 0 | 0 | 0 | 167 |  | 3356 | 167-33 | [40 empty] | 0 | 0 | 0 |  |  |  | 0 | 5000000
168-701 | 0 | 0 | 0 | 0 | 0% | 0% | 0% | 0 | 0 | 0 | 0 | 0 | 0 | 0 | 0 | 168 |  | 3357 | 168-701 | [40 empty] | 0 | 0 | 0 |  |  |  | 0 | 5000000
168-704F | 0 | 0 | 0 | 0 | 0% | 0% | 0% | 0 | 0 | 0 | 0 | 0 | 0 | 0 | 0 | 168 |  | 3358 | 168-704F | [40 empty] | 0 | 0 | 0 |  |  |  | 0 | 5000000
169-29AE | 0 | 0 | 0 | 0 | 0% | 0% | 0% | 0 | 0 | 0 | 0 | 0 | 0 | 0 | 0 | 169 |  | 3359 | 169-29AE | [40 empty] | 0 | 0 | 0 |  |  |  | 0 | 5000000
1450-311F | 0 | 0 | 0 | 0 | 0% | 0% | 0% | 0 | 0 | 0 | 0 | 0 | 0 | 0 | 0 | 1450 |  | 3360 | 1450-311F | [40 empty] | 0 | 0 | 0 |  |  |  | 0 | 5000000
1450-310F | 0 | 0 | 0 | 0 | 0% | 0% | 0% | 0 | 0 | 0 | 0 | 0 | 0 | 0 | 0 | 1450 |  | 3361 | 1450-310F | [40 empty] | 0 | 0 | 0 |  |  |  | 0 | 5000000
1450-309 | 0 | 0 | 0 | 0 | 0% | 0% | 0% | 0 | 0 | 0 | 0 | 0 | 0 | 0 | 0 | 1450 |  | 3362 | 1450-309 | [40 empty] | 0 | 0 | 0 |  |  |  | 0 | 5000000
1407-24 | 0 | 0 | 0 | 0 | 0% | 0% | 0% | 0 | 0 | 0 | 0 | 0 | 0 | 0 | 0 | 1407 |  | 3363 | 1407-24 | [40 empty] | 0 | 0 | 0 |  |  |  | 0 | 5000000
1407-9 | 0 | 0 | 0 | 0 | 0% | 0% | 0% | 0 | 0 | 0 | 0 | 0 | 0 | 0 | 0 | 1407 |  | 3364 | 1407-9 | [40 empty] | 0 | 0 | 0 |  |  |  | 0 | 5000000
1408-1 | 0 | 0 | 0 | 0 | 0% | 0% | 0% | 0 | 0 | 0 | 0 | 0 | 0 | 0 | 0 | 1408 |  | 3365 | 1408-1 | [40 empty] | 0 | 0 | 0 |  |  |  | 0 | 5000000
1408-2 | 0 | 0 | 0 | 0 | 0% | 0% | 0% | 0 | 0 | 0 | 0 | 0 | 0 | 0 | 0 | 1408 |  | 3366 | 1408-2 | [40 empty] | 0 | 0 | 0 |  |  |  | 0 | 5000000
1408-4AE | 0 | 0 | 0 | 0 | 0% | 0% | 0% | 0 | 0 | 0 | 0 | 0 | 0 | 0 | 0 | 1408 |  | 3367 | 1408-4AE | [40 empty] | 0 | 0 | 0 |  |  |  | 0 | 5000000
1408-5 | 0 | 0 | 0 | 0 | 0% | 0% | 0% | 0 | 0 | 0 | 0 | 0 | 0 | 0 | 0 | 1408 |  | 3368 | 1408-5 | [40 empty] | 0 | 0 | 0 |  |  |  | 0 | 5000000
1408-6 | 0 | 0 | 0 | 0 | 0% | 0% | 0% | 0 | 0 | 0 | 0 | 0 | 0 | 0 | 0 | 1408 |  | 3369 | 1408-6 | [40 empty] | 0 | 0 | 0 |  |  |  | 0 | 5000000
1408-7 | 0 | 0 | 0 | 0 | 0% | 0% | 0% | 0 | 0 | 0 | 0 | 0 | 0 | 0 | 0 | 1408 |  | 3370 | 1408-7 | [40 empty] | 0 | 0 | 0 |  |  |  | 0 | 5000000
1409-4F | 0 | 0 | 0 | 0 | 0% | 0% | 0% | 0 | 0 | 0 | 0 | 0 | 0 | 0 | 0 | 1409 |  | 3371 | 1409-4F | [40 empty] | 0 | 0 | 0 |  |  |  | 0 | 5000000
1409-5F | 0 | 0 | 0 | 0 | 0% | 0% | 0% | 0 | 0 | 0 | 0 | 0 | 0 | 0 | 0 | 1409 |  | 3372 | 1409-5F | [40 empty] | 0 | 0 | 0 |  |  |  | 0 | 5000000
1409-6 | 0 | 0 | 0 | 0 | 0% | 0% | 0% | 0 | 0 | 0 | 0 | 0 | 0 | 0 | 0 | 1409 |  | 3373 | 1409-6 | [40 empty] | 0 | 0 | 0 |  |  |  | 0 | 5000000
1409-660AE | 0 | 0 | 0 | 0 | 0% | 0% | 0% | 0 | 0 | 0 | 0 | 0 | 0 | 0 | 0 | 1409 |  | 3374 | 1409-660AE | [40 empty] | 0 | 0 | 0 |  |  |  | 0 | 5000000
1409-7AE | 0 | 0 | 0 | 0 | 0% | 0% | 0% | 0 | 0 | 0 | 0 | 0 | 0 | 0 | 0 | 1409 |  | 3375 | 1409-7AE | [40 empty] | 0 | 0 | 0 |  |  |  | 0 | 5000000
1409-9 | 0 | 0 | 0 | 0 | 0% | 0% | 0% | 0 | 0 | 0 | 0 | 0 | 0 | 0 | 0 | 1409 |  | 3376 | 1409-9 | [40 empty] | 0 | 0 | 0 |  |  |  | 0 | 5000000
141-196 | 0 | 0 | 0 | 0 | 0% | 0% | 0% | 0 | 0 | 0 | 0 | 0 | 0 | 0 | 0 | 141 |  | 3377 | 141-196 | [40 empty] | 0 | 0 | 0 |  |  |  | 0 | 5000000
1410-1 | 0 | 0 | 0 | 0 | 0% | 0% | 0% | 0 | 0 | 0 | 0 | 0 | 0 | 0 | 0 | 1410 |  | 3378 | 1410-1 | [40 empty] | 0 | 0 | 0 |  |  |  | 0 | 5000000
1419-10 | 0 | 0 | 0 | 0 | 0% | 0% | 0% | 0 | 0 | 0 | 0 | 0 | 0 | 0 | 0 | 1419 |  | 3379 | 1419-10 | [40 empty] | 0 | 0 | 0 |  |  |  | 0 | 5000000
1419-11F | 0 | 0 | 0 | 0 | 0% | 0% | 0% | 0 | 0 | 0 | 0 | 0 | 0 | 0 | 0 | 1419 |  | 3380 | 1419-11F | [40 empty] | 0 | 0 | 0 |  |  |  | 0 | 5000000
1419-12F | 0 | 0 | 0 | 0 | 0% | 0% | 0% | 0 | 0 | 0 | 0 | 0 | 0 | 0 | 0 | 1419 |  | 3381 | 1419-12F | [40 empty] | 0 | 0 | 0 |  |  |  | 0 | 5000000
1419-13F | 0 | 0 | 0 | 0 | 0% | 0% | 0% | 0 | 0 | 0 | 0 | 0 | 0 | 0 | 0 | 1419 |  | 3382 | 1419-13F | [40 empty] | 0 | 0 | 0 |  |  |  | 0 | 5000000
1420-5 | 0 | 0 | 0 | 0 | 0% | 0% | 0% | 0 | 0 | 0 | 0 | 0 | 0 | 0 | 0 | 1420 |  | 3383 | 1420-5 | [40 empty] | 0 | 0 | 0 |  |  |  | 0 | 5000000
1420-6 | 0 | 0 | 0 | 0 | 0% | 0% | 0% | 0 | 0 | 0 | 0 | 0 | 0 | 0 | 0 | 1420 |  | 3384 | 1420-6 | [40 empty] | 0 | 0 | 0 |  |  |  | 0 | 5000000
1420-7F | 0 | 0 | 0 | 0 | 0% | 0% | 0% | 0 | 0 | 0 | 0 | 0 | 0 | 0 | 0 | 1420 |  | 3385 | 1420-7F | [40 empty] | 0 | 0 | 0 |  |  |  | 0 | 5000000
1420-8F | 0 | 0 | 0 | 0 | 0% | 0% | 0% | 0 | 0 | 0 | 0 | 0 | 0 | 0 | 0 | 1420 |  | 3386 | 1420-8F | [40 empty] | 0 | 0 | 0 |  |  |  | 0 | 5000000
143-130 | 0 | 0 | 0 | 0 | 0% | 0% | 0% | 0 | 0 | 0 | 0 | 0 | 0 | 0 | 0 | 143 |  | 3387 | 143-130 | [40 empty] | 0 | 0 | 0 |  |  |  | 0 | 5000000
143-35 | 21349.2209 | 0 | 21349.2209 | 0 | 0% | 100% | 0% | 3404.9794 | 7086.5551 | 3.2231 | 3120.972 | 280.7843 | 6.7081 | 6495.4695 | 584.3775 | 143 |  | 3388 | 143-35 | 21349.2209 | 17944.2415 | 14262.6658 | 0 | 0 | 0 | 21349.2209 | 17944.2415 | 14262.6658 | 0 | 20.209 | 16.9859 | 13.5009 | 0 | 0 | 0 | 20.209 | 16.9859 | 13.5009 | 0 | 1760.5174 | 1479.7332 | 1176.14 | 0 | 0 | 0 | 1760.5174 | 1479.7332 | 1176.14 | 0 | 19568.4944 | 16447.5224 | 13073.0249 | 0 | 0 | 0 | 19568.4944 | 16447.5224 | 13073.0249 | 0 | 0 | 0 | 0 | 0.0061028 | 0.0061028 | 0.0061028 | 0 | 5000000
1434-1 | 0 | 0 | 0 | 0 | 0% | 0% | 0% | 0 | 0 | 0 | 0 | 0 | 0 | 0 | 0 | 1434 |  | 3389 | 1434-1 | [40 empty] | 0 | 0 | 0 |  |  |  | 0 | 5000000
1434-8 | 0 | 0 | 0 | 0 | 0% | 0% | 0% | 0 | 0 | 0 | 0 | 0 | 0 | 0 | 0 | 1434 |  | 3390 | 1434-8 | [40 empty] | 0 | 0 | 0 |  |  |  | 0 | 5000000
1407-7AE | 0 | 0 | 0 | 0 | 0% | 0% | 0% | 0 | 0 | 0 | 0 | 0 | 0 | 0 | 0 | 1407 |  | 3391 | 1407-7AE | [40 empty] | 0 | 0 | 0 |  |  |  | 0 | 5000000
1407-13F | 0 | 0 | 0 | 0 | 0% | 0% | 0% | 0 | 0 | 0 | 0 | 0 | 0 | 0 | 0 | 1407 |  | 3392 | 1407-13F | [40 empty] | 0 | 0 | 0 |  |  |  | 0 | 5000000
1435-1076F | 0 | 0 | 0 | 0 | 0% | 0% | 0% | 0 | 0 | 0 | 0 | 0 | 0 | 0 | 0 | 1435 |  | 3393 | 1435-1076F | [40 empty] | 0 | 0 | 0 |  |  |  | 0 | 5000000
1407-11 | 0 | 0 | 0 | 0 | 0% | 0% | 0% | 0 | 0 | 0 | 0 | 0 | 0 | 0 | 0 | 1407 |  | 3394 | 1407-11 | [40 empty] | 0 | 0 | 0 |  |  |  | 0 | 5000000
132-99F | 0 | 0 | 0 | 0 | 0% | 0% | 0% | 0 | 0 | 0 | 0 | 0 | 0 | 0 | 0 | 132 |  | 3395 | 132-99F | [40 empty] | 0 | 0 | 0 |  |  |  | 0 | 5000000
134-262F | 0 | 0 | 0 | 0 | 0% | 0% | 0% | 0 | 0 | 0 | 0 | 0 | 0 | 0 | 0 | 134 |  | 3396 | 134-262F | [40 empty] | 0 | 0 | 0 |  |  |  | 0 | 5000000
134-263 | 0 | 0 | 0 | 0 | 0% | 0% | 0% | 0 | 0 | 0 | 0 | 0 | 0 | 0 | 0 | 134 |  | 3397 | 134-263 | [40 empty] | 0 | 0 | 0 |  |  |  | 0 | 5000000
134-264 | 0 | 0 | 0 | 0 | 0% | 0% | 0% | 0 | 0 | 0 | 0 | 0 | 0 | 0 | 0 | 134 |  | 3398 | 134-264 | [40 empty] | 0 | 0 | 0 |  |  |  | 0 | 5000000
135-268 | 0 | 0 | 0 | 0 | 0% | 0% | 0% | 0 | 0 | 0 | 0 | 0 | 0 | 0 | 0 | 135 |  | 3399 | 135-268 | [40 empty] | 0 | 0 | 0 |  |  |  | 0 | 5000000
135-269F | 0 | 0 | 0 | 0 | 0% | 0% | 0% | 0 | 0 | 0 | 0 | 0 | 0 | 0 | 0 | 135 |  | 3400 | 135-269F | [40 empty] | 0 | 0 | 0 |  |  |  | 0 | 5000000
135-270F | 0 | 0 | 0 | 0 | 0% | 0% | 0% | 0 | 0 | 0 | 0 | 0 | 0 | 0 | 0 | 135 |  | 3401 | 135-270F | [40 empty] | 0 | 0 | 0 |  |  |  | 0 | 5000000
135-272 | 0 | 0 | 0 | 0 | 0% | 0% | 0% | 0 | 0 | 0 | 0 | 0 | 0 | 0 | 0 | 135 |  | 3402 | 135-272 | [40 empty] | 0 | 0 | 0 |  |  |  | 0 | 5000000
135-273F | 0 | 0 | 0 | 0 | 0% | 0% | 0% | 0 | 0 | 0 | 0 | 0 | 0 | 0 | 0 | 135 |  | 3403 | 135-273F | [40 empty] | 0 | 0 | 0 |  |  |  | 0 | 5000000
135-275F | 0 | 0 | 0 | 0 | 0% | 0% | 0% | 0 | 0 | 0 | 0 | 0 | 0 | 0 | 0 | 135 |  | 3404 | 135-275F | [40 empty] | 0 | 0 | 0 |  |  |  | 0 | 5000000
137-33 | 0 | 0 | 0 | 0 | 0% | 0% | 0% | 0 | 0 | 0 | 0 | 0 | 0 | 0 | 0 | 137 |  | 3405 | 137-33 | [40 empty] | 0 | 0 | 0 |  |  |  | 0 | 5000000
137-35 | 0 | 0 | 0 | 0 | 0% | 0% | 0% | 0 | 0 | 0 | 0 | 0 | 0 | 0 | 0 | 137 |  | 3406 | 137-35 | [40 empty] | 0 | 0 | 0 |  |  |  | 0 | 5000000
137-36AE | 0 | 0 | 0 | 0 | 0% | 0% | 0% | 0 | 0 | 0 | 0 | 0 | 0 | 0 | 0 | 137 |  | 3407 | 137-36AE | [40 empty] | 0 | 0 | 0 |  |  |  | 0 | 5000000
137-766 | 0 | 0 | 0 | 0 | 0% | 0% | 0% | 0 | 0 | 0 | 0 | 0 | 0 | 0 | 0 | 137 |  | 3408 | 137-766 | [40 empty] | 0 | 0 | 0 |  |  |  | 0 | 5000000
137-768F | 0 | 0 | 0 | 0 | 0% | 0% | 0% | 0 | 0 | 0 | 0 | 0 | 0 | 0 | 0 | 137 |  | 3409 | 137-768F | [40 empty] | 0 | 0 | 0 |  |  |  | 0 | 5000000
138-33 | 0 | 0 | 0 | 0 | 0% | 0% | 0% | 0 | 0 | 0 | 0 | 0 | 0 | 0 | 0 | 138 |  | 3410 | 138-33 | [40 empty] | 0 | 0 | 0 |  |  |  | 0 | 5000000
138-359 | 0 | 0 | 0 | 0 | 0% | 0% | 0% | 0 | 0 | 0 | 0 | 0 | 0 | 0 | 0 | 138 |  | 3411 | 138-359 | [40 empty] | 0 | 0 | 0 |  |  |  | 0 | 5000000
138-361F | 0 | 0 | 0 | 0 | 0% | 0% | 0% | 0 | 0 | 0 | 0 | 0 | 0 | 0 | 0 | 138 |  | 3412 | 138-361F | [40 empty] | 0 | 0 | 0 |  |  |  | 0 | 5000000
138-41 | 0 | 0 | 0 | 0 | 0% | 0% | 0% | 0 | 0 | 0 | 0 | 0 | 0 | 0 | 0 | 138 |  | 3413 | 138-41 | [40 empty] | 0 | 0 | 0 |  |  |  | 0 | 5000000
138-42F | 0 | 0 | 0 | 0 | 0% | 0% | 0% | 0 | 0 | 0 | 0 | 0 | 0 | 0 | 0 | 138 |  | 3414 | 138-42F | [40 empty] | 0 | 0 | 0 |  |  |  | 0 | 5000000
138-43F | 0 | 0 | 0 | 0 | 0% | 0% | 0% | 0 | 0 | 0 | 0 | 0 | 0 | 0 | 0 | 138 |  | 3415 | 138-43F | [40 empty] | 0 | 0 | 0 |  |  |  | 0 | 5000000
139-244 | 0 | 0 | 0 | 0 | 0% | 0% | 0% | 0 | 0 | 0 | 0 | 0 | 0 | 0 | 0 | 139 |  | 3416 | 139-244 | [40 empty] | 0 | 0 | 0 |  |  |  | 0 | 5000000
139-402F | 0 | 0 | 0 | 0 | 0% | 0% | 0% | 0 | 0 | 0 | 0 | 0 | 0 | 0 | 0 | 139 |  | 3417 | 139-402F | [40 empty] | 0 | 0 | 0 |  |  |  | 0 | 5000000
139-425 | 0 | 0 | 0 | 0 | 0% | 0% | 0% | 0 | 0 | 0 | 0 | 0 | 0 | 0 | 0 | 139 |  | 3418 | 139-425 | [40 empty] | 0 | 0 | 0 |  |  |  | 0 | 5000000
140-1155F | 130.8388 | 0 | 130.8388 | 0 | 0% | 100% | 0% | 20.9038 | 43.4645 | 0.013729 | 16.5737 | 4.3163 | 0.028545 | 34.4612 | 8.9747 | 140 |  | 3419 | 140-1155F | 130.8388 | 109.935 | 87.3743 | 0 | 0 | 0 | 130.8388 | 109.935 | 87.3743 | 0 | 0.085929 | 0.0722 | 0.057383 | 0 | 0 | 0 | 0.085929 | 0.0722 | 0.057383 | 0 | 27.0162 | 22.6999 | 18.0415 | 0 | 0 | 0 | 27.0162 | 22.6999 | 18.0415 | 0 | 103.7366 | 87.1629 | 69.2755 | 0 | 0 | 0 | 103.7366 | 87.1629 | 69.2755 | 0 | 0 | 0 | 0 | 0.0062278 | 0.0062278 | 0.0062278 | 0 | 5000000
140-1157 | 0 | 0 | 0 | 0 | 0% | 0% | 0% | 0 | 0 | 0 | 0 | 0 | 0 | 0 | 0 | 140 |  | 3420 | 140-1157 | [40 empty] | 0 | 0 | 0 |  |  |  | 0 | 5000000
140-510 | 132.063 | 0 | 132.063 | 0 | 0% | 100% | 0% | 21.1334 | 43.865 | 0.27417 | 16.5493 | 4.3099 | 0.56907 | 34.3501 | 8.9458 | 140 |  | 3421 | 140-510 | 132.063 | 110.9296 | 88.198 | 0 | 0 | 0 | 132.063 | 110.9296 | 88.198 | 0 | 1.7133 | 1.4391 | 1.1442 | 0 | 0 | 0 | 1.7133 | 1.4391 | 1.1442 | 0 | 26.9329 | 22.623 | 17.9871 | 0 | 0 | 0 | 26.9329 | 22.623 | 17.9871 | 0 | 103.4168 | 86.8675 | 69.0667 | 0 | 0 | 0 | 103.4168 | 86.8675 | 69.0667 | 0 | 0 | 0 | 0 | 0.0062086 | 0.0062086 | 0.0062086 | 0 | 5000000
1406-18 | 0 | 0 | 0 | 0 | 0% | 0% | 0% | 0 | 0 | 0 | 0 | 0 | 0 | 0 | 0 | 1406 |  | 3422 | 1406-18 | [40 empty] | 0 | 0 | 0 |  |  |  | 0 | 5000000
1406-21F | 0 | 0 | 0 | 0 | 0% | 0% | 0% | 0 | 0 | 0 | 0 | 0 | 0 | 0 | 0 | 1406 |  | 3423 | 1406-21F | [40 empty] | 0 | 0 | 0 |  |  |  | 0 | 5000000
1435-1074 | 0 | 0 | 0 | 0 | 0% | 0% | 0% | 0 | 0 | 0 | 0 | 0 | 0 | 0 | 0 | 1435 |  | 3424 | 1435-1074 | [40 empty] | 0 | 0 | 0 |  |  |  | 0 | 5000000
1435-459 | 0 | 0 | 0 | 0 | 0% | 0% | 0% | 0 | 0 | 0 | 0 | 0 | 0 | 0 | 0 | 1435 |  | 3425 | 1435-459 | [40 empty] | 0 | 0 | 0 |  |  |  | 0 | 5000000
1450-305F | 0 | 0 | 0 | 0 | 0% | 0% | 0% | 0 | 0 | 0 | 0 | 0 | 0 | 0 | 0 | 1450 |  | 3426 | 1450-305F | [40 empty] | 0 | 0 | 0 |  |  |  | 0 | 5000000
1446-11 | 0 | 0 | 0 | 0 | 0% | 0% | 0% | 0 | 0 | 0 | 0 | 0 | 0 | 0 | 0 | 1446 |  | 3427 | 1446-11 | [40 empty] | 0 | 0 | 0 |  |  |  | 0 | 5000000
1447-305 | 0 | 0 | 0 | 0 | 0% | 0% | 0% | 0 | 0 | 0 | 0 | 0 | 0 | 0 | 0 | 1447 |  | 3428 | 1447-305 | [40 empty] | 0 | 0 | 0 |  |  |  | 0 | 5000000
1447-306F | 0 | 0 | 0 | 0 | 0% | 0% | 0% | 0 | 0 | 0 | 0 | 0 | 0 | 0 | 0 | 1447 |  | 3429 | 1447-306F | [40 empty] | 0 | 0 | 0 |  |  |  | 0 | 5000000
1447-307F | 0 | 0 | 0 | 0 | 0% | 0% | 0% | 0 | 0 | 0 | 0 | 0 | 0 | 0 | 0 | 1447 |  | 3430 | 1447-307F | [40 empty] | 0 | 0 | 0 |  |  |  | 0 | 5000000
1447-311F | 0 | 0 | 0 | 0 | 0% | 0% | 0% | 0 | 0 | 0 | 0 | 0 | 0 | 0 | 0 | 1447 |  | 3431 | 1447-311F | [40 empty] | 0 | 0 | 0 |  |  |  | 0 | 5000000
1447-324F | 0 | 0 | 0 | 0 | 0% | 0% | 0% | 0 | 0 | 0 | 0 | 0 | 0 | 0 | 0 | 1447 |  | 3432 | 1447-324F | [40 empty] | 0 | 0 | 0 |  |  |  | 0 | 5000000
1447-325F | 0 | 0 | 0 | 0 | 0% | 0% | 0% | 0 | 0 | 0 | 0 | 0 | 0 | 0 | 0 | 1447 |  | 3433 | 1447-325F | [40 empty] | 0 | 0 | 0 |  |  |  | 0 | 5000000
1447-327F | 0 | 0 | 0 | 0 | 0% | 0% | 0% | 0 | 0 | 0 | 0 | 0 | 0 | 0 | 0 | 1447 |  | 3434 | 1447-327F | [40 empty] | 0 | 0 | 0 |  |  |  | 0 | 5000000
1447-328 | 0 | 0 | 0 | 0 | 0% | 0% | 0% | 0 | 0 | 0 | 0 | 0 | 0 | 0 | 0 | 1447 |  | 3435 | 1447-328 | [40 empty] | 0 | 0 | 0 |  |  |  | 0 | 5000000
1448-319R | 0 | 0 | 0 | 0 | 0% | 0% | 0% | 0 | 0 | 0 | 0 | 0 | 0 | 0 | 0 | 1448 |  | 3436 | 1448-319R | [40 empty] | 0 | 0 | 0 |  |  |  | 0 | 5000000
1448-335F | 0 | 0 | 0 | 0 | 0% | 0% | 0% | 0 | 0 | 0 | 0 | 0 | 0 | 0 | 0 | 1448 |  | 3437 | 1448-335F | [40 empty] | 0 | 0 | 0 |  |  |  | 0 | 5000000
1448-336 | 0 | 0 | 0 | 0 | 0% | 0% | 0% | 0 | 0 | 0 | 0 | 0 | 0 | 0 | 0 | 1448 |  | 3438 | 1448-336 | [40 empty] | 0 | 0 | 0 |  |  |  | 0 | 5000000
1448-337F | 0 | 0 | 0 | 0 | 0% | 0% | 0% | 0 | 0 | 0 | 0 | 0 | 0 | 0 | 0 | 1448 |  | 3439 | 1448-337F | [40 empty] | 0 | 0 | 0 |  |  |  | 0 | 5000000
1448-338F | 0 | 0 | 0 | 0 | 0% | 0% | 0% | 0 | 0 | 0 | 0 | 0 | 0 | 0 | 0 | 1448 |  | 3440 | 1448-338F | [40 empty] | 0 | 0 | 0 |  |  |  | 0 | 5000000
1448-339F | 0 | 0 | 0 | 0 | 0% | 0% | 0% | 0 | 0 | 0 | 0 | 0 | 0 | 0 | 0 | 1448 |  | 3441 | 1448-339F | [40 empty] | 0 | 0 | 0 |  |  |  | 0 | 5000000
1448-367 | 0 | 0 | 0 | 0 | 0% | 0% | 0% | 0 | 0 | 0 | 0 | 0 | 0 | 0 | 0 | 1448 |  | 3442 | 1448-367 | [40 empty] | 0 | 0 | 0 |  |  |  | 0 | 5000000
145-627 | 0 | 0 | 0 | 0 | 0% | 0% | 0% | 0 | 0 | 0 | 0 | 0 | 0 | 0 | 0 | 145 |  | 3443 | 145-627 | [40 empty] | 0 | 0 | 0 |  |  |  | 0 | 5000000
145-628F | 0 | 0 | 0 | 0 | 0% | 0% | 0% | 0 | 0 | 0 | 0 | 0 | 0 | 0 | 0 | 145 |  | 3444 | 145-628F | [40 empty] | 0 | 0 | 0 |  |  |  | 0 | 5000000
145-630F | 0 | 0 | 0 | 0 | 0% | 0% | 0% | 0 | 0 | 0 | 0 | 0 | 0 | 0 | 0 | 145 |  | 3445 | 145-630F | [40 empty] | 0 | 0 | 0 |  |  |  | 0 | 5000000
145-631F | 0 | 0 | 0 | 0 | 0% | 0% | 0% | 0 | 0 | 0 | 0 | 0 | 0 | 0 | 0 | 145 |  | 3446 | 145-631F | [40 empty] | 0 | 0 | 0 |  |  |  | 0 | 5000000
145-632 | 0 | 0 | 0 | 0 | 0% | 0% | 0% | 0 | 0 | 0 | 0 | 0 | 0 | 0 | 0 | 145 |  | 3447 | 145-632 | [40 empty] | 0 | 0 | 0 |  |  |  | 0 | 5000000
145-634 | 0 | 0 | 0 | 0 | 0% | 0% | 0% | 0 | 0 | 0 | 0 | 0 | 0 | 0 | 0 | 145 |  | 3448 | 145-634 | [40 empty] | 0 | 0 | 0 |  |  |  | 0 | 5000000
1450-1 | 0 | 0 | 0 | 0 | 0% | 0% | 0% | 0 | 0 | 0 | 0 | 0 | 0 | 0 | 0 | 1450 |  | 3449 | 1450-1 | [40 empty] | 0 | 0 | 0 |  |  |  | 0 | 5000000
1450-17 | 0 | 0 | 0 | 0 | 0% | 0% | 0% | 0 | 0 | 0 | 0 | 0 | 0 | 0 | 0 | 1450 |  | 3450 | 1450-17 | [40 empty] | 0 | 0 | 0 |  |  |  | 0 | 5000000
1450-18 | 0 | 0 | 0 | 0 | 0% | 0% | 0% | 0 | 0 | 0 | 0 | 0 | 0 | 0 | 0 | 1450 |  | 3451 | 1450-18 | [40 empty] | 0 | 0 | 0 |  |  |  | 0 | 5000000
1450-20F | 0 | 0 | 0 | 0 | 0% | 0% | 0% | 0 | 0 | 0 | 0 | 0 | 0 | 0 | 0 | 1450 |  | 3452 | 1450-20F | [40 empty] | 0 | 0 | 0 |  |  |  | 0 | 5000000
1450-21 | 0 | 0 | 0 | 0 | 0% | 0% | 0% | 0 | 0 | 0 | 0 | 0 | 0 | 0 | 0 | 1450 |  | 3453 | 1450-21 | [40 empty] | 0 | 0 | 0 |  |  |  | 0 | 5000000
1450-2F | 0 | 0 | 0 | 0 | 0% | 0% | 0% | 0 | 0 | 0 | 0 | 0 | 0 | 0 | 0 | 1450 |  | 3454 | 1450-2F | [40 empty] | 0 | 0 | 0 |  |  |  | 0 | 5000000
1450-303 | 0 | 0 | 0 | 0 | 0% | 0% | 0% | 0 | 0 | 0 | 0 | 0 | 0 | 0 | 0 | 1450 |  | 3455 | 1450-303 | [40 empty] | 0 | 0 | 0 |  |  |  | 0 | 5000000
1450-304F | 0 | 0 | 0 | 0 | 0% | 0% | 0% | 0 | 0 | 0 | 0 | 0 | 0 | 0 | 0 | 1450 |  | 3456 | 1450-304F | [40 empty] | 0 | 0 | 0 |  |  |  | 0 | 5000000
1446-13F | 0 | 0 | 0 | 0 | 0% | 0% | 0% | 0 | 0 | 0 | 0 | 0 | 0 | 0 | 0 | 1446 |  | 3457 | 1446-13F | [40 empty] | 0 | 0 | 0 |  |  |  | 0 | 5000000
1445-4F | 0 | 0 | 0 | 0 | 0% | 0% | 0% | 0 | 0 | 0 | 0 | 0 | 0 | 0 | 0 | 1445 |  | 3458 | 1445-4F | [40 empty] | 0 | 0 | 0 |  |  |  | 0 | 5000000
1436-38 | 0 | 0 | 0 | 0 | 0% | 0% | 0% | 0 | 0 | 0 | 0 | 0 | 0 | 0 | 0 | 1436 |  | 3459 | 1436-38 | [40 empty] | 0 | 0 | 0 |  |  |  | 0 | 5000000
1445-3F | 0 | 0 | 0 | 0 | 0% | 0% | 0% | 0 | 0 | 0 | 0 | 0 | 0 | 0 | 0 | 1445 |  | 3460 | 1445-3F | [40 empty] | 0 | 0 | 0 |  |  |  | 0 | 5000000
1436-39F | 0 | 0 | 0 | 0 | 0% | 0% | 0% | 0 | 0 | 0 | 0 | 0 | 0 | 0 | 0 | 1436 |  | 3461 | 1436-39F | [40 empty] | 0 | 0 | 0 |  |  |  | 0 | 5000000
1437-3F | 0 | 0 | 0 | 0 | 0% | 0% | 0% | 0 | 0 | 0 | 0 | 0 | 0 | 0 | 0 | 1437 |  | 3462 | 1437-3F | [40 empty] | 0 | 0 | 0 |  |  |  | 0 | 5000000
1437-4 | 0 | 0 | 0 | 0 | 0% | 0% | 0% | 0 | 0 | 0 | 0 | 0 | 0 | 0 | 0 | 1437 |  | 3463 | 1437-4 | [40 empty] | 0 | 0 | 0 |  |  |  | 0 | 5000000
1437-5F | 0 | 0 | 0 | 0 | 0% | 0% | 0% | 0 | 0 | 0 | 0 | 0 | 0 | 0 | 0 | 1437 |  | 3464 | 1437-5F | [40 empty] | 0 | 0 | 0 |  |  |  | 0 | 5000000
1437-6F | 0 | 0 | 0 | 0 | 0% | 0% | 0% | 0 | 0 | 0 | 0 | 0 | 0 | 0 | 0 | 1437 |  | 3465 | 1437-6F | [40 empty] | 0 | 0 | 0 |  |  |  | 0 | 5000000
1438-318 | 0 | 0 | 0 | 0 | 0% | 0% | 0% | 0 | 0 | 0 | 0 | 0 | 0 | 0 | 0 | 1438 |  | 3466 | 1438-318 | [40 empty] | 0 | 0 | 0 |  |  |  | 0 | 5000000
1438-330 | 0 | 0 | 0 | 0 | 0% | 0% | 0% | 0 | 0 | 0 | 0 | 0 | 0 | 0 | 0 | 1438 |  | 3467 | 1438-330 | [40 empty] | 0 | 0 | 0 |  |  |  | 0 | 5000000
1438-332F | 0 | 0 | 0 | 0 | 0% | 0% | 0% | 0 | 0 | 0 | 0 | 0 | 0 | 0 | 0 | 1438 |  | 3468 | 1438-332F | [40 empty] | 0 | 0 | 0 |  |  |  | 0 | 5000000
1439-18F | 0 | 0 | 0 | 0 | 0% | 0% | 0% | 0 | 0 | 0 | 0 | 0 | 0 | 0 | 0 | 1439 |  | 3469 | 1439-18F | [40 empty] | 0 | 0 | 0 |  |  |  | 0 | 5000000
1439-19 | 0 | 0 | 0 | 0 | 0% | 0% | 0% | 0 | 0 | 0 | 0 | 0 | 0 | 0 | 0 | 1439 |  | 3470 | 1439-19 | [40 empty] | 0 | 0 | 0 |  |  |  | 0 | 5000000
1439-20F | 0 | 0 | 0 | 0 | 0% | 0% | 0% | 0 | 0 | 0 | 0 | 0 | 0 | 0 | 0 | 1439 |  | 3471 | 1439-20F | [40 empty] | 0 | 0 | 0 |  |  |  | 0 | 5000000
1439-21F | 0 | 0 | 0 | 0 | 0% | 0% | 0% | 0 | 0 | 0 | 0 | 0 | 0 | 0 | 0 | 1439 |  | 3472 | 1439-21F | [40 empty] | 0 | 0 | 0 |  |  |  | 0 | 5000000
1439-30 | 0 | 0 | 0 | 0 | 0% | 0% | 0% | 0 | 0 | 0 | 0 | 0 | 0 | 0 | 0 | 1439 |  | 3473 | 1439-30 | [40 empty] | 0 | 0 | 0 |  |  |  | 0 | 5000000
144-30AE | 14974.4229 | 0 | 14974.4229 | 0 | 0% | 100% | 0% | 2382.3839 | 4969.852 | 4.776 | 2139.9618 | 237.6461 | 9.9632 | 4464.1393 | 495.7495 | 144 |  | 3474 | 144-30AE | 14974.4229 | 12592.039 | 10004.5709 | 0 | 0 | 0 | 14974.4229 | 12592.039 | 10004.5709 | 0 | 30.0196 | 25.2435 | 20.0564 | 0 | 0 | 0 | 30.0196 | 25.2435 | 20.0564 | 0 | 1493.7192 | 1256.0731 | 997.9696 | 0 | 0 | 0 | 1493.7192 | 1256.0731 | 997.9696 | 0 | 13450.6842 | 11310.7223 | 8986.5449 | 0 | 0 | 0 | 13450.6842 | 11310.7223 | 8986.5449 | 0 | 0 | 0 | 0 | 0.0060944 | 0.0060944 | 0.0060944 | 0 | 5000000
144-36 | 0 | 0 | 0 | 0 | 0% | 0% | 0% | 0 | 0 | 0 | 0 | 0 | 0 | 0 | 0 | 144 |  | 3475 | 144-36 | [40 empty] | 0 | 0 | 0 |  |  |  | 0 | 5000000
144-443F | 448.2773 | 0 | 448.2773 | 0 | 0% | 100% | 0% | 71.3392 | 148.7726 | 0.17371 | 56.4612 | 14.7042 | 0.36227 | 117.7458 | 30.6646 | 144 |  | 3476 | 144-443F | 448.2773 | 376.9381 | 299.5047 | 0 | 0 | 0 | 448.2773 | 376.9381 | 299.5047 | 0 | 1.0916 | 0.91786 | 0.7293 | 0 | 0 | 0 | 1.0916 | 0.91786 | 0.7293 | 0 | 92.3977 | 77.6934 | 61.7331 | 0 | 0 | 0 | 92.3977 | 77.6934 | 61.7331 | 0 | 354.7881 | 298.3268 | 237.0423 | 0 | 0 | 0 | 354.7881 | 298.3268 | 237.0423 | 0 | 0 | 0 | 0 | 0.0060856 | 0.0060856 | 0.0060856 | 0 | 5000000
144-444 | 0 | 0 | 0 | 0 | 0% | 0% | 0% | 0 | 0 | 0 | 0 | 0 | 0 | 0 | 0 | 144 |  | 3477 | 144-444 | [40 empty] | 0 | 0 | 0 |  |  |  | 0 | 5000000
1442-1 | 0 | 0 | 0 | 0 | 0% | 0% | 0% | 0 | 0 | 0 | 0 | 0 | 0 | 0 | 0 | 1442 |  | 3478 | 1442-1 | [40 empty] | 0 | 0 | 0 |  |  |  | 0 | 5000000
1442-3AE | 0 | 0 | 0 | 0 | 0% | 0% | 0% | 0 | 0 | 0 | 0 | 0 | 0 | 0 | 0 | 1442 |  | 3479 | 1442-3AE | [40 empty] | 0 | 0 | 0 |  |  |  | 0 | 5000000
1444-1 | 0 | 0 | 0 | 0 | 0% | 0% | 0% | 0 | 0 | 0 | 0 | 0 | 0 | 0 | 0 | 1444 |  | 3480 | 1444-1 | [40 empty] | 0 | 0 | 0 |  |  |  | 0 | 5000000
1444-2 | 0 | 0 | 0 | 0 | 0% | 0% | 0% | 0 | 0 | 0 | 0 | 0 | 0 | 0 | 0 | 1444 |  | 3481 | 1444-2 | [40 empty] | 0 | 0 | 0 |  |  |  | 0 | 5000000
1444-310F | 0 | 0 | 0 | 0 | 0% | 0% | 0% | 0 | 0 | 0 | 0 | 0 | 0 | 0 | 0 | 1444 |  | 3482 | 1444-310F | [40 empty] | 0 | 0 | 0 |  |  |  | 0 | 5000000
1444-311F | 0 | 0 | 0 | 0 | 0% | 0% | 0% | 0 | 0 | 0 | 0 | 0 | 0 | 0 | 0 | 1444 |  | 3483 | 1444-311F | [40 empty] | 0 | 0 | 0 |  |  |  | 0 | 5000000
1444-313 | 0 | 0 | 0 | 0 | 0% | 0% | 0% | 0 | 0 | 0 | 0 | 0 | 0 | 0 | 0 | 1444 |  | 3484 | 1444-313 | [40 empty] | 0 | 0 | 0 |  |  |  | 0 | 5000000
1445-1 | 0 | 0 | 0 | 0 | 0% | 0% | 0% | 0 | 0 | 0 | 0 | 0 | 0 | 0 | 0 | 1445 |  | 3485 | 1445-1 | [40 empty] | 0 | 0 | 0 |  |  |  | 0 | 5000000
1445-2F | 0 | 0 | 0 | 0 | 0% | 0% | 0% | 0 | 0 | 0 | 0 | 0 | 0 | 0 | 0 | 1445 |  | 3486 | 1445-2F | [40 empty] | 0 | 0 | 0 |  |  |  | 0 | 5000000
1445-309 | 0 | 0 | 0 | 0 | 0% | 0% | 0% | 0 | 0 | 0 | 0 | 0 | 0 | 0 | 0 | 1445 |  | 3487 | 1445-309 | [40 empty] | 0 | 0 | 0 |  |  |  | 0 | 5000000
1445-310F | 0 | 0 | 0 | 0 | 0% | 0% | 0% | 0 | 0 | 0 | 0 | 0 | 0 | 0 | 0 | 1445 |  | 3488 | 1445-310F | [40 empty] | 0 | 0 | 0 |  |  |  | 0 | 5000000
1445-311F | 0 | 0 | 0 | 0 | 0% | 0% | 0% | 0 | 0 | 0 | 0 | 0 | 0 | 0 | 0 | 1445 |  | 3489 | 1445-311F | [40 empty] | 0 | 0 | 0 |  |  |  | 0 | 5000000
182-2239 | 0 | 0 | 0 | 0 | 0% | 0% | 0% | 0 | 0 | 0 | 0 | 0 | 0 | 0 | 0 | 182 |  | 3490 | 182-2239 | [40 empty] | 0 | 0 | 0 |  |  |  | 0 | 5000000
182-2243F | 211321.3128 | 0 | 211321.3128 | 0 | 0% | 100% | 0% | 10725.2966 | 22304.0339 | 13.597 | 9712.3349 | 999.3646 | 28.2759 | 20197.5066 | 2078.2514 | 182 |  | 3491 | 182-2243F | 211321.3128 | 200596.0163 | 189017.2789 | 0 | 0 | 0 | 211321.3128 | 200596.0163 | 189017.2789 | 0 | 267.9023 | 254.3054 | 239.6264 | 0 | 0 | 0 | 267.9023 | 254.3054 | 239.6264 | 0 | 19690.5554 | 18691.1907 | 17612.304 | 0 | 0 | 0 | 19690.5554 | 18691.1907 | 17612.304 | 0 | 191362.8552 | 181650.5202 | 171165.3485 | 0 | 0 | 0 | 191362.8552 | 181650.5202 | 171165.3485 | 0 | 0 | 0 | 0 | 0.098482 | 0.098482 | 0.098482 | 0 | 5000000
271-47 | 0 | 0 | 0 | 0 | 0% | 0% | 0% | 0 | 0 | 0 | 0 | 0 | 0 | 0 | 0 | 271 |  | 3492 | 271-47 | [40 empty] | 0 | 0 | 0 |  |  |  | 0 | 5000000
267-1240 | 0 | 0 | 0 | 0 | 0% | 0% | 0% | 0 | 0 | 0 | 0 | 0 | 0 | 0 | 0 | 267 |  | 3493 | 267-1240 | [40 empty] | 0 | 0 | 0 |  |  |  | 0 | 5000000
267-1241 | 0 | 0 | 0 | 0 | 0% | 0% | 0% | 0 | 0 | 0 | 0 | 0 | 0 | 0 | 0 | 267 |  | 3494 | 267-1241 | [40 empty] | 0 | 0 | 0 |  |  |  | 0 | 5000000
267-1242 | 0 | 0 | 0 | 0 | 0% | 0% | 0% | 0 | 0 | 0 | 0 | 0 | 0 | 0 | 0 | 267 |  | 3495 | 267-1242 | [40 empty] | 0 | 0 | 0 |  |  |  | 0 | 5000000
268-12 | 0 | 0 | 0 | 0 | 0% | 0% | 0% | 0 | 0 | 0 | 0 | 0 | 0 | 0 | 0 | 268 |  | 3496 | 268-12 | [40 empty] | 0 | 0 | 0 |  |  |  | 0 | 5000000
268-13F | 0 | 0 | 0 | 0 | 0% | 0% | 0% | 0 | 0 | 0 | 0 | 0 | 0 | 0 | 0 | 268 |  | 3497 | 268-13F | [40 empty] | 0 | 0 | 0 |  |  |  | 0 | 5000000
268-14F | 0 | 0 | 0 | 0 | 0% | 0% | 0% | 0 | 0 | 0 | 0 | 0 | 0 | 0 | 0 | 268 |  | 3498 | 268-14F | [40 empty] | 0 | 0 | 0 |  |  |  | 0 | 5000000
268-7F | 0 | 0 | 0 | 0 | 0% | 0% | 0% | 0 | 0 | 0 | 0 | 0 | 0 | 0 | 0 | 268 |  | 3499 | 268-7F | [40 empty] | 0 | 0 | 0 |  |  |  | 0 | 5000000
269-18F | 0 | 0 | 0 | 0 | 0% | 0% | 0% | 0 | 0 | 0 | 0 | 0 | 0 | 0 | 0 | 269 |  | 3500 | 269-18F | [40 empty] | 0 | 0 | 0 |  |  |  | 0 | 5000000
269-19 | 0 | 0 | 0 | 0 | 0% | 0% | 0% | 0 | 0 | 0 | 0 | 0 | 0 | 0 | 0 | 269 |  | 3501 | 269-19 | [40 empty] | 0 | 0 | 0 |  |  |  | 0 | 5000000
269-391F | 0 | 0 | 0 | 0 | 0% | 0% | 0% | 0 | 0 | 0 | 0 | 0 | 0 | 0 | 0 | 269 |  | 3502 | 269-391F | [40 empty] | 0 | 0 | 0 |  |  |  | 0 | 5000000
269-41F | 0 | 0 | 0 | 0 | 0% | 0% | 0% | 0 | 0 | 0 | 0 | 0 | 0 | 0 | 0 | 269 |  | 3503 | 269-41F | [40 empty] | 0 | 0 | 0 |  |  |  | 0 | 5000000
269-829F | 0 | 0 | 0 | 0 | 0% | 0% | 0% | 0 | 0 | 0 | 0 | 0 | 0 | 0 | 0 | 269 |  | 3504 | 269-829F | [40 empty] | 0 | 0 | 0 |  |  |  | 0 | 5000000
269-831 | 0 | 0 | 0 | 0 | 0% | 0% | 0% | 0 | 0 | 0 | 0 | 0 | 0 | 0 | 0 | 269 |  | 3505 | 269-831 | [40 empty] | 0 | 0 | 0 |  |  |  | 0 | 5000000
271-48F | 0 | 0 | 0 | 0 | 0% | 0% | 0% | 0 | 0 | 0 | 0 | 0 | 0 | 0 | 0 | 271 |  | 3506 | 271-48F | [40 empty] | 0 | 0 | 0 |  |  |  | 0 | 5000000
182-2244 | 0 | 0 | 0 | 0 | 0% | 0% | 0% | 0 | 0 | 0 | 0 | 0 | 0 | 0 | 0 | 182 |  | 3507 | 182-2244 | [40 empty] | 0 | 0 | 0 |  |  |  | 0 | 5000000
271-49F | 0 | 0 | 0 | 0 | 0% | 0% | 0% | 0 | 0 | 0 | 0 | 0 | 0 | 0 | 0 | 271 |  | 3508 | 271-49F | [40 empty] | 0 | 0 | 0 |  |  |  | 0 | 5000000
271-50F | 0 | 0 | 0 | 0 | 0% | 0% | 0% | 0 | 0 | 0 | 0 | 0 | 0 | 0 | 0 | 271 |  | 3509 | 271-50F | [40 empty] | 0 | 0 | 0 |  |  |  | 0 | 5000000
271-70 | 0 | 0 | 0 | 0 | 0% | 0% | 0% | 0 | 0 | 0 | 0 | 0 | 0 | 0 | 0 | 271 |  | 3510 | 271-70 | [40 empty] | 0 | 0 | 0 |  |  |  | 0 | 5000000
271-71F | 0 | 0 | 0 | 0 | 0% | 0% | 0% | 0 | 0 | 0 | 0 | 0 | 0 | 0 | 0 | 271 |  | 3511 | 271-71F | [40 empty] | 0 | 0 | 0 |  |  |  | 0 | 5000000
271-72 | 0 | 0 | 0 | 0 | 0% | 0% | 0% | 0 | 0 | 0 | 0 | 0 | 0 | 0 | 0 | 271 |  | 3512 | 271-72 | [40 empty] | 0 | 0 | 0 |  |  |  | 0 | 5000000
271-93F | 0 | 0 | 0 | 0 | 0% | 0% | 0% | 0 | 0 | 0 | 0 | 0 | 0 | 0 | 0 | 271 |  | 3513 | 271-93F | [40 empty] | 0 | 0 | 0 |  |  |  | 0 | 5000000
272-168 | 0 | 0 | 0 | 0 | 0% | 0% | 0% | 0 | 0 | 0 | 0 | 0 | 0 | 0 | 0 | 272 |  | 3514 | 272-168 | [40 empty] | 0 | 0 | 0 |  |  |  | 0 | 5000000
272-169F | 0 | 0 | 0 | 0 | 0% | 0% | 0% | 0 | 0 | 0 | 0 | 0 | 0 | 0 | 0 | 272 |  | 3515 | 272-169F | [40 empty] | 0 | 0 | 0 |  |  |  | 0 | 5000000
272-170F | 0 | 0 | 0 | 0 | 0% | 0% | 0% | 0 | 0 | 0 | 0 | 0 | 0 | 0 | 0 | 272 |  | 3516 | 272-170F | [40 empty] | 0 | 0 | 0 |  |  |  | 0 | 5000000
273-190 | 0 | 0 | 0 | 0 | 0% | 0% | 0% | 0 | 0 | 0 | 0 | 0 | 0 | 0 | 0 | 273 |  | 3517 | 273-190 | [40 empty] | 0 | 0 | 0 |  |  |  | 0 | 5000000
273-194AE | 0 | 0 | 0 | 0 | 0% | 0% | 0% | 0 | 0 | 0 | 0 | 0 | 0 | 0 | 0 | 273 |  | 3518 | 273-194AE | [40 empty] | 0 | 0 | 0 |  |  |  | 0 | 5000000
273-195F | 0 | 0 | 0 | 0 | 0% | 0% | 0% | 0 | 0 | 0 | 0 | 0 | 0 | 0 | 0 | 273 |  | 3519 | 273-195F | [40 empty] | 0 | 0 | 0 |  |  |  | 0 | 5000000
273-196F | 0 | 0 | 0 | 0 | 0% | 0% | 0% | 0 | 0 | 0 | 0 | 0 | 0 | 0 | 0 | 273 |  | 3520 | 273-196F | [40 empty] | 0 | 0 | 0 |  |  |  | 0 | 5000000
273-197 | 0 | 0 | 0 | 0 | 0% | 0% | 0% | 0 | 0 | 0 | 0 | 0 | 0 | 0 | 0 | 273 |  | 3521 | 273-197 | [40 empty] | 0 | 0 | 0 |  |  |  | 0 | 5000000
267-1239 | 0 | 0 | 0 | 0 | 0% | 0% | 0% | 0 | 0 | 0 | 0 | 0 | 0 | 0 | 0 | 267 |  | 3522 | 267-1239 | [40 empty] | 0 | 0 | 0 |  |  |  | 0 | 5000000
267-1226 | 0 | 0 | 0 | 0 | 0% | 0% | 0% | 0 | 0 | 0 | 0 | 0 | 0 | 0 | 0 | 267 |  | 3523 | 267-1226 | [40 empty] | 0 | 0 | 0 |  |  |  | 0 | 5000000
267-1224F | 0 | 0 | 0 | 0 | 0% | 0% | 0% | 0 | 0 | 0 | 0 | 0 | 0 | 0 | 0 | 267 |  | 3524 | 267-1224F | [40 empty] | 0 | 0 | 0 |  |  |  | 0 | 5000000
267-1223F | 0 | 0 | 0 | 0 | 0% | 0% | 0% | 0 | 0 | 0 | 0 | 0 | 0 | 0 | 0 | 267 |  | 3525 | 267-1223F | [40 empty] | 0 | 0 | 0 |  |  |  | 0 | 5000000
254-201 | 0 | 0 | 0 | 0 | 0% | 0% | 0% | 0 | 0 | 0 | 0 | 0 | 0 | 0 | 0 | 254 |  | 3526 | 254-201 | [40 empty] | 0 | 0 | 0 |  |  |  | 0 | 5000000
254-202 | 0 | 0 | 0 | 0 | 0% | 0% | 0% | 0 | 0 | 0 | 0 | 0 | 0 | 0 | 0 | 254 |  | 3527 | 254-202 | [40 empty] | 0 | 0 | 0 |  |  |  | 0 | 5000000
254-272 | 0 | 0 | 0 | 0 | 0% | 0% | 0% | 0 | 0 | 0 | 0 | 0 | 0 | 0 | 0 | 254 |  | 3528 | 254-272 | [40 empty] | 0 | 0 | 0 |  |  |  | 0 | 5000000
254-273F | 0 | 0 | 0 | 0 | 0% | 0% | 0% | 0 | 0 | 0 | 0 | 0 | 0 | 0 | 0 | 254 |  | 3529 | 254-273F | [40 empty] | 0 | 0 | 0 |  |  |  | 0 | 5000000
254-293F | 0 | 0 | 0 | 0 | 0% | 0% | 0% | 0 | 0 | 0 | 0 | 0 | 0 | 0 | 0 | 254 |  | 3530 | 254-293F | [40 empty] | 0 | 0 | 0 |  |  |  | 0 | 5000000
255-44 | 0 | 0 | 0 | 0 | 0% | 0% | 0% | 0 | 0 | 0 | 0 | 0 | 0 | 0 | 0 | 255 |  | 3531 | 255-44 | [40 empty] | 0 | 0 | 0 |  |  |  | 0 | 5000000
256-38 | 0 | 0 | 0 | 0 | 0% | 0% | 0% | 0 | 0 | 0 | 0 | 0 | 0 | 0 | 0 | 256 |  | 3532 | 256-38 | [40 empty] | 0 | 0 | 0 |  |  |  | 0 | 5000000
257-30 | 0 | 0 | 0 | 0 | 0% | 0% | 0% | 0 | 0 | 0 | 0 | 0 | 0 | 0 | 0 | 257 |  | 3533 | 257-30 | [40 empty] | 0 | 0 | 0 |  |  |  | 0 | 5000000
257-42 | 0 | 0 | 0 | 0 | 0% | 0% | 0% | 0 | 0 | 0 | 0 | 0 | 0 | 0 | 0 | 257 |  | 3534 | 257-42 | [40 empty] | 0 | 0 | 0 |  |  |  | 0 | 5000000
257-43AE | 0 | 0 | 0 | 0 | 0% | 0% | 0% | 0 | 0 | 0 | 0 | 0 | 0 | 0 | 0 | 257 |  | 3535 | 257-43AE | [40 empty] | 0 | 0 | 0 |  |  |  | 0 | 5000000
257-44AE | 0 | 0 | 0 | 0 | 0% | 0% | 0% | 0 | 0 | 0 | 0 | 0 | 0 | 0 | 0 | 257 |  | 3536 | 257-44AE | [40 empty] | 0 | 0 | 0 |  |  |  | 0 | 5000000
264-10 | 0 | 0 | 0 | 0 | 0% | 0% | 0% | 0 | 0 | 0 | 0 | 0 | 0 | 0 | 0 | 264 |  | 3537 | 264-10 | [40 empty] | 0 | 0 | 0 |  |  |  | 0 | 5000000
264-12 | 0 | 0 | 0 | 0 | 0% | 0% | 0% | 0 | 0 | 0 | 0 | 0 | 0 | 0 | 0 | 264 |  | 3538 | 264-12 | [40 empty] | 0 | 0 | 0 |  |  |  | 0 | 5000000
264-9 | 0 | 0 | 0 | 0 | 0% | 0% | 0% | 0 | 0 | 0 | 0 | 0 | 0 | 0 | 0 | 264 |  | 3539 | 264-9 | [40 empty] | 0 | 0 | 0 |  |  |  | 0 | 5000000
265-151 | 0 | 0 | 0 | 0 | 0% | 0% | 0% | 0 | 0 | 0 | 0 | 0 | 0 | 0 | 0 | 265 |  | 3540 | 265-151 | [40 empty] | 0 | 0 | 0 |  |  |  | 0 | 5000000
265-161 | 0 | 0 | 0 | 0 | 0% | 0% | 0% | 0 | 0 | 0 | 0 | 0 | 0 | 0 | 0 | 265 |  | 3541 | 265-161 | [40 empty] | 0 | 0 | 0 |  |  |  | 0 | 5000000
265-166 | 0 | 0 | 0 | 0 | 0% | 0% | 0% | 0 | 0 | 0 | 0 | 0 | 0 | 0 | 0 | 265 |  | 3542 | 265-166 | [40 empty] | 0 | 0 | 0 |  |  |  | 0 | 5000000
266-486F | 0 | 0 | 0 | 0 | 0% | 0% | 0% | 0 | 0 | 0 | 0 | 0 | 0 | 0 | 0 | 266 |  | 3543 | 266-486F | [40 empty] | 0 | 0 | 0 |  |  |  | 0 | 5000000
266-487 | 0 | 0 | 0 | 0 | 0% | 0% | 0% | 0 | 0 | 0 | 0 | 0 | 0 | 0 | 0 | 266 |  | 3544 | 266-487 | [40 empty] | 0 | 0 | 0 |  |  |  | 0 | 5000000
266-488 | 0 | 0 | 0 | 0 | 0% | 0% | 0% | 0 | 0 | 0 | 0 | 0 | 0 | 0 | 0 | 266 |  | 3545 | 266-488 | [40 empty] | 0 | 0 | 0 |  |  |  | 0 | 5000000
266-489 | 0 | 0 | 0 | 0 | 0% | 0% | 0% | 0 | 0 | 0 | 0 | 0 | 0 | 0 | 0 | 266 |  | 3546 | 266-489 | [40 empty] | 0 | 0 | 0 |  |  |  | 0 | 5000000
266-490AE | 0 | 0 | 0 | 0 | 0% | 0% | 0% | 0 | 0 | 0 | 0 | 0 | 0 | 0 | 0 | 266 |  | 3547 | 266-490AE | [40 empty] | 0 | 0 | 0 |  |  |  | 0 | 5000000
267-1215 | 0 | 0 | 0 | 0 | 0% | 0% | 0% | 0 | 0 | 0 | 0 | 0 | 0 | 0 | 0 | 267 |  | 3548 | 267-1215 | [40 empty] | 0 | 0 | 0 |  |  |  | 0 | 5000000
267-1216F | 0 | 0 | 0 | 0 | 0% | 0% | 0% | 0 | 0 | 0 | 0 | 0 | 0 | 0 | 0 | 267 |  | 3549 | 267-1216F | [40 empty] | 0 | 0 | 0 |  |  |  | 0 | 5000000
267-1217F | 0 | 0 | 0 | 0 | 0% | 0% | 0% | 0 | 0 | 0 | 0 | 0 | 0 | 0 | 0 | 267 |  | 3550 | 267-1217F | [40 empty] | 0 | 0 | 0 |  |  |  | 0 | 5000000
267-1218 | 0 | 0 | 0 | 0 | 0% | 0% | 0% | 0 | 0 | 0 | 0 | 0 | 0 | 0 | 0 | 267 |  | 3551 | 267-1218 | [40 empty] | 0 | 0 | 0 |  |  |  | 0 | 5000000
267-1219 | 0 | 0 | 0 | 0 | 0% | 0% | 0% | 0 | 0 | 0 | 0 | 0 | 0 | 0 | 0 | 267 |  | 3552 | 267-1219 | [40 empty] | 0 | 0 | 0 |  |  |  | 0 | 5000000
267-1221 | 0 | 0 | 0 | 0 | 0% | 0% | 0% | 0 | 0 | 0 | 0 | 0 | 0 | 0 | 0 | 267 |  | 3553 | 267-1221 | [40 empty] | 0 | 0 | 0 |  |  |  | 0 | 5000000
267-1222 | 0 | 0 | 0 | 0 | 0% | 0% | 0% | 0 | 0 | 0 | 0 | 0 | 0 | 0 | 0 | 267 |  | 3554 | 267-1222 | [40 empty] | 0 | 0 | 0 |  |  |  | 0 | 5000000
273-198 | 0 | 0 | 0 | 0 | 0% | 0% | 0% | 0 | 0 | 0 | 0 | 0 | 0 | 0 | 0 | 273 |  | 3555 | 273-198 | [40 empty] | 0 | 0 | 0 |  |  |  | 0 | 5000000
273-249F | 0 | 0 | 0 | 0 | 0% | 0% | 0% | 0 | 0 | 0 | 0 | 0 | 0 | 0 | 0 | 273 |  | 3556 | 273-249F | [40 empty] | 0 | 0 | 0 |  |  |  | 0 | 5000000
273-250 | 0 | 0 | 0 | 0 | 0% | 0% | 0% | 0 | 0 | 0 | 0 | 0 | 0 | 0 | 0 | 273 |  | 3557 | 273-250 | [40 empty] | 0 | 0 | 0 |  |  |  | 0 | 5000000
287-1116F | 3736.1623 | 0 | 3736.1623 | 0 | 0% | 100% | 0% | 592.7443 | 1239.1002 | 0.67382 | 542.3029 | 49.7676 | 1.4086 | 1133.6552 | 104.0364 | 287 |  | 3558 | 287-1116F | 3736.1623 | 3143.4181 | 2497.0621 | 0 | 0 | 0 | 3736.1623 | 3143.4181 | 2497.0621 | 0 | 4.2472 | 3.5733 | 2.8386 | 0 | 0 | 0 | 4.2472 | 3.5733 | 2.8386 | 0 | 313.6929 | 263.9254 | 209.6565 | 0 | 0 | 0 | 313.6929 | 263.9254 | 209.6565 | 0 | 3418.2222 | 2875.9193 | 2284.5671 | 0 | 0 | 0 | 3418.2222 | 2875.9193 | 2284.5671 | 0 | 0 | 0 | 0 | 0.0058632 | 0.0058632 | 0.0058632 | 0 | 5000000
287-1117 | 0 | 0 | 0 | 0 | 0% | 0% | 0% | 0 | 0 | 0 | 0 | 0 | 0 | 0 | 0 | 287 |  | 3559 | 287-1117 | [40 empty] | 0 | 0 | 0 |  |  |  | 0 | 5000000
287-1119 | 33157.7407 | 0 | 33157.7407 | 0 | 0% | 100% | 0% | 5263.2416 | 10996.5642 | 6.9265 | 4817.959 | 438.3561 | 14.4717 | 10066.2291 | 915.8634 | 287 |  | 3560 | 287-1119 | 33157.7407 | 27894.4991 | 22161.1766 | 0 | 0 | 0 | 33157.7407 | 27894.4991 | 22161.1766 | 0 | 43.6361 | 36.7096 | 29.1645 | 0 | 0 | 0 | 43.6361 | 36.7096 | 29.1645 | 0 | 2761.5864 | 2323.2304 | 1845.723 | 0 | 0 | 0 | 2761.5864 | 2323.2304 | 1845.723 | 0 | 30352.5182 | 25534.5592 | 20286.2891 | 0 | 0 | 0 | 30352.5182 | 25534.5592 | 20286.2891 | 0 | 0 | 0 | 0 | 0.0058404 | 0.0058404 | 0.0058404 | 0 | 5000000
287-19 | 0 | 0 | 0 | 0 | 0% | 0% | 0% | 0 | 0 | 0 | 0 | 0 | 0 | 0 | 0 | 287 |  | 3561 | 287-19 | [40 empty] | 0 | 0 | 0 |  |  |  | 0 | 5000000
287-22 | 0 | 0 | 0 | 0 | 0% | 0% | 0% | 0 | 0 | 0 | 0 | 0 | 0 | 0 | 0 | 287 |  | 3562 | 287-22 | [40 empty] | 0 | 0 | 0 |  |  |  | 0 | 5000000
287-29 | 0 | 0 | 0 | 0 | 0% | 0% | 0% | 0 | 0 | 0 | 0 | 0 | 0 | 0 | 0 | 287 |  | 3563 | 287-29 | [40 empty] | 0 | 0 | 0 |  |  |  | 0 | 5000000
288-2381 | 0 | 0 | 0 | 0 | 0% | 0% | 0% | 0 | 0 | 0 | 0 | 0 | 0 | 0 | 0 | 288 |  | 3564 | 288-2381 | [40 empty] | 0 | 0 | 0 |  |  |  | 0 | 5000000
289-908 | 0 | 0 | 0 | 0 | 0% | 0% | 0% | 0 | 0 | 0 | 0 | 0 | 0 | 0 | 0 | 289 |  | 3565 | 289-908 | [40 empty] | 0 | 0 | 0 |  |  |  | 0 | 5000000
290-29F | 0 | 0 | 0 | 0 | 0% | 0% | 0% | 0 | 0 | 0 | 0 | 0 | 0 | 0 | 0 | 290 |  | 3566 | 290-29F | [40 empty] | 0 | 0 | 0 |  |  |  | 0 | 5000000
290-30F | 0 | 0 | 0 | 0 | 0% | 0% | 0% | 0 | 0 | 0 | 0 | 0 | 0 | 0 | 0 | 290 |  | 3567 | 290-30F | [40 empty] | 0 | 0 | 0 |  |  |  | 0 | 5000000
290-31 | 0 | 0 | 0 | 0 | 0% | 0% | 0% | 0 | 0 | 0 | 0 | 0 | 0 | 0 | 0 | 290 |  | 3568 | 290-31 | [40 empty] | 0 | 0 | 0 |  |  |  | 0 | 5000000
291-1061AE | 0 | 0 | 0 | 0 | 0% | 0% | 0% | 0 | 0 | 0 | 0 | 0 | 0 | 0 | 0 | 291 |  | 3569 | 291-1061AE | [40 empty] | 0 | 0 | 0 |  |  |  | 0 | 5000000
291-1062 | 0 | 0 | 0 | 0 | 0% | 0% | 0% | 0 | 0 | 0 | 0 | 0 | 0 | 0 | 0 | 291 |  | 3570 | 291-1062 | [40 empty] | 0 | 0 | 0 |  |  |  | 0 | 5000000
291-23 | 0 | 0 | 0 | 0 | 0% | 0% | 0% | 0 | 0 | 0 | 0 | 0 | 0 | 0 | 0 | 291 |  | 3571 | 291-23 | [40 empty] | 0 | 0 | 0 |  |  |  | 0 | 5000000
291-25 | 0 | 0 | 0 | 0 | 0% | 0% | 0% | 0 | 0 | 0 | 0 | 0 | 0 | 0 | 0 | 291 |  | 3572 | 291-25 | [40 empty] | 0 | 0 | 0 |  |  |  | 0 | 5000000
292-156F | 0 | 0 | 0 | 0 | 0% | 0% | 0% | 0 | 0 | 0 | 0 | 0 | 0 | 0 | 0 | 292 |  | 3573 | 292-156F | [40 empty] | 0 | 0 | 0 |  |  |  | 0 | 5000000
292-157F | 379.5104 | 0 | 379.5104 | 0 | 0% | 100% | 0% | 36.3257 | 75.3229 | 0.023857 | 28.8011 | 7.5007 | 0.049469 | 59.7204 | 15.553 | 292 |  | 3574 | 292-157F | 379.5104 | 343.1848 | 304.1875 | 0 | 0 | 0 | 379.5104 | 343.1848 | 304.1875 | 0 | 0.24925 | 0.22539 | 0.19978 | 0 | 0 | 0 | 0.24925 | 0.22539 | 0.19978 | 0 | 78.3631 | 70.8624 | 62.81 | 0 | 0 | 0 | 78.3631 | 70.8624 | 62.81 | 0 | 300.8981 | 272.097 | 241.1777 | 0 | 0 | 0 | 300.8981 | 272.097 | 241.1777 | 0 | 0 | 0 | 0 | 0.043408 | 0.043408 | 0.043408 | 0 | 5000000
292-158 | 0 | 0 | 0 | 0 | 0% | 0% | 0% | 0 | 0 | 0 | 0 | 0 | 0 | 0 | 0 | 292 |  | 3575 | 292-158 | [40 empty] | 0 | 0 | 0 |  |  |  | 0 | 5000000
292-314 | 0 | 0 | 0 | 0 | 0% | 0% | 0% | 0 | 0 | 0 | 0 | 0 | 0 | 0 | 0 | 292 |  | 3576 | 292-314 | [40 empty] | 0 | 0 | 0 |  |  |  | 0 | 5000000
283-82 | 0 | 0 | 0 | 0 | 0% | 0% | 0% | 0 | 0 | 0 | 0 | 0 | 0 | 0 | 0 | 283 |  | 3577 | 283-82 | [40 empty] | 0 | 0 | 0 |  |  |  | 0 | 5000000
273-252F | 0 | 0 | 0 | 0 | 0% | 0% | 0% | 0 | 0 | 0 | 0 | 0 | 0 | 0 | 0 | 273 |  | 3578 | 273-252F | [40 empty] | 0 | 0 | 0 |  |  |  | 0 | 5000000
283-67 | 0 | 0 | 0 | 0 | 0% | 0% | 0% | 0 | 0 | 0 | 0 | 0 | 0 | 0 | 0 | 283 |  | 3579 | 283-67 | [40 empty] | 0 | 0 | 0 |  |  |  | 0 | 5000000
273-254F | 0 | 0 | 0 | 0 | 0% | 0% | 0% | 0 | 0 | 0 | 0 | 0 | 0 | 0 | 0 | 273 |  | 3580 | 273-254F | [40 empty] | 0 | 0 | 0 |  |  |  | 0 | 5000000
274-39 | 0 | 0 | 0 | 0 | 0% | 0% | 0% | 0 | 0 | 0 | 0 | 0 | 0 | 0 | 0 | 274 |  | 3581 | 274-39 | [40 empty] | 0 | 0 | 0 |  |  |  | 0 | 5000000
275-47 | 0 | 0 | 0 | 0 | 0% | 0% | 0% | 0 | 0 | 0 | 0 | 0 | 0 | 0 | 0 | 275 |  | 3582 | 275-47 | [40 empty] | 0 | 0 | 0 |  |  |  | 0 | 5000000
275-50F | 41759.1126 | 0 | 41759.1126 | 0 | 0% | 100% | 0% | 6649.8898 | 13909.0392 | 7.9178 | 6093.1856 | 548.7863 | 16.5611 | 12744.626 | 1147.8522 | 275 |  | 3583 | 275-50F | 41759.1126 | 35109.2229 | 27850.0734 | 0 | 0 | 0 | 41759.1126 | 35109.2229 | 27850.0734 | 0 | 49.7213 | 41.8035 | 33.1602 | 0 | 0 | 0 | 49.7213 | 41.8035 | 33.1602 | 0 | 3446.1969 | 2897.4105 | 2298.3447 | 0 | 0 | 0 | 3446.1969 | 2897.4105 | 2298.3447 | 0 | 38263.1945 | 32170.0088 | 25518.5684 | 0 | 0 | 0 | 38263.1945 | 32170.0088 | 25518.5684 | 0 | 0 | 0 | 0 | 0.014357 | 0.014357 | 0.014357 | 0 | 5000000
275-679 | 0 | 0 | 0 | 0 | 0% | 0% | 0% | 0 | 0 | 0 | 0 | 0 | 0 | 0 | 0 | 275 |  | 3584 | 275-679 | [40 empty] | 0 | 0 | 0 |  |  |  | 0 | 5000000
277-455 | 0 | 0 | 0 | 0 | 0% | 0% | 0% | 0 | 0 | 0 | 0 | 0 | 0 | 0 | 0 | 277 |  | 3585 | 277-455 | [40 empty] | 0 | 0 | 0 |  |  |  | 0 | 5000000
278-629F | 0 | 0 | 0 | 0 | 0% | 0% | 0% | 0 | 0 | 0 | 0 | 0 | 0 | 0 | 0 | 278 |  | 3586 | 278-629F | [40 empty] | 0 | 0 | 0 |  |  |  | 0 | 5000000
278-631 | 0 | 0 | 0 | 0 | 0% | 0% | 0% | 0 | 0 | 0 | 0 | 0 | 0 | 0 | 0 | 278 |  | 3587 | 278-631 | [40 empty] | 0 | 0 | 0 |  |  |  | 0 | 5000000
278-632F | 0 | 0 | 0 | 0 | 0% | 0% | 0% | 0 | 0 | 0 | 0 | 0 | 0 | 0 | 0 | 278 |  | 3588 | 278-632F | [40 empty] | 0 | 0 | 0 |  |  |  | 0 | 5000000
279-9 | 0 | 0 | 0 | 0 | 0% | 0% | 0% | 0 | 0 | 0 | 0 | 0 | 0 | 0 | 0 | 279 |  | 3589 | 279-9 | [40 empty] | 0 | 0 | 0 |  |  |  | 0 | 5000000
280-22 | 0 | 0 | 0 | 0 | 0% | 0% | 0% | 0 | 0 | 0 | 0 | 0 | 0 | 0 | 0 | 280 |  | 3590 | 280-22 | [40 empty] | 0 | 0 | 0 |  |  |  | 0 | 5000000
282-1089 | 0 | 0 | 0 | 0 | 0% | 0% | 0% | 0 | 0 | 0 | 0 | 0 | 0 | 0 | 0 | 282 |  | 3591 | 282-1089 | [40 empty] | 0 | 0 | 0 |  |  |  | 0 | 5000000
282-1090F | 566.6179 | 0 | 566.6179 | 0 | 0% | 100% | 0% | 67.5882 | 140.0448 | 0.044389 | 53.5879 | 13.9559 | 0.091975 | 111.0358 | 28.9171 | 282 |  | 3592 | 282-1090F | 566.6179 | 499.0297 | 426.573 | 0 | 0 | 0 | 566.6179 | 499.0297 | 426.573 | 0 | 0.37213 | 0.32774 | 0.28015 | 0 | 0 | 0 | 0.37213 | 0.32774 | 0.28015 | 0 | 116.9979 | 103.042 | 88.0808 | 0 | 0 | 0 | 116.9979 | 103.042 | 88.0808 | 0 | 449.2478 | 395.66 | 338.2121 | 0 | 0 | 0 | 449.2478 | 395.66 | 338.2121 | 0 | 0 | 0 | 0 | 0.030447 | 0.030447 | 0.030447 | 0 | 5000000
282-1095 | 0 | 0 | 0 | 0 | 0% | 0% | 0% | 0 | 0 | 0 | 0 | 0 | 0 | 0 | 0 | 282 |  | 3593 | 282-1095 | [40 empty] | 0 | 0 | 0 |  |  |  | 0 | 5000000
282-47F | 3959.2323 | 0 | 3959.2323 | 0 | 0% | 100% | 0% | 472.4385 | 980.0811 | 1.3269 | 373.7704 | 97.3412 | 2.7527 | 775.3925 | 201.9359 | 282 |  | 3594 | 282-47F | 3959.2323 | 3486.7938 | 2979.1513 | 0 | 0 | 0 | 3959.2323 | 3486.7938 | 2979.1513 | 0 | 11.1199 | 9.793 | 8.3673 | 0 | 0 | 0 | 11.1199 | 9.793 | 8.3673 | 0 | 815.7603 | 718.4191 | 613.8244 | 0 | 0 | 0 | 815.7603 | 718.4191 | 613.8244 | 0 | 3132.3521 | 2758.5817 | 2356.9596 | 0 | 0 | 0 | 3132.3521 | 2758.5817 | 2356.9596 | 0 | 0 | 0 | 0 | 0.030311 | 0.030311 | 0.030311 | 0 | 5000000
282-48 | 0 | 0 | 0 | 0 | 0% | 0% | 0% | 0 | 0 | 0 | 0 | 0 | 0 | 0 | 0 | 282 |  | 3595 | 282-48 | [40 empty] | 0 | 0 | 0 |  |  |  | 0 | 5000000
282-562 | 0 | 0 | 0 | 0 | 0% | 0% | 0% | 0 | 0 | 0 | 0 | 0 | 0 | 0 | 0 | 282 |  | 3596 | 282-562 | [40 empty] | 0 | 0 | 0 |  |  |  | 0 | 5000000
282-564F | 5352.7288 | 0 | 5352.7288 | 0 | 0% | 100% | 0% | 640.8795 | 1330.8812 | 1.261 | 507.4603 | 132.1582 | 2.6187 | 1053.8164 | 274.446 | 282 |  | 3597 | 282-564F | 5352.7288 | 4711.8493 | 4021.8476 | 0 | 0 | 0 | 5352.7288 | 4711.8493 | 4021.8476 | 0 | 10.5325 | 9.2714 | 7.9137 | 0 | 0 | 0 | 10.5325 | 9.2714 | 7.9137 | 0 | 1103.8064 | 971.6482 | 829.3604 | 0 | 0 | 0 | 1103.8064 | 971.6482 | 829.3604 | 0 | 4238.3899 | 3730.9296 | 3184.5735 | 0 | 0 | 0 | 4238.3899 | 3730.9296 | 3184.5735 | 0 | 0 | 0 | 0 | 0.030177 | 0.030177 | 0.030177 | 0 | 5000000
283-1356 | 0 | 0 | 0 | 0 | 0% | 0% | 0% | 0 | 0 | 0 | 0 | 0 | 0 | 0 | 0 | 283 |  | 3598 | 283-1356 | [40 empty] | 0 | 0 | 0 |  |  |  | 0 | 5000000
283-1359AE | 0 | 0 | 0 | 0 | 0% | 0% | 0% | 0 | 0 | 0 | 0 | 0 | 0 | 0 | 0 | 283 |  | 3599 | 283-1359AE | [40 empty] | 0 | 0 | 0 |  |  |  | 0 | 5000000
283-66 | 0 | 0 | 0 | 0 | 0% | 0% | 0% | 0 | 0 | 0 | 0 | 0 | 0 | 0 | 0 | 283 |  | 3600 | 283-66 | [40 empty] | 0 | 0 | 0 |  |  |  | 0 | 5000000
252-278 | 0 | 0 | 0 | 0 | 0% | 0% | 0% | 0 | 0 | 0 | 0 | 0 | 0 | 0 | 0 | 252 |  | 3601 | 252-278 | [40 empty] | 0 | 0 | 0 |  |  |  | 0 | 5000000
252-276F | 0 | 0 | 0 | 0 | 0% | 0% | 0% | 0 | 0 | 0 | 0 | 0 | 0 | 0 | 0 | 252 |  | 3602 | 252-276F | [40 empty] | 0 | 0 | 0 |  |  |  | 0 | 5000000
252-271F | 0 | 0 | 0 | 0 | 0% | 0% | 0% | 0 | 0 | 0 | 0 | 0 | 0 | 0 | 0 | 252 |  | 3603 | 252-271F | [40 empty] | 0 | 0 | 0 |  |  |  | 0 | 5000000
209-1767 | 0 | 0 | 0 | 0 | 0% | 0% | 0% | 0 | 0 | 0 | 0 | 0 | 0 | 0 | 0 | 209 |  | 3604 | 209-1767 | [40 empty] | 0 | 0 | 0 |  |  |  | 0 | 5000000
213-257 | 0 | 0 | 0 | 0 | 0% | 0% | 0% | 0 | 0 | 0 | 0 | 0 | 0 | 0 | 0 | 213 |  | 3605 | 213-257 | [40 empty] | 0 | 0 | 0 |  |  |  | 0 | 5000000
216-1856 | 0 | 0 | 0 | 0 | 0% | 0% | 0% | 0 | 0 | 0 | 0 | 0 | 0 | 0 | 0 | 216 |  | 3606 | 216-1856 | [40 empty] | 0 | 0 | 0 |  |  |  | 0 | 5000000
216-1857F | 0 | 0 | 0 | 0 | 0% | 0% | 0% | 0 | 0 | 0 | 0 | 0 | 0 | 0 | 0 | 216 |  | 3607 | 216-1857F | [40 empty] | 0 | 0 | 0 |  |  |  | 0 | 5000000
216-1893F | 0 | 0 | 0 | 0 | 0% | 0% | 0% | 0 | 0 | 0 | 0 | 0 | 0 | 0 | 0 | 216 |  | 3608 | 216-1893F | [40 empty] | 0 | 0 | 0 |  |  |  | 0 | 5000000
216-1894 | 0 | 0 | 0 | 0 | 0% | 0% | 0% | 0 | 0 | 0 | 0 | 0 | 0 | 0 | 0 | 216 |  | 3609 | 216-1894 | [40 empty] | 0 | 0 | 0 |  |  |  | 0 | 5000000
216-1914 | 0 | 0 | 0 | 0 | 0% | 0% | 0% | 0 | 0 | 0 | 0 | 0 | 0 | 0 | 0 | 216 |  | 3610 | 216-1914 | [40 empty] | 0 | 0 | 0 |  |  |  | 0 | 5000000
216-1915F | 0 | 0 | 0 | 0 | 0% | 0% | 0% | 0 | 0 | 0 | 0 | 0 | 0 | 0 | 0 | 216 |  | 3611 | 216-1915F | [40 empty] | 0 | 0 | 0 |  |  |  | 0 | 5000000
216-1916F | 0 | 0 | 0 | 0 | 0% | 0% | 0% | 0 | 0 | 0 | 0 | 0 | 0 | 0 | 0 | 216 |  | 3612 | 216-1916F | [40 empty] | 0 | 0 | 0 |  |  |  | 0 | 5000000
216-1917F | 0 | 0 | 0 | 0 | 0% | 0% | 0% | 0 | 0 | 0 | 0 | 0 | 0 | 0 | 0 | 216 |  | 3613 | 216-1917F | [40 empty] | 0 | 0 | 0 |  |  |  | 0 | 5000000
216-40 | 0 | 0 | 0 | 0 | 0% | 0% | 0% | 0 | 0 | 0 | 0 | 0 | 0 | 0 | 0 | 216 |  | 3614 | 216-40 | [40 empty] | 0 | 0 | 0 |  |  |  | 0 | 5000000
216-41 | 0 | 0 | 0 | 0 | 0% | 0% | 0% | 0 | 0 | 0 | 0 | 0 | 0 | 0 | 0 | 216 |  | 3615 | 216-41 | [40 empty] | 0 | 0 | 0 |  |  |  | 0 | 5000000
216-48 | 0 | 0 | 0 | 0 | 0% | 0% | 0% | 0 | 0 | 0 | 0 | 0 | 0 | 0 | 0 | 216 |  | 3616 | 216-48 | [40 empty] | 0 | 0 | 0 |  |  |  | 0 | 5000000
216-50 | 0 | 0 | 0 | 0 | 0% | 0% | 0% | 0 | 0 | 0 | 0 | 0 | 0 | 0 | 0 | 216 |  | 3617 | 216-50 | [40 empty] | 0 | 0 | 0 |  |  |  | 0 | 5000000
221-1229 | 0 | 0 | 0 | 0 | 0% | 0% | 0% | 0 | 0 | 0 | 0 | 0 | 0 | 0 | 0 | 221 |  | 3618 | 221-1229 | [40 empty] | 0 | 0 | 0 |  |  |  | 0 | 5000000
221-1232F | 0 | 0 | 0 | 0 | 0% | 0% | 0% | 0 | 0 | 0 | 0 | 0 | 0 | 0 | 0 | 221 |  | 3619 | 221-1232F | [40 empty] | 0 | 0 | 0 |  |  |  | 0 | 5000000
221-1234 | 0 | 0 | 0 | 0 | 0% | 0% | 0% | 0 | 0 | 0 | 0 | 0 | 0 | 0 | 0 | 221 |  | 3620 | 221-1234 | [40 empty] | 0 | 0 | 0 |  |  |  | 0 | 5000000
221-1236F | 0 | 0 | 0 | 0 | 0% | 0% | 0% | 0 | 0 | 0 | 0 | 0 | 0 | 0 | 0 | 221 |  | 3621 | 221-1236F | [40 empty] | 0 | 0 | 0 |  |  |  | 0 | 5000000
221-36 | 0 | 0 | 0 | 0 | 0% | 0% | 0% | 0 | 0 | 0 | 0 | 0 | 0 | 0 | 0 | 221 |  | 3622 | 221-36 | [40 empty] | 0 | 0 | 0 |  |  |  | 0 | 5000000
222-2084 | 0 | 0 | 0 | 0 | 0% | 0% | 0% | 0 | 0 | 0 | 0 | 0 | 0 | 0 | 0 | 222 |  | 3623 | 222-2084 | [40 empty] | 0 | 0 | 0 |  |  |  | 0 | 5000000
222-2086 | 0 | 0 | 0 | 0 | 0% | 0% | 0% | 0 | 0 | 0 | 0 | 0 | 0 | 0 | 0 | 222 |  | 3624 | 222-2086 | [40 empty] | 0 | 0 | 0 |  |  |  | 0 | 5000000
223-48 | 0 | 0 | 0 | 0 | 0% | 0% | 0% | 0 | 0 | 0 | 0 | 0 | 0 | 0 | 0 | 223 |  | 3625 | 223-48 | [40 empty] | 0 | 0 | 0 |  |  |  | 0 | 5000000
223-49 | 0 | 0 | 0 | 0 | 0% | 0% | 0% | 0 | 0 | 0 | 0 | 0 | 0 | 0 | 0 | 223 |  | 3626 | 223-49 | [40 empty] | 0 | 0 | 0 |  |  |  | 0 | 5000000
223-50 | 0 | 0 | 0 | 0 | 0% | 0% | 0% | 0 | 0 | 0 | 0 | 0 | 0 | 0 | 0 | 223 |  | 3627 | 223-50 | [40 empty] | 0 | 0 | 0 |  |  |  | 0 | 5000000
223-547 | 0 | 0 | 0 | 0 | 0% | 0% | 0% | 0 | 0 | 0 | 0 | 0 | 0 | 0 | 0 | 223 |  | 3628 | 223-547 | [40 empty] | 0 | 0 | 0 |  |  |  | 0 | 5000000
223-550 | 0 | 0 | 0 | 0 | 0% | 0% | 0% | 0 | 0 | 0 | 0 | 0 | 0 | 0 | 0 | 223 |  | 3629 | 223-550 | [40 empty] | 0 | 0 | 0 |  |  |  | 0 | 5000000
209-1770F | 0 | 0 | 0 | 0 | 0% | 0% | 0% | 0 | 0 | 0 | 0 | 0 | 0 | 0 | 0 | 209 |  | 3630 | 209-1770F | [40 empty] | 0 | 0 | 0 |  |  |  | 0 | 5000000
206-960 | 0 | 0 | 0 | 0 | 0% | 0% | 0% | 0 | 0 | 0 | 0 | 0 | 0 | 0 | 0 | 206 |  | 3631 | 206-960 | [40 empty] | 0 | 0 | 0 |  |  |  | 0 | 5000000
224-252F | 0 | 0 | 0 | 0 | 0% | 0% | 0% | 0 | 0 | 0 | 0 | 0 | 0 | 0 | 0 | 224 |  | 3632 | 224-252F | [40 empty] | 0 | 0 | 0 |  |  |  | 0 | 5000000
205-1675R | 0 | 0 | 0 | 0 | 0% | 0% | 0% | 0 | 0 | 0 | 0 | 0 | 0 | 0 | 0 | 205 |  | 3633 | 205-1675R | [40 empty] | 0 | 0 | 0 |  |  |  | 0 | 5000000
183-438 | 0 | 0 | 0 | 0 | 0% | 0% | 0% | 0 | 0 | 0 | 0 | 0 | 0 | 0 | 0 | 183 |  | 3634 | 183-438 | [40 empty] | 0 | 0 | 0 |  |  |  | 0 | 5000000
183-571F | 29104.9986 | 0 | 29104.9986 | 0 | 0% | 100% | 0% | 4639.9155 | 9697.0471 | 5.4349 | 4209.7676 | 424.713 | 11.3584 | 8798.0728 | 887.6158 | 183 |  | 3635 | 183-571F | 29104.9986 | 24465.0831 | 19407.9515 | 0 | 0 | 0 | 29104.9986 | 24465.0831 | 19407.9515 | 0 | 34.0915 | 28.6566 | 22.7331 | 0 | 0 | 0 | 34.0915 | 28.6566 | 22.7331 | 0 | 2664.1159 | 2239.4028 | 1776.5001 | 0 | 0 | 0 | 2664.1159 | 2239.4028 | 1776.5001 | 0 | 26406.7912 | 22197.0236 | 17608.7184 | 0 | 0 | 0 | 26406.7912 | 22197.0236 | 17608.7184 | 0 | 0 | 0 | 0 | 0.014282 | 0.014282 | 0.014282 | 0 | 5000000
183-572 | 0 | 0 | 0 | 0 | 0% | 0% | 0% | 0 | 0 | 0 | 0 | 0 | 0 | 0 | 0 | 183 |  | 3636 | 183-572 | [40 empty] | 0 | 0 | 0 |  |  |  | 0 | 5000000
185-41 | 0 | 0 | 0 | 0 | 0% | 0% | 0% | 0 | 0 | 0 | 0 | 0 | 0 | 0 | 0 | 185 |  | 3637 | 185-41 | [40 empty] | 0 | 0 | 0 |  |  |  | 0 | 5000000
185-55 | 0 | 0 | 0 | 0 | 0% | 0% | 0% | 0 | 0 | 0 | 0 | 0 | 0 | 0 | 0 | 185 |  | 3638 | 185-55 | [40 empty] | 0 | 0 | 0 |  |  |  | 0 | 5000000
187-38 | 0 | 0 | 0 | 0 | 0% | 0% | 0% | 0 | 0 | 0 | 0 | 0 | 0 | 0 | 0 | 187 |  | 3639 | 187-38 | [40 empty] | 0 | 0 | 0 |  |  |  | 0 | 5000000
187-39F | 0 | 0 | 0 | 0 | 0% | 0% | 0% | 0 | 0 | 0 | 0 | 0 | 0 | 0 | 0 | 187 |  | 3640 | 187-39F | [40 empty] | 0 | 0 | 0 |  |  |  | 0 | 5000000
187-40F | 0 | 0 | 0 | 0 | 0% | 0% | 0% | 0 | 0 | 0 | 0 | 0 | 0 | 0 | 0 | 187 |  | 3641 | 187-40F | [40 empty] | 0 | 0 | 0 |  |  |  | 0 | 5000000
188-10 | 0 | 0 | 0 | 0 | 0% | 0% | 0% | 0 | 0 | 0 | 0 | 0 | 0 | 0 | 0 | 188 |  | 3642 | 188-10 | [40 empty] | 0 | 0 | 0 |  |  |  | 0 | 5000000
189-784 | 0 | 0 | 0 | 0 | 0% | 0% | 0% | 0 | 0 | 0 | 0 | 0 | 0 | 0 | 0 | 189 |  | 3643 | 189-784 | [40 empty] | 0 | 0 | 0 |  |  |  | 0 | 5000000
190-1123 | 0 | 0 | 0 | 0 | 0% | 0% | 0% | 0 | 0 | 0 | 0 | 0 | 0 | 0 | 0 | 190 |  | 3644 | 190-1123 | [40 empty] | 0 | 0 | 0 |  |  |  | 0 | 5000000
190-1124 | 0 | 0 | 0 | 0 | 0% | 0% | 0% | 0 | 0 | 0 | 0 | 0 | 0 | 0 | 0 | 190 |  | 3645 | 190-1124 | [40 empty] | 0 | 0 | 0 |  |  |  | 0 | 5000000
192-1616F | 0 | 0 | 0 | 0 | 0% | 0% | 0% | 0 | 0 | 0 | 0 | 0 | 0 | 0 | 0 | 192 |  | 3646 | 192-1616F | [40 empty] | 0 | 0 | 0 |  |  |  | 0 | 5000000
192-1617 | 0 | 0 | 0 | 0 | 0% | 0% | 0% | 0 | 0 | 0 | 0 | 0 | 0 | 0 | 0 | 192 |  | 3647 | 192-1617 | [40 empty] | 0 | 0 | 0 |  |  |  | 0 | 5000000
192-756 | 0 | 0 | 0 | 0 | 0% | 0% | 0% | 0 | 0 | 0 | 0 | 0 | 0 | 0 | 0 | 192 |  | 3648 | 192-756 | [40 empty] | 0 | 0 | 0 |  |  |  | 0 | 5000000
196-37 | 0 | 0 | 0 | 0 | 0% | 0% | 0% | 0 | 0 | 0 | 0 | 0 | 0 | 0 | 0 | 196 |  | 3649 | 196-37 | [40 empty] | 0 | 0 | 0 |  |  |  | 0 | 5000000
196-915AE | 3807.4294 | 0 | 3807.4294 | 0 | 0% | 100% | 0% | 608.8967 | 1266.7614 | 1.4336 | 481.9489 | 125.5142 | 2.9824 | 1002.6565 | 261.1224 | 196 |  | 3650 | 196-915AE | 3807.4294 | 3198.5327 | 2540.6681 | 0 | 0 | 0 | 3807.4294 | 3198.5327 | 2540.6681 | 0 | 8.964 | 7.5304 | 5.9816 | 0 | 0 | 0 | 8.964 | 7.5304 | 5.9816 | 0 | 784.8402 | 659.326 | 523.7178 | 0 | 0 | 0 | 784.8402 | 659.326 | 523.7178 | 0 | 3013.6252 | 2531.6763 | 2010.9687 | 0 | 0 | 0 | 3013.6252 | 2531.6763 | 2010.9687 | 0 | 0 | 0 | 0 | 0.016451 | 0.016451 | 0.016451 | 0 | 5000000
197-1153 | 0 | 0 | 0 | 0 | 0% | 0% | 0% | 0 | 0 | 0 | 0 | 0 | 0 | 0 | 0 | 197 |  | 3651 | 197-1153 | [40 empty] | 0 | 0 | 0 |  |  |  | 0 | 5000000
197-1154 | 0 | 0 | 0 | 0 | 0% | 0% | 0% | 0 | 0 | 0 | 0 | 0 | 0 | 0 | 0 | 197 |  | 3652 | 197-1154 | [40 empty] | 0 | 0 | 0 |  |  |  | 0 | 5000000
197-1156F | 0 | 0 | 0 | 0 | 0% | 0% | 0% | 0 | 0 | 0 | 0 | 0 | 0 | 0 | 0 | 197 |  | 3653 | 197-1156F | [40 empty] | 0 | 0 | 0 |  |  |  | 0 | 5000000
197-47 | 0 | 0 | 0 | 0 | 0% | 0% | 0% | 0 | 0 | 0 | 0 | 0 | 0 | 0 | 0 | 197 |  | 3654 | 197-47 | [40 empty] | 0 | 0 | 0 |  |  |  | 0 | 5000000
197-48F | 0 | 0 | 0 | 0 | 0% | 0% | 0% | 0 | 0 | 0 | 0 | 0 | 0 | 0 | 0 | 197 |  | 3655 | 197-48F | [40 empty] | 0 | 0 | 0 |  |  |  | 0 | 5000000
197-50F | 17414.1347 | 0 | 17414.1347 | 0 | 0% | 100% | 0% | 2783.1732 | 5793.411 | 3.775 | 2553.8735 | 225.5247 | 7.858 | 5316.1041 | 469.4488 | 197 |  | 3656 | 197-50F | 17414.1347 | 14630.9615 | 11620.7237 | 0 | 0 | 0 | 17414.1347 | 14630.9615 | 11620.7237 | 0 | 23.6201 | 19.845 | 15.762 | 0 | 0 | 0 | 23.6201 | 19.845 | 15.762 | 0 | 1411.0936 | 1185.5688 | 941.6447 | 0 | 0 | 0 | 1411.0936 | 1185.5688 | 941.6447 | 0 | 15979.4211 | 13425.5476 | 10663.3169 | 0 | 0 | 0 | 15979.4211 | 13425.5476 | 10663.3169 | 0 | 0 | 0 | 0 | 0.016543 | 0.016543 | 0.016543 | 0 | 5000000
205-1551 | 0 | 0 | 0 | 0 | 0% | 0% | 0% | 0 | 0 | 0 | 0 | 0 | 0 | 0 | 0 | 205 |  | 3657 | 205-1551 | [40 empty] | 0 | 0 | 0 |  |  |  | 0 | 5000000
224-251F | 0 | 0 | 0 | 0 | 0% | 0% | 0% | 0 | 0 | 0 | 0 | 0 | 0 | 0 | 0 | 224 |  | 3658 | 224-251F | [40 empty] | 0 | 0 | 0 |  |  |  | 0 | 5000000
224-253 | 0 | 0 | 0 | 0 | 0% | 0% | 0% | 0 | 0 | 0 | 0 | 0 | 0 | 0 | 0 | 224 |  | 3659 | 224-253 | [40 empty] | 0 | 0 | 0 |  |  |  | 0 | 5000000
252-270F | 0 | 0 | 0 | 0 | 0% | 0% | 0% | 0 | 0 | 0 | 0 | 0 | 0 | 0 | 0 | 252 |  | 3660 | 252-270F | [40 empty] | 0 | 0 | 0 |  |  |  | 0 | 5000000
240-1147 | 0 | 0 | 0 | 0 | 0% | 0% | 0% | 0 | 0 | 0 | 0 | 0 | 0 | 0 | 0 | 240 |  | 3661 | 240-1147 | [40 empty] | 0 | 0 | 0 |  |  |  | 0 | 5000000
242-1410 | 0 | 0 | 0 | 0 | 0% | 0% | 0% | 0 | 0 | 0 | 0 | 0 | 0 | 0 | 0 | 242 |  | 3662 | 242-1410 | [40 empty] | 0 | 0 | 0 |  |  |  | 0 | 5000000
242-1412 | 759.4572 | 0 | 759.4572 | 0 | 0% | 100% | 0% | 39.1359 | 81.2839 | 0.025703 | 31.0293 | 8.081 | 0.053384 | 64.4466 | 16.7839 | 242 |  | 3663 | 242-1412 | 759.4572 | 720.3212 | 678.1733 | 0 | 0 | 0 | 759.4572 | 720.3212 | 678.1733 | 0 | 0.49878 | 0.47307 | 0.44539 | 0 | 0 | 0 | 0.49878 | 0.47307 | 0.44539 | 0 | 156.8162 | 148.7353 | 140.0324 | 0 | 0 | 0 | 156.8162 | 148.7353 | 140.0324 | 0 | 602.1422 | 571.1129 | 537.6956 | 0 | 0 | 0 | 602.1422 | 571.1129 | 537.6956 | 0 | 0 | 0 | 0 | 0.096833 | 0.096833 | 0.096833 | 0 | 5000000
242-1418 | 0 | 0 | 0 | 0 | 0% | 0% | 0% | 0 | 0 | 0 | 0 | 0 | 0 | 0 | 0 | 242 |  | 3664 | 242-1418 | [40 empty] | 0 | 0 | 0 |  |  |  | 0 | 5000000
242-1419F | 179229.5037 | 0 | 179229.5037 | 0 | 0% | 100% | 0% | 9265.4064 | 19259.9875 | 11.6228 | 8233.8176 | 1019.966 | 24.1602 | 17115.6253 | 2120.202 | 242 |  | 3665 | 242-1419F | 179229.5037 | 169964.0973 | 159969.5162 | 0 | 0 | 0 | 179229.5037 | 169964.0973 | 159969.5162 | 0 | 224.8298 | 213.2071 | 200.6696 | 0 | 0 | 0 | 224.8298 | 213.2071 | 200.6696 | 0 | 19730.1659 | 18710.1999 | 17609.9639 | 0 | 0 | 0 | 19730.1659 | 18710.1999 | 17609.9639 | 0 | 159274.508 | 151040.6903 | 142158.8826 | 0 | 0 | 0 | 159274.508 | 151040.6903 | 142158.8826 | 0 | 0 | 0 | 0 | 0.095886 | 0.095886 | 0.095886 | 0 | 5000000
242-1428 | 0 | 0 | 0 | 0 | 0% | 0% | 0% | 0 | 0 | 0 | 0 | 0 | 0 | 0 | 0 | 242 |  | 3666 | 242-1428 | [40 empty] | 0 | 0 | 0 |  |  |  | 0 | 5000000
242-773F | 0 | 0 | 0 | 0 | 0% | 0% | 0% | 0 | 0 | 0 | 0 | 0 | 0 | 0 | 0 | 242 |  | 3667 | 242-773F | [40 empty] | 0 | 0 | 0 |  |  |  | 0 | 5000000
242-775 | 0 | 0 | 0 | 0 | 0% | 0% | 0% | 0 | 0 | 0 | 0 | 0 | 0 | 0 | 0 | 242 |  | 3668 | 242-775 | [40 empty] | 0 | 0 | 0 |  |  |  | 0 | 5000000
244-28 | 0 | 0 | 0 | 0 | 0% | 0% | 0% | 0 | 0 | 0 | 0 | 0 | 0 | 0 | 0 | 244 |  | 3669 | 244-28 | [40 empty] | 0 | 0 | 0 |  |  |  | 0 | 5000000
244-30F | 12374.49 | 0 | 12374.49 | 0 | 0% | 100% | 0% | 1657.181 | 3460.7874 | 2.0512 | 1389.7181 | 265.4118 | 4.2835 | 2902.2291 | 554.2748 | 244 |  | 3670 | 244-30F | 12374.49 | 10717.309 | 8913.7026 | 0 | 0 | 0 | 12374.49 | 10717.309 | 8913.7026 | 0 | 15.3163 | 13.2652 | 11.0328 | 0 | 0 | 0 | 15.3163 | 13.2652 | 11.0328 | 0 | 1981.8807 | 1716.4689 | 1427.6059 | 0 | 0 | 0 | 1981.8807 | 1716.4689 | 1427.6059 | 0 | 10377.293 | 8987.5748 | 7475.0639 | 0 | 0 | 0 | 10377.293 | 8987.5748 | 7475.0639 | 0 | 0 | 0 | 0 | 0.024472 | 0.024472 | 0.024472 | 0 | 5000000
244-35 | 0 | 0 | 0 | 0 | 0% | 0% | 0% | 0 | 0 | 0 | 0 | 0 | 0 | 0 | 0 | 244 |  | 3671 | 244-35 | [40 empty] | 0 | 0 | 0 |  |  |  | 0 | 5000000
245-485 | 0 | 0 | 0 | 0 | 0% | 0% | 0% | 0 | 0 | 0 | 0 | 0 | 0 | 0 | 0 | 245 |  | 3672 | 245-485 | [40 empty] | 0 | 0 | 0 |  |  |  | 0 | 5000000
245-584 | 0 | 0 | 0 | 0 | 0% | 0% | 0% | 0 | 0 | 0 | 0 | 0 | 0 | 0 | 0 | 245 |  | 3673 | 245-584 | [40 empty] | 0 | 0 | 0 |  |  |  | 0 | 5000000
247-47 | 0 | 0 | 0 | 0 | 0% | 0% | 0% | 0 | 0 | 0 | 0 | 0 | 0 | 0 | 0 | 247 |  | 3674 | 247-47 | [40 empty] | 0 | 0 | 0 |  |  |  | 0 | 5000000
248-29 | 0 | 0 | 0 | 0 | 0% | 0% | 0% | 0 | 0 | 0 | 0 | 0 | 0 | 0 | 0 | 248 |  | 3675 | 248-29 | [40 empty] | 0 | 0 | 0 |  |  |  | 0 | 5000000
249-14AE | 0 | 0 | 0 | 0 | 0% | 0% | 0% | 0 | 0 | 0 | 0 | 0 | 0 | 0 | 0 | 249 |  | 3676 | 249-14AE | [40 empty] | 0 | 0 | 0 |  |  |  | 0 | 5000000
250-285 | 0 | 0 | 0 | 0 | 0% | 0% | 0% | 0 | 0 | 0 | 0 | 0 | 0 | 0 | 0 | 250 |  | 3677 | 250-285 | [40 empty] | 0 | 0 | 0 |  |  |  | 0 | 5000000
250-286 | 0 | 0 | 0 | 0 | 0% | 0% | 0% | 0 | 0 | 0 | 0 | 0 | 0 | 0 | 0 | 250 |  | 3678 | 250-286 | [40 empty] | 0 | 0 | 0 |  |  |  | 0 | 5000000
250-287F | 0 | 0 | 0 | 0 | 0% | 0% | 0% | 0 | 0 | 0 | 0 | 0 | 0 | 0 | 0 | 250 |  | 3679 | 250-287F | [40 empty] | 0 | 0 | 0 |  |  |  | 0 | 5000000
250-45 | 0 | 0 | 0 | 0 | 0% | 0% | 0% | 0 | 0 | 0 | 0 | 0 | 0 | 0 | 0 | 250 |  | 3680 | 250-45 | [40 empty] | 0 | 0 | 0 |  |  |  | 0 | 5000000
250-46 | 0 | 0 | 0 | 0 | 0% | 0% | 0% | 0 | 0 | 0 | 0 | 0 | 0 | 0 | 0 | 250 |  | 3681 | 250-46 | [40 empty] | 0 | 0 | 0 |  |  |  | 0 | 5000000
252-128 | 0 | 0 | 0 | 0 | 0% | 0% | 0% | 0 | 0 | 0 | 0 | 0 | 0 | 0 | 0 | 252 |  | 3682 | 252-128 | [40 empty] | 0 | 0 | 0 |  |  |  | 0 | 5000000
252-267 | 0 | 0 | 0 | 0 | 0% | 0% | 0% | 0 | 0 | 0 | 0 | 0 | 0 | 0 | 0 | 252 |  | 3683 | 252-267 | [40 empty] | 0 | 0 | 0 |  |  |  | 0 | 5000000
252-268F | 0 | 0 | 0 | 0 | 0% | 0% | 0% | 0 | 0 | 0 | 0 | 0 | 0 | 0 | 0 | 252 |  | 3684 | 252-268F | [40 empty] | 0 | 0 | 0 |  |  |  | 0 | 5000000
252-269F | 0 | 0 | 0 | 0 | 0% | 0% | 0% | 0 | 0 | 0 | 0 | 0 | 0 | 0 | 0 | 252 |  | 3685 | 252-269F | [40 empty] | 0 | 0 | 0 |  |  |  | 0 | 5000000
241-565 | 0 | 0 | 0 | 0 | 0% | 0% | 0% | 0 | 0 | 0 | 0 | 0 | 0 | 0 | 0 | 241 |  | 3686 | 241-565 | [40 empty] | 0 | 0 | 0 |  |  |  | 0 | 5000000
237-25 | 0 | 0 | 0 | 0 | 0% | 0% | 0% | 0 | 0 | 0 | 0 | 0 | 0 | 0 | 0 | 237 |  | 3687 | 237-25 | [40 empty] | 0 | 0 | 0 |  |  |  | 0 | 5000000
224-537F | 0 | 0 | 0 | 0 | 0% | 0% | 0% | 0 | 0 | 0 | 0 | 0 | 0 | 0 | 0 | 224 |  | 3688 | 224-537F | [40 empty] | 0 | 0 | 0 |  |  |  | 0 | 5000000
224-538 | 0 | 0 | 0 | 0 | 0% | 0% | 0% | 0 | 0 | 0 | 0 | 0 | 0 | 0 | 0 | 224 |  | 3689 | 224-538 | [40 empty] | 0 | 0 | 0 |  |  |  | 0 | 5000000
224-539F | 0 | 0 | 0 | 0 | 0% | 0% | 0% | 0 | 0 | 0 | 0 | 0 | 0 | 0 | 0 | 224 |  | 3690 | 224-539F | [40 empty] | 0 | 0 | 0 |  |  |  | 0 | 5000000
224-540F | 0 | 0 | 0 | 0 | 0% | 0% | 0% | 0 | 0 | 0 | 0 | 0 | 0 | 0 | 0 | 224 |  | 3691 | 224-540F | [40 empty] | 0 | 0 | 0 |  |  |  | 0 | 5000000
226-151 | 0 | 0 | 0 | 0 | 0% | 0% | 0% | 0 | 0 | 0 | 0 | 0 | 0 | 0 | 0 | 226 |  | 3692 | 226-151 | [40 empty] | 0 | 0 | 0 |  |  |  | 0 | 5000000
226-152F | 0 | 0 | 0 | 0 | 0% | 0% | 0% | 0 | 0 | 0 | 0 | 0 | 0 | 0 | 0 | 226 |  | 3693 | 226-152F | [40 empty] | 0 | 0 | 0 |  |  |  | 0 | 5000000
226-44 | 0 | 0 | 0 | 0 | 0% | 0% | 0% | 0 | 0 | 0 | 0 | 0 | 0 | 0 | 0 | 226 |  | 3694 | 226-44 | [40 empty] | 0 | 0 | 0 |  |  |  | 0 | 5000000
226-46 | 0 | 0 | 0 | 0 | 0% | 0% | 0% | 0 | 0 | 0 | 0 | 0 | 0 | 0 | 0 | 226 |  | 3695 | 226-46 | [40 empty] | 0 | 0 | 0 |  |  |  | 0 | 5000000
227-12F | 0 | 0 | 0 | 0 | 0% | 0% | 0% | 0 | 0 | 0 | 0 | 0 | 0 | 0 | 0 | 227 |  | 3696 | 227-12F | [40 empty] | 0 | 0 | 0 |  |  |  | 0 | 5000000
227-13 | 0 | 0 | 0 | 0 | 0% | 0% | 0% | 0 | 0 | 0 | 0 | 0 | 0 | 0 | 0 | 227 |  | 3697 | 227-13 | [40 empty] | 0 | 0 | 0 |  |  |  | 0 | 5000000
227-14F | 0 | 0 | 0 | 0 | 0% | 0% | 0% | 0 | 0 | 0 | 0 | 0 | 0 | 0 | 0 | 227 |  | 3698 | 227-14F | [40 empty] | 0 | 0 | 0 |  |  |  | 0 | 5000000
227-15F | 0 | 0 | 0 | 0 | 0% | 0% | 0% | 0 | 0 | 0 | 0 | 0 | 0 | 0 | 0 | 227 |  | 3699 | 227-15F | [40 empty] | 0 | 0 | 0 |  |  |  | 0 | 5000000
228-11F | 0 | 0 | 0 | 0 | 0% | 0% | 0% | 0 | 0 | 0 | 0 | 0 | 0 | 0 | 0 | 228 |  | 3700 | 228-11F | [40 empty] | 0 | 0 | 0 |  |  |  | 0 | 5000000
228-12 | 0 | 0 | 0 | 0 | 0% | 0% | 0% | 0 | 0 | 0 | 0 | 0 | 0 | 0 | 0 | 228 |  | 3701 | 228-12 | [40 empty] | 0 | 0 | 0 |  |  |  | 0 | 5000000
228-13F | 0 | 0 | 0 | 0 | 0% | 0% | 0% | 0 | 0 | 0 | 0 | 0 | 0 | 0 | 0 | 228 |  | 3702 | 228-13F | [40 empty] | 0 | 0 | 0 |  |  |  | 0 | 5000000
228-178F | 0 | 0 | 0 | 0 | 0% | 0% | 0% | 0 | 0 | 0 | 0 | 0 | 0 | 0 | 0 | 228 |  | 3703 | 228-178F | [40 empty] | 0 | 0 | 0 |  |  |  | 0 | 5000000
228-179 | 0 | 0 | 0 | 0 | 0% | 0% | 0% | 0 | 0 | 0 | 0 | 0 | 0 | 0 | 0 | 228 |  | 3704 | 228-179 | [40 empty] | 0 | 0 | 0 |  |  |  | 0 | 5000000
228-41AE | 0 | 0 | 0 | 0 | 0% | 0% | 0% | 0 | 0 | 0 | 0 | 0 | 0 | 0 | 0 | 228 |  | 3705 | 228-41AE | [40 empty] | 0 | 0 | 0 |  |  |  | 0 | 5000000
229-425 | 0 | 0 | 0 | 0 | 0% | 0% | 0% | 0 | 0 | 0 | 0 | 0 | 0 | 0 | 0 | 229 |  | 3706 | 229-425 | [40 empty] | 0 | 0 | 0 |  |  |  | 0 | 5000000
229-426 | 0 | 0 | 0 | 0 | 0% | 0% | 0% | 0 | 0 | 0 | 0 | 0 | 0 | 0 | 0 | 229 |  | 3707 | 229-426 | [40 empty] | 0 | 0 | 0 |  |  |  | 0 | 5000000
229-450AE | 0 | 0 | 0 | 0 | 0% | 0% | 0% | 0 | 0 | 0 | 0 | 0 | 0 | 0 | 0 | 229 |  | 3708 | 229-450AE | [40 empty] | 0 | 0 | 0 |  |  |  | 0 | 5000000
229-503AE | 0 | 0 | 0 | 0 | 0% | 0% | 0% | 0 | 0 | 0 | 0 | 0 | 0 | 0 | 0 | 229 |  | 3709 | 229-503AE | [40 empty] | 0 | 0 | 0 |  |  |  | 0 | 5000000
229-504AE | 0 | 0 | 0 | 0 | 0% | 0% | 0% | 0 | 0 | 0 | 0 | 0 | 0 | 0 | 0 | 229 |  | 3710 | 229-504AE | [40 empty] | 0 | 0 | 0 |  |  |  | 0 | 5000000
229-505 | 0 | 0 | 0 | 0 | 0% | 0% | 0% | 0 | 0 | 0 | 0 | 0 | 0 | 0 | 0 | 229 |  | 3711 | 229-505 | [40 empty] | 0 | 0 | 0 |  |  |  | 0 | 5000000
23-211 | 0 | 0 | 0 | 0 | 0% | 0% | 0% | 0 | 0 | 0 | 0 | 0 | 0 | 0 | 0 | 23 |  | 3712 | 23-211 | [40 empty] | 0 | 0 | 0 |  |  |  | 0 | 5000000
23-212F | 0 | 0 | 0 | 0 | 0% | 0% | 0% | 0 | 0 | 0 | 0 | 0 | 0 | 0 | 0 | 23 |  | 3713 | 23-212F | [40 empty] | 0 | 0 | 0 |  |  |  | 0 | 5000000
23-213F | 0 | 0 | 0 | 0 | 0% | 0% | 0% | 0 | 0 | 0 | 0 | 0 | 0 | 0 | 0 | 23 |  | 3714 | 23-213F | [40 empty] | 0 | 0 | 0 |  |  |  | 0 | 5000000
232-39 | 0 | 0 | 0 | 0 | 0% | 0% | 0% | 0 | 0 | 0 | 0 | 0 | 0 | 0 | 0 | 232 |  | 3715 | 232-39 | [40 empty] | 0 | 0 | 0 |  |  |  | 0 | 5000000
233-80 | 0 | 0 | 0 | 0 | 0% | 0% | 0% | 0 | 0 | 0 | 0 | 0 | 0 | 0 | 0 | 233 |  | 3716 | 233-80 | [40 empty] | 0 | 0 | 0 |  |  |  | 0 | 5000000
233-85F | 3196.1344 | 0 | 3196.1344 | 0 | 0% | 100% | 0% | 502.1316 | 1053.9781 | 0.61791 | 457.9151 | 43.5986 | 1.297 | 961.1672 | 91.5139 | 233 |  | 3717 | 233-85F | 3196.1344 | 2694.0028 | 2142.1563 | 0 | 0 | 0 | 3196.1344 | 2694.0028 | 2142.1563 | 0 | 3.9331 | 3.3151 | 2.6361 | 0 | 0 | 0 | 3.9331 | 3.3151 | 2.6361 | 0 | 277.5111 | 233.9125 | 185.9972 | 0 | 0 | 0 | 277.5111 | 233.9125 | 185.9972 | 0 | 2914.6902 | 2456.7752 | 1953.523 | 0 | 0 | 0 | 2914.6902 | 2456.7752 | 1953.523 | 0 | 0 | 0 | 0 | 0.0056446 | 0.0056446 | 0.0056446 | 0 | 5000000
132-99 | 0 | 0 | 0 | 0 | 0% | 0% | 0% | 0 | 0 | 0 | 0 | 0 | 0 | 0 | 0 | 132 |  | 3718 | 132-99 | [40 empty] | 0 | 0 | 0 |  |  |  | 0 | 5000000
132-77 | 0 | 0 | 0 | 0 | 0% | 0% | 0% | 0 | 0 | 0 | 0 | 0 | 0 | 0 | 0 | 132 |  | 3719 | 132-77 | [40 empty] | 0 | 0 | 0 |  |  |  | 0 | 5000000
132-43F | 0 | 0 | 0 | 0 | 0% | 0% | 0% | 0 | 0 | 0 | 0 | 0 | 0 | 0 | 0 | 132 |  | 3720 | 132-43F | [40 empty] | 0 | 0 | 0 |  |  |  | 0 | 5000000
1100-1167 | 0 | 0 | 0 | 0 | 0% | 0% | 0% | 0 | 0 | 0 | 0 | 0 | 0 | 0 | 0 | 1100 |  | 3721 | 1100-1167 | [40 empty] | 0 | 0 | 0 |  |  |  | 0 | 5000000
1090-68 | 0 | 0 | 0 | 0 | 0% | 0% | 0% | 0 | 0 | 0 | 0 | 0 | 0 | 0 | 0 | 1090 |  | 3722 | 1090-68 | [40 empty] | 0 | 0 | 0 |  |  |  | 0 | 5000000
1090-72 | 0 | 0 | 0 | 0 | 0% | 0% | 0% | 0 | 0 | 0 | 0 | 0 | 0 | 0 | 0 | 1090 |  | 3723 | 1090-72 | [40 empty] | 0 | 0 | 0 |  |  |  | 0 | 5000000
1094-24F | 0 | 0 | 0 | 0 | 0% | 0% | 0% | 0 | 0 | 0 | 0 | 0 | 0 | 0 | 0 | 1094 |  | 3724 | 1094-24F | [40 empty] | 0 | 0 | 0 |  |  |  | 0 | 5000000
1094-25F | 0 | 0 | 0 | 0 | 0% | 0% | 0% | 0 | 0 | 0 | 0 | 0 | 0 | 0 | 0 | 1094 |  | 3725 | 1094-25F | [40 empty] | 0 | 0 | 0 |  |  |  | 0 | 5000000
1094-26 | 0 | 0 | 0 | 0 | 0% | 0% | 0% | 0 | 0 | 0 | 0 | 0 | 0 | 0 | 0 | 1094 |  | 3726 | 1094-26 | [40 empty] | 0 | 0 | 0 |  |  |  | 0 | 5000000
1094-5 | 0 | 0 | 0 | 0 | 0% | 0% | 0% | 0 | 0 | 0 | 0 | 0 | 0 | 0 | 0 | 1094 |  | 3727 | 1094-5 | [40 empty] | 0 | 0 | 0 |  |  |  | 0 | 5000000
110-41 | 0 | 0 | 0 | 0 | 0% | 0% | 0% | 0 | 0 | 0 | 0 | 0 | 0 | 0 | 0 | 110 |  | 3728 | 110-41 | [40 empty] | 0 | 0 | 0 |  |  |  | 0 | 5000000
110-42F | 0 | 0 | 0 | 0 | 0% | 0% | 0% | 0 | 0 | 0 | 0 | 0 | 0 | 0 | 0 | 110 |  | 3729 | 110-42F | [40 empty] | 0 | 0 | 0 |  |  |  | 0 | 5000000
110-43 | 0 | 0 | 0 | 0 | 0% | 0% | 0% | 0 | 0 | 0 | 0 | 0 | 0 | 0 | 0 | 110 |  | 3730 | 110-43 | [40 empty] | 0 | 0 | 0 |  |  |  | 0 | 5000000
110-44F | 0 | 0 | 0 | 0 | 0% | 0% | 0% | 0 | 0 | 0 | 0 | 0 | 0 | 0 | 0 | 110 |  | 3731 | 110-44F | [40 empty] | 0 | 0 | 0 |  |  |  | 0 | 5000000
110-45 | 0 | 0 | 0 | 0 | 0% | 0% | 0% | 0 | 0 | 0 | 0 | 0 | 0 | 0 | 0 | 110 |  | 3732 | 110-45 | [40 empty] | 0 | 0 | 0 |  |  |  | 0 | 5000000
110-49 | 0 | 0 | 0 | 0 | 0% | 0% | 0% | 0 | 0 | 0 | 0 | 0 | 0 | 0 | 0 | 110 |  | 3733 | 110-49 | [40 empty] | 0 | 0 | 0 |  |  |  | 0 | 5000000
1100-10 | 0 | 0 | 0 | 0 | 0% | 0% | 0% | 0 | 0 | 0 | 0 | 0 | 0 | 0 | 0 | 1100 |  | 3734 | 1100-10 | [40 empty] | 0 | 0 | 0 |  |  |  | 0 | 5000000
1100-1170F | 0 | 0 | 0 | 0 | 0% | 0% | 0% | 0 | 0 | 0 | 0 | 0 | 0 | 0 | 0 | 1100 |  | 3735 | 1100-1170F | [40 empty] | 0 | 0 | 0 |  |  |  | 0 | 5000000
132-43 | 0 | 0 | 0 | 0 | 0% | 0% | 0% | 0 | 0 | 0 | 0 | 0 | 0 | 0 | 0 | 132 |  | 3736 | 132-43 | [40 empty] | 0 | 0 | 0 |  |  |  | 0 | 5000000
1100-598 | 0 | 0 | 0 | 0 | 0% | 0% | 0% | 0 | 0 | 0 | 0 | 0 | 0 | 0 | 0 | 1100 |  | 3737 | 1100-598 | [40 empty] | 0 | 0 | 0 |  |  |  | 0 | 5000000
1100-599AE | 0 | 0 | 0 | 0 | 0% | 0% | 0% | 0 | 0 | 0 | 0 | 0 | 0 | 0 | 0 | 1100 |  | 3738 | 1100-599AE | [40 empty] | 0 | 0 | 0 |  |  |  | 0 | 5000000
1100-603F | 0 | 0 | 0 | 0 | 0% | 0% | 0% | 0 | 0 | 0 | 0 | 0 | 0 | 0 | 0 | 1100 |  | 3739 | 1100-603F | [40 empty] | 0 | 0 | 0 |  |  |  | 0 | 5000000
1100-7F | 0 | 0 | 0 | 0 | 0% | 0% | 0% | 0 | 0 | 0 | 0 | 0 | 0 | 0 | 0 | 1100 |  | 3740 | 1100-7F | [40 empty] | 0 | 0 | 0 |  |  |  | 0 | 5000000
1100-8F | 0 | 0 | 0 | 0 | 0% | 0% | 0% | 0 | 0 | 0 | 0 | 0 | 0 | 0 | 0 | 1100 |  | 3741 | 1100-8F | [40 empty] | 0 | 0 | 0 |  |  |  | 0 | 5000000
1101-590 | 0 | 0 | 0 | 0 | 0% | 0% | 0% | 0 | 0 | 0 | 0 | 0 | 0 | 0 | 0 | 1101 |  | 3742 | 1101-590 | [40 empty] | 0 | 0 | 0 |  |  |  | 0 | 5000000
1101-593F | 299797.5767 | 0 | 299797.5767 | 0 | 0% | 100% | 0% | 21168.3735 | 44055.2497 | 25.4006 | 19272.1576 | 1870.8153 | 52.8633 | 40108.8782 | 3893.5081 | 1101 |  | 3743 | 1101-593F | 299797.5767 | 278629.2032 | 255742.327 | 0 | 0 | 0 | 299797.5767 | 278629.2032 | 255742.327 | 0 | 359.7369 | 334.3363 | 306.8736 | 0 | 0 | 0 | 359.7369 | 334.3363 | 306.8736 | 0 | 26495.4645 | 24624.6492 | 22601.9563 | 0 | 0 | 0 | 26495.4645 | 24624.6492 | 22601.9563 | 0 | 272942.3754 | 253670.2178 | 232833.4971 | 0 | 0 | 0 | 272942.3754 | 253670.2178 | 232833.4971 | 0 | 0 | 0 | 0 | 0.068851 | 0.068851 | 0.068851 | 0 | 5000000
1102-319AE | 0 | 0 | 0 | 0 | 0% | 0% | 0% | 0 | 0 | 0 | 0 | 0 | 0 | 0 | 0 | 1102 |  | 3744 | 1102-319AE | [40 empty] | 0 | 0 | 0 |  |  |  | 0 | 5000000
1102-320 | 0 | 0 | 0 | 0 | 0% | 0% | 0% | 0 | 0 | 0 | 0 | 0 | 0 | 0 | 0 | 1102 |  | 3745 | 1102-320 | [40 empty] | 0 | 0 | 0 |  |  |  | 0 | 5000000
1103-14AE | 0 | 0 | 0 | 0 | 0% | 0% | 0% | 0 | 0 | 0 | 0 | 0 | 0 | 0 | 0 | 1103 |  | 3746 | 1103-14AE | [40 empty] | 0 | 0 | 0 |  |  |  | 0 | 5000000
1103-15 | 0 | 0 | 0 | 0 | 0% | 0% | 0% | 0 | 0 | 0 | 0 | 0 | 0 | 0 | 0 | 1103 |  | 3747 | 1103-15 | [40 empty] | 0 | 0 | 0 |  |  |  | 0 | 5000000
1105-1480F | 0 | 0 | 0 | 0 | 0% | 0% | 0% | 0 | 0 | 0 | 0 | 0 | 0 | 0 | 0 | 1105 |  | 3748 | 1105-1480F | [40 empty] | 0 | 0 | 0 |  |  |  | 0 | 5000000
1105-1481 | 0 | 0 | 0 | 0 | 0% | 0% | 0% | 0 | 0 | 0 | 0 | 0 | 0 | 0 | 0 | 1105 |  | 3749 | 1105-1481 | [40 empty] | 0 | 0 | 0 |  |  |  | 0 | 5000000
1105-1482F | 0 | 0 | 0 | 0 | 0% | 0% | 0% | 0 | 0 | 0 | 0 | 0 | 0 | 0 | 0 | 1105 |  | 3750 | 1105-1482F | [40 empty] | 0 | 0 | 0 |  |  |  | 0 | 5000000
1090-50 | 0 | 0 | 0 | 0 | 0% | 0% | 0% | 0 | 0 | 0 | 0 | 0 | 0 | 0 | 0 | 1090 |  | 3751 | 1090-50 | [40 empty] | 0 | 0 | 0 |  |  |  | 0 | 5000000
109-26F | 0 | 0 | 0 | 0 | 0% | 0% | 0% | 0 | 0 | 0 | 0 | 0 | 0 | 0 | 0 | 109 |  | 3752 | 109-26F | [40 empty] | 0 | 0 | 0 |  |  |  | 0 | 5000000
109-26 | 0 | 0 | 0 | 0 | 0% | 0% | 0% | 0 | 0 | 0 | 0 | 0 | 0 | 0 | 0 | 109 |  | 3753 | 109-26 | [40 empty] | 0 | 0 | 0 |  |  |  | 0 | 5000000
109-25F | 0 | 0 | 0 | 0 | 0% | 0% | 0% | 0 | 0 | 0 | 0 | 0 | 0 | 0 | 0 | 109 |  | 3754 | 109-25F | [40 empty] | 0 | 0 | 0 |  |  |  | 0 | 5000000
1073-885 | 0 | 0 | 0 | 0 | 0% | 0% | 0% | 0 | 0 | 0 | 0 | 0 | 0 | 0 | 0 | 1073 |  | 3755 | 1073-885 | [40 empty] | 0 | 0 | 0 |  |  |  | 0 | 5000000
1076-30 | 0 | 0 | 0 | 0 | 0% | 0% | 0% | 0 | 0 | 0 | 0 | 0 | 0 | 0 | 0 | 1076 |  | 3756 | 1076-30 | [40 empty] | 0 | 0 | 0 |  |  |  | 0 | 5000000
1076-31F | 0 | 0 | 0 | 0 | 0% | 0% | 0% | 0 | 0 | 0 | 0 | 0 | 0 | 0 | 0 | 1076 |  | 3757 | 1076-31F | [40 empty] | 0 | 0 | 0 |  |  |  | 0 | 5000000
1076-32F | 0 | 0 | 0 | 0 | 0% | 0% | 0% | 0 | 0 | 0 | 0 | 0 | 0 | 0 | 0 | 1076 |  | 3758 | 1076-32F | [40 empty] | 0 | 0 | 0 |  |  |  | 0 | 5000000
1076-34 | 0 | 0 | 0 | 0 | 0% | 0% | 0% | 0 | 0 | 0 | 0 | 0 | 0 | 0 | 0 | 1076 |  | 3759 | 1076-34 | [40 empty] | 0 | 0 | 0 |  |  |  | 0 | 5000000
1076-35F | 0 | 0 | 0 | 0 | 0% | 0% | 0% | 0 | 0 | 0 | 0 | 0 | 0 | 0 | 0 | 1076 |  | 3760 | 1076-35F | [40 empty] | 0 | 0 | 0 |  |  |  | 0 | 5000000
1076-36F | 0 | 0 | 0 | 0 | 0% | 0% | 0% | 0 | 0 | 0 | 0 | 0 | 0 | 0 | 0 | 1076 |  | 3761 | 1076-36F | [40 empty] | 0 | 0 | 0 |  |  |  | 0 | 5000000
1079-21F | 0 | 0 | 0 | 0 | 0% | 0% | 0% | 0 | 0 | 0 | 0 | 0 | 0 | 0 | 0 | 1079 |  | 3762 | 1079-21F | [40 empty] | 0 | 0 | 0 |  |  |  | 0 | 5000000
1079-23 | 0 | 0 | 0 | 0 | 0% | 0% | 0% | 0 | 0 | 0 | 0 | 0 | 0 | 0 | 0 | 1079 |  | 3763 | 1079-23 | [40 empty] | 0 | 0 | 0 |  |  |  | 0 | 5000000
108-389 | 0 | 0 | 0 | 0 | 0% | 0% | 0% | 0 | 0 | 0 | 0 | 0 | 0 | 0 | 0 | 108 |  | 3764 | 108-389 | [40 empty] | 0 | 0 | 0 |  |  |  | 0 | 5000000
108-390F | 0 | 0 | 0 | 0 | 0% | 0% | 0% | 0 | 0 | 0 | 0 | 0 | 0 | 0 | 0 | 108 |  | 3765 | 108-390F | [40 empty] | 0 | 0 | 0 |  |  |  | 0 | 5000000
108-391F | 0 | 0 | 0 | 0 | 0% | 0% | 0% | 0 | 0 | 0 | 0 | 0 | 0 | 0 | 0 | 108 |  | 3766 | 108-391F | [40 empty] | 0 | 0 | 0 |  |  |  | 0 | 5000000
1081-665 | 0 | 0 | 0 | 0 | 0% | 0% | 0% | 0 | 0 | 0 | 0 | 0 | 0 | 0 | 0 | 1081 |  | 3767 | 1081-665 | [40 empty] | 0 | 0 | 0 |  |  |  | 0 | 5000000
1085-414 | 0 | 0 | 0 | 0 | 0% | 0% | 0% | 0 | 0 | 0 | 0 | 0 | 0 | 0 | 0 | 1085 |  | 3768 | 1085-414 | [40 empty] | 0 | 0 | 0 |  |  |  | 0 | 5000000
1085-433 | 0 | 0 | 0 | 0 | 0% | 0% | 0% | 0 | 0 | 0 | 0 | 0 | 0 | 0 | 0 | 1085 |  | 3769 | 1085-433 | [40 empty] | 0 | 0 | 0 |  |  |  | 0 | 5000000
1085-9 | 0 | 0 | 0 | 0 | 0% | 0% | 0% | 0 | 0 | 0 | 0 | 0 | 0 | 0 | 0 | 1085 |  | 3770 | 1085-9 | [40 empty] | 0 | 0 | 0 |  |  |  | 0 | 5000000
109-17 | 0 | 0 | 0 | 0 | 0% | 0% | 0% | 0 | 0 | 0 | 0 | 0 | 0 | 0 | 0 | 109 |  | 3771 | 109-17 | [40 empty] | 0 | 0 | 0 |  |  |  | 0 | 5000000
109-18F | 0 | 0 | 0 | 0 | 0% | 0% | 0% | 0 | 0 | 0 | 0 | 0 | 0 | 0 | 0 | 109 |  | 3772 | 109-18F | [40 empty] | 0 | 0 | 0 |  |  |  | 0 | 5000000
109-19F | 0 | 0 | 0 | 0 | 0% | 0% | 0% | 0 | 0 | 0 | 0 | 0 | 0 | 0 | 0 | 109 |  | 3773 | 109-19F | [40 empty] | 0 | 0 | 0 |  |  |  | 0 | 5000000
109-20F | 0 | 0 | 0 | 0 | 0% | 0% | 0% | 0 | 0 | 0 | 0 | 0 | 0 | 0 | 0 | 109 |  | 3774 | 109-20F | [40 empty] | 0 | 0 | 0 |  |  |  | 0 | 5000000
109-22 | 0 | 0 | 0 | 0 | 0% | 0% | 0% | 0 | 0 | 0 | 0 | 0 | 0 | 0 | 0 | 109 |  | 3775 | 109-22 | [40 empty] | 0 | 0 | 0 |  |  |  | 0 | 5000000
109-23 | 0 | 0 | 0 | 0 | 0% | 0% | 0% | 0 | 0 | 0 | 0 | 0 | 0 | 0 | 0 | 109 |  | 3776 | 109-23 | [40 empty] | 0 | 0 | 0 |  |  |  | 0 | 5000000
109-24 | 0 | 0 | 0 | 0 | 0% | 0% | 0% | 0 | 0 | 0 | 0 | 0 | 0 | 0 | 0 | 109 |  | 3777 | 109-24 | [40 empty] | 0 | 0 | 0 |  |  |  | 0 | 5000000
109-24F | 0 | 0 | 0 | 0 | 0% | 0% | 0% | 0 | 0 | 0 | 0 | 0 | 0 | 0 | 0 | 109 |  | 3778 | 109-24F | [40 empty] | 0 | 0 | 0 |  |  |  | 0 | 5000000
109-25 | 0 | 0 | 0 | 0 | 0% | 0% | 0% | 0 | 0 | 0 | 0 | 0 | 0 | 0 | 0 | 109 |  | 3779 | 109-25 | [40 empty] | 0 | 0 | 0 |  |  |  | 0 | 5000000
1105-8 | 0 | 0 | 0 | 0 | 0% | 0% | 0% | 0 | 0 | 0 | 0 | 0 | 0 | 0 | 0 | 1105 |  | 3780 | 1105-8 | [40 empty] | 0 | 0 | 0 |  |  |  | 0 | 5000000
1105-9AE | 0 | 0 | 0 | 0 | 0% | 0% | 0% | 0 | 0 | 0 | 0 | 0 | 0 | 0 | 0 | 1105 |  | 3781 | 1105-9AE | [40 empty] | 0 | 0 | 0 |  |  |  | 0 | 5000000
111-420 | 0 | 0 | 0 | 0 | 0% | 0% | 0% | 0 | 0 | 0 | 0 | 0 | 0 | 0 | 0 | 111 |  | 3782 | 111-420 | [40 empty] | 0 | 0 | 0 |  |  |  | 0 | 5000000
115-22 | 0 | 0 | 0 | 0 | 0% | 0% | 0% | 0 | 0 | 0 | 0 | 0 | 0 | 0 | 0 | 115 |  | 3783 | 115-22 | [40 empty] | 0 | 0 | 0 |  |  |  | 0 | 5000000
115-24 | 0 | 0 | 0 | 0 | 0% | 0% | 0% | 0 | 0 | 0 | 0 | 0 | 0 | 0 | 0 | 115 |  | 3784 | 115-24 | [40 empty] | 0 | 0 | 0 |  |  |  | 0 | 5000000
115-24F | 0 | 0 | 0 | 0 | 0% | 0% | 0% | 0 | 0 | 0 | 0 | 0 | 0 | 0 | 0 | 115 |  | 3785 | 115-24F | [40 empty] | 0 | 0 | 0 |  |  |  | 0 | 5000000
115-25 | 0 | 0 | 0 | 0 | 0% | 0% | 0% | 0 | 0 | 0 | 0 | 0 | 0 | 0 | 0 | 115 |  | 3786 | 115-25 | [40 empty] | 0 | 0 | 0 |  |  |  | 0 | 5000000
115-25F | 0 | 0 | 0 | 0 | 0% | 0% | 0% | 0 | 0 | 0 | 0 | 0 | 0 | 0 | 0 | 115 |  | 3787 | 115-25F | [40 empty] | 0 | 0 | 0 |  |  |  | 0 | 5000000
115-26 | 0 | 0 | 0 | 0 | 0% | 0% | 0% | 0 | 0 | 0 | 0 | 0 | 0 | 0 | 0 | 115 |  | 3788 | 115-26 | [40 empty] | 0 | 0 | 0 |  |  |  | 0 | 5000000
115-26F | 0 | 0 | 0 | 0 | 0% | 0% | 0% | 0 | 0 | 0 | 0 | 0 | 0 | 0 | 0 | 115 |  | 3789 | 115-26F | [40 empty] | 0 | 0 | 0 |  |  |  | 0 | 5000000
115-27 | 0 | 0 | 0 | 0 | 0% | 0% | 0% | 0 | 0 | 0 | 0 | 0 | 0 | 0 | 0 | 115 |  | 3790 | 115-27 | [40 empty] | 0 | 0 | 0 |  |  |  | 0 | 5000000
115-28 | 0 | 0 | 0 | 0 | 0% | 0% | 0% | 0 | 0 | 0 | 0 | 0 | 0 | 0 | 0 | 115 |  | 3791 | 115-28 | [40 empty] | 0 | 0 | 0 |  |  |  | 0 | 5000000
115-29 | 0 | 0 | 0 | 0 | 0% | 0% | 0% | 0 | 0 | 0 | 0 | 0 | 0 | 0 | 0 | 115 |  | 3792 | 115-29 | [40 empty] | 0 | 0 | 0 |  |  |  | 0 | 5000000
115-29F | 0 | 0 | 0 | 0 | 0% | 0% | 0% | 0 | 0 | 0 | 0 | 0 | 0 | 0 | 0 | 115 |  | 3793 | 115-29F | [40 empty] | 0 | 0 | 0 |  |  |  | 0 | 5000000
115-30 | 0 | 0 | 0 | 0 | 0% | 0% | 0% | 0 | 0 | 0 | 0 | 0 | 0 | 0 | 0 | 115 |  | 3794 | 115-30 | [40 empty] | 0 | 0 | 0 |  |  |  | 0 | 5000000
115-30F | 0 | 0 | 0 | 0 | 0% | 0% | 0% | 0 | 0 | 0 | 0 | 0 | 0 | 0 | 0 | 115 |  | 3795 | 115-30F | [40 empty] | 0 | 0 | 0 |  |  |  | 0 | 5000000
115-31 | 0 | 0 | 0 | 0 | 0% | 0% | 0% | 0 | 0 | 0 | 0 | 0 | 0 | 0 | 0 | 115 |  | 3796 | 115-31 | [40 empty] | 0 | 0 | 0 |  |  |  | 0 | 5000000
115-31F | 0 | 0 | 0 | 0 | 0% | 0% | 0% | 0 | 0 | 0 | 0 | 0 | 0 | 0 | 0 | 115 |  | 3797 | 115-31F | [40 empty] | 0 | 0 | 0 |  |  |  | 0 | 5000000
1152-31F | 0 | 0 | 0 | 0 | 0% | 0% | 0% | 0 | 0 | 0 | 0 | 0 | 0 | 0 | 0 | 1152 |  | 3798 | 1152-31F | [40 empty] | 0 | 0 | 0 |  |  |  | 0 | 5000000
1152-32 | 0 | 0 | 0 | 0 | 0% | 0% | 0% | 0 | 0 | 0 | 0 | 0 | 0 | 0 | 0 | 1152 |  | 3799 | 1152-32 | [40 empty] | 0 | 0 | 0 |  |  |  | 0 | 5000000
1152-33F | 0 | 0 | 0 | 0 | 0% | 0% | 0% | 0 | 0 | 0 | 0 | 0 | 0 | 0 | 0 | 1152 |  | 3800 | 1152-33F | [40 empty] | 0 | 0 | 0 |  |  |  | 0 | 5000000
1152-34F | 0 | 0 | 0 | 0 | 0% | 0% | 0% | 0 | 0 | 0 | 0 | 0 | 0 | 0 | 0 | 1152 |  | 3801 | 1152-34F | [40 empty] | 0 | 0 | 0 |  |  |  | 0 | 5000000
116-30 | 0 | 0 | 0 | 0 | 0% | 0% | 0% | 0 | 0 | 0 | 0 | 0 | 0 | 0 | 0 | 116 |  | 3802 | 116-30 | [40 empty] | 0 | 0 | 0 |  |  |  | 0 | 5000000
1160-1 | 89914.8575 | 0 | 89914.8575 | 0 | 0% | 100% | 0% | 7386.77 | 15400.4824 | 14.5966 | 5853.1984 | 1518.975 | 30.432 | 12203.1793 | 3166.8711 | 1160 |  | 3803 | 1160-1 | 89914.8575 | 82528.0875 | 74514.3751 | 0 | 0 | 0 | 89914.8575 | 82528.0875 | 74514.3751 | 0 | 177.6757 | 163.0791 | 147.2437 | 0 | 0 | 0 | 177.6757 | 163.0791 | 147.2437 | 0 | 18489.6003 | 16970.6252 | 15322.7291 | 0 | 0 | 0 | 18489.6003 | 16970.6252 | 15322.7291 | 0 | 71247.5815 | 65394.3832 | 59044.4022 | 0 | 0 | 0 | 71247.5815 | 65394.3832 | 59044.4022 | 0 | 0 | 0 | 0 | 0.056248 | 0.056248 | 0.056248 | 0 | 5000000
1160-10 | 0 | 0 | 0 | 0 | 0% | 0% | 0% | 0 | 0 | 0 | 0 | 0 | 0 | 0 | 0 | 1160 |  | 3804 | 1160-10 | [40 empty] | 0 | 0 | 0 |  |  |  | 0 | 5000000
1160-2 | 0 | 0 | 0 | 0 | 0% | 0% | 0% | 0 | 0 | 0 | 0 | 0 | 0 | 0 | 0 | 1160 |  | 3805 | 1160-2 | [40 empty] | 0 | 0 | 0 |  |  |  | 0 | 5000000
1160-3AE | 7674.3143 | 0 | 7674.3143 | 0 | 0% | 100% | 0% | 628.5137 | 1312.5114 | 0.90225 | 497.9341 | 129.6773 | 1.8842 | 1039.825 | 270.8023 | 1160 |  | 3806 | 1160-3AE | 7674.3143 | 7045.8006 | 6361.8028 | 0 | 0 | 0 | 7674.3143 | 7045.8006 | 6361.8028 | 0 | 11.0167 | 10.1145 | 9.1326 | 0 | 0 | 0 | 11.0167 | 10.1145 | 9.1326 | 0 | 1583.3931 | 1453.7159 | 1312.5909 | 0 | 0 | 0 | 1583.3931 | 1453.7159 | 1312.5909 | 0 | 6079.9044 | 5581.9703 | 5040.0794 | 0 | 0 | 0 | 6079.9044 | 5581.9703 | 5040.0794 | 0 | 0 | 0 | 0 | 0.056717 | 0.056717 | 0.056717 | 0 | 5000000
1160-8AE | 14871.0653 | 0 | 14871.0653 | 0 | 0% | 100% | 0% | 1217.3077 | 2543.9215 | 1.289 | 964.7646 | 251.2542 | 2.6936 | 2016.1585 | 525.0694 | 1160 |  | 3807 | 1160-8AE | 14871.0653 | 13653.7576 | 12327.1439 | 0 | 0 | 0 | 14871.0653 | 13653.7576 | 12327.1439 | 0 | 15.7463 | 14.4574 | 13.0527 | 0 | 0 | 0 | 15.7463 | 14.4574 | 13.0527 | 0 | 3069.411 | 2818.1568 | 2544.3417 | 0 | 0 | 0 | 3069.411 | 2818.1568 | 2544.3417 | 0 | 11785.908 | 10821.1434 | 9769.7495 | 0 | 0 | 0 | 11785.908 | 10821.1434 | 9769.7495 | 0 | 0 | 0 | 0 | 0.056743 | 0.056743 | 0.056743 | 0 | 5000000
1160-9AE | 7694.0051 | 0 | 7694.0051 | 0 | 0% | 100% | 0% | 628.4239 | 1313.6216 | 0.90212 | 497.8631 | 129.6588 | 1.8857 | 1040.7045 | 271.0313 | 1160 |  | 3808 | 1160-9AE | 7694.0051 | 7065.5811 | 6380.3835 | 0 | 0 | 0 | 7694.0051 | 7065.5811 | 6380.3835 | 0 | 11.045 | 10.1429 | 9.1592 | 0 | 0 | 0 | 11.045 | 10.1429 | 9.1592 | 0 | 1587.4558 | 1457.797 | 1316.4245 | 0 | 0 | 0 | 1587.4558 | 1457.797 | 1316.4245 | 0 | 6095.5043 | 5597.6412 | 5054.7998 | 0 | 0 | 0 | 6095.5043 | 5597.6412 | 5054.7998 | 0 | 0 | 0 | 0 | 0.056883 | 0.056883 | 0.056883 | 0 | 5000000
1161-33 | 0 | 0 | 0 | 0 | 0% | 0% | 0% | 0 | 0 | 0 | 0 | 0 | 0 | 0 | 0 | 1161 |  | 3809 | 1161-33 | [40 empty] | 0 | 0 | 0 |  |  |  | 0 | 5000000
1161-34 | 1445.3758 | 0 | 1445.3758 | 0 | 0% | 100% | 0% | 118.2104 | 246.6394 | 0.077635 | 93.7241 | 24.4086 | 0.16198 | 195.5502 | 50.9273 | 1161 |  | 3810 | 1161-34 | 1445.3758 | 1327.1654 | 1198.7363 | 0 | 0 | 0 | 1445.3758 | 1327.1654 | 1198.7363 | 0 | 0.94926 | 0.87162 | 0.78728 | 0 | 0 | 0 | 0.94926 | 0.87162 | 0.78728 | 0 | 298.4479 | 274.0393 | 247.5206 | 0 | 0 | 0 | 298.4479 | 274.0393 | 247.5206 | 0 | 1145.9786 | 1052.2545 | 950.4284 | 0 | 0 | 0 | 1145.9786 | 1052.2545 | 950.4284 | 0 | 0 | 0 | 0 | 0.057042 | 0.057042 | 0.057042 | 0 | 5000000
1161-35 | 2413.3785 | 0 | 2413.3785 | 0 | 0% | 100% | 0% | 197.3989 | 411.6995 | 0.12964 | 156.5094 | 40.7598 | 0.27039 | 326.4195 | 85.0096 | 1161 |  | 3811 | 1161-35 | 2413.3785 | 2215.9795 | 2001.679 | 0 | 0 | 0 | 2413.3785 | 2215.9795 | 2001.679 | 0 | 1.585 | 1.4554 | 1.3146 | 0 | 0 | 0 | 1.585 | 1.4554 | 1.3146 | 0 | 498.3256 | 457.5657 | 413.316 | 0 | 0 | 0 | 498.3256 | 457.5657 | 413.316 | 0 | 1913.4679 | 1756.9584 | 1587.0484 | 0 | 0 | 0 | 1913.4679 | 1756.9584 | 1587.0484 | 0 | 0 | 0 | 0 | 0.05715 | 0.05715 | 0.05715 | 0 | 5000000
115-23 | 0 | 0 | 0 | 0 | 0% | 0% | 0% | 0 | 0 | 0 | 0 | 0 | 0 | 0 | 0 | 115 |  | 3812 | 115-23 | [40 empty] | 0 | 0 | 0 |  |  |  | 0 | 5000000
1140-7F | 805.8788 | 0 | 805.8788 | 0 | 0% | 100% | 0% | 39.7817 | 82.8001 | 0.5161 | 31.1525 | 8.1131 | 1.0742 | 64.8397 | 16.8862 | 1140 |  | 3813 | 1140-7F | 805.8788 | 766.0971 | 723.0787 | 0 | 0 | 0 | 805.8788 | 766.0971 | 723.0787 | 0 | 10.4548 | 9.9387 | 9.3807 | 0 | 0 | 0 | 10.4548 | 9.9387 | 9.3807 | 0 | 164.3508 | 156.2377 | 147.4645 | 0 | 0 | 0 | 164.3508 | 156.2377 | 147.4645 | 0 | 631.0732 | 599.9207 | 566.2335 | 0 | 0 | 0 | 631.0732 | 599.9207 | 566.2335 | 0 | 0 | 0 | 0 | 0.10197 | 0.10197 | 0.10197 | 0 | 5000000
111-421F | 0 | 0 | 0 | 0 | 0% | 0% | 0% | 0 | 0 | 0 | 0 | 0 | 0 | 0 | 0 | 111 |  | 3814 | 111-421F | [40 empty] | 0 | 0 | 0 |  |  |  | 0 | 5000000
1140-6F | 0 | 0 | 0 | 0 | 0% | 0% | 0% | 0 | 0 | 0 | 0 | 0 | 0 | 0 | 0 | 1140 |  | 3815 | 1140-6F | [40 empty] | 0 | 0 | 0 |  |  |  | 0 | 5000000
111-422F | 0 | 0 | 0 | 0 | 0% | 0% | 0% | 0 | 0 | 0 | 0 | 0 | 0 | 0 | 0 | 111 |  | 3816 | 111-422F | [40 empty] | 0 | 0 | 0 |  |  |  | 0 | 5000000
1116-5 | 0 | 0 | 0 | 0 | 0% | 0% | 0% | 0 | 0 | 0 | 0 | 0 | 0 | 0 | 0 | 1116 |  | 3817 | 1116-5 | [40 empty] | 0 | 0 | 0 |  |  |  | 0 | 5000000
1116-6F | 0 | 0 | 0 | 0 | 0% | 0% | 0% | 0 | 0 | 0 | 0 | 0 | 0 | 0 | 0 | 1116 |  | 3818 | 1116-6F | [40 empty] | 0 | 0 | 0 |  |  |  | 0 | 5000000
1117-10 | 0 | 0 | 0 | 0 | 0% | 0% | 0% | 0 | 0 | 0 | 0 | 0 | 0 | 0 | 0 | 1117 |  | 3819 | 1117-10 | [40 empty] | 0 | 0 | 0 |  |  |  | 0 | 5000000
1117-11 | 0 | 0 | 0 | 0 | 0% | 0% | 0% | 0 | 0 | 0 | 0 | 0 | 0 | 0 | 0 | 1117 |  | 3820 | 1117-11 | [40 empty] | 0 | 0 | 0 |  |  |  | 0 | 5000000
1117-1118 | 0 | 0 | 0 | 0 | 0% | 0% | 0% | 0 | 0 | 0 | 0 | 0 | 0 | 0 | 0 | 1117 |  | 3821 | 1117-1118 | [40 empty] | 0 | 0 | 0 |  |  |  | 0 | 5000000
1117-1119F | 0 | 0 | 0 | 0 | 0% | 0% | 0% | 0 | 0 | 0 | 0 | 0 | 0 | 0 | 0 | 1117 |  | 3822 | 1117-1119F | [40 empty] | 0 | 0 | 0 |  |  |  | 0 | 5000000
1118-1F | 0 | 0 | 0 | 0 | 0% | 0% | 0% | 0 | 0 | 0 | 0 | 0 | 0 | 0 | 0 | 1118 |  | 3823 | 1118-1F | [40 empty] | 0 | 0 | 0 |  |  |  | 0 | 5000000
1118-2 | 0 | 0 | 0 | 0 | 0% | 0% | 0% | 0 | 0 | 0 | 0 | 0 | 0 | 0 | 0 | 1118 |  | 3824 | 1118-2 | [40 empty] | 0 | 0 | 0 |  |  |  | 0 | 5000000
1119-512 | 0 | 0 | 0 | 0 | 0% | 0% | 0% | 0 | 0 | 0 | 0 | 0 | 0 | 0 | 0 | 1119 |  | 3825 | 1119-512 | [40 empty] | 0 | 0 | 0 |  |  |  | 0 | 5000000
1119-514F | 0 | 0 | 0 | 0 | 0% | 0% | 0% | 0 | 0 | 0 | 0 | 0 | 0 | 0 | 0 | 1119 |  | 3826 | 1119-514F | [40 empty] | 0 | 0 | 0 |  |  |  | 0 | 5000000
1119-515F | 0 | 0 | 0 | 0 | 0% | 0% | 0% | 0 | 0 | 0 | 0 | 0 | 0 | 0 | 0 | 1119 |  | 3827 | 1119-515F | [40 empty] | 0 | 0 | 0 |  |  |  | 0 | 5000000
1119-7 | 0 | 0 | 0 | 0 | 0% | 0% | 0% | 0 | 0 | 0 | 0 | 0 | 0 | 0 | 0 | 1119 |  | 3828 | 1119-7 | [40 empty] | 0 | 0 | 0 |  |  |  | 0 | 5000000
113-192 | 0 | 0 | 0 | 0 | 0% | 0% | 0% | 0 | 0 | 0 | 0 | 0 | 0 | 0 | 0 | 113 |  | 3829 | 113-192 | [40 empty] | 0 | 0 | 0 |  |  |  | 0 | 5000000
113-194 | 0 | 0 | 0 | 0 | 0% | 0% | 0% | 0 | 0 | 0 | 0 | 0 | 0 | 0 | 0 | 113 |  | 3830 | 113-194 | [40 empty] | 0 | 0 | 0 |  |  |  | 0 | 5000000
113-194F | 0 | 0 | 0 | 0 | 0% | 0% | 0% | 0 | 0 | 0 | 0 | 0 | 0 | 0 | 0 | 113 |  | 3831 | 113-194F | [40 empty] | 0 | 0 | 0 |  |  |  | 0 | 5000000
113-198 | 0 | 0 | 0 | 0 | 0% | 0% | 0% | 0 | 0 | 0 | 0 | 0 | 0 | 0 | 0 | 113 |  | 3832 | 113-198 | [40 empty] | 0 | 0 | 0 |  |  |  | 0 | 5000000
113-598 | 0 | 0 | 0 | 0 | 0% | 0% | 0% | 0 | 0 | 0 | 0 | 0 | 0 | 0 | 0 | 113 |  | 3833 | 113-598 | [40 empty] | 0 | 0 | 0 |  |  |  | 0 | 5000000
113-599F | 0 | 0 | 0 | 0 | 0% | 0% | 0% | 0 | 0 | 0 | 0 | 0 | 0 | 0 | 0 | 113 |  | 3834 | 113-599F | [40 empty] | 0 | 0 | 0 |  |  |  | 0 | 5000000
113-600F | 0 | 0 | 0 | 0 | 0% | 0% | 0% | 0 | 0 | 0 | 0 | 0 | 0 | 0 | 0 | 113 |  | 3835 | 113-600F | [40 empty] | 0 | 0 | 0 |  |  |  | 0 | 5000000
113-601F | 0 | 0 | 0 | 0 | 0% | 0% | 0% | 0 | 0 | 0 | 0 | 0 | 0 | 0 | 0 | 113 |  | 3836 | 113-601F | [40 empty] | 0 | 0 | 0 |  |  |  | 0 | 5000000
113-602F | 0 | 0 | 0 | 0 | 0% | 0% | 0% | 0 | 0 | 0 | 0 | 0 | 0 | 0 | 0 | 113 |  | 3837 | 113-602F | [40 empty] | 0 | 0 | 0 |  |  |  | 0 | 5000000
1139-3F | 0 | 0 | 0 | 0 | 0% | 0% | 0% | 0 | 0 | 0 | 0 | 0 | 0 | 0 | 0 | 1139 |  | 3838 | 1139-3F | [40 empty] | 0 | 0 | 0 |  |  |  | 0 | 5000000
114-16 | 0 | 0 | 0 | 0 | 0% | 0% | 0% | 0 | 0 | 0 | 0 | 0 | 0 | 0 | 0 | 114 |  | 3839 | 114-16 | [40 empty] | 0 | 0 | 0 |  |  |  | 0 | 5000000
114-47 | 0 | 0 | 0 | 0 | 0% | 0% | 0% | 0 | 0 | 0 | 0 | 0 | 0 | 0 | 0 | 114 |  | 3840 | 114-47 | [40 empty] | 0 | 0 | 0 |  |  |  | 0 | 5000000
1140-10 | 0 | 0 | 0 | 0 | 0% | 0% | 0% | 0 | 0 | 0 | 0 | 0 | 0 | 0 | 0 | 1140 |  | 3841 | 1140-10 | [40 empty] | 0 | 0 | 0 |  |  |  | 0 | 5000000
1140-11F | 129276.9759 | 0 | 129276.9759 | 0 | 0% | 100% | 0% | 6379.3683 | 13285.5454 | 6.8879 | 5699.2874 | 673.193 | 14.3447 | 11869.2225 | 1401.9783 | 1140 |  | 3842 | 1140-11F | 129276.9759 | 122897.6075 | 115991.4304 | 0 | 0 | 0 | 129276.9759 | 122897.6075 | 115991.4304 | 0 | 139.5828 | 132.6948 | 125.2381 | 0 | 0 | 0 | 139.5828 | 132.6948 | 125.2381 | 0 | 13642.158 | 12968.9651 | 12240.1798 | 0 | 0 | 0 | 13642.158 | 12968.9651 | 12240.1798 | 0 | 115495.2351 | 109795.9477 | 103626.0126 | 0 | 0 | 0 | 115495.2351 | 109795.9477 | 103626.0126 | 0 | 0 | 0 | 0 | 0.10198 | 0.10198 | 0.10198 | 0 | 5000000
1140-13F | 150625.1457 | 0 | 150625.1457 | 0 | 0% | 100% | 0% | 7444.3267 | 15500.9998 | 10.9805 | 6814.7437 | 618.6025 | 22.8642 | 14190.0464 | 1288.0892 | 1140 |  | 3843 | 1140-13F | 150625.1457 | 143180.819 | 135124.1459 | 0 | 0 | 0 | 150625.1457 | 143180.819 | 135124.1459 | 0 | 222.1747 | 211.1942 | 199.3104 | 0 | 0 | 0 | 222.1747 | 211.1942 | 199.3104 | 0 | 12516.523 | 11897.9206 | 11228.4338 | 0 | 0 | 0 | 12516.523 | 11897.9206 | 11228.4338 | 0 | 137886.448 | 131071.7043 | 123696.4016 | 0 | 0 | 0 | 137886.448 | 131071.7043 | 123696.4016 | 0 | 0 | 0 | 0 | 0.10172 | 0.10172 | 0.10172 | 0 | 5000000
1140-5 | 0 | 0 | 0 | 0 | 0% | 0% | 0% | 0 | 0 | 0 | 0 | 0 | 0 | 0 | 0 | 1140 |  | 3844 | 1140-5 | [40 empty] | 0 | 0 | 0 |  |  |  | 0 | 5000000
1073-871 | 0 | 0 | 0 | 0 | 0% | 0% | 0% | 0 | 0 | 0 | 0 | 0 | 0 | 0 | 0 | 1073 |  | 3845 | 1073-871 | [40 empty] | 0 | 0 | 0 |  |  |  | 0 | 5000000
1073-2 | 0 | 0 | 0 | 0 | 0% | 0% | 0% | 0 | 0 | 0 | 0 | 0 | 0 | 0 | 0 | 1073 |  | 3846 | 1073-2 | [40 empty] | 0 | 0 | 0 |  |  |  | 0 | 5000000
102-756 | 0 | 0 | 0 | 0 | 0% | 0% | 0% | 0 | 0 | 0 | 0 | 0 | 0 | 0 | 0 | 102 |  | 3847 | 102-756 | [40 empty] | 0 | 0 | 0 |  |  |  | 0 | 5000000
102-758F | 0 | 0 | 0 | 0 | 0% | 0% | 0% | 0 | 0 | 0 | 0 | 0 | 0 | 0 | 0 | 102 |  | 3848 | 102-758F | [40 empty] | 0 | 0 | 0 |  |  |  | 0 | 5000000
102-759F | 0 | 0 | 0 | 0 | 0% | 0% | 0% | 0 | 0 | 0 | 0 | 0 | 0 | 0 | 0 | 102 |  | 3849 | 102-759F | [40 empty] | 0 | 0 | 0 |  |  |  | 0 | 5000000
102-760F | 0 | 0 | 0 | 0 | 0% | 0% | 0% | 0 | 0 | 0 | 0 | 0 | 0 | 0 | 0 | 102 |  | 3850 | 102-760F | [40 empty] | 0 | 0 | 0 |  |  |  | 0 | 5000000
1021-13 | 0 | 0 | 0 | 0 | 0% | 0% | 0% | 0 | 0 | 0 | 0 | 0 | 0 | 0 | 0 | 1021 |  | 3851 | 1021-13 | [40 empty] | 0 | 0 | 0 |  |  |  | 0 | 5000000
1021-15F | 0 | 0 | 0 | 0 | 0% | 0% | 0% | 0 | 0 | 0 | 0 | 0 | 0 | 0 | 0 | 1021 |  | 3852 | 1021-15F | [40 empty] | 0 | 0 | 0 |  |  |  | 0 | 5000000
1021-1749 | 0 | 0 | 0 | 0 | 0% | 0% | 0% | 0 | 0 | 0 | 0 | 0 | 0 | 0 | 0 | 1021 |  | 3853 | 1021-1749 | [40 empty] | 0 | 0 | 0 |  |  |  | 0 | 5000000
1021-1750F | 0 | 0 | 0 | 0 | 0% | 0% | 0% | 0 | 0 | 0 | 0 | 0 | 0 | 0 | 0 | 1021 |  | 3854 | 1021-1750F | [40 empty] | 0 | 0 | 0 |  |  |  | 0 | 5000000
1022-18 | 0 | 0 | 0 | 0 | 0% | 0% | 0% | 0 | 0 | 0 | 0 | 0 | 0 | 0 | 0 | 1022 |  | 3855 | 1022-18 | [40 empty] | 0 | 0 | 0 |  |  |  | 0 | 5000000
1025-11 | 0 | 0 | 0 | 0 | 0% | 0% | 0% | 0 | 0 | 0 | 0 | 0 | 0 | 0 | 0 | 1025 |  | 3856 | 1025-11 | [40 empty] | 0 | 0 | 0 |  |  |  | 0 | 5000000
1025-12F | 0 | 0 | 0 | 0 | 0% | 0% | 0% | 0 | 0 | 0 | 0 | 0 | 0 | 0 | 0 | 1025 |  | 3857 | 1025-12F | [40 empty] | 0 | 0 | 0 |  |  |  | 0 | 5000000
1025-13F | 0 | 0 | 0 | 0 | 0% | 0% | 0% | 0 | 0 | 0 | 0 | 0 | 0 | 0 | 0 | 1025 |  | 3858 | 1025-13F | [40 empty] | 0 | 0 | 0 |  |  |  | 0 | 5000000
1026-1 | 0 | 0 | 0 | 0 | 0% | 0% | 0% | 0 | 0 | 0 | 0 | 0 | 0 | 0 | 0 | 1026 |  | 3859 | 1026-1 | [40 empty] | 0 | 0 | 0 |  |  |  | 0 | 5000000
1026-3F | 0 | 0 | 0 | 0 | 0% | 0% | 0% | 0 | 0 | 0 | 0 | 0 | 0 | 0 | 0 | 1026 |  | 3860 | 1026-3F | [40 empty] | 0 | 0 | 0 |  |  |  | 0 | 5000000
1030-1732 | 0 | 0 | 0 | 0 | 0% | 0% | 0% | 0 | 0 | 0 | 0 | 0 | 0 | 0 | 0 | 1030 |  | 3861 | 1030-1732 | [40 empty] | 0 | 0 | 0 |  |  |  | 0 | 5000000
1030-1733 | 0 | 0 | 0 | 0 | 0% | 0% | 0% | 0 | 0 | 0 | 0 | 0 | 0 | 0 | 0 | 1030 |  | 3862 | 1030-1733 | [40 empty] | 0 | 0 | 0 |  |  |  | 0 | 5000000
1030-1735F | 0 | 0 | 0 | 0 | 0% | 0% | 0% | 0 | 0 | 0 | 0 | 0 | 0 | 0 | 0 | 1030 |  | 3863 | 1030-1735F | [40 empty] | 0 | 0 | 0 |  |  |  | 0 | 5000000
1030-1766 | 0 | 0 | 0 | 0 | 0% | 0% | 0% | 0 | 0 | 0 | 0 | 0 | 0 | 0 | 0 | 1030 |  | 3864 | 1030-1766 | [40 empty] | 0 | 0 | 0 |  |  |  | 0 | 5000000
1030-1769F | 0 | 0 | 0 | 0 | 0% | 0% | 0% | 0 | 0 | 0 | 0 | 0 | 0 | 0 | 0 | 1030 |  | 3865 | 1030-1769F | [40 empty] | 0 | 0 | 0 |  |  |  | 0 | 5000000
1030-1774 | 0 | 0 | 0 | 0 | 0% | 0% | 0% | 0 | 0 | 0 | 0 | 0 | 0 | 0 | 0 | 1030 |  | 3866 | 1030-1774 | [40 empty] | 0 | 0 | 0 |  |  |  | 0 | 5000000
1030-1775F | 0 | 0 | 0 | 0 | 0% | 0% | 0% | 0 | 0 | 0 | 0 | 0 | 0 | 0 | 0 | 1030 |  | 3867 | 1030-1775F | [40 empty] | 0 | 0 | 0 |  |  |  | 0 | 5000000
1030-1776F | 0 | 0 | 0 | 0 | 0% | 0% | 0% | 0 | 0 | 0 | 0 | 0 | 0 | 0 | 0 | 1030 |  | 3868 | 1030-1776F | [40 empty] | 0 | 0 | 0 |  |  |  | 0 | 5000000
1030-1831 | 0 | 0 | 0 | 0 | 0% | 0% | 0% | 0 | 0 | 0 | 0 | 0 | 0 | 0 | 0 | 1030 |  | 3869 | 1030-1831 | [40 empty] | 0 | 0 | 0 |  |  |  | 0 | 5000000
1030-1832F | 0 | 0 | 0 | 0 | 0% | 0% | 0% | 0 | 0 | 0 | 0 | 0 | 0 | 0 | 0 | 1030 |  | 3870 | 1030-1832F | [40 empty] | 0 | 0 | 0 |  |  |  | 0 | 5000000
1030-1834F | 0 | 0 | 0 | 0 | 0% | 0% | 0% | 0 | 0 | 0 | 0 | 0 | 0 | 0 | 0 | 1030 |  | 3871 | 1030-1834F | [40 empty] | 0 | 0 | 0 |  |  |  | 0 | 5000000
1030-1897 | 0 | 0 | 0 | 0 | 0% | 0% | 0% | 0 | 0 | 0 | 0 | 0 | 0 | 0 | 0 | 1030 |  | 3872 | 1030-1897 | [40 empty] | 0 | 0 | 0 |  |  |  | 0 | 5000000
1030-1899F | 0 | 0 | 0 | 0 | 0% | 0% | 0% | 0 | 0 | 0 | 0 | 0 | 0 | 0 | 0 | 1030 |  | 3873 | 1030-1899F | [40 empty] | 0 | 0 | 0 |  |  |  | 0 | 5000000
1030-1900F | 0 | 0 | 0 | 0 | 0% | 0% | 0% | 0 | 0 | 0 | 0 | 0 | 0 | 0 | 0 | 1030 |  | 3874 | 1030-1900F | [40 empty] | 0 | 0 | 0 |  |  |  | 0 | 5000000
102-757F | 0 | 0 | 0 | 0 | 0% | 0% | 0% | 0 | 0 | 0 | 0 | 0 | 0 | 0 | 0 | 102 |  | 3875 | 102-757F | [40 empty] | 0 | 0 | 0 |  |  |  | 0 | 5000000
102-378F | 0 | 0 | 0 | 0 | 0% | 0% | 0% | 0 | 0 | 0 | 0 | 0 | 0 | 0 | 0 | 102 |  | 3876 | 102-378F | [40 empty] | 0 | 0 | 0 |  |  |  | 0 | 5000000
102-378 | 0 | 0 | 0 | 0 | 0% | 0% | 0% | 0 | 0 | 0 | 0 | 0 | 0 | 0 | 0 | 102 |  | 3877 | 102-378 | [40 empty] | 0 | 0 | 0 |  |  |  | 0 | 5000000
100-519 | 0 | 0 | 0 | 0 | 0% | 0% | 0% | 0 | 0 | 0 | 0 | 0 | 0 | 0 | 0 | 100 |  | 3878 | 100-519 | [40 empty] | 0 | 0 | 0 |  |  |  | 0 | 5000000
100-523AE | 0 | 0 | 0 | 0 | 0% | 0% | 0% | 0 | 0 | 0 | 0 | 0 | 0 | 0 | 0 | 100 |  | 3879 | 100-523AE | [40 empty] | 0 | 0 | 0 |  |  |  | 0 | 5000000
100-524 | 0 | 0 | 0 | 0 | 0% | 0% | 0% | 0 | 0 | 0 | 0 | 0 | 0 | 0 | 0 | 100 |  | 3880 | 100-524 | [40 empty] | 0 | 0 | 0 |  |  |  | 0 | 5000000
100-525 | 0 | 0 | 0 | 0 | 0% | 0% | 0% | 0 | 0 | 0 | 0 | 0 | 0 | 0 | 0 | 100 |  | 3881 | 100-525 | [40 empty] | 0 | 0 | 0 |  |  |  | 0 | 5000000
1001-1230 | 0 | 0 | 0 | 0 | 0% | 0% | 0% | 0 | 0 | 0 | 0 | 0 | 0 | 0 | 0 | 1001 |  | 3882 | 1001-1230 | [40 empty] | 0 | 0 | 0 |  |  |  | 0 | 5000000
1001-1819 | 0 | 0 | 0 | 0 | 0% | 0% | 0% | 0 | 0 | 0 | 0 | 0 | 0 | 0 | 0 | 1001 |  | 3883 | 1001-1819 | [40 empty] | 0 | 0 | 0 |  |  |  | 0 | 5000000
1006-1 | 0 | 0 | 0 | 0 | 0% | 0% | 0% | 0 | 0 | 0 | 0 | 0 | 0 | 0 | 0 | 1006 |  | 3884 | 1006-1 | [40 empty] | 0 | 0 | 0 |  |  |  | 0 | 5000000
1006-2F | 0 | 0 | 0 | 0 | 0% | 0% | 0% | 0 | 0 | 0 | 0 | 0 | 0 | 0 | 0 | 1006 |  | 3885 | 1006-2F | [40 empty] | 0 | 0 | 0 |  |  |  | 0 | 5000000
1006-3F | 0 | 0 | 0 | 0 | 0% | 0% | 0% | 0 | 0 | 0 | 0 | 0 | 0 | 0 | 0 | 1006 |  | 3886 | 1006-3F | [40 empty] | 0 | 0 | 0 |  |  |  | 0 | 5000000
1006-830F | 0 | 0 | 0 | 0 | 0% | 0% | 0% | 0 | 0 | 0 | 0 | 0 | 0 | 0 | 0 | 1006 |  | 3887 | 1006-830F | [40 empty] | 0 | 0 | 0 |  |  |  | 0 | 5000000
1006-831 | 0 | 0 | 0 | 0 | 0% | 0% | 0% | 0 | 0 | 0 | 0 | 0 | 0 | 0 | 0 | 1006 |  | 3888 | 1006-831 | [40 empty] | 0 | 0 | 0 |  |  |  | 0 | 5000000
1007-10F | 102018.4778 | 0 | 102018.4778 | 0 | 0% | 100% | 0% | 10883.8226 | 22509.769 | 16.6262 | 8621.8126 | 2245.3838 | 34.3861 | 17831.5117 | 4643.8712 | 1007 |  | 3889 | 1007-10F | 102018.4778 | 91134.6552 | 79508.7087 | 0 | 0 | 0 | 102018.4778 | 91134.6552 | 79508.7087 | 0 | 155.8444 | 139.2182 | 121.4583 | 0 | 0 | 0 | 155.8444 | 139.2182 | 121.4583 | 0 | 21046.8918 | 18801.508 | 16403.0206 | 0 | 0 | 0 | 21046.8918 | 18801.508 | 16403.0206 | 0 | 80815.7416 | 72193.929 | 62984.2299 | 0 | 0 | 0 | 80815.7416 | 72193.929 | 62984.2299 | 0 | 0 | 0 | 0 | 0.036103 | 0.036103 | 0.036103 | 0 | 5000000
1007-7 | 0 | 0 | 0 | 0 | 0% | 0% | 0% | 0 | 0 | 0 | 0 | 0 | 0 | 0 | 0 | 1007 |  | 3890 | 1007-7 | [40 empty] | 0 | 0 | 0 |  |  |  | 0 | 5000000
1007-9F | 402779.3253 | 0 | 402779.3253 | 0 | 0% | 100% | 0% | 43606.3242 | 90191.8907 | 54.9576 | 40020.461 | 3530.9056 | 113.67 | 82775.1734 | 7303.0473 | 1007 |  | 3891 | 1007-9F | 402779.3253 | 359173.0011 | 312587.4346 | 0 | 0 | 0 | 402779.3253 | 359173.0011 | 312587.4346 | 0 | 507.6279 | 452.6703 | 393.9579 | 0 | 0 | 0 | 507.6279 | 452.6703 | 393.9579 | 0 | 32613.9794 | 29083.0738 | 25310.9321 | 0 | 0 | 0 | 32613.9794 | 29083.0738 | 25310.9321 | 0 | 369657.718 | 329637.257 | 286882.5446 | 0 | 0 | 0 | 369657.718 | 329637.257 | 286882.5446 | 0 | 0 | 0 | 0 | 0.035124 | 0.035124 | 0.035124 | 0 | 5000000
1011-31 | 0 | 0 | 0 | 0 | 0% | 0% | 0% | 0 | 0 | 0 | 0 | 0 | 0 | 0 | 0 | 1011 |  | 3892 | 1011-31 | [40 empty] | 0 | 0 | 0 |  |  |  | 0 | 5000000
1011-32 | 0 | 0 | 0 | 0 | 0% | 0% | 0% | 0 | 0 | 0 | 0 | 0 | 0 | 0 | 0 | 1011 |  | 3893 | 1011-32 | [40 empty] | 0 | 0 | 0 |  |  |  | 0 | 5000000
1012-2 | 0 | 0 | 0 | 0 | 0% | 0% | 0% | 0 | 0 | 0 | 0 | 0 | 0 | 0 | 0 | 1012 |  | 3894 | 1012-2 | [40 empty] | 0 | 0 | 0 |  |  |  | 0 | 5000000
1012-3 | 0 | 0 | 0 | 0 | 0% | 0% | 0% | 0 | 0 | 0 | 0 | 0 | 0 | 0 | 0 | 1012 |  | 3895 | 1012-3 | [40 empty] | 0 | 0 | 0 |  |  |  | 0 | 5000000
1013-10 | 0 | 0 | 0 | 0 | 0% | 0% | 0% | 0 | 0 | 0 | 0 | 0 | 0 | 0 | 0 | 1013 |  | 3896 | 1013-10 | [40 empty] | 0 | 0 | 0 |  |  |  | 0 | 5000000
1013-11 | 0 | 0 | 0 | 0 | 0% | 0% | 0% | 0 | 0 | 0 | 0 | 0 | 0 | 0 | 0 | 1013 |  | 3897 | 1013-11 | [40 empty] | 0 | 0 | 0 |  |  |  | 0 | 5000000
1013-12F | 0 | 0 | 0 | 0 | 0% | 0% | 0% | 0 | 0 | 0 | 0 | 0 | 0 | 0 | 0 | 1013 |  | 3898 | 1013-12F | [40 empty] | 0 | 0 | 0 |  |  |  | 0 | 5000000
102-373 | 0 | 0 | 0 | 0 | 0% | 0% | 0% | 0 | 0 | 0 | 0 | 0 | 0 | 0 | 0 | 102 |  | 3899 | 102-373 | [40 empty] | 0 | 0 | 0 |  |  |  | 0 | 5000000
102-374 | 0 | 0 | 0 | 0 | 0% | 0% | 0% | 0 | 0 | 0 | 0 | 0 | 0 | 0 | 0 | 102 |  | 3900 | 102-374 | [40 empty] | 0 | 0 | 0 |  |  |  | 0 | 5000000
102-375 | 0 | 0 | 0 | 0 | 0% | 0% | 0% | 0 | 0 | 0 | 0 | 0 | 0 | 0 | 0 | 102 |  | 3901 | 102-375 | [40 empty] | 0 | 0 | 0 |  |  |  | 0 | 5000000
102-376 | 0 | 0 | 0 | 0 | 0% | 0% | 0% | 0 | 0 | 0 | 0 | 0 | 0 | 0 | 0 | 102 |  | 3902 | 102-376 | [40 empty] | 0 | 0 | 0 |  |  |  | 0 | 5000000
102-376F | 0 | 0 | 0 | 0 | 0% | 0% | 0% | 0 | 0 | 0 | 0 | 0 | 0 | 0 | 0 | 102 |  | 3903 | 102-376F | [40 empty] | 0 | 0 | 0 |  |  |  | 0 | 5000000
102-377 | 0 | 0 | 0 | 0 | 0% | 0% | 0% | 0 | 0 | 0 | 0 | 0 | 0 | 0 | 0 | 102 |  | 3904 | 102-377 | [40 empty] | 0 | 0 | 0 |  |  |  | 0 | 5000000
102-377F | 0 | 0 | 0 | 0 | 0% | 0% | 0% | 0 | 0 | 0 | 0 | 0 | 0 | 0 | 0 | 102 |  | 3905 | 102-377F | [40 empty] | 0 | 0 | 0 |  |  |  | 0 | 5000000
1039-12 | 0 | 0 | 0 | 0 | 0% | 0% | 0% | 0 | 0 | 0 | 0 | 0 | 0 | 0 | 0 | 1039 |  | 3906 | 1039-12 | [40 empty] | 0 | 0 | 0 |  |  |  | 0 | 5000000
104-38 | 0 | 0 | 0 | 0 | 0% | 0% | 0% | 0 | 0 | 0 | 0 | 0 | 0 | 0 | 0 | 104 |  | 3907 | 104-38 | [40 empty] | 0 | 0 | 0 |  |  |  | 0 | 5000000
1072-5 | 0 | 0 | 0 | 0 | 0% | 0% | 0% | 0 | 0 | 0 | 0 | 0 | 0 | 0 | 0 | 1072 |  | 3908 | 1072-5 | [40 empty] | 0 | 0 | 0 |  |  |  | 0 | 5000000
1060-132 | 0 | 0 | 0 | 0 | 0% | 0% | 0% | 0 | 0 | 0 | 0 | 0 | 0 | 0 | 0 | 1060 |  | 3909 | 1060-132 | [40 empty] | 0 | 0 | 0 |  |  |  | 0 | 5000000
1060-135F | 0 | 0 | 0 | 0 | 0% | 0% | 0% | 0 | 0 | 0 | 0 | 0 | 0 | 0 | 0 | 1060 |  | 3910 | 1060-135F | [40 empty] | 0 | 0 | 0 |  |  |  | 0 | 5000000
1060-136F | 0 | 0 | 0 | 0 | 0% | 0% | 0% | 0 | 0 | 0 | 0 | 0 | 0 | 0 | 0 | 1060 |  | 3911 | 1060-136F | [40 empty] | 0 | 0 | 0 |  |  |  | 0 | 5000000
1060-14 | 0 | 0 | 0 | 0 | 0% | 0% | 0% | 0 | 0 | 0 | 0 | 0 | 0 | 0 | 0 | 1060 |  | 3912 | 1060-14 | [40 empty] | 0 | 0 | 0 |  |  |  | 0 | 5000000
1060-15 | 0 | 0 | 0 | 0 | 0% | 0% | 0% | 0 | 0 | 0 | 0 | 0 | 0 | 0 | 0 | 1060 |  | 3913 | 1060-15 | [40 empty] | 0 | 0 | 0 |  |  |  | 0 | 5000000
1060-15F | 0 | 0 | 0 | 0 | 0% | 0% | 0% | 0 | 0 | 0 | 0 | 0 | 0 | 0 | 0 | 1060 |  | 3914 | 1060-15F | [40 empty] | 0 | 0 | 0 |  |  |  | 0 | 5000000
1060-16 | 0 | 0 | 0 | 0 | 0% | 0% | 0% | 0 | 0 | 0 | 0 | 0 | 0 | 0 | 0 | 1060 |  | 3915 | 1060-16 | [40 empty] | 0 | 0 | 0 |  |  |  | 0 | 5000000
1060-16F | 0 | 0 | 0 | 0 | 0% | 0% | 0% | 0 | 0 | 0 | 0 | 0 | 0 | 0 | 0 | 1060 |  | 3916 | 1060-16F | [40 empty] | 0 | 0 | 0 |  |  |  | 0 | 5000000
1060-17 | 0 | 0 | 0 | 0 | 0% | 0% | 0% | 0 | 0 | 0 | 0 | 0 | 0 | 0 | 0 | 1060 |  | 3917 | 1060-17 | [40 empty] | 0 | 0 | 0 |  |  |  | 0 | 5000000
1060-17F | 0 | 0 | 0 | 0 | 0% | 0% | 0% | 0 | 0 | 0 | 0 | 0 | 0 | 0 | 0 | 1060 |  | 3918 | 1060-17F | [40 empty] | 0 | 0 | 0 |  |  |  | 0 | 5000000
1060-19 | 0 | 0 | 0 | 0 | 0% | 0% | 0% | 0 | 0 | 0 | 0 | 0 | 0 | 0 | 0 | 1060 |  | 3919 | 1060-19 | [40 empty] | 0 | 0 | 0 |  |  |  | 0 | 5000000
1060-20 | 0 | 0 | 0 | 0 | 0% | 0% | 0% | 0 | 0 | 0 | 0 | 0 | 0 | 0 | 0 | 1060 |  | 3920 | 1060-20 | [40 empty] | 0 | 0 | 0 |  |  |  | 0 | 5000000
1060-21 | 0 | 0 | 0 | 0 | 0% | 0% | 0% | 0 | 0 | 0 | 0 | 0 | 0 | 0 | 0 | 1060 |  | 3921 | 1060-21 | [40 empty] | 0 | 0 | 0 |  |  |  | 0 | 5000000
1060-22 | 0 | 0 | 0 | 0 | 0% | 0% | 0% | 0 | 0 | 0 | 0 | 0 | 0 | 0 | 0 | 1060 |  | 3922 | 1060-22 | [40 empty] | 0 | 0 | 0 |  |  |  | 0 | 5000000
107-500F | 0 | 0 | 0 | 0 | 0% | 0% | 0% | 0 | 0 | 0 | 0 | 0 | 0 | 0 | 0 | 107 |  | 3923 | 107-500F | [40 empty] | 0 | 0 | 0 |  |  |  | 0 | 5000000
107-501 | 0 | 0 | 0 | 0 | 0% | 0% | 0% | 0 | 0 | 0 | 0 | 0 | 0 | 0 | 0 | 107 |  | 3924 | 107-501 | [40 empty] | 0 | 0 | 0 |  |  |  | 0 | 5000000
107-502F | 0 | 0 | 0 | 0 | 0% | 0% | 0% | 0 | 0 | 0 | 0 | 0 | 0 | 0 | 0 | 107 |  | 3925 | 107-502F | [40 empty] | 0 | 0 | 0 |  |  |  | 0 | 5000000
107-503F | 0 | 0 | 0 | 0 | 0% | 0% | 0% | 0 | 0 | 0 | 0 | 0 | 0 | 0 | 0 | 107 |  | 3926 | 107-503F | [40 empty] | 0 | 0 | 0 |  |  |  | 0 | 5000000
1070-333 | 0 | 0 | 0 | 0 | 0% | 0% | 0% | 0 | 0 | 0 | 0 | 0 | 0 | 0 | 0 | 1070 |  | 3927 | 1070-333 | [40 empty] | 0 | 0 | 0 |  |  |  | 0 | 5000000
1070-334AE | 0 | 0 | 0 | 0 | 0% | 0% | 0% | 0 | 0 | 0 | 0 | 0 | 0 | 0 | 0 | 1070 |  | 3928 | 1070-334AE | [40 empty] | 0 | 0 | 0 |  |  |  | 0 | 5000000
1070-335AE | 0 | 0 | 0 | 0 | 0% | 0% | 0% | 0 | 0 | 0 | 0 | 0 | 0 | 0 | 0 | 1070 |  | 3929 | 1070-335AE | [40 empty] | 0 | 0 | 0 |  |  |  | 0 | 5000000
1071-181 | 0 | 0 | 0 | 0 | 0% | 0% | 0% | 0 | 0 | 0 | 0 | 0 | 0 | 0 | 0 | 1071 |  | 3930 | 1071-181 | [40 empty] | 0 | 0 | 0 |  |  |  | 0 | 5000000
1071-225 | 0 | 0 | 0 | 0 | 0% | 0% | 0% | 0 | 0 | 0 | 0 | 0 | 0 | 0 | 0 | 1071 |  | 3931 | 1071-225 | [40 empty] | 0 | 0 | 0 |  |  |  | 0 | 5000000
1071-228F | 0 | 0 | 0 | 0 | 0% | 0% | 0% | 0 | 0 | 0 | 0 | 0 | 0 | 0 | 0 | 1071 |  | 3932 | 1071-228F | [40 empty] | 0 | 0 | 0 |  |  |  | 0 | 5000000
1071-3F | 0 | 0 | 0 | 0 | 0% | 0% | 0% | 0 | 0 | 0 | 0 | 0 | 0 | 0 | 0 | 1071 |  | 3933 | 1071-3F | [40 empty] | 0 | 0 | 0 |  |  |  | 0 | 5000000
1071-4 | 0 | 0 | 0 | 0 | 0% | 0% | 0% | 0 | 0 | 0 | 0 | 0 | 0 | 0 | 0 | 1071 |  | 3934 | 1071-4 | [40 empty] | 0 | 0 | 0 |  |  |  | 0 | 5000000
1071-457 | 0 | 0 | 0 | 0 | 0% | 0% | 0% | 0 | 0 | 0 | 0 | 0 | 0 | 0 | 0 | 1071 |  | 3935 | 1071-457 | [40 empty] | 0 | 0 | 0 |  |  |  | 0 | 5000000
1071-458 | 0 | 0 | 0 | 0 | 0% | 0% | 0% | 0 | 0 | 0 | 0 | 0 | 0 | 0 | 0 | 1071 |  | 3936 | 1071-458 | [40 empty] | 0 | 0 | 0 |  |  |  | 0 | 5000000
1072-3 | 0 | 0 | 0 | 0 | 0% | 0% | 0% | 0 | 0 | 0 | 0 | 0 | 0 | 0 | 0 | 1072 |  | 3937 | 1072-3 | [40 empty] | 0 | 0 | 0 |  |  |  | 0 | 5000000
1072-4 | 0 | 0 | 0 | 0 | 0% | 0% | 0% | 0 | 0 | 0 | 0 | 0 | 0 | 0 | 0 | 1072 |  | 3938 | 1072-4 | [40 empty] | 0 | 0 | 0 |  |  |  | 0 | 5000000
1060-133F | 0 | 0 | 0 | 0 | 0% | 0% | 0% | 0 | 0 | 0 | 0 | 0 | 0 | 0 | 0 | 1060 |  | 3939 | 1060-133F | [40 empty] | 0 | 0 | 0 |  |  |  | 0 | 5000000
1060-13 | 0 | 0 | 0 | 0 | 0% | 0% | 0% | 0 | 0 | 0 | 0 | 0 | 0 | 0 | 0 | 1060 |  | 3940 | 1060-13 | [40 empty] | 0 | 0 | 0 |  |  |  | 0 | 5000000
104-41 | 0 | 0 | 0 | 0 | 0% | 0% | 0% | 0 | 0 | 0 | 0 | 0 | 0 | 0 | 0 | 104 |  | 3941 | 104-41 | [40 empty] | 0 | 0 | 0 |  |  |  | 0 | 5000000
106-72F | 0 | 0 | 0 | 0 | 0% | 0% | 0% | 0 | 0 | 0 | 0 | 0 | 0 | 0 | 0 | 106 |  | 3942 | 106-72F | [40 empty] | 0 | 0 | 0 |  |  |  | 0 | 5000000
1047-179AE | 0 | 0 | 0 | 0 | 0% | 0% | 0% | 0 | 0 | 0 | 0 | 0 | 0 | 0 | 0 | 1047 |  | 3943 | 1047-179AE | [40 empty] | 0 | 0 | 0 |  |  |  | 0 | 5000000
1047-180 | 0 | 0 | 0 | 0 | 0% | 0% | 0% | 0 | 0 | 0 | 0 | 0 | 0 | 0 | 0 | 1047 |  | 3944 | 1047-180 | [40 empty] | 0 | 0 | 0 |  |  |  | 0 | 5000000
1047-181 | 0 | 0 | 0 | 0 | 0% | 0% | 0% | 0 | 0 | 0 | 0 | 0 | 0 | 0 | 0 | 1047 |  | 3945 | 1047-181 | [40 empty] | 0 | 0 | 0 |  |  |  | 0 | 5000000
1047-28 | 0 | 0 | 0 | 0 | 0% | 0% | 0% | 0 | 0 | 0 | 0 | 0 | 0 | 0 | 0 | 1047 |  | 3946 | 1047-28 | [40 empty] | 0 | 0 | 0 |  |  |  | 0 | 5000000
1047-31F | 0 | 0 | 0 | 0 | 0% | 0% | 0% | 0 | 0 | 0 | 0 | 0 | 0 | 0 | 0 | 1047 |  | 3947 | 1047-31F | [40 empty] | 0 | 0 | 0 |  |  |  | 0 | 5000000
1047-34 | 0 | 0 | 0 | 0 | 0% | 0% | 0% | 0 | 0 | 0 | 0 | 0 | 0 | 0 | 0 | 1047 |  | 3948 | 1047-34 | [40 empty] | 0 | 0 | 0 |  |  |  | 0 | 5000000
1048-1 | 0 | 0 | 0 | 0 | 0% | 0% | 0% | 0 | 0 | 0 | 0 | 0 | 0 | 0 | 0 | 1048 |  | 3949 | 1048-1 | [40 empty] | 0 | 0 | 0 |  |  |  | 0 | 5000000
1048-2F | 0 | 0 | 0 | 0 | 0% | 0% | 0% | 0 | 0 | 0 | 0 | 0 | 0 | 0 | 0 | 1048 |  | 3950 | 1048-2F | [40 empty] | 0 | 0 | 0 |  |  |  | 0 | 5000000
1048-3F | 0 | 0 | 0 | 0 | 0% | 0% | 0% | 0 | 0 | 0 | 0 | 0 | 0 | 0 | 0 | 1048 |  | 3951 | 1048-3F | [40 empty] | 0 | 0 | 0 |  |  |  | 0 | 5000000
1048-4F | 0 | 0 | 0 | 0 | 0% | 0% | 0% | 0 | 0 | 0 | 0 | 0 | 0 | 0 | 0 | 1048 |  | 3952 | 1048-4F | [40 empty] | 0 | 0 | 0 |  |  |  | 0 | 5000000
1048-5F | 0 | 0 | 0 | 0 | 0% | 0% | 0% | 0 | 0 | 0 | 0 | 0 | 0 | 0 | 0 | 1048 |  | 3953 | 1048-5F | [40 empty] | 0 | 0 | 0 |  |  |  | 0 | 5000000
1049-1 | 0 | 0 | 0 | 0 | 0% | 0% | 0% | 0 | 0 | 0 | 0 | 0 | 0 | 0 | 0 | 1049 |  | 3954 | 1049-1 | [40 empty] | 0 | 0 | 0 |  |  |  | 0 | 5000000
1049-36 | 0 | 0 | 0 | 0 | 0% | 0% | 0% | 0 | 0 | 0 | 0 | 0 | 0 | 0 | 0 | 1049 |  | 3955 | 1049-36 | [40 empty] | 0 | 0 | 0 |  |  |  | 0 | 5000000
1049-5F | 0 | 0 | 0 | 0 | 0% | 0% | 0% | 0 | 0 | 0 | 0 | 0 | 0 | 0 | 0 | 1049 |  | 3956 | 1049-5F | [40 empty] | 0 | 0 | 0 |  |  |  | 0 | 5000000
1049-6 | 0 | 0 | 0 | 0 | 0% | 0% | 0% | 0 | 0 | 0 | 0 | 0 | 0 | 0 | 0 | 1049 |  | 3957 | 1049-6 | [40 empty] | 0 | 0 | 0 |  |  |  | 0 | 5000000
105-233 | 0 | 0 | 0 | 0 | 0% | 0% | 0% | 0 | 0 | 0 | 0 | 0 | 0 | 0 | 0 | 105 |  | 3958 | 105-233 | [40 empty] | 0 | 0 | 0 |  |  |  | 0 | 5000000
105-234 | 0 | 0 | 0 | 0 | 0% | 0% | 0% | 0 | 0 | 0 | 0 | 0 | 0 | 0 | 0 | 105 |  | 3959 | 105-234 | [40 empty] | 0 | 0 | 0 |  |  |  | 0 | 5000000
105-235 | 0 | 0 | 0 | 0 | 0% | 0% | 0% | 0 | 0 | 0 | 0 | 0 | 0 | 0 | 0 | 105 |  | 3960 | 105-235 | [40 empty] | 0 | 0 | 0 |  |  |  | 0 | 5000000
105-236 | 0 | 0 | 0 | 0 | 0% | 0% | 0% | 0 | 0 | 0 | 0 | 0 | 0 | 0 | 0 | 105 |  | 3961 | 105-236 | [40 empty] | 0 | 0 | 0 |  |  |  | 0 | 5000000
105-237F | 0 | 0 | 0 | 0 | 0% | 0% | 0% | 0 | 0 | 0 | 0 | 0 | 0 | 0 | 0 | 105 |  | 3962 | 105-237F | [40 empty] | 0 | 0 | 0 |  |  |  | 0 | 5000000
105-238F | 0 | 0 | 0 | 0 | 0% | 0% | 0% | 0 | 0 | 0 | 0 | 0 | 0 | 0 | 0 | 105 |  | 3963 | 105-238F | [40 empty] | 0 | 0 | 0 |  |  |  | 0 | 5000000
105-447F | 0 | 0 | 0 | 0 | 0% | 0% | 0% | 0 | 0 | 0 | 0 | 0 | 0 | 0 | 0 | 105 |  | 3964 | 105-447F | [40 empty] | 0 | 0 | 0 |  |  |  | 0 | 5000000
105-448F | 0 | 0 | 0 | 0 | 0% | 0% | 0% | 0 | 0 | 0 | 0 | 0 | 0 | 0 | 0 | 105 |  | 3965 | 105-448F | [40 empty] | 0 | 0 | 0 |  |  |  | 0 | 5000000
105-449 | 0 | 0 | 0 | 0 | 0% | 0% | 0% | 0 | 0 | 0 | 0 | 0 | 0 | 0 | 0 | 105 |  | 3966 | 105-449 | [40 empty] | 0 | 0 | 0 |  |  |  | 0 | 5000000
106-30 | 0 | 0 | 0 | 0 | 0% | 0% | 0% | 0 | 0 | 0 | 0 | 0 | 0 | 0 | 0 | 106 |  | 3967 | 106-30 | [40 empty] | 0 | 0 | 0 |  |  |  | 0 | 5000000
106-32 | 0 | 0 | 0 | 0 | 0% | 0% | 0% | 0 | 0 | 0 | 0 | 0 | 0 | 0 | 0 | 106 |  | 3968 | 106-32 | [40 empty] | 0 | 0 | 0 |  |  |  | 0 | 5000000
106-70 | 0 | 0 | 0 | 0 | 0% | 0% | 0% | 0 | 0 | 0 | 0 | 0 | 0 | 0 | 0 | 106 |  | 3969 | 106-70 | [40 empty] | 0 | 0 | 0 |  |  |  | 0 | 5000000
106-70F | 0 | 0 | 0 | 0 | 0% | 0% | 0% | 0 | 0 | 0 | 0 | 0 | 0 | 0 | 0 | 106 |  | 3970 | 106-70F | [40 empty] | 0 | 0 | 0 |  |  |  | 0 | 5000000
106-72 | 0 | 0 | 0 | 0 | 0% | 0% | 0% | 0 | 0 | 0 | 0 | 0 | 0 | 0 | 0 | 106 |  | 3971 | 106-72 | [40 empty] | 0 | 0 | 0 |  |  |  | 0 | 5000000
1245-18AE | 0 | 0 | 0 | 0 | 0% | 0% | 0% | 0 | 0 | 0 | 0 | 0 | 0 | 0 | 0 | 1245 |  | 3972 | 1245-18AE | [40 empty] | 0 | 0 | 0 |  |  |  | 0 | 5000000
1256-17AE | 0 | 0 | 0 | 0 | 0% | 0% | 0% | 0 | 0 | 0 | 0 | 0 | 0 | 0 | 0 | 1256 |  | 3973 | 1256-17AE | [40 empty] | 0 | 0 | 0 |  |  |  | 0 | 5000000
1256-19AE | 0 | 0 | 0 | 0 | 0% | 0% | 0% | 0 | 0 | 0 | 0 | 0 | 0 | 0 | 0 | 1256 |  | 3974 | 1256-19AE | [40 empty] | 0 | 0 | 0 |  |  |  | 0 | 5000000
1256-35 | 0 | 0 | 0 | 0 | 0% | 0% | 0% | 0 | 0 | 0 | 0 | 0 | 0 | 0 | 0 | 1256 |  | 3975 | 1256-35 | [40 empty] | 0 | 0 | 0 |  |  |  | 0 | 5000000
1256-37 | 0 | 0 | 0 | 0 | 0% | 0% | 0% | 0 | 0 | 0 | 0 | 0 | 0 | 0 | 0 | 1256 |  | 3976 | 1256-37 | [40 empty] | 0 | 0 | 0 |  |  |  | 0 | 5000000
1256-38 | 0 | 0 | 0 | 0 | 0% | 0% | 0% | 0 | 0 | 0 | 0 | 0 | 0 | 0 | 0 | 1256 |  | 3977 | 1256-38 | [40 empty] | 0 | 0 | 0 |  |  |  | 0 | 5000000
1257-5 | 0 | 0 | 0 | 0 | 0% | 0% | 0% | 0 | 0 | 0 | 0 | 0 | 0 | 0 | 0 | 1257 |  | 3978 | 1257-5 | [40 empty] | 0 | 0 | 0 |  |  |  | 0 | 5000000
1257-6 | 0 | 0 | 0 | 0 | 0% | 0% | 0% | 0 | 0 | 0 | 0 | 0 | 0 | 0 | 0 | 1257 |  | 3979 | 1257-6 | [40 empty] | 0 | 0 | 0 |  |  |  | 0 | 5000000
1257-7AE | 0 | 0 | 0 | 0 | 0% | 0% | 0% | 0 | 0 | 0 | 0 | 0 | 0 | 0 | 0 | 1257 |  | 3980 | 1257-7AE | [40 empty] | 0 | 0 | 0 |  |  |  | 0 | 5000000
1257-8AE | 0 | 0 | 0 | 0 | 0% | 0% | 0% | 0 | 0 | 0 | 0 | 0 | 0 | 0 | 0 | 1257 |  | 3981 | 1257-8AE | [40 empty] | 0 | 0 | 0 |  |  |  | 0 | 5000000
1258-427 | 0 | 0 | 0 | 0 | 0% | 0% | 0% | 0 | 0 | 0 | 0 | 0 | 0 | 0 | 0 | 1258 |  | 3982 | 1258-427 | [40 empty] | 0 | 0 | 0 |  |  |  | 0 | 5000000
1258-428F | 0 | 0 | 0 | 0 | 0% | 0% | 0% | 0 | 0 | 0 | 0 | 0 | 0 | 0 | 0 | 1258 |  | 3983 | 1258-428F | [40 empty] | 0 | 0 | 0 |  |  |  | 0 | 5000000
1258-6F | 0 | 0 | 0 | 0 | 0% | 0% | 0% | 0 | 0 | 0 | 0 | 0 | 0 | 0 | 0 | 1258 |  | 3984 | 1258-6F | [40 empty] | 0 | 0 | 0 |  |  |  | 0 | 5000000
1258-7 | 0 | 0 | 0 | 0 | 0% | 0% | 0% | 0 | 0 | 0 | 0 | 0 | 0 | 0 | 0 | 1258 |  | 3985 | 1258-7 | [40 empty] | 0 | 0 | 0 |  |  |  | 0 | 5000000
1259-1 | 0 | 0 | 0 | 0 | 0% | 0% | 0% | 0 | 0 | 0 | 0 | 0 | 0 | 0 | 0 | 1259 |  | 3986 | 1259-1 | [40 empty] | 0 | 0 | 0 |  |  |  | 0 | 5000000
1259-2F | 0 | 0 | 0 | 0 | 0% | 0% | 0% | 0 | 0 | 0 | 0 | 0 | 0 | 0 | 0 | 1259 |  | 3987 | 1259-2F | [40 empty] | 0 | 0 | 0 |  |  |  | 0 | 5000000
1259-3F | 0 | 0 | 0 | 0 | 0% | 0% | 0% | 0 | 0 | 0 | 0 | 0 | 0 | 0 | 0 | 1259 |  | 3988 | 1259-3F | [40 empty] | 0 | 0 | 0 |  |  |  | 0 | 5000000
126-11 | 0 | 0 | 0 | 0 | 0% | 0% | 0% | 0 | 0 | 0 | 0 | 0 | 0 | 0 | 0 | 126 |  | 3989 | 126-11 | [40 empty] | 0 | 0 | 0 |  |  |  | 0 | 5000000
126-12 | 0 | 0 | 0 | 0 | 0% | 0% | 0% | 0 | 0 | 0 | 0 | 0 | 0 | 0 | 0 | 126 |  | 3990 | 126-12 | [40 empty] | 0 | 0 | 0 |  |  |  | 0 | 5000000
126-5 | 0 | 0 | 0 | 0 | 0% | 0% | 0% | 0 | 0 | 0 | 0 | 0 | 0 | 0 | 0 | 126 |  | 3991 | 126-5 | [40 empty] | 0 | 0 | 0 |  |  |  | 0 | 5000000
126-6 | 0 | 0 | 0 | 0 | 0% | 0% | 0% | 0 | 0 | 0 | 0 | 0 | 0 | 0 | 0 | 126 |  | 3992 | 126-6 | [40 empty] | 0 | 0 | 0 |  |  |  | 0 | 5000000
1260-17 | 0 | 0 | 0 | 0 | 0% | 0% | 0% | 0 | 0 | 0 | 0 | 0 | 0 | 0 | 0 | 1260 |  | 3993 | 1260-17 | [40 empty] | 0 | 0 | 0 |  |  |  | 0 | 5000000
1260-18 | 0 | 0 | 0 | 0 | 0% | 0% | 0% | 0 | 0 | 0 | 0 | 0 | 0 | 0 | 0 | 1260 |  | 3994 | 1260-18 | [40 empty] | 0 | 0 | 0 |  |  |  | 0 | 5000000
1260-217F | 0 | 0 | 0 | 0 | 0% | 0% | 0% | 0 | 0 | 0 | 0 | 0 | 0 | 0 | 0 | 1260 |  | 3995 | 1260-217F | [40 empty] | 0 | 0 | 0 |  |  |  | 0 | 5000000
1260-218F | 0 | 0 | 0 | 0 | 0% | 0% | 0% | 0 | 0 | 0 | 0 | 0 | 0 | 0 | 0 | 1260 |  | 3996 | 1260-218F | [40 empty] | 0 | 0 | 0 |  |  |  | 0 | 5000000
1260-219 | 0 | 0 | 0 | 0 | 0% | 0% | 0% | 0 | 0 | 0 | 0 | 0 | 0 | 0 | 0 | 1260 |  | 3997 | 1260-219 | [40 empty] | 0 | 0 | 0 |  |  |  | 0 | 5000000
1266-14 | 0 | 0 | 0 | 0 | 0% | 0% | 0% | 0 | 0 | 0 | 0 | 0 | 0 | 0 | 0 | 1266 |  | 3998 | 1266-14 | [40 empty] | 0 | 0 | 0 |  |  |  | 0 | 5000000
1266-302F | 0 | 0 | 0 | 0 | 0% | 0% | 0% | 0 | 0 | 0 | 0 | 0 | 0 | 0 | 0 | 1266 |  | 3999 | 1266-302F | [40 empty] | 0 | 0 | 0 |  |  |  | 0 | 5000000
1266-303F | 0 | 0 | 0 | 0 | 0% | 0% | 0% | 0 | 0 | 0 | 0 | 0 | 0 | 0 | 0 | 1266 |  | 4000 | 1266-303F | [40 empty] | 0 | 0 | 0 |  |  |  | 0 | 5000000
1266-304 | 0 | 0 | 0 | 0 | 0% | 0% | 0% | 0 | 0 | 0 | 0 | 0 | 0 | 0 | 0 | 1266 |  | 4001 | 1266-304 | [40 empty] | 0 | 0 | 0 |  |  |  | 0 | 5000000
1256-1172AE | 0 | 0 | 0 | 0 | 0% | 0% | 0% | 0 | 0 | 0 | 0 | 0 | 0 | 0 | 0 | 1256 |  | 4002 | 1256-1172AE | [40 empty] | 0 | 0 | 0 |  |  |  | 0 | 5000000
1245-16 | 0 | 0 | 0 | 0 | 0% | 0% | 0% | 0 | 0 | 0 | 0 | 0 | 0 | 0 | 0 | 1245 |  | 4003 | 1245-16 | [40 empty] | 0 | 0 | 0 |  |  |  | 0 | 5000000
127-36 | 0 | 0 | 0 | 0 | 0% | 0% | 0% | 0 | 0 | 0 | 0 | 0 | 0 | 0 | 0 | 127 |  | 4004 | 127-36 | [40 empty] | 0 | 0 | 0 |  |  |  | 0 | 5000000
1244-31 | 0 | 0 | 0 | 0 | 0% | 0% | 0% | 0 | 0 | 0 | 0 | 0 | 0 | 0 | 0 | 1244 |  | 4005 | 1244-31 | [40 empty] | 0 | 0 | 0 |  |  |  | 0 | 5000000
124-218F | 0 | 0 | 0 | 0 | 0% | 0% | 0% | 0 | 0 | 0 | 0 | 0 | 0 | 0 | 0 | 124 |  | 4006 | 124-218F | [40 empty] | 0 | 0 | 0 |  |  |  | 0 | 5000000
124-219 | 0 | 0 | 0 | 0 | 0% | 0% | 0% | 0 | 0 | 0 | 0 | 0 | 0 | 0 | 0 | 124 |  | 4007 | 124-219 | [40 empty] | 0 | 0 | 0 |  |  |  | 0 | 5000000
124-503 | 0 | 0 | 0 | 0 | 0% | 0% | 0% | 0 | 0 | 0 | 0 | 0 | 0 | 0 | 0 | 124 |  | 4008 | 124-503 | [40 empty] | 0 | 0 | 0 |  |  |  | 0 | 5000000
124-504F | 0 | 0 | 0 | 0 | 0% | 0% | 0% | 0 | 0 | 0 | 0 | 0 | 0 | 0 | 0 | 124 |  | 4009 | 124-504F | [40 empty] | 0 | 0 | 0 |  |  |  | 0 | 5000000
124-505F | 0 | 0 | 0 | 0 | 0% | 0% | 0% | 0 | 0 | 0 | 0 | 0 | 0 | 0 | 0 | 124 |  | 4010 | 124-505F | [40 empty] | 0 | 0 | 0 |  |  |  | 0 | 5000000
124-506F | 0 | 0 | 0 | 0 | 0% | 0% | 0% | 0 | 0 | 0 | 0 | 0 | 0 | 0 | 0 | 124 |  | 4011 | 124-506F | [40 empty] | 0 | 0 | 0 |  |  |  | 0 | 5000000
124-507F | 0 | 0 | 0 | 0 | 0% | 0% | 0% | 0 | 0 | 0 | 0 | 0 | 0 | 0 | 0 | 124 |  | 4012 | 124-507F | [40 empty] | 0 | 0 | 0 |  |  |  | 0 | 5000000
1242-1024F | 0 | 0 | 0 | 0 | 0% | 0% | 0% | 0 | 0 | 0 | 0 | 0 | 0 | 0 | 0 | 1242 |  | 4013 | 1242-1024F | [40 empty] | 0 | 0 | 0 |  |  |  | 0 | 5000000
1242-1025F | 0 | 0 | 0 | 0 | 0% | 0% | 0% | 0 | 0 | 0 | 0 | 0 | 0 | 0 | 0 | 1242 |  | 4014 | 1242-1025F | [40 empty] | 0 | 0 | 0 |  |  |  | 0 | 5000000
1242-1026 | 0 | 0 | 0 | 0 | 0% | 0% | 0% | 0 | 0 | 0 | 0 | 0 | 0 | 0 | 0 | 1242 |  | 4015 | 1242-1026 | [40 empty] | 0 | 0 | 0 |  |  |  | 0 | 5000000
1242-1027F | 0 | 0 | 0 | 0 | 0% | 0% | 0% | 0 | 0 | 0 | 0 | 0 | 0 | 0 | 0 | 1242 |  | 4016 | 1242-1027F | [40 empty] | 0 | 0 | 0 |  |  |  | 0 | 5000000
1242-125 | 0 | 0 | 0 | 0 | 0% | 0% | 0% | 0 | 0 | 0 | 0 | 0 | 0 | 0 | 0 | 1242 |  | 4017 | 1242-125 | [40 empty] | 0 | 0 | 0 |  |  |  | 0 | 5000000
1242-147 | 0 | 0 | 0 | 0 | 0% | 0% | 0% | 0 | 0 | 0 | 0 | 0 | 0 | 0 | 0 | 1242 |  | 4018 | 1242-147 | [40 empty] | 0 | 0 | 0 |  |  |  | 0 | 5000000
1242-148 | 0 | 0 | 0 | 0 | 0% | 0% | 0% | 0 | 0 | 0 | 0 | 0 | 0 | 0 | 0 | 1242 |  | 4019 | 1242-148 | [40 empty] | 0 | 0 | 0 |  |  |  | 0 | 5000000
1242-149AE | 0 | 0 | 0 | 0 | 0% | 0% | 0% | 0 | 0 | 0 | 0 | 0 | 0 | 0 | 0 | 1242 |  | 4020 | 1242-149AE | [40 empty] | 0 | 0 | 0 |  |  |  | 0 | 5000000
1242-151 | 0 | 0 | 0 | 0 | 0% | 0% | 0% | 0 | 0 | 0 | 0 | 0 | 0 | 0 | 0 | 1242 |  | 4021 | 1242-151 | [40 empty] | 0 | 0 | 0 |  |  |  | 0 | 5000000
1242-152AE | 0 | 0 | 0 | 0 | 0% | 0% | 0% | 0 | 0 | 0 | 0 | 0 | 0 | 0 | 0 | 1242 |  | 4022 | 1242-152AE | [40 empty] | 0 | 0 | 0 |  |  |  | 0 | 5000000
1242-154 | 0 | 0 | 0 | 0 | 0% | 0% | 0% | 0 | 0 | 0 | 0 | 0 | 0 | 0 | 0 | 1242 |  | 4023 | 1242-154 | [40 empty] | 0 | 0 | 0 |  |  |  | 0 | 5000000
1242-155 | 0 | 0 | 0 | 0 | 0% | 0% | 0% | 0 | 0 | 0 | 0 | 0 | 0 | 0 | 0 | 1242 |  | 4024 | 1242-155 | [40 empty] | 0 | 0 | 0 |  |  |  | 0 | 5000000
1242-156AE | 0 | 0 | 0 | 0 | 0% | 0% | 0% | 0 | 0 | 0 | 0 | 0 | 0 | 0 | 0 | 1242 |  | 4025 | 1242-156AE | [40 empty] | 0 | 0 | 0 |  |  |  | 0 | 5000000
1242-157 | 0 | 0 | 0 | 0 | 0% | 0% | 0% | 0 | 0 | 0 | 0 | 0 | 0 | 0 | 0 | 1242 |  | 4026 | 1242-157 | [40 empty] | 0 | 0 | 0 |  |  |  | 0 | 5000000
1243-157 | 0 | 0 | 0 | 0 | 0% | 0% | 0% | 0 | 0 | 0 | 0 | 0 | 0 | 0 | 0 | 1243 |  | 4027 | 1243-157 | [40 empty] | 0 | 0 | 0 |  |  |  | 0 | 5000000
1243-50F | 0 | 0 | 0 | 0 | 0% | 0% | 0% | 0 | 0 | 0 | 0 | 0 | 0 | 0 | 0 | 1243 |  | 4028 | 1243-50F | [40 empty] | 0 | 0 | 0 |  |  |  | 0 | 5000000
1244-11 | 0 | 0 | 0 | 0 | 0% | 0% | 0% | 0 | 0 | 0 | 0 | 0 | 0 | 0 | 0 | 1244 |  | 4029 | 1244-11 | [40 empty] | 0 | 0 | 0 |  |  |  | 0 | 5000000
1244-12F | 0 | 0 | 0 | 0 | 0% | 0% | 0% | 0 | 0 | 0 | 0 | 0 | 0 | 0 | 0 | 1244 |  | 4030 | 1244-12F | [40 empty] | 0 | 0 | 0 |  |  |  | 0 | 5000000
1244-13 | 0 | 0 | 0 | 0 | 0% | 0% | 0% | 0 | 0 | 0 | 0 | 0 | 0 | 0 | 0 | 1244 |  | 4031 | 1244-13 | [40 empty] | 0 | 0 | 0 |  |  |  | 0 | 5000000
1266-305F | 0 | 0 | 0 | 0 | 0% | 0% | 0% | 0 | 0 | 0 | 0 | 0 | 0 | 0 | 0 | 1266 |  | 4032 | 1266-305F | [40 empty] | 0 | 0 | 0 |  |  |  | 0 | 5000000
127-37 | 0 | 0 | 0 | 0 | 0% | 0% | 0% | 0 | 0 | 0 | 0 | 0 | 0 | 0 | 0 | 127 |  | 4033 | 127-37 | [40 empty] | 0 | 0 | 0 |  |  |  | 0 | 5000000
1299-3 | 0 | 0 | 0 | 0 | 0% | 0% | 0% | 0 | 0 | 0 | 0 | 0 | 0 | 0 | 0 | 1299 |  | 4034 | 1299-3 | [40 empty] | 0 | 0 | 0 |  |  |  | 0 | 5000000
131-178AE | 0 | 0 | 0 | 0 | 0% | 0% | 0% | 0 | 0 | 0 | 0 | 0 | 0 | 0 | 0 | 131 |  | 4035 | 131-178AE | [40 empty] | 0 | 0 | 0 |  |  |  | 0 | 5000000
131-179 | 0 | 0 | 0 | 0 | 0% | 0% | 0% | 0 | 0 | 0 | 0 | 0 | 0 | 0 | 0 | 131 |  | 4036 | 131-179 | [40 empty] | 0 | 0 | 0 |  |  |  | 0 | 5000000
131-180AE | 0 | 0 | 0 | 0 | 0% | 0% | 0% | 0 | 0 | 0 | 0 | 0 | 0 | 0 | 0 | 131 |  | 4037 | 131-180AE | [40 empty] | 0 | 0 | 0 |  |  |  | 0 | 5000000
131-181 | 0 | 0 | 0 | 0 | 0% | 0% | 0% | 0 | 0 | 0 | 0 | 0 | 0 | 0 | 0 | 131 |  | 4038 | 131-181 | [40 empty] | 0 | 0 | 0 |  |  |  | 0 | 5000000
131-227 | 0 | 0 | 0 | 0 | 0% | 0% | 0% | 0 | 0 | 0 | 0 | 0 | 0 | 0 | 0 | 131 |  | 4039 | 131-227 | [40 empty] | 0 | 0 | 0 |  |  |  | 0 | 5000000
131-228 | 0 | 0 | 0 | 0 | 0% | 0% | 0% | 0 | 0 | 0 | 0 | 0 | 0 | 0 | 0 | 131 |  | 4040 | 131-228 | [40 empty] | 0 | 0 | 0 |  |  |  | 0 | 5000000
131-230 | 0 | 0 | 0 | 0 | 0% | 0% | 0% | 0 | 0 | 0 | 0 | 0 | 0 | 0 | 0 | 131 |  | 4041 | 131-230 | [40 empty] | 0 | 0 | 0 |  |  |  | 0 | 5000000
131-230F | 0 | 0 | 0 | 0 | 0% | 0% | 0% | 0 | 0 | 0 | 0 | 0 | 0 | 0 | 0 | 131 |  | 4042 | 131-230F | [40 empty] | 0 | 0 | 0 |  |  |  | 0 | 5000000
131-231 | 0 | 0 | 0 | 0 | 0% | 0% | 0% | 0 | 0 | 0 | 0 | 0 | 0 | 0 | 0 | 131 |  | 4043 | 131-231 | [40 empty] | 0 | 0 | 0 |  |  |  | 0 | 5000000
131-231F | 0 | 0 | 0 | 0 | 0% | 0% | 0% | 0 | 0 | 0 | 0 | 0 | 0 | 0 | 0 | 131 |  | 4044 | 131-231F | [40 empty] | 0 | 0 | 0 |  |  |  | 0 | 5000000
131-232 | 0 | 0 | 0 | 0 | 0% | 0% | 0% | 0 | 0 | 0 | 0 | 0 | 0 | 0 | 0 | 131 |  | 4045 | 131-232 | [40 empty] | 0 | 0 | 0 |  |  |  | 0 | 5000000
131-232F | 0 | 0 | 0 | 0 | 0% | 0% | 0% | 0 | 0 | 0 | 0 | 0 | 0 | 0 | 0 | 131 |  | 4046 | 131-232F | [40 empty] | 0 | 0 | 0 |  |  |  | 0 | 5000000
132-157 | 0 | 0 | 0 | 0 | 0% | 0% | 0% | 0 | 0 | 0 | 0 | 0 | 0 | 0 | 0 | 132 |  | 4047 | 132-157 | [40 empty] | 0 | 0 | 0 |  |  |  | 0 | 5000000
132-157F | 0 | 0 | 0 | 0 | 0% | 0% | 0% | 0 | 0 | 0 | 0 | 0 | 0 | 0 | 0 | 132 |  | 4048 | 132-157F | [40 empty] | 0 | 0 | 0 |  |  |  | 0 | 5000000
132-158 | 0 | 0 | 0 | 0 | 0% | 0% | 0% | 0 | 0 | 0 | 0 | 0 | 0 | 0 | 0 | 132 |  | 4049 | 132-158 | [40 empty] | 0 | 0 | 0 |  |  |  | 0 | 5000000
132-158F | 0 | 0 | 0 | 0 | 0% | 0% | 0% | 0 | 0 | 0 | 0 | 0 | 0 | 0 | 0 | 132 |  | 4050 | 132-158F | [40 empty] | 0 | 0 | 0 |  |  |  | 0 | 5000000
132-28 | 0 | 0 | 0 | 0 | 0% | 0% | 0% | 0 | 0 | 0 | 0 | 0 | 0 | 0 | 0 | 132 |  | 4051 | 132-28 | [40 empty] | 0 | 0 | 0 |  |  |  | 0 | 5000000
132-288 | 0 | 0 | 0 | 0 | 0% | 0% | 0% | 0 | 0 | 0 | 0 | 0 | 0 | 0 | 0 | 132 |  | 4052 | 132-288 | [40 empty] | 0 | 0 | 0 |  |  |  | 0 | 5000000
132-289F | 0 | 0 | 0 | 0 | 0% | 0% | 0% | 0 | 0 | 0 | 0 | 0 | 0 | 0 | 0 | 132 |  | 4053 | 132-289F | [40 empty] | 0 | 0 | 0 |  |  |  | 0 | 5000000
132-29 | 0 | 0 | 0 | 0 | 0% | 0% | 0% | 0 | 0 | 0 | 0 | 0 | 0 | 0 | 0 | 132 |  | 4054 | 132-29 | [40 empty] | 0 | 0 | 0 |  |  |  | 0 | 5000000
132-290F | 0 | 0 | 0 | 0 | 0% | 0% | 0% | 0 | 0 | 0 | 0 | 0 | 0 | 0 | 0 | 132 |  | 4055 | 132-290F | [40 empty] | 0 | 0 | 0 |  |  |  | 0 | 5000000
132-291F | 0 | 0 | 0 | 0 | 0% | 0% | 0% | 0 | 0 | 0 | 0 | 0 | 0 | 0 | 0 | 132 |  | 4056 | 132-291F | [40 empty] | 0 | 0 | 0 |  |  |  | 0 | 5000000
132-30 | 0 | 0 | 0 | 0 | 0% | 0% | 0% | 0 | 0 | 0 | 0 | 0 | 0 | 0 | 0 | 132 |  | 4057 | 132-30 | [40 empty] | 0 | 0 | 0 |  |  |  | 0 | 5000000
132-38 | 0 | 0 | 0 | 0 | 0% | 0% | 0% | 0 | 0 | 0 | 0 | 0 | 0 | 0 | 0 | 132 |  | 4058 | 132-38 | [40 empty] | 0 | 0 | 0 |  |  |  | 0 | 5000000
132-39 | 0 | 0 | 0 | 0 | 0% | 0% | 0% | 0 | 0 | 0 | 0 | 0 | 0 | 0 | 0 | 132 |  | 4059 | 132-39 | [40 empty] | 0 | 0 | 0 |  |  |  | 0 | 5000000
132-41 | 0 | 0 | 0 | 0 | 0% | 0% | 0% | 0 | 0 | 0 | 0 | 0 | 0 | 0 | 0 | 132 |  | 4060 | 132-41 | [40 empty] | 0 | 0 | 0 |  |  |  | 0 | 5000000
132-41F | 0 | 0 | 0 | 0 | 0% | 0% | 0% | 0 | 0 | 0 | 0 | 0 | 0 | 0 | 0 | 132 |  | 4061 | 132-41F | [40 empty] | 0 | 0 | 0 |  |  |  | 0 | 5000000
132-42 | 0 | 0 | 0 | 0 | 0% | 0% | 0% | 0 | 0 | 0 | 0 | 0 | 0 | 0 | 0 | 132 |  | 4062 | 132-42 | [40 empty] | 0 | 0 | 0 |  |  |  | 0 | 5000000
132-42F | 0 | 0 | 0 | 0 | 0% | 0% | 0% | 0 | 0 | 0 | 0 | 0 | 0 | 0 | 0 | 132 |  | 4063 | 132-42F | [40 empty] | 0 | 0 | 0 |  |  |  | 0 | 5000000
130-12 | 0 | 0 | 0 | 0 | 0% | 0% | 0% | 0 | 0 | 0 | 0 | 0 | 0 | 0 | 0 | 130 |  | 4064 | 130-12 | [40 empty] | 0 | 0 | 0 |  |  |  | 0 | 5000000
1299-2F | 0 | 0 | 0 | 0 | 0% | 0% | 0% | 0 | 0 | 0 | 0 | 0 | 0 | 0 | 0 | 1299 |  | 4065 | 1299-2F | [40 empty] | 0 | 0 | 0 |  |  |  | 0 | 5000000
127-37F | 0 | 0 | 0 | 0 | 0% | 0% | 0% | 0 | 0 | 0 | 0 | 0 | 0 | 0 | 0 | 127 |  | 4066 | 127-37F | [40 empty] | 0 | 0 | 0 |  |  |  | 0 | 5000000
1299-1 | 0 | 0 | 0 | 0 | 0% | 0% | 0% | 0 | 0 | 0 | 0 | 0 | 0 | 0 | 0 | 1299 |  | 4067 | 1299-1 | [40 empty] | 0 | 0 | 0 |  |  |  | 0 | 5000000
127-38 | 0 | 0 | 0 | 0 | 0% | 0% | 0% | 0 | 0 | 0 | 0 | 0 | 0 | 0 | 0 | 127 |  | 4068 | 127-38 | [40 empty] | 0 | 0 | 0 |  |  |  | 0 | 5000000
127-38F | 0 | 0 | 0 | 0 | 0% | 0% | 0% | 0 | 0 | 0 | 0 | 0 | 0 | 0 | 0 | 127 |  | 4069 | 127-38F | [40 empty] | 0 | 0 | 0 |  |  |  | 0 | 5000000
127-39 | 0 | 0 | 0 | 0 | 0% | 0% | 0% | 0 | 0 | 0 | 0 | 0 | 0 | 0 | 0 | 127 |  | 4070 | 127-39 | [40 empty] | 0 | 0 | 0 |  |  |  | 0 | 5000000
127-40 | 0 | 0 | 0 | 0 | 0% | 0% | 0% | 0 | 0 | 0 | 0 | 0 | 0 | 0 | 0 | 127 |  | 4071 | 127-40 | [40 empty] | 0 | 0 | 0 |  |  |  | 0 | 5000000
127-41 | 0 | 0 | 0 | 0 | 0% | 0% | 0% | 0 | 0 | 0 | 0 | 0 | 0 | 0 | 0 | 127 |  | 4072 | 127-41 | [40 empty] | 0 | 0 | 0 |  |  |  | 0 | 5000000
127-41F | 0 | 0 | 0 | 0 | 0% | 0% | 0% | 0 | 0 | 0 | 0 | 0 | 0 | 0 | 0 | 127 |  | 4073 | 127-41F | [40 empty] | 0 | 0 | 0 |  |  |  | 0 | 5000000
127-42 | 0 | 0 | 0 | 0 | 0% | 0% | 0% | 0 | 0 | 0 | 0 | 0 | 0 | 0 | 0 | 127 |  | 4074 | 127-42 | [40 empty] | 0 | 0 | 0 |  |  |  | 0 | 5000000
1283-1 | 0 | 0 | 0 | 0 | 0% | 0% | 0% | 0 | 0 | 0 | 0 | 0 | 0 | 0 | 0 | 1283 |  | 4075 | 1283-1 | [40 empty] | 0 | 0 | 0 |  |  |  | 0 | 5000000
1283-2F | 0 | 0 | 0 | 0 | 0% | 0% | 0% | 0 | 0 | 0 | 0 | 0 | 0 | 0 | 0 | 1283 |  | 4076 | 1283-2F | [40 empty] | 0 | 0 | 0 |  |  |  | 0 | 5000000
1283-4F | 0 | 0 | 0 | 0 | 0% | 0% | 0% | 0 | 0 | 0 | 0 | 0 | 0 | 0 | 0 | 1283 |  | 4077 | 1283-4F | [40 empty] | 0 | 0 | 0 |  |  |  | 0 | 5000000
1284-401F | 0 | 0 | 0 | 0 | 0% | 0% | 0% | 0 | 0 | 0 | 0 | 0 | 0 | 0 | 0 | 1284 |  | 4078 | 1284-401F | [40 empty] | 0 | 0 | 0 |  |  |  | 0 | 5000000
1284-402F | 0 | 0 | 0 | 0 | 0% | 0% | 0% | 0 | 0 | 0 | 0 | 0 | 0 | 0 | 0 | 1284 |  | 4079 | 1284-402F | [40 empty] | 0 | 0 | 0 |  |  |  | 0 | 5000000
1284-403 | 0 | 0 | 0 | 0 | 0% | 0% | 0% | 0 | 0 | 0 | 0 | 0 | 0 | 0 | 0 | 1284 |  | 4080 | 1284-403 | [40 empty] | 0 | 0 | 0 |  |  |  | 0 | 5000000
1284-408F | 0 | 0 | 0 | 0 | 0% | 0% | 0% | 0 | 0 | 0 | 0 | 0 | 0 | 0 | 0 | 1284 |  | 4081 | 1284-408F | [40 empty] | 0 | 0 | 0 |  |  |  | 0 | 5000000
1284-409 | 0 | 0 | 0 | 0 | 0% | 0% | 0% | 0 | 0 | 0 | 0 | 0 | 0 | 0 | 0 | 1284 |  | 4082 | 1284-409 | [40 empty] | 0 | 0 | 0 |  |  |  | 0 | 5000000
1284-411 | 0 | 0 | 0 | 0 | 0% | 0% | 0% | 0 | 0 | 0 | 0 | 0 | 0 | 0 | 0 | 1284 |  | 4083 | 1284-411 | [40 empty] | 0 | 0 | 0 |  |  |  | 0 | 5000000
1286-26 | 0 | 0 | 0 | 0 | 0% | 0% | 0% | 0 | 0 | 0 | 0 | 0 | 0 | 0 | 0 | 1286 |  | 4084 | 1286-26 | [40 empty] | 0 | 0 | 0 |  |  |  | 0 | 5000000
1286-27 | 0 | 0 | 0 | 0 | 0% | 0% | 0% | 0 | 0 | 0 | 0 | 0 | 0 | 0 | 0 | 1286 |  | 4085 | 1286-27 | [40 empty] | 0 | 0 | 0 |  |  |  | 0 | 5000000
1286-346F | 0 | 0 | 0 | 0 | 0% | 0% | 0% | 0 | 0 | 0 | 0 | 0 | 0 | 0 | 0 | 1286 |  | 4086 | 1286-346F | [40 empty] | 0 | 0 | 0 |  |  |  | 0 | 5000000
1286-347F | 0 | 0 | 0 | 0 | 0% | 0% | 0% | 0 | 0 | 0 | 0 | 0 | 0 | 0 | 0 | 1286 |  | 4087 | 1286-347F | [40 empty] | 0 | 0 | 0 |  |  |  | 0 | 5000000
1286-348F | 0 | 0 | 0 | 0 | 0% | 0% | 0% | 0 | 0 | 0 | 0 | 0 | 0 | 0 | 0 | 1286 |  | 4088 | 1286-348F | [40 empty] | 0 | 0 | 0 |  |  |  | 0 | 5000000
1286-349 | 0 | 0 | 0 | 0 | 0% | 0% | 0% | 0 | 0 | 0 | 0 | 0 | 0 | 0 | 0 | 1286 |  | 4089 | 1286-349 | [40 empty] | 0 | 0 | 0 |  |  |  | 0 | 5000000
1286-357 | 0 | 0 | 0 | 0 | 0% | 0% | 0% | 0 | 0 | 0 | 0 | 0 | 0 | 0 | 0 | 1286 |  | 4090 | 1286-357 | [40 empty] | 0 | 0 | 0 |  |  |  | 0 | 5000000
1286-358F | 0 | 0 | 0 | 0 | 0% | 0% | 0% | 0 | 0 | 0 | 0 | 0 | 0 | 0 | 0 | 1286 |  | 4091 | 1286-358F | [40 empty] | 0 | 0 | 0 |  |  |  | 0 | 5000000
1286-359F | 0 | 0 | 0 | 0 | 0% | 0% | 0% | 0 | 0 | 0 | 0 | 0 | 0 | 0 | 0 | 1286 |  | 4092 | 1286-359F | [40 empty] | 0 | 0 | 0 |  |  |  | 0 | 5000000
1287-39 | 0 | 0 | 0 | 0 | 0% | 0% | 0% | 0 | 0 | 0 | 0 | 0 | 0 | 0 | 0 | 1287 |  | 4093 | 1287-39 | [40 empty] | 0 | 0 | 0 |  |  |  | 0 | 5000000
1287-40F | 0 | 0 | 0 | 0 | 0% | 0% | 0% | 0 | 0 | 0 | 0 | 0 | 0 | 0 | 0 | 1287 |  | 4094 | 1287-40F | [40 empty] | 0 | 0 | 0 |  |  |  | 0 | 5000000
1297-33 | 0 | 0 | 0 | 0 | 0% | 0% | 0% | 0 | 0 | 0 | 0 | 0 | 0 | 0 | 0 | 1297 |  | 4095 | 1297-33 | [40 empty] | 0 | 0 | 0 |  |  |  | 0 | 5000000
1233-265 | 0 | 0 | 0 | 0 | 0% | 0% | 0% | 0 | 0 | 0 | 0 | 0 | 0 | 0 | 0 | 1233 |  | 4096 | 1233-265 | [40 empty] | 0 | 0 | 0 |  |  |  | 0 | 5000000
123-455F | 0 | 0 | 0 | 0 | 0% | 0% | 0% | 0 | 0 | 0 | 0 | 0 | 0 | 0 | 0 | 123 |  | 4097 | 123-455F | [40 empty] | 0 | 0 | 0 |  |  |  | 0 | 5000000
118-11 | 0 | 0 | 0 | 0 | 0% | 0% | 0% | 0 | 0 | 0 | 0 | 0 | 0 | 0 | 0 | 118 |  | 4098 | 118-11 | [40 empty] | 0 | 0 | 0 |  |  |  | 0 | 5000000
118-13 | 0 | 0 | 0 | 0 | 0% | 0% | 0% | 0 | 0 | 0 | 0 | 0 | 0 | 0 | 0 | 118 |  | 4099 | 118-13 | [40 empty] | 0 | 0 | 0 |  |  |  | 0 | 5000000
118-14F | 0 | 0 | 0 | 0 | 0% | 0% | 0% | 0 | 0 | 0 | 0 | 0 | 0 | 0 | 0 | 118 |  | 4100 | 118-14F | [40 empty] | 0 | 0 | 0 |  |  |  | 0 | 5000000
118-16F | 0 | 0 | 0 | 0 | 0% | 0% | 0% | 0 | 0 | 0 | 0 | 0 | 0 | 0 | 0 | 118 |  | 4101 | 118-16F | [40 empty] | 0 | 0 | 0 |  |  |  | 0 | 5000000
118-17 | 0 | 0 | 0 | 0 | 0% | 0% | 0% | 0 | 0 | 0 | 0 | 0 | 0 | 0 | 0 | 118 |  | 4102 | 118-17 | [40 empty] | 0 | 0 | 0 |  |  |  | 0 | 5000000
118-18F | 0 | 0 | 0 | 0 | 0% | 0% | 0% | 0 | 0 | 0 | 0 | 0 | 0 | 0 | 0 | 118 |  | 4103 | 118-18F | [40 empty] | 0 | 0 | 0 |  |  |  | 0 | 5000000
1180-1107 | 0 | 0 | 0 | 0 | 0% | 0% | 0% | 0 | 0 | 0 | 0 | 0 | 0 | 0 | 0 | 1180 |  | 4104 | 1180-1107 | [40 empty] | 0 | 0 | 0 |  |  |  | 0 | 5000000
1180-375 | 0 | 0 | 0 | 0 | 0% | 0% | 0% | 0 | 0 | 0 | 0 | 0 | 0 | 0 | 0 | 1180 |  | 4105 | 1180-375 | [40 empty] | 0 | 0 | 0 |  |  |  | 0 | 5000000
1181-301 | 0 | 0 | 0 | 0 | 0% | 0% | 0% | 0 | 0 | 0 | 0 | 0 | 0 | 0 | 0 | 1181 |  | 4106 | 1181-301 | [40 empty] | 0 | 0 | 0 |  |  |  | 0 | 5000000
1181-303F | 0 | 0 | 0 | 0 | 0% | 0% | 0% | 0 | 0 | 0 | 0 | 0 | 0 | 0 | 0 | 1181 |  | 4107 | 1181-303F | [40 empty] | 0 | 0 | 0 |  |  |  | 0 | 5000000
1181-304F | 0 | 0 | 0 | 0 | 0% | 0% | 0% | 0 | 0 | 0 | 0 | 0 | 0 | 0 | 0 | 1181 |  | 4108 | 1181-304F | [40 empty] | 0 | 0 | 0 |  |  |  | 0 | 5000000
119-30 | 0 | 0 | 0 | 0 | 0% | 0% | 0% | 0 | 0 | 0 | 0 | 0 | 0 | 0 | 0 | 119 |  | 4109 | 119-30 | [40 empty] | 0 | 0 | 0 |  |  |  | 0 | 5000000
119-31 | 0 | 0 | 0 | 0 | 0% | 0% | 0% | 0 | 0 | 0 | 0 | 0 | 0 | 0 | 0 | 119 |  | 4110 | 119-31 | [40 empty] | 0 | 0 | 0 |  |  |  | 0 | 5000000
119-32 | 0 | 0 | 0 | 0 | 0% | 0% | 0% | 0 | 0 | 0 | 0 | 0 | 0 | 0 | 0 | 119 |  | 4111 | 119-32 | [40 empty] | 0 | 0 | 0 |  |  |  | 0 | 5000000
119-36 | 0 | 0 | 0 | 0 | 0% | 0% | 0% | 0 | 0 | 0 | 0 | 0 | 0 | 0 | 0 | 119 |  | 4112 | 119-36 | [40 empty] | 0 | 0 | 0 |  |  |  | 0 | 5000000
119-37 | 0 | 0 | 0 | 0 | 0% | 0% | 0% | 0 | 0 | 0 | 0 | 0 | 0 | 0 | 0 | 119 |  | 4113 | 119-37 | [40 empty] | 0 | 0 | 0 |  |  |  | 0 | 5000000
119-38 | 0 | 0 | 0 | 0 | 0% | 0% | 0% | 0 | 0 | 0 | 0 | 0 | 0 | 0 | 0 | 119 |  | 4114 | 119-38 | [40 empty] | 0 | 0 | 0 |  |  |  | 0 | 5000000
119-40 | 0 | 0 | 0 | 0 | 0% | 0% | 0% | 0 | 0 | 0 | 0 | 0 | 0 | 0 | 0 | 119 |  | 4115 | 119-40 | [40 empty] | 0 | 0 | 0 |  |  |  | 0 | 5000000
119-40F | 0 | 0 | 0 | 0 | 0% | 0% | 0% | 0 | 0 | 0 | 0 | 0 | 0 | 0 | 0 | 119 |  | 4116 | 119-40F | [40 empty] | 0 | 0 | 0 |  |  |  | 0 | 5000000
119-41 | 0 | 0 | 0 | 0 | 0% | 0% | 0% | 0 | 0 | 0 | 0 | 0 | 0 | 0 | 0 | 119 |  | 4117 | 119-41 | [40 empty] | 0 | 0 | 0 |  |  |  | 0 | 5000000
119-41F | 0 | 0 | 0 | 0 | 0% | 0% | 0% | 0 | 0 | 0 | 0 | 0 | 0 | 0 | 0 | 119 |  | 4118 | 119-41F | [40 empty] | 0 | 0 | 0 |  |  |  | 0 | 5000000
120-270 | 0 | 0 | 0 | 0 | 0% | 0% | 0% | 0 | 0 | 0 | 0 | 0 | 0 | 0 | 0 | 120 |  | 4119 | 120-270 | [40 empty] | 0 | 0 | 0 |  |  |  | 0 | 5000000
120-844 | 0 | 0 | 0 | 0 | 0% | 0% | 0% | 0 | 0 | 0 | 0 | 0 | 0 | 0 | 0 | 120 |  | 4120 | 120-844 | [40 empty] | 0 | 0 | 0 |  |  |  | 0 | 5000000
120-846F | 0 | 0 | 0 | 0 | 0% | 0% | 0% | 0 | 0 | 0 | 0 | 0 | 0 | 0 | 0 | 120 |  | 4121 | 120-846F | [40 empty] | 0 | 0 | 0 |  |  |  | 0 | 5000000
1201-279 | 0 | 0 | 0 | 0 | 0% | 0% | 0% | 0 | 0 | 0 | 0 | 0 | 0 | 0 | 0 | 1201 |  | 4122 | 1201-279 | [40 empty] | 0 | 0 | 0 |  |  |  | 0 | 5000000
1201-281F | 0 | 0 | 0 | 0 | 0% | 0% | 0% | 0 | 0 | 0 | 0 | 0 | 0 | 0 | 0 | 1201 |  | 4123 | 1201-281F | [40 empty] | 0 | 0 | 0 |  |  |  | 0 | 5000000
1201-9 | 0 | 0 | 0 | 0 | 0% | 0% | 0% | 0 | 0 | 0 | 0 | 0 | 0 | 0 | 0 | 1201 |  | 4124 | 1201-9 | [40 empty] | 0 | 0 | 0 |  |  |  | 0 | 5000000
1202-22 | 0 | 0 | 0 | 0 | 0% | 0% | 0% | 0 | 0 | 0 | 0 | 0 | 0 | 0 | 0 | 1202 |  | 4125 | 1202-22 | [40 empty] | 0 | 0 | 0 |  |  |  | 0 | 5000000
1202-23 | 0 | 0 | 0 | 0 | 0% | 0% | 0% | 0 | 0 | 0 | 0 | 0 | 0 | 0 | 0 | 1202 |  | 4126 | 1202-23 | [40 empty] | 0 | 0 | 0 |  |  |  | 0 | 5000000
1202-25 | 0 | 0 | 0 | 0 | 0% | 0% | 0% | 0 | 0 | 0 | 0 | 0 | 0 | 0 | 0 | 1202 |  | 4127 | 1202-25 | [40 empty] | 0 | 0 | 0 |  |  |  | 0 | 5000000
118-12F | 0 | 0 | 0 | 0 | 0% | 0% | 0% | 0 | 0 | 0 | 0 | 0 | 0 | 0 | 0 | 118 |  | 4128 | 118-12F | [40 empty] | 0 | 0 | 0 |  |  |  | 0 | 5000000
1174-15F | 0 | 0 | 0 | 0 | 0% | 0% | 0% | 0 | 0 | 0 | 0 | 0 | 0 | 0 | 0 | 1174 |  | 4129 | 1174-15F | [40 empty] | 0 | 0 | 0 |  |  |  | 0 | 5000000
1202-8 | 0 | 0 | 0 | 0 | 0% | 0% | 0% | 0 | 0 | 0 | 0 | 0 | 0 | 0 | 0 | 1202 |  | 4130 | 1202-8 | [40 empty] | 0 | 0 | 0 |  |  |  | 0 | 5000000
1174-13 | 0 | 0 | 0 | 0 | 0% | 0% | 0% | 0 | 0 | 0 | 0 | 0 | 0 | 0 | 0 | 1174 |  | 4131 | 1174-13 | [40 empty] | 0 | 0 | 0 |  |  |  | 0 | 5000000
1161-8 | 0 | 0 | 0 | 0 | 0% | 0% | 0% | 0 | 0 | 0 | 0 | 0 | 0 | 0 | 0 | 1161 |  | 4132 | 1161-8 | [40 empty] | 0 | 0 | 0 |  |  |  | 0 | 5000000
1161-9F | 43953.2723 | 0 | 43953.2723 | 0 | 0% | 100% | 0% | 3579.2324 | 7467.5634 | 14.2135 | 2828.4135 | 736.6054 | 29.6544 | 5901.0857 | 1536.8233 | 1161 |  | 4133 | 1161-9F | 43953.2723 | 40374.0399 | 36485.7089 | 0 | 0 | 0 | 43953.2723 | 40374.0399 | 36485.7089 | 0 | 174.5428 | 160.3293 | 144.8883 | 0 | 0 | 0 | 174.5428 | 160.3293 | 144.8883 | 0 | 9045.5759 | 8308.9705 | 7508.7527 | 0 | 0 | 0 | 9045.5759 | 8308.9705 | 7508.7527 | 0 | 34733.1536 | 31904.7401 | 28832.0679 | 0 | 0 | 0 | 34733.1536 | 31904.7401 | 28832.0679 | 0 | 0 | 0 | 0 | 0.057681 | 0.057681 | 0.057681 | 0 | 5000000
1162-386 | 0 | 0 | 0 | 0 | 0% | 0% | 0% | 0 | 0 | 0 | 0 | 0 | 0 | 0 | 0 | 1162 |  | 4134 | 1162-386 | [40 empty] | 0 | 0 | 0 |  |  |  | 0 | 5000000
117-11 | 0 | 0 | 0 | 0 | 0% | 0% | 0% | 0 | 0 | 0 | 0 | 0 | 0 | 0 | 0 | 117 |  | 4135 | 117-11 | [40 empty] | 0 | 0 | 0 |  |  |  | 0 | 5000000
117-13 | 0 | 0 | 0 | 0 | 0% | 0% | 0% | 0 | 0 | 0 | 0 | 0 | 0 | 0 | 0 | 117 |  | 4136 | 117-13 | [40 empty] | 0 | 0 | 0 |  |  |  | 0 | 5000000
117-13F | 0 | 0 | 0 | 0 | 0% | 0% | 0% | 0 | 0 | 0 | 0 | 0 | 0 | 0 | 0 | 117 |  | 4137 | 117-13F | [40 empty] | 0 | 0 | 0 |  |  |  | 0 | 5000000
117-14 | 0 | 0 | 0 | 0 | 0% | 0% | 0% | 0 | 0 | 0 | 0 | 0 | 0 | 0 | 0 | 117 |  | 4138 | 117-14 | [40 empty] | 0 | 0 | 0 |  |  |  | 0 | 5000000
117-14F | 0 | 0 | 0 | 0 | 0% | 0% | 0% | 0 | 0 | 0 | 0 | 0 | 0 | 0 | 0 | 117 |  | 4139 | 117-14F | [40 empty] | 0 | 0 | 0 |  |  |  | 0 | 5000000
117-15 | 0 | 0 | 0 | 0 | 0% | 0% | 0% | 0 | 0 | 0 | 0 | 0 | 0 | 0 | 0 | 117 |  | 4140 | 117-15 | [40 empty] | 0 | 0 | 0 |  |  |  | 0 | 5000000
117-15F | 0 | 0 | 0 | 0 | 0% | 0% | 0% | 0 | 0 | 0 | 0 | 0 | 0 | 0 | 0 | 117 |  | 4141 | 117-15F | [40 empty] | 0 | 0 | 0 |  |  |  | 0 | 5000000
117-28 | 0 | 0 | 0 | 0 | 0% | 0% | 0% | 0 | 0 | 0 | 0 | 0 | 0 | 0 | 0 | 117 |  | 4142 | 117-28 | [40 empty] | 0 | 0 | 0 |  |  |  | 0 | 5000000
117-29 | 0 | 0 | 0 | 0 | 0% | 0% | 0% | 0 | 0 | 0 | 0 | 0 | 0 | 0 | 0 | 117 |  | 4143 | 117-29 | [40 empty] | 0 | 0 | 0 |  |  |  | 0 | 5000000
117-31 | 0 | 0 | 0 | 0 | 0% | 0% | 0% | 0 | 0 | 0 | 0 | 0 | 0 | 0 | 0 | 117 |  | 4144 | 117-31 | [40 empty] | 0 | 0 | 0 |  |  |  | 0 | 5000000
117-31F | 0 | 0 | 0 | 0 | 0% | 0% | 0% | 0 | 0 | 0 | 0 | 0 | 0 | 0 | 0 | 117 |  | 4145 | 117-31F | [40 empty] | 0 | 0 | 0 |  |  |  | 0 | 5000000
117-32 | 0 | 0 | 0 | 0 | 0% | 0% | 0% | 0 | 0 | 0 | 0 | 0 | 0 | 0 | 0 | 117 |  | 4146 | 117-32 | [40 empty] | 0 | 0 | 0 |  |  |  | 0 | 5000000
117-32F | 0 | 0 | 0 | 0 | 0% | 0% | 0% | 0 | 0 | 0 | 0 | 0 | 0 | 0 | 0 | 117 |  | 4147 | 117-32F | [40 empty] | 0 | 0 | 0 |  |  |  | 0 | 5000000
117-33 | 0 | 0 | 0 | 0 | 0% | 0% | 0% | 0 | 0 | 0 | 0 | 0 | 0 | 0 | 0 | 117 |  | 4148 | 117-33 | [40 empty] | 0 | 0 | 0 |  |  |  | 0 | 5000000
117-33F | 0 | 0 | 0 | 0 | 0% | 0% | 0% | 0 | 0 | 0 | 0 | 0 | 0 | 0 | 0 | 117 |  | 4149 | 117-33F | [40 empty] | 0 | 0 | 0 |  |  |  | 0 | 5000000
117-34 | 0 | 0 | 0 | 0 | 0% | 0% | 0% | 0 | 0 | 0 | 0 | 0 | 0 | 0 | 0 | 117 |  | 4150 | 117-34 | [40 empty] | 0 | 0 | 0 |  |  |  | 0 | 5000000
117-35 | 0 | 0 | 0 | 0 | 0% | 0% | 0% | 0 | 0 | 0 | 0 | 0 | 0 | 0 | 0 | 117 |  | 4151 | 117-35 | [40 empty] | 0 | 0 | 0 |  |  |  | 0 | 5000000
117-36 | 0 | 0 | 0 | 0 | 0% | 0% | 0% | 0 | 0 | 0 | 0 | 0 | 0 | 0 | 0 | 117 |  | 4152 | 117-36 | [40 empty] | 0 | 0 | 0 |  |  |  | 0 | 5000000
117-37 | 0 | 0 | 0 | 0 | 0% | 0% | 0% | 0 | 0 | 0 | 0 | 0 | 0 | 0 | 0 | 117 |  | 4153 | 117-37 | [40 empty] | 0 | 0 | 0 |  |  |  | 0 | 5000000
117-44 | 0 | 0 | 0 | 0 | 0% | 0% | 0% | 0 | 0 | 0 | 0 | 0 | 0 | 0 | 0 | 117 |  | 4154 | 117-44 | [40 empty] | 0 | 0 | 0 |  |  |  | 0 | 5000000
117-45F | 0 | 0 | 0 | 0 | 0% | 0% | 0% | 0 | 0 | 0 | 0 | 0 | 0 | 0 | 0 | 117 |  | 4155 | 117-45F | [40 empty] | 0 | 0 | 0 |  |  |  | 0 | 5000000
117-46F | 0 | 0 | 0 | 0 | 0% | 0% | 0% | 0 | 0 | 0 | 0 | 0 | 0 | 0 | 0 | 117 |  | 4156 | 117-46F | [40 empty] | 0 | 0 | 0 |  |  |  | 0 | 5000000
1173-71 | 0 | 0 | 0 | 0 | 0% | 0% | 0% | 0 | 0 | 0 | 0 | 0 | 0 | 0 | 0 | 1173 |  | 4157 | 1173-71 | [40 empty] | 0 | 0 | 0 |  |  |  | 0 | 5000000
1202-7AE | 0 | 0 | 0 | 0 | 0% | 0% | 0% | 0 | 0 | 0 | 0 | 0 | 0 | 0 | 0 | 1202 |  | 4158 | 1202-7AE | [40 empty] | 0 | 0 | 0 |  |  |  | 0 | 5000000
121-171 | 0 | 0 | 0 | 0 | 0% | 0% | 0% | 0 | 0 | 0 | 0 | 0 | 0 | 0 | 0 | 121 |  | 4159 | 121-171 | [40 empty] | 0 | 0 | 0 |  |  |  | 0 | 5000000
123-448F | 0 | 0 | 0 | 0 | 0% | 0% | 0% | 0 | 0 | 0 | 0 | 0 | 0 | 0 | 0 | 123 |  | 4160 | 123-448F | [40 empty] | 0 | 0 | 0 |  |  |  | 0 | 5000000
1223-5AE | 0 | 0 | 0 | 0 | 0% | 0% | 0% | 0 | 0 | 0 | 0 | 0 | 0 | 0 | 0 | 1223 |  | 4161 | 1223-5AE | [40 empty] | 0 | 0 | 0 |  |  |  | 0 | 5000000
1224-789F | 0 | 0 | 0 | 0 | 0% | 0% | 0% | 0 | 0 | 0 | 0 | 0 | 0 | 0 | 0 | 1224 |  | 4162 | 1224-789F | [40 empty] | 0 | 0 | 0 |  |  |  | 0 | 5000000
1224-790F | 0 | 0 | 0 | 0 | 0% | 0% | 0% | 0 | 0 | 0 | 0 | 0 | 0 | 0 | 0 | 1224 |  | 4163 | 1224-790F | [40 empty] | 0 | 0 | 0 |  |  |  | 0 | 5000000
1224-791 | 0 | 0 | 0 | 0 | 0% | 0% | 0% | 0 | 0 | 0 | 0 | 0 | 0 | 0 | 0 | 1224 |  | 4164 | 1224-791 | [40 empty] | 0 | 0 | 0 |  |  |  | 0 | 5000000
1224-792F | 0 | 0 | 0 | 0 | 0% | 0% | 0% | 0 | 0 | 0 | 0 | 0 | 0 | 0 | 0 | 1224 |  | 4165 | 1224-792F | [40 empty] | 0 | 0 | 0 |  |  |  | 0 | 5000000
1225-288 | 0 | 0 | 0 | 0 | 0% | 0% | 0% | 0 | 0 | 0 | 0 | 0 | 0 | 0 | 0 | 1225 |  | 4166 | 1225-288 | [40 empty] | 0 | 0 | 0 |  |  |  | 0 | 5000000
1225-291F | 0 | 0 | 0 | 0 | 0% | 0% | 0% | 0 | 0 | 0 | 0 | 0 | 0 | 0 | 0 | 1225 |  | 4167 | 1225-291F | [40 empty] | 0 | 0 | 0 |  |  |  | 0 | 5000000
1225-3 | 0 | 0 | 0 | 0 | 0% | 0% | 0% | 0 | 0 | 0 | 0 | 0 | 0 | 0 | 0 | 1225 |  | 4168 | 1225-3 | [40 empty] | 0 | 0 | 0 |  |  |  | 0 | 5000000
1225-5 | 0 | 0 | 0 | 0 | 0% | 0% | 0% | 0 | 0 | 0 | 0 | 0 | 0 | 0 | 0 | 1225 |  | 4169 | 1225-5 | [40 empty] | 0 | 0 | 0 |  |  |  | 0 | 5000000
1225-774 | 0 | 0 | 0 | 0 | 0% | 0% | 0% | 0 | 0 | 0 | 0 | 0 | 0 | 0 | 0 | 1225 |  | 4170 | 1225-774 | [40 empty] | 0 | 0 | 0 |  |  |  | 0 | 5000000
1225-775F | 0 | 0 | 0 | 0 | 0% | 0% | 0% | 0 | 0 | 0 | 0 | 0 | 0 | 0 | 0 | 1225 |  | 4171 | 1225-775F | [40 empty] | 0 | 0 | 0 |  |  |  | 0 | 5000000
1225-917 | 0 | 0 | 0 | 0 | 0% | 0% | 0% | 0 | 0 | 0 | 0 | 0 | 0 | 0 | 0 | 1225 |  | 4172 | 1225-917 | [40 empty] | 0 | 0 | 0 |  |  |  | 0 | 5000000
1225-918F | 0 | 0 | 0 | 0 | 0% | 0% | 0% | 0 | 0 | 0 | 0 | 0 | 0 | 0 | 0 | 1225 |  | 4173 | 1225-918F | [40 empty] | 0 | 0 | 0 |  |  |  | 0 | 5000000
1225-919F | 0 | 0 | 0 | 0 | 0% | 0% | 0% | 0 | 0 | 0 | 0 | 0 | 0 | 0 | 0 | 1225 |  | 4174 | 1225-919F | [40 empty] | 0 | 0 | 0 |  |  |  | 0 | 5000000
1225-920F | 0 | 0 | 0 | 0 | 0% | 0% | 0% | 0 | 0 | 0 | 0 | 0 | 0 | 0 | 0 | 1225 |  | 4175 | 1225-920F | [40 empty] | 0 | 0 | 0 |  |  |  | 0 | 5000000
1226-51F | 0 | 0 | 0 | 0 | 0% | 0% | 0% | 0 | 0 | 0 | 0 | 0 | 0 | 0 | 0 | 1226 |  | 4176 | 1226-51F | [40 empty] | 0 | 0 | 0 |  |  |  | 0 | 5000000
1226-52F | 0 | 0 | 0 | 0 | 0% | 0% | 0% | 0 | 0 | 0 | 0 | 0 | 0 | 0 | 0 | 1226 |  | 4177 | 1226-52F | [40 empty] | 0 | 0 | 0 |  |  |  | 0 | 5000000
1226-53 | 0 | 0 | 0 | 0 | 0% | 0% | 0% | 0 | 0 | 0 | 0 | 0 | 0 | 0 | 0 | 1226 |  | 4178 | 1226-53 | [40 empty] | 0 | 0 | 0 |  |  |  | 0 | 5000000
123-301 | 0 | 0 | 0 | 0 | 0% | 0% | 0% | 0 | 0 | 0 | 0 | 0 | 0 | 0 | 0 | 123 |  | 4179 | 123-301 | [40 empty] | 0 | 0 | 0 |  |  |  | 0 | 5000000
123-427 | 0 | 0 | 0 | 0 | 0% | 0% | 0% | 0 | 0 | 0 | 0 | 0 | 0 | 0 | 0 | 123 |  | 4180 | 123-427 | [40 empty] | 0 | 0 | 0 |  |  |  | 0 | 5000000
123-428AE | 0 | 0 | 0 | 0 | 0% | 0% | 0% | 0 | 0 | 0 | 0 | 0 | 0 | 0 | 0 | 123 |  | 4181 | 123-428AE | [40 empty] | 0 | 0 | 0 |  |  |  | 0 | 5000000
123-429 | 0 | 0 | 0 | 0 | 0% | 0% | 0% | 0 | 0 | 0 | 0 | 0 | 0 | 0 | 0 | 123 |  | 4182 | 123-429 | [40 empty] | 0 | 0 | 0 |  |  |  | 0 | 5000000
123-429F | 0 | 0 | 0 | 0 | 0% | 0% | 0% | 0 | 0 | 0 | 0 | 0 | 0 | 0 | 0 | 123 |  | 4183 | 123-429F | [40 empty] | 0 | 0 | 0 |  |  |  | 0 | 5000000
123-430 | 0 | 0 | 0 | 0 | 0% | 0% | 0% | 0 | 0 | 0 | 0 | 0 | 0 | 0 | 0 | 123 |  | 4184 | 123-430 | [40 empty] | 0 | 0 | 0 |  |  |  | 0 | 5000000
123-430F | 0 | 0 | 0 | 0 | 0% | 0% | 0% | 0 | 0 | 0 | 0 | 0 | 0 | 0 | 0 | 123 |  | 4185 | 123-430F | [40 empty] | 0 | 0 | 0 |  |  |  | 0 | 5000000
123-431 | 0 | 0 | 0 | 0 | 0% | 0% | 0% | 0 | 0 | 0 | 0 | 0 | 0 | 0 | 0 | 123 |  | 4186 | 123-431 | [40 empty] | 0 | 0 | 0 |  |  |  | 0 | 5000000
123-431F | 0 | 0 | 0 | 0 | 0% | 0% | 0% | 0 | 0 | 0 | 0 | 0 | 0 | 0 | 0 | 123 |  | 4187 | 123-431F | [40 empty] | 0 | 0 | 0 |  |  |  | 0 | 5000000
123-445 | 0 | 0 | 0 | 0 | 0% | 0% | 0% | 0 | 0 | 0 | 0 | 0 | 0 | 0 | 0 | 123 |  | 4188 | 123-445 | [40 empty] | 0 | 0 | 0 |  |  |  | 0 | 5000000
123-446F | 0 | 0 | 0 | 0 | 0% | 0% | 0% | 0 | 0 | 0 | 0 | 0 | 0 | 0 | 0 | 123 |  | 4189 | 123-446F | [40 empty] | 0 | 0 | 0 |  |  |  | 0 | 5000000
123-447 | 0 | 0 | 0 | 0 | 0% | 0% | 0% | 0 | 0 | 0 | 0 | 0 | 0 | 0 | 0 | 123 |  | 4190 | 123-447 | [40 empty] | 0 | 0 | 0 |  |  |  | 0 | 5000000
1224-788 | 0 | 0 | 0 | 0 | 0% | 0% | 0% | 0 | 0 | 0 | 0 | 0 | 0 | 0 | 0 | 1224 |  | 4191 | 1224-788 | [40 empty] | 0 | 0 | 0 |  |  |  | 0 | 5000000
1223-4 | 0 | 0 | 0 | 0 | 0% | 0% | 0% | 0 | 0 | 0 | 0 | 0 | 0 | 0 | 0 | 1223 |  | 4192 | 1223-4 | [40 empty] | 0 | 0 | 0 |  |  |  | 0 | 5000000
121-172 | 0 | 0 | 0 | 0 | 0% | 0% | 0% | 0 | 0 | 0 | 0 | 0 | 0 | 0 | 0 | 121 |  | 4193 | 121-172 | [40 empty] | 0 | 0 | 0 |  |  |  | 0 | 5000000
1223-3 | 0 | 0 | 0 | 0 | 0% | 0% | 0% | 0 | 0 | 0 | 0 | 0 | 0 | 0 | 0 | 1223 |  | 4194 | 1223-3 | [40 empty] | 0 | 0 | 0 |  |  |  | 0 | 5000000
121-173 | 0 | 0 | 0 | 0 | 0% | 0% | 0% | 0 | 0 | 0 | 0 | 0 | 0 | 0 | 0 | 121 |  | 4195 | 121-173 | [40 empty] | 0 | 0 | 0 |  |  |  | 0 | 5000000
121-174F | 0 | 0 | 0 | 0 | 0% | 0% | 0% | 0 | 0 | 0 | 0 | 0 | 0 | 0 | 0 | 121 |  | 4196 | 121-174F | [40 empty] | 0 | 0 | 0 |  |  |  | 0 | 5000000
121-187F | 0 | 0 | 0 | 0 | 0% | 0% | 0% | 0 | 0 | 0 | 0 | 0 | 0 | 0 | 0 | 121 |  | 4197 | 121-187F | [40 empty] | 0 | 0 | 0 |  |  |  | 0 | 5000000
121-188F | 0 | 0 | 0 | 0 | 0% | 0% | 0% | 0 | 0 | 0 | 0 | 0 | 0 | 0 | 0 | 121 |  | 4198 | 121-188F | [40 empty] | 0 | 0 | 0 |  |  |  | 0 | 5000000
121-189 | 0 | 0 | 0 | 0 | 0% | 0% | 0% | 0 | 0 | 0 | 0 | 0 | 0 | 0 | 0 | 121 |  | 4199 | 121-189 | [40 empty] | 0 | 0 | 0 |  |  |  | 0 | 5000000
121-194 | 0 | 0 | 0 | 0 | 0% | 0% | 0% | 0 | 0 | 0 | 0 | 0 | 0 | 0 | 0 | 121 |  | 4200 | 121-194 | [40 empty] | 0 | 0 | 0 |  |  |  | 0 | 5000000
121-195F | 0 | 0 | 0 | 0 | 0% | 0% | 0% | 0 | 0 | 0 | 0 | 0 | 0 | 0 | 0 | 121 |  | 4201 | 121-195F | [40 empty] | 0 | 0 | 0 |  |  |  | 0 | 5000000
121-196F | 0 | 0 | 0 | 0 | 0% | 0% | 0% | 0 | 0 | 0 | 0 | 0 | 0 | 0 | 0 | 121 |  | 4202 | 121-196F | [40 empty] | 0 | 0 | 0 |  |  |  | 0 | 5000000
1215-4 | 0 | 0 | 0 | 0 | 0% | 0% | 0% | 0 | 0 | 0 | 0 | 0 | 0 | 0 | 0 | 1215 |  | 4203 | 1215-4 | [40 empty] | 0 | 0 | 0 |  |  |  | 0 | 5000000
1219-1 | 0 | 0 | 0 | 0 | 0% | 0% | 0% | 0 | 0 | 0 | 0 | 0 | 0 | 0 | 0 | 1219 |  | 4204 | 1219-1 | [40 empty] | 0 | 0 | 0 |  |  |  | 0 | 5000000
1219-2F | 0 | 0 | 0 | 0 | 0% | 0% | 0% | 0 | 0 | 0 | 0 | 0 | 0 | 0 | 0 | 1219 |  | 4205 | 1219-2F | [40 empty] | 0 | 0 | 0 |  |  |  | 0 | 5000000
1219-4F | 0 | 0 | 0 | 0 | 0% | 0% | 0% | 0 | 0 | 0 | 0 | 0 | 0 | 0 | 0 | 1219 |  | 4206 | 1219-4F | [40 empty] | 0 | 0 | 0 |  |  |  | 0 | 5000000
1219-5 | 0 | 0 | 0 | 0 | 0% | 0% | 0% | 0 | 0 | 0 | 0 | 0 | 0 | 0 | 0 | 1219 |  | 4207 | 1219-5 | [40 empty] | 0 | 0 | 0 |  |  |  | 0 | 5000000
122-203 | 0 | 0 | 0 | 0 | 0% | 0% | 0% | 0 | 0 | 0 | 0 | 0 | 0 | 0 | 0 | 122 |  | 4208 | 122-203 | [40 empty] | 0 | 0 | 0 |  |  |  | 0 | 5000000
122-204 | 0 | 0 | 0 | 0 | 0% | 0% | 0% | 0 | 0 | 0 | 0 | 0 | 0 | 0 | 0 | 122 |  | 4209 | 122-204 | [40 empty] | 0 | 0 | 0 |  |  |  | 0 | 5000000
1221-1192 | 0 | 0 | 0 | 0 | 0% | 0% | 0% | 0 | 0 | 0 | 0 | 0 | 0 | 0 | 0 | 1221 |  | 4210 | 1221-1192 | [40 empty] | 0 | 0 | 0 |  |  |  | 0 | 5000000
1221-1193 | 0 | 0 | 0 | 0 | 0% | 0% | 0% | 0 | 0 | 0 | 0 | 0 | 0 | 0 | 0 | 1221 |  | 4211 | 1221-1193 | [40 empty] | 0 | 0 | 0 |  |  |  | 0 | 5000000
1221-1197 | 0 | 0 | 0 | 0 | 0% | 0% | 0% | 0 | 0 | 0 | 0 | 0 | 0 | 0 | 0 | 1221 |  | 4212 | 1221-1197 | [40 empty] | 0 | 0 | 0 |  |  |  | 0 | 5000000
1221-2094F | 0 | 0 | 0 | 0 | 0% | 0% | 0% | 0 | 0 | 0 | 0 | 0 | 0 | 0 | 0 | 1221 |  | 4213 | 1221-2094F | [40 empty] | 0 | 0 | 0 |  |  |  | 0 | 5000000
1221-2096F | 0 | 0 | 0 | 0 | 0% | 0% | 0% | 0 | 0 | 0 | 0 | 0 | 0 | 0 | 0 | 1221 |  | 4214 | 1221-2096F | [40 empty] | 0 | 0 | 0 |  |  |  | 0 | 5000000
1221-2097 | 0 | 0 | 0 | 0 | 0% | 0% | 0% | 0 | 0 | 0 | 0 | 0 | 0 | 0 | 0 | 1221 |  | 4215 | 1221-2097 | [40 empty] | 0 | 0 | 0 |  |  |  | 0 | 5000000
1221-5F | 0 | 0 | 0 | 0 | 0% | 0% | 0% | 0 | 0 | 0 | 0 | 0 | 0 | 0 | 0 | 1221 |  | 4216 | 1221-5F | [40 empty] | 0 | 0 | 0 |  |  |  | 0 | 5000000
1221-6F | 0 | 0 | 0 | 0 | 0% | 0% | 0% | 0 | 0 | 0 | 0 | 0 | 0 | 0 | 0 | 1221 |  | 4217 | 1221-6F | [40 empty] | 0 | 0 | 0 |  |  |  | 0 | 5000000
1221-7 | 0 | 0 | 0 | 0 | 0% | 0% | 0% | 0 | 0 | 0 | 0 | 0 | 0 | 0 | 0 | 1221 |  | 4218 | 1221-7 | [40 empty] | 0 | 0 | 0 |  |  |  | 0 | 5000000
1222-16AE | 0 | 0 | 0 | 0 | 0% | 0% | 0% | 0 | 0 | 0 | 0 | 0 | 0 | 0 | 0 | 1222 |  | 4219 | 1222-16AE | [40 empty] | 0 | 0 | 0 |  |  |  | 0 | 5000000
1222-17AE | 0 | 0 | 0 | 0 | 0% | 0% | 0% | 0 | 0 | 0 | 0 | 0 | 0 | 0 | 0 | 1222 |  | 4220 | 1222-17AE | [40 empty] | 0 | 0 | 0 |  |  |  | 0 | 5000000
1222-18 | 0 | 0 | 0 | 0 | 0% | 0% | 0% | 0 | 0 | 0 | 0 | 0 | 0 | 0 | 0 | 1222 |  | 4221 | 1222-18 | [40 empty] | 0 | 0 | 0 |  |  |  | 0 | 5000000
1223-2 | 0 | 0 | 0 | 0 | 0% | 0% | 0% | 0 | 0 | 0 | 0 | 0 | 0 | 0 | 0 | 1223 |  | 4222 | 1223-2 | [40 empty] | 0 | 0 | 0 |  |  |  | 0 | 5000000
292-316F | 0 | 0 | 0 | 0 | 0% | 0% | 0% | 0 | 0 | 0 | 0 | 0 | 0 | 0 | 0 | 292 |  | 4223 | 292-316F | [40 empty] | 0 | 0 | 0 |  |  |  | 0 | 5000000
293-14 | 0 | 0 | 0 | 0 | 0% | 0% | 0% | 0 | 0 | 0 | 0 | 0 | 0 | 0 | 0 | 293 |  | 4224 | 293-14 | [40 empty] | 0 | 0 | 0 |  |  |  | 0 | 5000000
542-42 | 0 | 0 | 0 | 0 | 0% | 0% | 0% | 0 | 0 | 0 | 0 | 0 | 0 | 0 | 0 | 542 |  | 4225 | 542-42 | [40 empty] | 0 | 0 | 0 |  |  |  | 0 | 5000000
537-24 | 0 | 0 | 0 | 0 | 0% | 0% | 0% | 0 | 0 | 0 | 0 | 0 | 0 | 0 | 0 | 537 |  | 4226 | 537-24 | [40 empty] | 0 | 0 | 0 |  |  |  | 0 | 5000000
537-29 | 0 | 0 | 0 | 0 | 0% | 0% | 0% | 0 | 0 | 0 | 0 | 0 | 0 | 0 | 0 | 537 |  | 4227 | 537-29 | [40 empty] | 0 | 0 | 0 |  |  |  | 0 | 5000000
539-29 | 0 | 0 | 0 | 0 | 0% | 0% | 0% | 0 | 0 | 0 | 0 | 0 | 0 | 0 | 0 | 539 |  | 4228 | 539-29 | [40 empty] | 0 | 0 | 0 |  |  |  | 0 | 5000000
539-30F | 0 | 0 | 0 | 0 | 0% | 0% | 0% | 0 | 0 | 0 | 0 | 0 | 0 | 0 | 0 | 539 |  | 4229 | 539-30F | [40 empty] | 0 | 0 | 0 |  |  |  | 0 | 5000000
539-45F | 0 | 0 | 0 | 0 | 0% | 0% | 0% | 0 | 0 | 0 | 0 | 0 | 0 | 0 | 0 | 539 |  | 4230 | 539-45F | [40 empty] | 0 | 0 | 0 |  |  |  | 0 | 5000000
54-279R | 0 | 0 | 0 | 0 | 0% | 0% | 0% | 0 | 0 | 0 | 0 | 0 | 0 | 0 | 0 | 54 |  | 4231 | 54-279R | [40 empty] | 0 | 0 | 0 |  |  |  | 0 | 5000000
540-26 | 0 | 0 | 0 | 0 | 0% | 0% | 0% | 0 | 0 | 0 | 0 | 0 | 0 | 0 | 0 | 540 |  | 4232 | 540-26 | [40 empty] | 0 | 0 | 0 |  |  |  | 0 | 5000000
540-27AE | 764.6653 | 0 | 764.6653 | 0 | 0% | 100% | 0% | 73.2606 | 152.2047 | 0.048114 | 58.0853 | 15.1272 | 0.099961 | 120.6768 | 31.4279 | 540 |  | 4233 | 540-27AE | 764.6653 | 691.4047 | 612.4605 | 0 | 0 | 0 | 764.6653 | 691.4047 | 612.4605 | 0 | 0.5022 | 0.45408 | 0.40224 | 0 | 0 | 0 | 0.5022 | 0.45408 | 0.40224 | 0 | 157.8916 | 142.7644 | 126.4637 | 0 | 0 | 0 | 157.8916 | 142.7644 | 126.4637 | 0 | 606.2714 | 548.1862 | 485.5946 | 0 | 0 | 0 | 606.2714 | 548.1862 | 485.5946 | 0 | 0 | 0 | 0 | 0.043697 | 0.043697 | 0.043697 | 0 | 5000000
540-28AE | 764.2115 | 0 | 764.2115 | 0 | 0% | 100% | 0% | 73.1835 | 152.2818 | 0.048064 | 58.0242 | 15.1113 | 0.10001 | 120.7379 | 31.4438 | 540 |  | 4234 | 540-28AE | 764.2115 | 691.0279 | 611.9297 | 0 | 0 | 0 | 764.2115 | 691.0279 | 611.9297 | 0 | 0.5019 | 0.45384 | 0.40189 | 0 | 0 | 0 | 0.5019 | 0.45384 | 0.40189 | 0 | 157.7979 | 142.6867 | 126.3541 | 0 | 0 | 0 | 157.7979 | 142.6867 | 126.3541 | 0 | 605.9116 | 547.8874 | 485.1737 | 0 | 0 | 0 | 605.9116 | 547.8874 | 485.1737 | 0 | 0 | 0 | 0 | 0.043659 | 0.043659 | 0.043659 | 0 | 5000000
540-3 | 0 | 0 | 0 | 0 | 0% | 0% | 0% | 0 | 0 | 0 | 0 | 0 | 0 | 0 | 0 | 540 |  | 4235 | 540-3 | [40 empty] | 0 | 0 | 0 |  |  |  | 0 | 5000000
540-38 | 0 | 0 | 0 | 0 | 0% | 0% | 0% | 0 | 0 | 0 | 0 | 0 | 0 | 0 | 0 | 540 |  | 4236 | 540-38 | [40 empty] | 0 | 0 | 0 |  |  |  | 0 | 5000000
540-4 | 0 | 0 | 0 | 0 | 0% | 0% | 0% | 0 | 0 | 0 | 0 | 0 | 0 | 0 | 0 | 540 |  | 4237 | 540-4 | [40 empty] | 0 | 0 | 0 |  |  |  | 0 | 5000000
542-26F | 0 | 0 | 0 | 0 | 0% | 0% | 0% | 0 | 0 | 0 | 0 | 0 | 0 | 0 | 0 | 542 |  | 4238 | 542-26F | [40 empty] | 0 | 0 | 0 |  |  |  | 0 | 5000000
542-43F | 213616.2396 | 0 | 213616.2396 | 0 | 0% | 100% | 0% | 20621.5035 | 42908.3668 | 26.2743 | 18834.2598 | 1760.9693 | 54.6705 | 39189.5446 | 3664.1517 | 542 |  | 4239 | 542-43F | 213616.2396 | 192994.7361 | 170707.8728 | 0 | 0 | 0 | 213616.2396 | 192994.7361 | 170707.8728 | 0 | 272.1733 | 245.899 | 217.5028 | 0 | 0 | 0 | 272.1733 | 245.899 | 217.5028 | 0 | 18241.7176 | 16480.7483 | 14577.5659 | 0 | 0 | 0 | 18241.7176 | 16480.7483 | 14577.5659 | 0 | 195102.3487 | 176268.0889 | 155912.8041 | 0 | 0 | 0 | 195102.3487 | 176268.0889 | 155912.8041 | 0 | 0 | 0 | 0 | 0.043234 | 0.043234 | 0.043234 | 0 | 5000000
565-248 | 0 | 0 | 0 | 0 | 0% | 0% | 0% | 0 | 0 | 0 | 0 | 0 | 0 | 0 | 0 | 565 |  | 4240 | 565-248 | [40 empty] | 0 | 0 | 0 |  |  |  | 0 | 5000000
542-44F | 143030.8857 | 0 | 143030.8857 | 0 | 0% | 100% | 0% | 13795.601 | 28713.9528 | 19.1945 | 12634.1455 | 1142.261 | 39.9511 | 26296.5172 | 2377.4845 | 542 |  | 4241 | 542-44F | 143030.8857 | 129235.2847 | 114316.9329 | 0 | 0 | 0 | 143030.8857 | 129235.2847 | 114316.9329 | 0 | 199.0059 | 179.8114 | 159.0548 | 0 | 0 | 0 | 199.0059 | 179.8114 | 159.0548 | 0 | 11842.8038 | 10700.5429 | 9465.3193 | 0 | 0 | 0 | 11842.8038 | 10700.5429 | 9465.3193 | 0 | 130989.076 | 118354.9305 | 104692.5588 | 0 | 0 | 0 | 130989.076 | 118354.9305 | 104692.5588 | 0 | 0 | 0 | 0 | 0.043413 | 0.043413 | 0.043413 | 0 | 5000000
542-45F | 292049.8226 | 0 | 292049.8226 | 0 | 0% | 100% | 0% | 28325.9676 | 58893.9279 | 33.9372 | 25897.3659 | 2394.6645 | 70.5605 | 53844.5014 | 4978.866 | 542 |  | 4242 | 542-45F | 292049.8226 | 263723.855 | 233155.8946 | 0 | 0 | 0 | 292049.8226 | 263723.855 | 233155.8946 | 0 | 349.9032 | 315.9661 | 279.3428 | 0 | 0 | 0 | 349.9032 | 315.9661 | 279.3428 | 0 | 24689.76 | 22295.0955 | 19710.8939 | 0 | 0 | 0 | 24689.76 | 22295.0955 | 19710.8939 | 0 | 267010.1594 | 241112.7934 | 213165.658 | 0 | 0 | 0 | 267010.1594 | 241112.7934 | 213165.658 | 0 | 0 | 0 | 0 | 0.043104 | 0.043104 | 0.043104 | 0 | 5000000
542-7 | 0 | 0 | 0 | 0 | 0% | 0% | 0% | 0 | 0 | 0 | 0 | 0 | 0 | 0 | 0 | 542 |  | 4243 | 542-7 | [40 empty] | 0 | 0 | 0 |  |  |  | 0 | 5000000
543-353 | 0 | 0 | 0 | 0 | 0% | 0% | 0% | 0 | 0 | 0 | 0 | 0 | 0 | 0 | 0 | 543 |  | 4244 | 543-353 | [40 empty] | 0 | 0 | 0 |  |  |  | 0 | 5000000
543-354F | 0 | 0 | 0 | 0 | 0% | 0% | 0% | 0 | 0 | 0 | 0 | 0 | 0 | 0 | 0 | 543 |  | 4245 | 543-354F | [40 empty] | 0 | 0 | 0 |  |  |  | 0 | 5000000
543-356F | 0 | 0 | 0 | 0 | 0% | 0% | 0% | 0 | 0 | 0 | 0 | 0 | 0 | 0 | 0 | 543 |  | 4246 | 543-356F | [40 empty] | 0 | 0 | 0 |  |  |  | 0 | 5000000
543-358F | 0 | 0 | 0 | 0 | 0% | 0% | 0% | 0 | 0 | 0 | 0 | 0 | 0 | 0 | 0 | 543 |  | 4247 | 543-358F | [40 empty] | 0 | 0 | 0 |  |  |  | 0 | 5000000
543-359 | 0 | 0 | 0 | 0 | 0% | 0% | 0% | 0 | 0 | 0 | 0 | 0 | 0 | 0 | 0 | 543 |  | 4248 | 543-359 | [40 empty] | 0 | 0 | 0 |  |  |  | 0 | 5000000
543-396 | 0 | 0 | 0 | 0 | 0% | 0% | 0% | 0 | 0 | 0 | 0 | 0 | 0 | 0 | 0 | 543 |  | 4249 | 543-396 | [40 empty] | 0 | 0 | 0 |  |  |  | 0 | 5000000
543-398 | 0 | 0 | 0 | 0 | 0% | 0% | 0% | 0 | 0 | 0 | 0 | 0 | 0 | 0 | 0 | 543 |  | 4250 | 543-398 | [40 empty] | 0 | 0 | 0 |  |  |  | 0 | 5000000
543-399 | 0 | 0 | 0 | 0 | 0% | 0% | 0% | 0 | 0 | 0 | 0 | 0 | 0 | 0 | 0 | 543 |  | 4251 | 543-399 | [40 empty] | 0 | 0 | 0 |  |  |  | 0 | 5000000
543-400 | 0 | 0 | 0 | 0 | 0% | 0% | 0% | 0 | 0 | 0 | 0 | 0 | 0 | 0 | 0 | 543 |  | 4252 | 543-400 | [40 empty] | 0 | 0 | 0 |  |  |  | 0 | 5000000
545-37 | 0 | 0 | 0 | 0 | 0% | 0% | 0% | 0 | 0 | 0 | 0 | 0 | 0 | 0 | 0 | 545 |  | 4253 | 545-37 | [40 empty] | 0 | 0 | 0 |  |  |  | 0 | 5000000
545-43AE | 125181.7482 | 0 | 125181.7482 | 0 | 0% | 100% | 0% | 19754.8649 | 41399.7509 | 22.7156 | 18027.2368 | 1704.9125 | 47.6044 | 37779.2062 | 3572.9403 | 545 |  | 4254 | 545-43AE | 125181.7482 | 105426.8833 | 83781.9973 | 0 | 0 | 0 | 125181.7482 | 105426.8833 | 83781.9973 | 0 | 143.9431 | 121.2275 | 96.3386 | 0 | 0 | 0 | 143.9431 | 121.2275 | 96.3386 | 0 | 10803.6137 | 9098.7012 | 7230.6734 | 0 | 0 | 0 | 10803.6137 | 9098.7012 | 7230.6734 | 0 | 114234.1914 | 96206.9546 | 76454.9852 | 0 | 0 | 0 | 114234.1914 | 96206.9546 | 76454.9852 | 0 | 0 | 0 | 0 | 0.010575 | 0.010575 | 0.010575 | 0 | 5000000
537-11F | 0 | 0 | 0 | 0 | 0% | 0% | 0% | 0 | 0 | 0 | 0 | 0 | 0 | 0 | 0 | 537 |  | 4255 | 537-11F | [40 empty] | 0 | 0 | 0 |  |  |  | 0 | 5000000
537-10 | 0 | 0 | 0 | 0 | 0% | 0% | 0% | 0 | 0 | 0 | 0 | 0 | 0 | 0 | 0 | 537 |  | 4256 | 537-10 | [40 empty] | 0 | 0 | 0 |  |  |  | 0 | 5000000
525-40 | 0 | 0 | 0 | 0 | 0% | 0% | 0% | 0 | 0 | 0 | 0 | 0 | 0 | 0 | 0 | 525 |  | 4257 | 525-40 | [40 empty] | 0 | 0 | 0 |  |  |  | 0 | 5000000
528-210 | 0 | 0 | 0 | 0 | 0% | 0% | 0% | 0 | 0 | 0 | 0 | 0 | 0 | 0 | 0 | 528 |  | 4258 | 528-210 | [40 empty] | 0 | 0 | 0 |  |  |  | 0 | 5000000
528-211F | 0 | 0 | 0 | 0 | 0% | 0% | 0% | 0 | 0 | 0 | 0 | 0 | 0 | 0 | 0 | 528 |  | 4259 | 528-211F | [40 empty] | 0 | 0 | 0 |  |  |  | 0 | 5000000
528-212F | 0 | 0 | 0 | 0 | 0% | 0% | 0% | 0 | 0 | 0 | 0 | 0 | 0 | 0 | 0 | 528 |  | 4260 | 528-212F | [40 empty] | 0 | 0 | 0 |  |  |  | 0 | 5000000
53-50 | 0 | 0 | 0 | 0 | 0% | 0% | 0% | 0 | 0 | 0 | 0 | 0 | 0 | 0 | 0 | 53 |  | 4261 | 53-50 | [40 empty] | 0 | 0 | 0 |  |  |  | 0 | 5000000
532-1294F | 0 | 0 | 0 | 0 | 0% | 0% | 0% | 0 | 0 | 0 | 0 | 0 | 0 | 0 | 0 | 532 |  | 4262 | 532-1294F | [40 empty] | 0 | 0 | 0 |  |  |  | 0 | 5000000
532-1296 | 0 | 0 | 0 | 0 | 0% | 0% | 0% | 0 | 0 | 0 | 0 | 0 | 0 | 0 | 0 | 532 |  | 4263 | 532-1296 | [40 empty] | 0 | 0 | 0 |  |  |  | 0 | 5000000
532-1302R | 0 | 0 | 0 | 0 | 0% | 0% | 0% | 0 | 0 | 0 | 0 | 0 | 0 | 0 | 0 | 532 |  | 4264 | 532-1302R | [40 empty] | 0 | 0 | 0 |  |  |  | 0 | 5000000
532-764 | 0 | 0 | 0 | 0 | 0% | 0% | 0% | 0 | 0 | 0 | 0 | 0 | 0 | 0 | 0 | 532 |  | 4265 | 532-764 | [40 empty] | 0 | 0 | 0 |  |  |  | 0 | 5000000
533-8 | 0 | 0 | 0 | 0 | 0% | 0% | 0% | 0 | 0 | 0 | 0 | 0 | 0 | 0 | 0 | 533 |  | 4266 | 533-8 | [40 empty] | 0 | 0 | 0 |  |  |  | 0 | 5000000
534-1078 | 0 | 0 | 0 | 0 | 0% | 0% | 0% | 0 | 0 | 0 | 0 | 0 | 0 | 0 | 0 | 534 |  | 4267 | 534-1078 | [40 empty] | 0 | 0 | 0 |  |  |  | 0 | 5000000
534-347 | 0 | 0 | 0 | 0 | 0% | 0% | 0% | 0 | 0 | 0 | 0 | 0 | 0 | 0 | 0 | 534 |  | 4268 | 534-347 | [40 empty] | 0 | 0 | 0 |  |  |  | 0 | 5000000
534-349AE | 0 | 0 | 0 | 0 | 0% | 0% | 0% | 0 | 0 | 0 | 0 | 0 | 0 | 0 | 0 | 534 |  | 4269 | 534-349AE | [40 empty] | 0 | 0 | 0 |  |  |  | 0 | 5000000
100-517 | 0 | 0 | 0 | 0 | 0% | 0% | 0% | 0 | 0 | 0 | 0 | 0 | 0 | 0 | 0 | 100 |  | 4270 | 100-517 | [40 empty] | 0 | 0 | 0 |  |  |  | 0 | 5000000
535-11F | 76628.2866 | 0 | 76628.2866 | 0 | 0% | 100% | 0% | 6225.7502 | 12973.8255 | 9.3041 | 4932.0019 | 1284.4442 | 19.3888 | 10277.7867 | 2676.6501 | 535 |  | 4271 | 535-11F | 76628.2866 | 70402.5364 | 63654.4611 | 0 | 0 | 0 | 76628.2866 | 70402.5364 | 63654.4611 | 0 | 114.5173 | 105.2132 | 95.1286 | 0 | 0 | 0 | 114.5173 | 105.2132 | 95.1286 | 0 | 15809.3009 | 14524.8567 | 13132.6508 | 0 | 0 | 0 | 15809.3009 | 14524.8567 | 13132.6508 | 0 | 60704.4684 | 55772.4665 | 50426.6817 | 0 | 0 | 0 | 60704.4684 | 55772.4665 | 50426.6817 | 0 | 0 | 0 | 0 | 0.058581 | 0.058581 | 0.058581 | 0 | 5000000
535-263 | 0 | 0 | 0 | 0 | 0% | 0% | 0% | 0 | 0 | 0 | 0 | 0 | 0 | 0 | 0 | 535 |  | 4272 | 535-263 | [40 empty] | 0 | 0 | 0 |  |  |  | 0 | 5000000
535-8F | 38095.4749 | 0 | 38095.4749 | 0 | 0% | 100% | 0% | 3091.9329 | 6445.722 | 4.0323 | 2449.8775 | 638.0231 | 8.4061 | 5107.2355 | 1330.0804 | 535 |  | 4273 | 535-8F | 38095.4749 | 35003.5421 | 31649.7529 | 0 | 0 | 0 | 38095.4749 | 35003.5421 | 31649.7529 | 0 | 49.6816 | 45.6493 | 41.2755 | 0 | 0 | 0 | 49.6816 | 45.6493 | 41.2755 | 0 | 7861.0347 | 7223.0116 | 6530.9543 | 0 | 0 | 0 | 7861.0347 | 7223.0116 | 6530.9543 | 0 | 30184.7586 | 27734.8811 | 25077.5231 | 0 | 0 | 0 | 30184.7586 | 27734.8811 | 25077.5231 | 0 | 0 | 0 | 0 | 0.058644 | 0.058644 | 0.058644 | 0 | 5000000
536-360 | 0 | 0 | 0 | 0 | 0% | 0% | 0% | 0 | 0 | 0 | 0 | 0 | 0 | 0 | 0 | 536 |  | 4274 | 536-360 | [40 empty] | 0 | 0 | 0 |  |  |  | 0 | 5000000
536-376 | 0 | 0 | 0 | 0 | 0% | 0% | 0% | 0 | 0 | 0 | 0 | 0 | 0 | 0 | 0 | 536 |  | 4275 | 536-376 | [40 empty] | 0 | 0 | 0 |  |  |  | 0 | 5000000
545-44 | 452.0895 | 0 | 452.0895 | 0 | 0% | 100% | 0% | 71.4247 | 149.5888 | 0.48949 | 56.2785 | 14.6567 | 1.0252 | 117.8674 | 30.6963 | 545 |  | 4276 | 545-44 | 452.0895 | 380.6648 | 302.5008 | 0 | 0 | 0 | 452.0895 | 380.6648 | 302.5008 | 0 | 3.0982 | 2.6088 | 2.0731 | 0 | 0 | 0 | 3.0982 | 2.6088 | 2.0731 | 0 | 92.7707 | 78.1141 | 62.0745 | 0 | 0 | 0 | 92.7707 | 78.1141 | 62.0745 | 0 | 356.2206 | 299.942 | 238.3532 | 0 | 0 | 0 | 356.2206 | 299.942 | 238.3532 | 0 | 0 | 0 | 0 | 0.010693 | 0.010693 | 0.010693 | 0 | 5000000
545-45AE | 0 | 0 | 0 | 0 | 0% | 0% | 0% | 0 | 0 | 0 | 0 | 0 | 0 | 0 | 0 | 545 |  | 4277 | 545-45AE | [40 empty] | 0 | 0 | 0 |  |  |  | 0 | 5000000
545-46 | 0 | 0 | 0 | 0 | 0% | 0% | 0% | 0 | 0 | 0 | 0 | 0 | 0 | 0 | 0 | 545 |  | 4278 | 545-46 | [40 empty] | 0 | 0 | 0 |  |  |  | 0 | 5000000
559-18F | 0 | 0 | 0 | 0 | 0% | 0% | 0% | 0 | 0 | 0 | 0 | 0 | 0 | 0 | 0 | 559 |  | 4279 | 559-18F | [40 empty] | 0 | 0 | 0 |  |  |  | 0 | 5000000
559-42 | 0 | 0 | 0 | 0 | 0% | 0% | 0% | 0 | 0 | 0 | 0 | 0 | 0 | 0 | 0 | 559 |  | 4280 | 559-42 | [40 empty] | 0 | 0 | 0 |  |  |  | 0 | 5000000
559-43 | 0 | 0 | 0 | 0 | 0% | 0% | 0% | 0 | 0 | 0 | 0 | 0 | 0 | 0 | 0 | 559 |  | 4281 | 559-43 | [40 empty] | 0 | 0 | 0 |  |  |  | 0 | 5000000
559-44 | 0 | 0 | 0 | 0 | 0% | 0% | 0% | 0 | 0 | 0 | 0 | 0 | 0 | 0 | 0 | 559 |  | 4282 | 559-44 | [40 empty] | 0 | 0 | 0 |  |  |  | 0 | 5000000
56-27AE | 565.1607 | 0 | 565.1607 | 0 | 0% | 100% | 0% | 89.9549 | 187.4157 | 0.50555 | 70.9673 | 18.482 | 1.0533 | 147.8561 | 38.5063 | 56 |  | 4283 | 56-27AE | 565.1607 | 475.2058 | 377.745 | 0 | 0 | 0 | 565.1607 | 475.2058 | 377.745 | 0 | 3.1762 | 2.6707 | 2.1229 | 0 | 0 | 0 | 3.1762 | 2.6707 | 2.1229 | 0 | 116.1174 | 97.6354 | 77.6112 | 0 | 0 | 0 | 116.1174 | 97.6354 | 77.6112 | 0 | 445.867 | 374.8998 | 298.0109 | 0 | 0 | 0 | 445.867 | 374.8998 | 298.0109 | 0 | 0 | 0 | 0 | 0.010707 | 0.010707 | 0.010707 | 0 | 5000000
56-28 | 0 | 0 | 0 | 0 | 0% | 0% | 0% | 0 | 0 | 0 | 0 | 0 | 0 | 0 | 0 | 56 |  | 4284 | 56-28 | [40 empty] | 0 | 0 | 0 |  |  |  | 0 | 5000000
56-668 | 0 | 0 | 0 | 0 | 0% | 0% | 0% | 0 | 0 | 0 | 0 | 0 | 0 | 0 | 0 | 56 |  | 4285 | 56-668 | [40 empty] | 0 | 0 | 0 |  |  |  | 0 | 5000000
56-671F | 0 | 0 | 0 | 0 | 0% | 0% | 0% | 0 | 0 | 0 | 0 | 0 | 0 | 0 | 0 | 56 |  | 4286 | 56-671F | [40 empty] | 0 | 0 | 0 |  |  |  | 0 | 5000000
560-29F | 0 | 0 | 0 | 0 | 0% | 0% | 0% | 0 | 0 | 0 | 0 | 0 | 0 | 0 | 0 | 560 |  | 4287 | 560-29F | [40 empty] | 0 | 0 | 0 |  |  |  | 0 | 5000000
560-30F | 0 | 0 | 0 | 0 | 0% | 0% | 0% | 0 | 0 | 0 | 0 | 0 | 0 | 0 | 0 | 560 |  | 4288 | 560-30F | [40 empty] | 0 | 0 | 0 |  |  |  | 0 | 5000000
560-31F | 0 | 0 | 0 | 0 | 0% | 0% | 0% | 0 | 0 | 0 | 0 | 0 | 0 | 0 | 0 | 560 |  | 4289 | 560-31F | [40 empty] | 0 | 0 | 0 |  |  |  | 0 | 5000000
560-47 | 0 | 0 | 0 | 0 | 0% | 0% | 0% | 0 | 0 | 0 | 0 | 0 | 0 | 0 | 0 | 560 |  | 4290 | 560-47 | [40 empty] | 0 | 0 | 0 |  |  |  | 0 | 5000000
560-48F | 0 | 0 | 0 | 0 | 0% | 0% | 0% | 0 | 0 | 0 | 0 | 0 | 0 | 0 | 0 | 560 |  | 4291 | 560-48F | [40 empty] | 0 | 0 | 0 |  |  |  | 0 | 5000000
560-5 | 0 | 0 | 0 | 0 | 0% | 0% | 0% | 0 | 0 | 0 | 0 | 0 | 0 | 0 | 0 | 560 |  | 4292 | 560-5 | [40 empty] | 0 | 0 | 0 |  |  |  | 0 | 5000000
561-14 | 0 | 0 | 0 | 0 | 0% | 0% | 0% | 0 | 0 | 0 | 0 | 0 | 0 | 0 | 0 | 561 |  | 4293 | 561-14 | [40 empty] | 0 | 0 | 0 |  |  |  | 0 | 5000000
561-31 | 0 | 0 | 0 | 0 | 0% | 0% | 0% | 0 | 0 | 0 | 0 | 0 | 0 | 0 | 0 | 561 |  | 4294 | 561-31 | [40 empty] | 0 | 0 | 0 |  |  |  | 0 | 5000000
561-32F | 0 | 0 | 0 | 0 | 0% | 0% | 0% | 0 | 0 | 0 | 0 | 0 | 0 | 0 | 0 | 561 |  | 4295 | 561-32F | [40 empty] | 0 | 0 | 0 |  |  |  | 0 | 5000000
561-33F | 0 | 0 | 0 | 0 | 0% | 0% | 0% | 0 | 0 | 0 | 0 | 0 | 0 | 0 | 0 | 561 |  | 4296 | 561-33F | [40 empty] | 0 | 0 | 0 |  |  |  | 0 | 5000000
562-100F | 0 | 0 | 0 | 0 | 0% | 0% | 0% | 0 | 0 | 0 | 0 | 0 | 0 | 0 | 0 | 562 |  | 4297 | 562-100F | [40 empty] | 0 | 0 | 0 |  |  |  | 0 | 5000000
562-101F | 0 | 0 | 0 | 0 | 0% | 0% | 0% | 0 | 0 | 0 | 0 | 0 | 0 | 0 | 0 | 562 |  | 4298 | 562-101F | [40 empty] | 0 | 0 | 0 |  |  |  | 0 | 5000000
562-98 | 0 | 0 | 0 | 0 | 0% | 0% | 0% | 0 | 0 | 0 | 0 | 0 | 0 | 0 | 0 | 562 |  | 4299 | 562-98 | [40 empty] | 0 | 0 | 0 |  |  |  | 0 | 5000000
563-37F | 0 | 0 | 0 | 0 | 0% | 0% | 0% | 0 | 0 | 0 | 0 | 0 | 0 | 0 | 0 | 563 |  | 4300 | 563-37F | [40 empty] | 0 | 0 | 0 |  |  |  | 0 | 5000000
563-38 | 0 | 0 | 0 | 0 | 0% | 0% | 0% | 0 | 0 | 0 | 0 | 0 | 0 | 0 | 0 | 563 |  | 4301 | 563-38 | [40 empty] | 0 | 0 | 0 |  |  |  | 0 | 5000000
563-40F | 0 | 0 | 0 | 0 | 0% | 0% | 0% | 0 | 0 | 0 | 0 | 0 | 0 | 0 | 0 | 563 |  | 4302 | 563-40F | [40 empty] | 0 | 0 | 0 |  |  |  | 0 | 5000000
563-675F | 0 | 0 | 0 | 0 | 0% | 0% | 0% | 0 | 0 | 0 | 0 | 0 | 0 | 0 | 0 | 563 |  | 4303 | 563-675F | [40 empty] | 0 | 0 | 0 |  |  |  | 0 | 5000000
564-17 | 0 | 0 | 0 | 0 | 0% | 0% | 0% | 0 | 0 | 0 | 0 | 0 | 0 | 0 | 0 | 564 |  | 4304 | 564-17 | [40 empty] | 0 | 0 | 0 |  |  |  | 0 | 5000000
564-18F | 0 | 0 | 0 | 0 | 0% | 0% | 0% | 0 | 0 | 0 | 0 | 0 | 0 | 0 | 0 | 564 |  | 4305 | 564-18F | [40 empty] | 0 | 0 | 0 |  |  |  | 0 | 5000000
564-1921F | 0 | 0 | 0 | 0 | 0% | 0% | 0% | 0 | 0 | 0 | 0 | 0 | 0 | 0 | 0 | 564 |  | 4306 | 564-1921F | [40 empty] | 0 | 0 | 0 |  |  |  | 0 | 5000000
564-1922 | 0 | 0 | 0 | 0 | 0% | 0% | 0% | 0 | 0 | 0 | 0 | 0 | 0 | 0 | 0 | 564 |  | 4307 | 564-1922 | [40 empty] | 0 | 0 | 0 |  |  |  | 0 | 5000000
564-1923 | 0 | 0 | 0 | 0 | 0% | 0% | 0% | 0 | 0 | 0 | 0 | 0 | 0 | 0 | 0 | 564 |  | 4308 | 564-1923 | [40 empty] | 0 | 0 | 0 |  |  |  | 0 | 5000000
559-19F | 0 | 0 | 0 | 0 | 0% | 0% | 0% | 0 | 0 | 0 | 0 | 0 | 0 | 0 | 0 | 559 |  | 4309 | 559-19F | [40 empty] | 0 | 0 | 0 |  |  |  | 0 | 5000000
559-17 | 0 | 0 | 0 | 0 | 0% | 0% | 0% | 0 | 0 | 0 | 0 | 0 | 0 | 0 | 0 | 559 |  | 4310 | 559-17 | [40 empty] | 0 | 0 | 0 |  |  |  | 0 | 5000000
545-48F | 9404.0286 | 0 | 9404.0286 | 0 | 0% | 100% | 0% | 1485.1833 | 3115.3111 | 2.5958 | 1334.9804 | 147.6071 | 5.4448 | 2800.2465 | 309.6198 | 545 |  | 4311 | 545-48F | 9404.0286 | 7918.8453 | 6288.7175 | 0 | 0 | 0 | 9404.0286 | 7918.8453 | 6288.7175 | 0 | 16.4361 | 13.8403 | 10.9912 | 0 | 0 | 0 | 16.4361 | 13.8403 | 10.9912 | 0 | 934.6334 | 787.0262 | 625.0135 | 0 | 0 | 0 | 934.6334 | 787.0262 | 625.0135 | 0 | 8452.9592 | 7117.9788 | 5652.7127 | 0 | 0 | 0 | 8452.9592 | 7117.9788 | 5652.7127 | 0 | 0 | 0 | 0 | 0.010684 | 0.010684 | 0.010684 | 0 | 5000000
559-16F | 0 | 0 | 0 | 0 | 0% | 0% | 0% | 0 | 0 | 0 | 0 | 0 | 0 | 0 | 0 | 559 |  | 4312 | 559-16F | [40 empty] | 0 | 0 | 0 |  |  |  | 0 | 5000000
545-49 | 0 | 0 | 0 | 0 | 0% | 0% | 0% | 0 | 0 | 0 | 0 | 0 | 0 | 0 | 0 | 545 |  | 4313 | 545-49 | [40 empty] | 0 | 0 | 0 |  |  |  | 0 | 5000000
547-23 | 0 | 0 | 0 | 0 | 0% | 0% | 0% | 0 | 0 | 0 | 0 | 0 | 0 | 0 | 0 | 547 |  | 4314 | 547-23 | [40 empty] | 0 | 0 | 0 |  |  |  | 0 | 5000000
547-24F | 0 | 0 | 0 | 0 | 0% | 0% | 0% | 0 | 0 | 0 | 0 | 0 | 0 | 0 | 0 | 547 |  | 4315 | 547-24F | [40 empty] | 0 | 0 | 0 |  |  |  | 0 | 5000000
547-25F | 0 | 0 | 0 | 0 | 0% | 0% | 0% | 0 | 0 | 0 | 0 | 0 | 0 | 0 | 0 | 547 |  | 4316 | 547-25F | [40 empty] | 0 | 0 | 0 |  |  |  | 0 | 5000000
548-13 | 0 | 0 | 0 | 0 | 0% | 0% | 0% | 0 | 0 | 0 | 0 | 0 | 0 | 0 | 0 | 548 |  | 4317 | 548-13 | [40 empty] | 0 | 0 | 0 |  |  |  | 0 | 5000000
548-16 | 0 | 0 | 0 | 0 | 0% | 0% | 0% | 0 | 0 | 0 | 0 | 0 | 0 | 0 | 0 | 548 |  | 4318 | 548-16 | [40 empty] | 0 | 0 | 0 |  |  |  | 0 | 5000000
549-34F | 0 | 0 | 0 | 0 | 0% | 0% | 0% | 0 | 0 | 0 | 0 | 0 | 0 | 0 | 0 | 549 |  | 4319 | 549-34F | [40 empty] | 0 | 0 | 0 |  |  |  | 0 | 5000000
549-35 | 0 | 0 | 0 | 0 | 0% | 0% | 0% | 0 | 0 | 0 | 0 | 0 | 0 | 0 | 0 | 549 |  | 4320 | 549-35 | [40 empty] | 0 | 0 | 0 |  |  |  | 0 | 5000000
55-477F | 0 | 0 | 0 | 0 | 0% | 0% | 0% | 0 | 0 | 0 | 0 | 0 | 0 | 0 | 0 | 55 |  | 4321 | 55-477F | [40 empty] | 0 | 0 | 0 |  |  |  | 0 | 5000000
55-478 | 0 | 0 | 0 | 0 | 0% | 0% | 0% | 0 | 0 | 0 | 0 | 0 | 0 | 0 | 0 | 55 |  | 4322 | 55-478 | [40 empty] | 0 | 0 | 0 |  |  |  | 0 | 5000000
55-485 | 0 | 0 | 0 | 0 | 0% | 0% | 0% | 0 | 0 | 0 | 0 | 0 | 0 | 0 | 0 | 55 |  | 4323 | 55-485 | [40 empty] | 0 | 0 | 0 |  |  |  | 0 | 5000000
554-17F | 0 | 0 | 0 | 0 | 0% | 0% | 0% | 0 | 0 | 0 | 0 | 0 | 0 | 0 | 0 | 554 |  | 4324 | 554-17F | [40 empty] | 0 | 0 | 0 |  |  |  | 0 | 5000000
554-18 | 0 | 0 | 0 | 0 | 0% | 0% | 0% | 0 | 0 | 0 | 0 | 0 | 0 | 0 | 0 | 554 |  | 4325 | 554-18 | [40 empty] | 0 | 0 | 0 |  |  |  | 0 | 5000000
554-19F | 0 | 0 | 0 | 0 | 0% | 0% | 0% | 0 | 0 | 0 | 0 | 0 | 0 | 0 | 0 | 554 |  | 4326 | 554-19F | [40 empty] | 0 | 0 | 0 |  |  |  | 0 | 5000000
554-20 | 0 | 0 | 0 | 0 | 0% | 0% | 0% | 0 | 0 | 0 | 0 | 0 | 0 | 0 | 0 | 554 |  | 4327 | 554-20 | [40 empty] | 0 | 0 | 0 |  |  |  | 0 | 5000000
554-21 | 0 | 0 | 0 | 0 | 0% | 0% | 0% | 0 | 0 | 0 | 0 | 0 | 0 | 0 | 0 | 554 |  | 4328 | 554-21 | [40 empty] | 0 | 0 | 0 |  |  |  | 0 | 5000000
554-22 | 0 | 0 | 0 | 0 | 0% | 0% | 0% | 0 | 0 | 0 | 0 | 0 | 0 | 0 | 0 | 554 |  | 4329 | 554-22 | [40 empty] | 0 | 0 | 0 |  |  |  | 0 | 5000000
554-23 | 0 | 0 | 0 | 0 | 0% | 0% | 0% | 0 | 0 | 0 | 0 | 0 | 0 | 0 | 0 | 554 |  | 4330 | 554-23 | [40 empty] | 0 | 0 | 0 |  |  |  | 0 | 5000000
554-24 | 0 | 0 | 0 | 0 | 0% | 0% | 0% | 0 | 0 | 0 | 0 | 0 | 0 | 0 | 0 | 554 |  | 4331 | 554-24 | [40 empty] | 0 | 0 | 0 |  |  |  | 0 | 5000000
555-1 | 0 | 0 | 0 | 0 | 0% | 0% | 0% | 0 | 0 | 0 | 0 | 0 | 0 | 0 | 0 | 555 |  | 4332 | 555-1 | [40 empty] | 0 | 0 | 0 |  |  |  | 0 | 5000000
555-22F | 0 | 0 | 0 | 0 | 0% | 0% | 0% | 0 | 0 | 0 | 0 | 0 | 0 | 0 | 0 | 555 |  | 4333 | 555-22F | [40 empty] | 0 | 0 | 0 |  |  |  | 0 | 5000000
555-23 | 0 | 0 | 0 | 0 | 0% | 0% | 0% | 0 | 0 | 0 | 0 | 0 | 0 | 0 | 0 | 555 |  | 4334 | 555-23 | [40 empty] | 0 | 0 | 0 |  |  |  | 0 | 5000000
557-17 | 0 | 0 | 0 | 0 | 0% | 0% | 0% | 0 | 0 | 0 | 0 | 0 | 0 | 0 | 0 | 557 |  | 4335 | 557-17 | [40 empty] | 0 | 0 | 0 |  |  |  | 0 | 5000000
557-824 | 0 | 0 | 0 | 0 | 0% | 0% | 0% | 0 | 0 | 0 | 0 | 0 | 0 | 0 | 0 | 557 |  | 4336 | 557-824 | [40 empty] | 0 | 0 | 0 |  |  |  | 0 | 5000000
557-827AE | 0 | 0 | 0 | 0 | 0% | 0% | 0% | 0 | 0 | 0 | 0 | 0 | 0 | 0 | 0 | 557 |  | 4337 | 557-827AE | [40 empty] | 0 | 0 | 0 |  |  |  | 0 | 5000000
558-502 | 0 | 0 | 0 | 0 | 0% | 0% | 0% | 0 | 0 | 0 | 0 | 0 | 0 | 0 | 0 | 558 |  | 4338 | 558-502 | [40 empty] | 0 | 0 | 0 |  |  |  | 0 | 5000000
558-503 | 0 | 0 | 0 | 0 | 0% | 0% | 0% | 0 | 0 | 0 | 0 | 0 | 0 | 0 | 0 | 558 |  | 4339 | 558-503 | [40 empty] | 0 | 0 | 0 |  |  |  | 0 | 5000000
558-504 | 0 | 0 | 0 | 0 | 0% | 0% | 0% | 0 | 0 | 0 | 0 | 0 | 0 | 0 | 0 | 558 |  | 4340 | 558-504 | [40 empty] | 0 | 0 | 0 |  |  |  | 0 | 5000000
558-505 | 0 | 0 | 0 | 0 | 0% | 0% | 0% | 0 | 0 | 0 | 0 | 0 | 0 | 0 | 0 | 558 |  | 4341 | 558-505 | [40 empty] | 0 | 0 | 0 |  |  |  | 0 | 5000000
521-1835 | 0 | 0 | 0 | 0 | 0% | 0% | 0% | 0 | 0 | 0 | 0 | 0 | 0 | 0 | 0 | 521 |  | 4342 | 521-1835 | [40 empty] | 0 | 0 | 0 |  |  |  | 0 | 5000000
520-46 | 0 | 0 | 0 | 0 | 0% | 0% | 0% | 0 | 0 | 0 | 0 | 0 | 0 | 0 | 0 | 520 |  | 4343 | 520-46 | [40 empty] | 0 | 0 | 0 |  |  |  | 0 | 5000000
520-44F | 0 | 0 | 0 | 0 | 0% | 0% | 0% | 0 | 0 | 0 | 0 | 0 | 0 | 0 | 0 | 520 |  | 4344 | 520-44F | [40 empty] | 0 | 0 | 0 |  |  |  | 0 | 5000000
476-4 | 3074.2787 | 0 | 3074.2787 | 0 | 0% | 100% | 0% | 101.7278 | 212.2984 | 0.077475 | 93.5309 | 8.1194 | 0.16168 | 195.1921 | 16.9447 | 476 |  | 4345 | 476-4 | 3074.2787 | 2972.5509 | 2861.9803 | 0 | 0 | 0 | 3074.2787 | 2972.5509 | 2861.9803 | 0 | 2.3413 | 2.2639 | 2.1797 | 0 | 0 | 0 | 2.3413 | 2.2639 | 2.1797 | 0 | 245.3745 | 237.2551 | 228.4298 | 0 | 0 | 0 | 245.3745 | 237.2551 | 228.4298 | 0 | 2826.5629 | 2733.032 | 2631.3708 | 0 | 0 | 0 | 2826.5629 | 2733.032 | 2631.3708 | 0 | 0 | 0 | 0 | 0.15796 | 0.15796 | 0.15796 | 0 | 5000000
477-10 | 0 | 0 | 0 | 0 | 0% | 0% | 0% | 0 | 0 | 0 | 0 | 0 | 0 | 0 | 0 | 477 |  | 4346 | 477-10 | [40 empty] | 0 | 0 | 0 |  |  |  | 0 | 5000000
477-10F | 0 | 0 | 0 | 0 | 0% | 0% | 0% | 0 | 0 | 0 | 0 | 0 | 0 | 0 | 0 | 477 |  | 4347 | 477-10F | [40 empty] | 0 | 0 | 0 |  |  |  | 0 | 5000000
477-11 | 0 | 0 | 0 | 0 | 0% | 0% | 0% | 0 | 0 | 0 | 0 | 0 | 0 | 0 | 0 | 477 |  | 4348 | 477-11 | [40 empty] | 0 | 0 | 0 |  |  |  | 0 | 5000000
477-11F | 0 | 0 | 0 | 0 | 0% | 0% | 0% | 0 | 0 | 0 | 0 | 0 | 0 | 0 | 0 | 477 |  | 4349 | 477-11F | [40 empty] | 0 | 0 | 0 |  |  |  | 0 | 5000000
477-12 | 0 | 0 | 0 | 0 | 0% | 0% | 0% | 0 | 0 | 0 | 0 | 0 | 0 | 0 | 0 | 477 |  | 4350 | 477-12 | [40 empty] | 0 | 0 | 0 |  |  |  | 0 | 5000000
477-34F | 0 | 0 | 0 | 0 | 0% | 0% | 0% | 0 | 0 | 0 | 0 | 0 | 0 | 0 | 0 | 477 |  | 4351 | 477-34F | [40 empty] | 0 | 0 | 0 |  |  |  | 0 | 5000000
477-35F | 0 | 0 | 0 | 0 | 0% | 0% | 0% | 0 | 0 | 0 | 0 | 0 | 0 | 0 | 0 | 477 |  | 4352 | 477-35F | [40 empty] | 0 | 0 | 0 |  |  |  | 0 | 5000000
477-36 | 0 | 0 | 0 | 0 | 0% | 0% | 0% | 0 | 0 | 0 | 0 | 0 | 0 | 0 | 0 | 477 |  | 4353 | 477-36 | [40 empty] | 0 | 0 | 0 |  |  |  | 0 | 5000000
477-7 | 0 | 0 | 0 | 0 | 0% | 0% | 0% | 0 | 0 | 0 | 0 | 0 | 0 | 0 | 0 | 477 |  | 4354 | 477-7 | [40 empty] | 0 | 0 | 0 |  |  |  | 0 | 5000000
481-40 | 0 | 0 | 0 | 0 | 0% | 0% | 0% | 0 | 0 | 0 | 0 | 0 | 0 | 0 | 0 | 481 |  | 4355 | 481-40 | [40 empty] | 0 | 0 | 0 |  |  |  | 0 | 5000000
481-41F | 0 | 0 | 0 | 0 | 0% | 0% | 0% | 0 | 0 | 0 | 0 | 0 | 0 | 0 | 0 | 481 |  | 4356 | 481-41F | [40 empty] | 0 | 0 | 0 |  |  |  | 0 | 5000000
481-42F | 0 | 0 | 0 | 0 | 0% | 0% | 0% | 0 | 0 | 0 | 0 | 0 | 0 | 0 | 0 | 481 |  | 4357 | 481-42F | [40 empty] | 0 | 0 | 0 |  |  |  | 0 | 5000000
481-43F | 0 | 0 | 0 | 0 | 0% | 0% | 0% | 0 | 0 | 0 | 0 | 0 | 0 | 0 | 0 | 481 |  | 4358 | 481-43F | [40 empty] | 0 | 0 | 0 |  |  |  | 0 | 5000000
482-379F | 0 | 0 | 0 | 0 | 0% | 0% | 0% | 0 | 0 | 0 | 0 | 0 | 0 | 0 | 0 | 482 |  | 4359 | 482-379F | [40 empty] | 0 | 0 | 0 |  |  |  | 0 | 5000000
482-380 | 0 | 0 | 0 | 0 | 0% | 0% | 0% | 0 | 0 | 0 | 0 | 0 | 0 | 0 | 0 | 482 |  | 4360 | 482-380 | [40 empty] | 0 | 0 | 0 |  |  |  | 0 | 5000000
482-939F | 0 | 0 | 0 | 0 | 0% | 0% | 0% | 0 | 0 | 0 | 0 | 0 | 0 | 0 | 0 | 482 |  | 4361 | 482-939F | [40 empty] | 0 | 0 | 0 |  |  |  | 0 | 5000000
482-940 | 0 | 0 | 0 | 0 | 0% | 0% | 0% | 0 | 0 | 0 | 0 | 0 | 0 | 0 | 0 | 482 |  | 4362 | 482-940 | [40 empty] | 0 | 0 | 0 |  |  |  | 0 | 5000000
486-54AE | 0 | 0 | 0 | 0 | 0% | 0% | 0% | 0 | 0 | 0 | 0 | 0 | 0 | 0 | 0 | 486 |  | 4363 | 486-54AE | [40 empty] | 0 | 0 | 0 |  |  |  | 0 | 5000000
486-55AE | 0 | 0 | 0 | 0 | 0% | 0% | 0% | 0 | 0 | 0 | 0 | 0 | 0 | 0 | 0 | 486 |  | 4364 | 486-55AE | [40 empty] | 0 | 0 | 0 |  |  |  | 0 | 5000000
486-56 | 0 | 0 | 0 | 0 | 0% | 0% | 0% | 0 | 0 | 0 | 0 | 0 | 0 | 0 | 0 | 486 |  | 4365 | 486-56 | [40 empty] | 0 | 0 | 0 |  |  |  | 0 | 5000000
486-57AE | 0 | 0 | 0 | 0 | 0% | 0% | 0% | 0 | 0 | 0 | 0 | 0 | 0 | 0 | 0 | 486 |  | 4366 | 486-57AE | [40 empty] | 0 | 0 | 0 |  |  |  | 0 | 5000000
489-17 | 0 | 0 | 0 | 0 | 0% | 0% | 0% | 0 | 0 | 0 | 0 | 0 | 0 | 0 | 0 | 489 |  | 4367 | 489-17 | [40 empty] | 0 | 0 | 0 |  |  |  | 0 | 5000000
489-18AE | 0 | 0 | 0 | 0 | 0% | 0% | 0% | 0 | 0 | 0 | 0 | 0 | 0 | 0 | 0 | 489 |  | 4368 | 489-18AE | [40 empty] | 0 | 0 | 0 |  |  |  | 0 | 5000000
490-22 | 0 | 0 | 0 | 0 | 0% | 0% | 0% | 0 | 0 | 0 | 0 | 0 | 0 | 0 | 0 | 490 |  | 4369 | 490-22 | [40 empty] | 0 | 0 | 0 |  |  |  | 0 | 5000000
492-1093 | 0 | 0 | 0 | 0 | 0% | 0% | 0% | 0 | 0 | 0 | 0 | 0 | 0 | 0 | 0 | 492 |  | 4370 | 492-1093 | [40 empty] | 0 | 0 | 0 |  |  |  | 0 | 5000000
492-611F | 25027.8952 | 0 | 25027.8952 | 0 | 0% | 100% | 0% | 4002.525 | 8337.1071 | 4.6862 | 3610.647 | 387.1918 | 9.7611 | 7520.8401 | 806.5058 | 492 |  | 4371 | 492-611F | 25027.8952 | 21025.3702 | 16690.7882 | 0 | 0 | 0 | 25027.8952 | 21025.3702 | 16690.7882 | 0 | 29.3028 | 24.6166 | 19.5417 | 0 | 0 | 0 | 29.3028 | 24.6166 | 19.5417 | 0 | 2421.1207 | 2033.9289 | 1614.6149 | 0 | 0 | 0 | 2421.1207 | 2033.9289 | 1614.6149 | 0 | 22577.4718 | 18966.8248 | 15056.6316 | 0 | 0 | 0 | 22577.4718 | 18966.8248 | 15056.6316 | 0 | 0 | 0 | 0 | 0.014497 | 0.014497 | 0.014497 | 0 | 5000000
492-612F | 152.4695 | 0 | 152.4695 | 0 | 0% | 100% | 0% | 24.3289 | 50.7902 | 0.015978 | 19.2894 | 5.0235 | 0.033357 | 40.2695 | 10.4874 | 492 |  | 4372 | 492-612F | 152.4695 | 128.1405 | 101.6792 | 0 | 0 | 0 | 152.4695 | 128.1405 | 101.6792 | 0 | 0.10014 | 0.084157 | 0.066778 | 0 | 0 | 0 | 0.10014 | 0.084157 | 0.066778 | 0 | 31.4826 | 26.4591 | 20.9952 | 0 | 0 | 0 | 31.4826 | 26.4591 | 20.9952 | 0 | 120.8867 | 101.5973 | 80.6172 | 0 | 0 | 0 | 120.8867 | 101.5973 | 80.6172 | 0 | 0 | 0 | 0 | 0.014515 | 0.014515 | 0.014515 | 0 | 5000000
492-613 | 0 | 0 | 0 | 0 | 0% | 0% | 0% | 0 | 0 | 0 | 0 | 0 | 0 | 0 | 0 | 492 |  | 4373 | 492-613 | [40 empty] | 0 | 0 | 0 |  |  |  | 0 | 5000000
476-5 | 0 | 0 | 0 | 0 | 0% | 0% | 0% | 0 | 0 | 0 | 0 | 0 | 0 | 0 | 0 | 476 |  | 4374 | 476-5 | [40 empty] | 0 | 0 | 0 |  |  |  | 0 | 5000000
475-761 | 0 | 0 | 0 | 0 | 0% | 0% | 0% | 0 | 0 | 0 | 0 | 0 | 0 | 0 | 0 | 475 |  | 4375 | 475-761 | [40 empty] | 0 | 0 | 0 |  |  |  | 0 | 5000000
492-8AE | 24407.8389 | 0 | 24407.8389 | 0 | 0% | 100% | 0% | 3896.1327 | 8131.0206 | 4.1777 | 3574.9066 | 317.0484 | 8.7187 | 7460.6389 | 661.663 | 492 |  | 4376 | 492-8AE | 24407.8389 | 20511.7062 | 16276.8183 | 0 | 0 | 0 | 24407.8389 | 20511.7062 | 16276.8183 | 0 | 26.172 | 21.9942 | 17.4533 | 0 | 0 | 0 | 26.172 | 21.9942 | 17.4533 | 0 | 1986.1915 | 1669.1431 | 1324.5285 | 0 | 0 | 0 | 1986.1915 | 1669.1431 | 1324.5285 | 0 | 22395.4754 | 18820.5689 | 14934.8366 | 0 | 0 | 0 | 22395.4754 | 18820.5689 | 14934.8366 | 0 | 0 | 0 | 0 | 0.014535 | 0.014535 | 0.014535 | 0 | 5000000
474-28 | 0 | 0 | 0 | 0 | 0% | 0% | 0% | 0 | 0 | 0 | 0 | 0 | 0 | 0 | 0 | 474 |  | 4377 | 474-28 | [40 empty] | 0 | 0 | 0 |  |  |  | 0 | 5000000
464-14F | 0 | 0 | 0 | 0 | 0% | 0% | 0% | 0 | 0 | 0 | 0 | 0 | 0 | 0 | 0 | 464 |  | 4378 | 464-14F | [40 empty] | 0 | 0 | 0 |  |  |  | 0 | 5000000
464-15 | 0 | 0 | 0 | 0 | 0% | 0% | 0% | 0 | 0 | 0 | 0 | 0 | 0 | 0 | 0 | 464 |  | 4379 | 464-15 | [40 empty] | 0 | 0 | 0 |  |  |  | 0 | 5000000
464-15F | 0 | 0 | 0 | 0 | 0% | 0% | 0% | 0 | 0 | 0 | 0 | 0 | 0 | 0 | 0 | 464 |  | 4380 | 464-15F | [40 empty] | 0 | 0 | 0 |  |  |  | 0 | 5000000
464-2 | 0 | 0 | 0 | 0 | 0% | 0% | 0% | 0 | 0 | 0 | 0 | 0 | 0 | 0 | 0 | 464 |  | 4381 | 464-2 | [40 empty] | 0 | 0 | 0 |  |  |  | 0 | 5000000
464-27 | 0 | 0 | 0 | 0 | 0% | 0% | 0% | 0 | 0 | 0 | 0 | 0 | 0 | 0 | 0 | 464 |  | 4382 | 464-27 | [40 empty] | 0 | 0 | 0 |  |  |  | 0 | 5000000
464-28 | 0 | 0 | 0 | 0 | 0% | 0% | 0% | 0 | 0 | 0 | 0 | 0 | 0 | 0 | 0 | 464 |  | 4383 | 464-28 | [40 empty] | 0 | 0 | 0 |  |  |  | 0 | 5000000
464-29 | 0 | 0 | 0 | 0 | 0% | 0% | 0% | 0 | 0 | 0 | 0 | 0 | 0 | 0 | 0 | 464 |  | 4384 | 464-29 | [40 empty] | 0 | 0 | 0 |  |  |  | 0 | 5000000
464-44 | 0 | 0 | 0 | 0 | 0% | 0% | 0% | 0 | 0 | 0 | 0 | 0 | 0 | 0 | 0 | 464 |  | 4385 | 464-44 | [40 empty] | 0 | 0 | 0 |  |  |  | 0 | 5000000
467-7 | 0 | 0 | 0 | 0 | 0% | 0% | 0% | 0 | 0 | 0 | 0 | 0 | 0 | 0 | 0 | 467 |  | 4386 | 467-7 | [40 empty] | 0 | 0 | 0 |  |  |  | 0 | 5000000
467-8 | 0 | 0 | 0 | 0 | 0% | 0% | 0% | 0 | 0 | 0 | 0 | 0 | 0 | 0 | 0 | 467 |  | 4387 | 467-8 | [40 empty] | 0 | 0 | 0 |  |  |  | 0 | 5000000
467-8F | 0 | 0 | 0 | 0 | 0% | 0% | 0% | 0 | 0 | 0 | 0 | 0 | 0 | 0 | 0 | 467 |  | 4388 | 467-8F | [40 empty] | 0 | 0 | 0 |  |  |  | 0 | 5000000
467-9 | 0 | 0 | 0 | 0 | 0% | 0% | 0% | 0 | 0 | 0 | 0 | 0 | 0 | 0 | 0 | 467 |  | 4389 | 467-9 | [40 empty] | 0 | 0 | 0 |  |  |  | 0 | 5000000
467-9F | 0 | 0 | 0 | 0 | 0% | 0% | 0% | 0 | 0 | 0 | 0 | 0 | 0 | 0 | 0 | 467 |  | 4390 | 467-9F | [40 empty] | 0 | 0 | 0 |  |  |  | 0 | 5000000
468-10 | 0 | 0 | 0 | 0 | 0% | 0% | 0% | 0 | 0 | 0 | 0 | 0 | 0 | 0 | 0 | 468 |  | 4391 | 468-10 | [40 empty] | 0 | 0 | 0 |  |  |  | 0 | 5000000
468-11 | 0 | 0 | 0 | 0 | 0% | 0% | 0% | 0 | 0 | 0 | 0 | 0 | 0 | 0 | 0 | 468 |  | 4392 | 468-11 | [40 empty] | 0 | 0 | 0 |  |  |  | 0 | 5000000
468-16 | 0 | 0 | 0 | 0 | 0% | 0% | 0% | 0 | 0 | 0 | 0 | 0 | 0 | 0 | 0 | 468 |  | 4393 | 468-16 | [40 empty] | 0 | 0 | 0 |  |  |  | 0 | 5000000
468-16F | 0 | 0 | 0 | 0 | 0% | 0% | 0% | 0 | 0 | 0 | 0 | 0 | 0 | 0 | 0 | 468 |  | 4394 | 468-16F | [40 empty] | 0 | 0 | 0 |  |  |  | 0 | 5000000
468-17 | 0 | 0 | 0 | 0 | 0% | 0% | 0% | 0 | 0 | 0 | 0 | 0 | 0 | 0 | 0 | 468 |  | 4395 | 468-17 | [40 empty] | 0 | 0 | 0 |  |  |  | 0 | 5000000
468-17F | 0 | 0 | 0 | 0 | 0% | 0% | 0% | 0 | 0 | 0 | 0 | 0 | 0 | 0 | 0 | 468 |  | 4396 | 468-17F | [40 empty] | 0 | 0 | 0 |  |  |  | 0 | 5000000
468-18 | 0 | 0 | 0 | 0 | 0% | 0% | 0% | 0 | 0 | 0 | 0 | 0 | 0 | 0 | 0 | 468 |  | 4397 | 468-18 | [40 empty] | 0 | 0 | 0 |  |  |  | 0 | 5000000
468-18F | 0 | 0 | 0 | 0 | 0% | 0% | 0% | 0 | 0 | 0 | 0 | 0 | 0 | 0 | 0 | 468 |  | 4398 | 468-18F | [40 empty] | 0 | 0 | 0 |  |  |  | 0 | 5000000
468-5 | 0 | 0 | 0 | 0 | 0% | 0% | 0% | 0 | 0 | 0 | 0 | 0 | 0 | 0 | 0 | 468 |  | 4399 | 468-5 | [40 empty] | 0 | 0 | 0 |  |  |  | 0 | 5000000
468-6 | 0 | 0 | 0 | 0 | 0% | 0% | 0% | 0 | 0 | 0 | 0 | 0 | 0 | 0 | 0 | 468 |  | 4400 | 468-6 | [40 empty] | 0 | 0 | 0 |  |  |  | 0 | 5000000
468-7 | 0 | 0 | 0 | 0 | 0% | 0% | 0% | 0 | 0 | 0 | 0 | 0 | 0 | 0 | 0 | 468 |  | 4401 | 468-7 | [40 empty] | 0 | 0 | 0 |  |  |  | 0 | 5000000
468-8 | 0 | 0 | 0 | 0 | 0% | 0% | 0% | 0 | 0 | 0 | 0 | 0 | 0 | 0 | 0 | 468 |  | 4402 | 468-8 | [40 empty] | 0 | 0 | 0 |  |  |  | 0 | 5000000
471-35 | 0 | 0 | 0 | 0 | 0% | 0% | 0% | 0 | 0 | 0 | 0 | 0 | 0 | 0 | 0 | 471 |  | 4403 | 471-35 | [40 empty] | 0 | 0 | 0 |  |  |  | 0 | 5000000
471-37F | 0 | 0 | 0 | 0 | 0% | 0% | 0% | 0 | 0 | 0 | 0 | 0 | 0 | 0 | 0 | 471 |  | 4404 | 471-37F | [40 empty] | 0 | 0 | 0 |  |  |  | 0 | 5000000
471-38F | 0 | 0 | 0 | 0 | 0% | 0% | 0% | 0 | 0 | 0 | 0 | 0 | 0 | 0 | 0 | 471 |  | 4405 | 471-38F | [40 empty] | 0 | 0 | 0 |  |  |  | 0 | 5000000
472-1023 | 0 | 0 | 0 | 0 | 0% | 0% | 0% | 0 | 0 | 0 | 0 | 0 | 0 | 0 | 0 | 472 |  | 4406 | 472-1023 | [40 empty] | 0 | 0 | 0 |  |  |  | 0 | 5000000
492-614F | 13465.9245 | 0 | 13465.9245 | 0 | 0% | 100% | 0% | 2149.3155 | 4485.987 | 2.9624 | 1971.8224 | 174.5307 | 6.1831 | 4115.5288 | 364.2752 | 492 |  | 4407 | 492-614F | 13465.9245 | 11316.6089 | 8979.9374 | 0 | 0 | 0 | 13465.9245 | 11316.6089 | 8979.9374 | 0 | 18.5602 | 15.5978 | 12.3771 | 0 | 0 | 0 | 18.5602 | 15.5978 | 12.3771 | 0 | 1093.4721 | 918.9415 | 729.197 | 0 | 0 | 0 | 1093.4721 | 918.9415 | 729.197 | 0 | 12353.8921 | 10382.0697 | 8238.3633 | 0 | 0 | 0 | 12353.8921 | 10382.0697 | 8238.3633 | 0 | 0 | 0 | 0 | 0.014542 | 0.014542 | 0.014542 | 0 | 5000000
493-486 | 0 | 0 | 0 | 0 | 0% | 0% | 0% | 0 | 0 | 0 | 0 | 0 | 0 | 0 | 0 | 493 |  | 4408 | 493-486 | [40 empty] | 0 | 0 | 0 |  |  |  | 0 | 5000000
52-15 | 0 | 0 | 0 | 0 | 0% | 0% | 0% | 0 | 0 | 0 | 0 | 0 | 0 | 0 | 0 | 52 |  | 4409 | 52-15 | [40 empty] | 0 | 0 | 0 |  |  |  | 0 | 5000000
508-1023 | 0 | 0 | 0 | 0 | 0% | 0% | 0% | 0 | 0 | 0 | 0 | 0 | 0 | 0 | 0 | 508 |  | 4410 | 508-1023 | [40 empty] | 0 | 0 | 0 |  |  |  | 0 | 5000000
508-1025F | 0 | 0 | 0 | 0 | 0% | 0% | 0% | 0 | 0 | 0 | 0 | 0 | 0 | 0 | 0 | 508 |  | 4411 | 508-1025F | [40 empty] | 0 | 0 | 0 |  |  |  | 0 | 5000000
508-1026F | 0 | 0 | 0 | 0 | 0% | 0% | 0% | 0 | 0 | 0 | 0 | 0 | 0 | 0 | 0 | 508 |  | 4412 | 508-1026F | [40 empty] | 0 | 0 | 0 |  |  |  | 0 | 5000000
508-1040 | 0 | 0 | 0 | 0 | 0% | 0% | 0% | 0 | 0 | 0 | 0 | 0 | 0 | 0 | 0 | 508 |  | 4413 | 508-1040 | [40 empty] | 0 | 0 | 0 |  |  |  | 0 | 5000000
508-1041F | 0 | 0 | 0 | 0 | 0% | 0% | 0% | 0 | 0 | 0 | 0 | 0 | 0 | 0 | 0 | 508 |  | 4414 | 508-1041F | [40 empty] | 0 | 0 | 0 |  |  |  | 0 | 5000000
508-1042F | 0 | 0 | 0 | 0 | 0% | 0% | 0% | 0 | 0 | 0 | 0 | 0 | 0 | 0 | 0 | 508 |  | 4415 | 508-1042F | [40 empty] | 0 | 0 | 0 |  |  |  | 0 | 5000000
508-1043F | 0 | 0 | 0 | 0 | 0% | 0% | 0% | 0 | 0 | 0 | 0 | 0 | 0 | 0 | 0 | 508 |  | 4416 | 508-1043F | [40 empty] | 0 | 0 | 0 |  |  |  | 0 | 5000000
508-935AE | 0 | 0 | 0 | 0 | 0% | 0% | 0% | 0 | 0 | 0 | 0 | 0 | 0 | 0 | 0 | 508 |  | 4417 | 508-935AE | [40 empty] | 0 | 0 | 0 |  |  |  | 0 | 5000000
508-937AE | 0 | 0 | 0 | 0 | 0% | 0% | 0% | 0 | 0 | 0 | 0 | 0 | 0 | 0 | 0 | 508 |  | 4418 | 508-937AE | [40 empty] | 0 | 0 | 0 |  |  |  | 0 | 5000000
508-938 | 0 | 0 | 0 | 0 | 0% | 0% | 0% | 0 | 0 | 0 | 0 | 0 | 0 | 0 | 0 | 508 |  | 4419 | 508-938 | [40 empty] | 0 | 0 | 0 |  |  |  | 0 | 5000000
51-41 | 0 | 0 | 0 | 0 | 0% | 0% | 0% | 0 | 0 | 0 | 0 | 0 | 0 | 0 | 0 | 51 |  | 4420 | 51-41 | [40 empty] | 0 | 0 | 0 |  |  |  | 0 | 5000000
51-42F | 0 | 0 | 0 | 0 | 0% | 0% | 0% | 0 | 0 | 0 | 0 | 0 | 0 | 0 | 0 | 51 |  | 4421 | 51-42F | [40 empty] | 0 | 0 | 0 |  |  |  | 0 | 5000000
51-43F | 0 | 0 | 0 | 0 | 0% | 0% | 0% | 0 | 0 | 0 | 0 | 0 | 0 | 0 | 0 | 51 |  | 4422 | 51-43F | [40 empty] | 0 | 0 | 0 |  |  |  | 0 | 5000000
51-44F | 0 | 0 | 0 | 0 | 0% | 0% | 0% | 0 | 0 | 0 | 0 | 0 | 0 | 0 | 0 | 51 |  | 4423 | 51-44F | [40 empty] | 0 | 0 | 0 |  |  |  | 0 | 5000000
510-798 | 89060.5973 | 0 | 89060.5973 | 0 | 0% | 100% | 0% | 14129.2044 | 29420.8464 | 16.2091 | 12956.5512 | 1156.4442 | 33.7517 | 26979.0634 | 2408.0313 | 510 |  | 4424 | 510-798 | 89060.5973 | 74931.3928 | 59639.7509 | 0 | 0 | 0 | 89060.5973 | 74931.3928 | 59639.7509 | 0 | 102.1706 | 85.9615 | 68.4189 | 0 | 0 | 0 | 102.1706 | 85.9615 | 68.4189 | 0 | 7289.4132 | 6132.9691 | 4881.3819 | 0 | 0 | 0 | 7289.4132 | 6132.9691 | 4881.3819 | 0 | 81669.0134 | 68712.4622 | 54689.95 | 0 | 0 | 0 | 81669.0134 | 68712.4622 | 54689.95 | 0 | 0 | 0 | 0 | 0.010624 | 0.010624 | 0.010624 | 0 | 5000000
511-1337 | 103151.403 | 0 | 103151.403 | 0 | 0% | 100% | 0% | 16353.1764 | 34069.4415 | 20.7592 | 14680.9723 | 1651.4448 | 43.2488 | 30585.65 | 3440.5427 | 511 |  | 4425 | 511-1337 | 103151.403 | 86798.2267 | 69081.9615 | 0 | 0 | 0 | 103151.403 | 86798.2267 | 69081.9615 | 0 | 130.9436 | 110.1844 | 87.6948 | 0 | 0 | 0 | 130.9436 | 110.1844 | 87.6948 | 0 | 10416.866 | 8765.4212 | 6976.3233 | 0 | 0 | 0 | 10416.866 | 8765.4212 | 6976.3233 | 0 | 92603.5934 | 77922.6211 | 62017.9434 | 0 | 0 | 0 | 92603.5934 | 77922.6211 | 62017.9434 | 0 | 0 | 0 | 0 | 0.01061 | 0.01061 | 0.01061 | 0 | 5000000
511-1338AE | 92002.7207 | 0 | 92002.7207 | 0 | 0% | 100% | 0% | 14544.178 | 30390.6902 | 16.1431 | 12838.66 | 1689.375 | 33.7316 | 26826.9364 | 3530.0222 | 511 |  | 4426 | 511-1338AE | 92002.7207 | 77458.5427 | 61612.0304 | 0 | 0 | 0 | 92002.7207 | 77458.5427 | 61612.0304 | 0 | 102.1168 | 85.9738 | 68.3852 | 0 | 0 | 0 | 102.1168 | 85.9738 | 68.3852 | 0 | 10686.5505 | 8997.1755 | 7156.5283 | 0 | 0 | 0 | 10686.5505 | 8997.1755 | 7156.5283 | 0 | 81214.0533 | 68375.3934 | 54387.1169 | 0 | 0 | 0 | 81214.0533 | 68375.3934 | 54387.1169 | 0 | 0 | 0 | 0 | 0.010611 | 0.010611 | 0.010611 | 0 | 5000000
511-1339 | 0 | 0 | 0 | 0 | 0% | 0% | 0% | 0 | 0 | 0 | 0 | 0 | 0 | 0 | 0 | 511 |  | 4427 | 511-1339 | [40 empty] | 0 | 0 | 0 |  |  |  | 0 | 5000000
512-299 | 0 | 0 | 0 | 0 | 0% | 0% | 0% | 0 | 0 | 0 | 0 | 0 | 0 | 0 | 0 | 512 |  | 4428 | 512-299 | [40 empty] | 0 | 0 | 0 |  |  |  | 0 | 5000000
512-49 | 10086.6108 | 0 | 10086.6108 | 0 | 0% | 100% | 0% | 1591.4611 | 3334.4569 | 1.7178 | 1373.2199 | 216.5234 | 3.5993 | 2877.1942 | 453.6635 | 512 |  | 4429 | 512-49 | 10086.6108 | 8495.1497 | 6752.1539 | 0 | 0 | 0 | 10086.6108 | 8495.1497 | 6752.1539 | 0 | 10.8876 | 9.1698 | 7.2884 | 0 | 0 | 0 | 10.8876 | 9.1698 | 7.2884 | 0 | 1372.3156 | 1155.7922 | 918.6521 | 0 | 0 | 0 | 1372.3156 | 1155.7922 | 918.6521 | 0 | 8703.4076 | 7330.1877 | 5826.2134 | 0 | 0 | 0 | 8703.4076 | 7330.1877 | 5826.2134 | 0 | 0 | 0 | 0 | 0.010663 | 0.010663 | 0.010663 | 0 | 5000000
513-44 | 0 | 0 | 0 | 0 | 0% | 0% | 0% | 0 | 0 | 0 | 0 | 0 | 0 | 0 | 0 | 513 |  | 4430 | 513-44 | [40 empty] | 0 | 0 | 0 |  |  |  | 0 | 5000000
515-423 | 0 | 0 | 0 | 0 | 0% | 0% | 0% | 0 | 0 | 0 | 0 | 0 | 0 | 0 | 0 | 515 |  | 4431 | 515-423 | [40 empty] | 0 | 0 | 0 |  |  |  | 0 | 5000000
515-50 | 0 | 0 | 0 | 0 | 0% | 0% | 0% | 0 | 0 | 0 | 0 | 0 | 0 | 0 | 0 | 515 |  | 4432 | 515-50 | [40 empty] | 0 | 0 | 0 |  |  |  | 0 | 5000000
516-4 | 0 | 0 | 0 | 0 | 0% | 0% | 0% | 0 | 0 | 0 | 0 | 0 | 0 | 0 | 0 | 516 |  | 4433 | 516-4 | [40 empty] | 0 | 0 | 0 |  |  |  | 0 | 5000000
516-6 | 0 | 0 | 0 | 0 | 0% | 0% | 0% | 0 | 0 | 0 | 0 | 0 | 0 | 0 | 0 | 516 |  | 4434 | 516-6 | [40 empty] | 0 | 0 | 0 |  |  |  | 0 | 5000000
518-40 | 0 | 0 | 0 | 0 | 0% | 0% | 0% | 0 | 0 | 0 | 0 | 0 | 0 | 0 | 0 | 518 |  | 4435 | 518-40 | [40 empty] | 0 | 0 | 0 |  |  |  | 0 | 5000000
518-43 | 0 | 0 | 0 | 0 | 0% | 0% | 0% | 0 | 0 | 0 | 0 | 0 | 0 | 0 | 0 | 518 |  | 4436 | 518-43 | [40 empty] | 0 | 0 | 0 |  |  |  | 0 | 5000000
519-30 | 0 | 0 | 0 | 0 | 0% | 0% | 0% | 0 | 0 | 0 | 0 | 0 | 0 | 0 | 0 | 519 |  | 4437 | 519-30 | [40 empty] | 0 | 0 | 0 |  |  |  | 0 | 5000000
508-1024F | 0 | 0 | 0 | 0 | 0% | 0% | 0% | 0 | 0 | 0 | 0 | 0 | 0 | 0 | 0 | 508 |  | 4438 | 508-1024F | [40 empty] | 0 | 0 | 0 |  |  |  | 0 | 5000000
507-1734 | 0 | 0 | 0 | 0 | 0% | 0% | 0% | 0 | 0 | 0 | 0 | 0 | 0 | 0 | 0 | 507 |  | 4439 | 507-1734 | [40 empty] | 0 | 0 | 0 |  |  |  | 0 | 5000000
493-491F | 0 | 0 | 0 | 0 | 0% | 0% | 0% | 0 | 0 | 0 | 0 | 0 | 0 | 0 | 0 | 493 |  | 4440 | 493-491F | [40 empty] | 0 | 0 | 0 |  |  |  | 0 | 5000000
507-1732F | 0 | 0 | 0 | 0 | 0% | 0% | 0% | 0 | 0 | 0 | 0 | 0 | 0 | 0 | 0 | 507 |  | 4441 | 507-1732F | [40 empty] | 0 | 0 | 0 |  |  |  | 0 | 5000000
496-20 | 0 | 0 | 0 | 0 | 0% | 0% | 0% | 0 | 0 | 0 | 0 | 0 | 0 | 0 | 0 | 496 |  | 4442 | 496-20 | [40 empty] | 0 | 0 | 0 |  |  |  | 0 | 5000000
496-259F | 0 | 0 | 0 | 0 | 0% | 0% | 0% | 0 | 0 | 0 | 0 | 0 | 0 | 0 | 0 | 496 |  | 4443 | 496-259F | [40 empty] | 0 | 0 | 0 |  |  |  | 0 | 5000000
496-260 | 0 | 0 | 0 | 0 | 0% | 0% | 0% | 0 | 0 | 0 | 0 | 0 | 0 | 0 | 0 | 496 |  | 4444 | 496-260 | [40 empty] | 0 | 0 | 0 |  |  |  | 0 | 5000000
496-7 | 0 | 0 | 0 | 0 | 0% | 0% | 0% | 0 | 0 | 0 | 0 | 0 | 0 | 0 | 0 | 496 |  | 4445 | 496-7 | [40 empty] | 0 | 0 | 0 |  |  |  | 0 | 5000000
496-8 | 0 | 0 | 0 | 0 | 0% | 0% | 0% | 0 | 0 | 0 | 0 | 0 | 0 | 0 | 0 | 496 |  | 4446 | 496-8 | [40 empty] | 0 | 0 | 0 |  |  |  | 0 | 5000000
497-889F | 0 | 0 | 0 | 0 | 0% | 0% | 0% | 0 | 0 | 0 | 0 | 0 | 0 | 0 | 0 | 497 |  | 4447 | 497-889F | [40 empty] | 0 | 0 | 0 |  |  |  | 0 | 5000000
497-890 | 0 | 0 | 0 | 0 | 0% | 0% | 0% | 0 | 0 | 0 | 0 | 0 | 0 | 0 | 0 | 497 |  | 4448 | 497-890 | [40 empty] | 0 | 0 | 0 |  |  |  | 0 | 5000000
497-891F | 0 | 0 | 0 | 0 | 0% | 0% | 0% | 0 | 0 | 0 | 0 | 0 | 0 | 0 | 0 | 497 |  | 4449 | 497-891F | [40 empty] | 0 | 0 | 0 |  |  |  | 0 | 5000000
497-892F | 0 | 0 | 0 | 0 | 0% | 0% | 0% | 0 | 0 | 0 | 0 | 0 | 0 | 0 | 0 | 497 |  | 4450 | 497-892F | [40 empty] | 0 | 0 | 0 |  |  |  | 0 | 5000000
500-1530 | 0 | 0 | 0 | 0 | 0% | 0% | 0% | 0 | 0 | 0 | 0 | 0 | 0 | 0 | 0 | 500 |  | 4451 | 500-1530 | [40 empty] | 0 | 0 | 0 |  |  |  | 0 | 5000000
500-1532AE | 0 | 0 | 0 | 0 | 0% | 0% | 0% | 0 | 0 | 0 | 0 | 0 | 0 | 0 | 0 | 500 |  | 4452 | 500-1532AE | [40 empty] | 0 | 0 | 0 |  |  |  | 0 | 5000000
500-5R | 0 | 0 | 0 | 0 | 0% | 0% | 0% | 0 | 0 | 0 | 0 | 0 | 0 | 0 | 0 | 500 |  | 4453 | 500-5R | [40 empty] | 0 | 0 | 0 |  |  |  | 0 | 5000000
501-788 | 0 | 0 | 0 | 0 | 0% | 0% | 0% | 0 | 0 | 0 | 0 | 0 | 0 | 0 | 0 | 501 |  | 4454 | 501-788 | [40 empty] | 0 | 0 | 0 |  |  |  | 0 | 5000000
501-791AE | 0 | 0 | 0 | 0 | 0% | 0% | 0% | 0 | 0 | 0 | 0 | 0 | 0 | 0 | 0 | 501 |  | 4455 | 501-791AE | [40 empty] | 0 | 0 | 0 |  |  |  | 0 | 5000000
502-10 | 0 | 0 | 0 | 0 | 0% | 0% | 0% | 0 | 0 | 0 | 0 | 0 | 0 | 0 | 0 | 502 |  | 4456 | 502-10 | [40 empty] | 0 | 0 | 0 |  |  |  | 0 | 5000000
502-11F | 0 | 0 | 0 | 0 | 0% | 0% | 0% | 0 | 0 | 0 | 0 | 0 | 0 | 0 | 0 | 502 |  | 4457 | 502-11F | [40 empty] | 0 | 0 | 0 |  |  |  | 0 | 5000000
502-12 | 0 | 0 | 0 | 0 | 0% | 0% | 0% | 0 | 0 | 0 | 0 | 0 | 0 | 0 | 0 | 502 |  | 4458 | 502-12 | [40 empty] | 0 | 0 | 0 |  |  |  | 0 | 5000000
502-717 | 0 | 0 | 0 | 0 | 0% | 0% | 0% | 0 | 0 | 0 | 0 | 0 | 0 | 0 | 0 | 502 |  | 4459 | 502-717 | [40 empty] | 0 | 0 | 0 |  |  |  | 0 | 5000000
502-718F | 0 | 0 | 0 | 0 | 0% | 0% | 0% | 0 | 0 | 0 | 0 | 0 | 0 | 0 | 0 | 502 |  | 4460 | 502-718F | [40 empty] | 0 | 0 | 0 |  |  |  | 0 | 5000000
502-719F | 0 | 0 | 0 | 0 | 0% | 0% | 0% | 0 | 0 | 0 | 0 | 0 | 0 | 0 | 0 | 502 |  | 4461 | 502-719F | [40 empty] | 0 | 0 | 0 |  |  |  | 0 | 5000000
502-755 | 0 | 0 | 0 | 0 | 0% | 0% | 0% | 0 | 0 | 0 | 0 | 0 | 0 | 0 | 0 | 502 |  | 4462 | 502-755 | [40 empty] | 0 | 0 | 0 |  |  |  | 0 | 5000000
502-9F | 0 | 0 | 0 | 0 | 0% | 0% | 0% | 0 | 0 | 0 | 0 | 0 | 0 | 0 | 0 | 502 |  | 4463 | 502-9F | [40 empty] | 0 | 0 | 0 |  |  |  | 0 | 5000000
504-1560 | 0 | 0 | 0 | 0 | 0% | 0% | 0% | 0 | 0 | 0 | 0 | 0 | 0 | 0 | 0 | 504 |  | 4464 | 504-1560 | [40 empty] | 0 | 0 | 0 |  |  |  | 0 | 5000000
505-1678 | 0 | 0 | 0 | 0 | 0% | 0% | 0% | 0 | 0 | 0 | 0 | 0 | 0 | 0 | 0 | 505 |  | 4465 | 505-1678 | [40 empty] | 0 | 0 | 0 |  |  |  | 0 | 5000000
505-1679F | 0 | 0 | 0 | 0 | 0% | 0% | 0% | 0 | 0 | 0 | 0 | 0 | 0 | 0 | 0 | 505 |  | 4466 | 505-1679F | [40 empty] | 0 | 0 | 0 |  |  |  | 0 | 5000000
506-159 | 0 | 0 | 0 | 0 | 0% | 0% | 0% | 0 | 0 | 0 | 0 | 0 | 0 | 0 | 0 | 506 |  | 4467 | 506-159 | [40 empty] | 0 | 0 | 0 |  |  |  | 0 | 5000000
506-162 | 0 | 0 | 0 | 0 | 0% | 0% | 0% | 0 | 0 | 0 | 0 | 0 | 0 | 0 | 0 | 506 |  | 4468 | 506-162 | [40 empty] | 0 | 0 | 0 |  |  |  | 0 | 5000000
507-1606 | 0 | 0 | 0 | 0 | 0% | 0% | 0% | 0 | 0 | 0 | 0 | 0 | 0 | 0 | 0 | 507 |  | 4469 | 507-1606 | [40 empty] | 0 | 0 | 0 |  |  |  | 0 | 5000000
507-1607F | 0 | 0 | 0 | 0 | 0% | 0% | 0% | 0 | 0 | 0 | 0 | 0 | 0 | 0 | 0 | 507 |  | 4470 | 507-1607F | [40 empty] | 0 | 0 | 0 |  |  |  | 0 | 5000000
564-22F | 0 | 0 | 0 | 0 | 0% | 0% | 0% | 0 | 0 | 0 | 0 | 0 | 0 | 0 | 0 | 564 |  | 4471 | 564-22F | [40 empty] | 0 | 0 | 0 |  |  |  | 0 | 5000000
565-77 | 0 | 0 | 0 | 0 | 0% | 0% | 0% | 0 | 0 | 0 | 0 | 0 | 0 | 0 | 0 | 565 |  | 4472 | 565-77 | [40 empty] | 0 | 0 | 0 |  |  |  | 0 | 5000000
293-15AE | 0 | 0 | 0 | 0 | 0% | 0% | 0% | 0 | 0 | 0 | 0 | 0 | 0 | 0 | 0 | 293 |  | 4473 | 293-15AE | [40 empty] | 0 | 0 | 0 |  |  |  | 0 | 5000000
69-44 | 0 | 0 | 0 | 0 | 0% | 0% | 0% | 0 | 0 | 0 | 0 | 0 | 0 | 0 | 0 | 69 |  | 4474 | 69-44 | [40 empty] | 0 | 0 | 0 |  |  |  | 0 | 5000000
700-224AE | 231.4453 | 0 | 231.4453 | 0 | 0% | 100% | 0% | 37.0938 | 76.9811 | 0.48123 | 29.0476 | 7.5649 | 0.99869 | 60.2829 | 15.6995 | 700 |  | 4475 | 700-224AE | 231.4453 | 194.3515 | 154.4642 | 0 | 0 | 0 | 231.4453 | 194.3515 | 154.4642 | 0 | 3.0026 | 2.5214 | 2.0039 | 0 | 0 | 0 | 3.0026 | 2.5214 | 2.0039 | 0 | 47.2009 | 39.636 | 31.5014 | 0 | 0 | 0 | 47.2009 | 39.636 | 31.5014 | 0 | 181.2418 | 152.1942 | 120.9589 | 0 | 0 | 0 | 181.2418 | 152.1942 | 120.9589 | 0 | 0 | 0 | 0 | 0.0054404 | 0.0054404 | 0.0054404 | 0 | 5000000
700-231 | 0 | 0 | 0 | 0 | 0% | 0% | 0% | 0 | 0 | 0 | 0 | 0 | 0 | 0 | 0 | 700 |  | 4476 | 700-231 | [40 empty] | 0 | 0 | 0 |  |  |  | 0 | 5000000
700-256F | 0 | 0 | 0 | 0 | 0% | 0% | 0% | 0 | 0 | 0 | 0 | 0 | 0 | 0 | 0 | 700 |  | 4477 | 700-256F | [40 empty] | 0 | 0 | 0 |  |  |  | 0 | 5000000
700-257F | 0 | 0 | 0 | 0 | 0% | 0% | 0% | 0 | 0 | 0 | 0 | 0 | 0 | 0 | 0 | 700 |  | 4478 | 700-257F | [40 empty] | 0 | 0 | 0 |  |  |  | 0 | 5000000
700-258 | 0 | 0 | 0 | 0 | 0% | 0% | 0% | 0 | 0 | 0 | 0 | 0 | 0 | 0 | 0 | 700 |  | 4479 | 700-258 | [40 empty] | 0 | 0 | 0 |  |  |  | 0 | 5000000
701-15R | 0 | 0 | 0 | 0 | 0% | 0% | 0% | 0 | 0 | 0 | 0 | 0 | 0 | 0 | 0 | 701 |  | 4480 | 701-15R | [40 empty] | 0 | 0 | 0 |  |  |  | 0 | 5000000
701-19AE | 18993.9235 | 0 | 18993.9235 | 0 | 0% | 100% | 0% | 3037.6346 | 6316.4821 | 3.9301 | 2787.9491 | 245.7554 | 8.1722 | 5797.2841 | 511.0258 | 701 |  | 4481 | 701-19AE | 18993.9235 | 15956.2889 | 12677.4415 | 0 | 0 | 0 | 18993.9235 | 15956.2889 | 12677.4415 | 0 | 24.5742 | 20.6442 | 16.402 | 0 | 0 | 0 | 24.5742 | 20.6442 | 16.402 | 0 | 1536.6758 | 1290.9204 | 1025.65 | 0 | 0 | 0 | 1536.6758 | 1290.9204 | 1025.65 | 0 | 17432.6735 | 14644.7244 | 11635.3895 | 0 | 0 | 0 | 17432.6735 | 14644.7244 | 11635.3895 | 0 | 0 | 0 | 0 | 0.0053808 | 0.0053808 | 0.0053808 | 0 | 5000000
701-21 | 10597.5814 | 0 | 10597.5814 | 0 | 0% | 100% | 0% | 1692.642 | 3524.2742 | 2.591 | 1542.4492 | 147.6018 | 5.3947 | 3211.5557 | 307.3237 | 701 |  | 4482 | 701-21 | 10597.5814 | 8904.9394 | 7073.3072 | 0 | 0 | 0 | 10597.5814 | 8904.9394 | 7073.3072 | 0 | 16.2221 | 13.6311 | 10.8274 | 0 | 0 | 0 | 16.2221 | 13.6311 | 10.8274 | 0 | 924.1302 | 776.5285 | 616.8065 | 0 | 0 | 0 | 924.1302 | 776.5285 | 616.8065 | 0 | 9657.229 | 8114.7798 | 6445.6733 | 0 | 0 | 0 | 9657.229 | 8114.7798 | 6445.6733 | 0 | 0 | 0 | 0 | 0.0053932 | 0.0053932 | 0.0053932 | 0 | 5000000
701-30 | 0 | 0 | 0 | 0 | 0% | 0% | 0% | 0 | 0 | 0 | 0 | 0 | 0 | 0 | 0 | 701 |  | 4483 | 701-30 | [40 empty] | 0 | 0 | 0 |  |  |  | 0 | 5000000
701-31 | 0 | 0 | 0 | 0 | 0% | 0% | 0% | 0 | 0 | 0 | 0 | 0 | 0 | 0 | 0 | 701 |  | 4484 | 701-31 | [40 empty] | 0 | 0 | 0 |  |  |  | 0 | 5000000
701-32 | 0 | 0 | 0 | 0 | 0% | 0% | 0% | 0 | 0 | 0 | 0 | 0 | 0 | 0 | 0 | 701 |  | 4485 | 701-32 | [40 empty] | 0 | 0 | 0 |  |  |  | 0 | 5000000
701-49 | 0 | 0 | 0 | 0 | 0% | 0% | 0% | 0 | 0 | 0 | 0 | 0 | 0 | 0 | 0 | 701 |  | 4486 | 701-49 | [40 empty] | 0 | 0 | 0 |  |  |  | 0 | 5000000
701-50AE | 5899.3801 | 0 | 5899.3801 | 0 | 0% | 100% | 0% | 941.2582 | 1962.4137 | 1.5711 | 845.3364 | 94.3506 | 3.2755 | 1762.428 | 196.7101 | 701 |  | 4487 | 701-50AE | 5899.3801 | 4958.1219 | 3936.9664 | 0 | 0 | 0 | 5899.3801 | 4958.1219 | 3936.9664 | 0 | 9.8469 | 8.2758 | 6.5713 | 0 | 0 | 0 | 9.8469 | 8.2758 | 6.5713 | 0 | 591.3471 | 496.9964 | 394.637 | 0 | 0 | 0 | 591.3471 | 496.9964 | 394.637 | 0 | 5298.1862 | 4452.8497 | 3535.7581 | 0 | 0 | 0 | 5298.1862 | 4452.8497 | 3535.7581 | 0 | 0 | 0 | 0 | 0.0053458 | 0.0053458 | 0.0053458 | 0 | 5000000
701-739 | 0 | 0 | 0 | 0 | 0% | 0% | 0% | 0 | 0 | 0 | 0 | 0 | 0 | 0 | 0 | 701 |  | 4488 | 701-739 | [40 empty] | 0 | 0 | 0 |  |  |  | 0 | 5000000
565-78 | 0 | 0 | 0 | 0 | 0% | 0% | 0% | 0 | 0 | 0 | 0 | 0 | 0 | 0 | 0 | 565 |  | 4489 | 565-78 | [40 empty] | 0 | 0 | 0 |  |  |  | 0 | 5000000
701-740 | 0 | 0 | 0 | 0 | 0% | 0% | 0% | 0 | 0 | 0 | 0 | 0 | 0 | 0 | 0 | 701 |  | 4490 | 701-740 | [40 empty] | 0 | 0 | 0 |  |  |  | 0 | 5000000
701-748 | 0 | 0 | 0 | 0 | 0% | 0% | 0% | 0 | 0 | 0 | 0 | 0 | 0 | 0 | 0 | 701 |  | 4491 | 701-748 | [40 empty] | 0 | 0 | 0 |  |  |  | 0 | 5000000
701-749 | 0 | 0 | 0 | 0 | 0% | 0% | 0% | 0 | 0 | 0 | 0 | 0 | 0 | 0 | 0 | 701 |  | 4492 | 701-749 | [40 empty] | 0 | 0 | 0 |  |  |  | 0 | 5000000
701-750 | 0 | 0 | 0 | 0 | 0% | 0% | 0% | 0 | 0 | 0 | 0 | 0 | 0 | 0 | 0 | 701 |  | 4493 | 701-750 | [40 empty] | 0 | 0 | 0 |  |  |  | 0 | 5000000
702-474 | 0 | 0 | 0 | 0 | 0% | 0% | 0% | 0 | 0 | 0 | 0 | 0 | 0 | 0 | 0 | 702 |  | 4494 | 702-474 | [40 empty] | 0 | 0 | 0 |  |  |  | 0 | 5000000
703-288F | 0 | 0 | 0 | 0 | 0% | 0% | 0% | 0 | 0 | 0 | 0 | 0 | 0 | 0 | 0 | 703 |  | 4495 | 703-288F | [40 empty] | 0 | 0 | 0 |  |  |  | 0 | 5000000
703-289F | 10955.2171 | 0 | 10955.2171 | 0 | 0% | 100% | 0% | 1734.7053 | 3643.0767 | 2.3184 | 1523.5274 | 208.8595 | 4.8689 | 3199.5793 | 438.6284 | 703 |  | 4496 | 703-289F | 10955.2171 | 9220.5118 | 7312.1404 | 0 | 0 | 0 | 10955.2171 | 9220.5118 | 7312.1404 | 0 | 14.6415 | 12.3231 | 9.7726 | 0 | 0 | 0 | 14.6415 | 12.3231 | 9.7726 | 0 | 1319.0142 | 1110.1547 | 880.3857 | 0 | 0 | 0 | 1319.0142 | 1110.1547 | 880.3857 | 0 | 9621.5614 | 8098.034 | 6421.9821 | 0 | 0 | 0 | 9621.5614 | 8098.034 | 6421.9821 | 0 | 0 | 0 | 0 | 0.0052274 | 0.0052274 | 0.0052274 | 0 | 5000000
703-291 | 0 | 0 | 0 | 0 | 0% | 0% | 0% | 0 | 0 | 0 | 0 | 0 | 0 | 0 | 0 | 703 |  | 4497 | 703-291 | [40 empty] | 0 | 0 | 0 |  |  |  | 0 | 5000000
708-47 | 64503.5733 | 0 | 64503.5733 | 0 | 0% | 100% | 0% | 10235.7012 | 21448.9555 | 11.6053 | 9376.7746 | 847.3213 | 24.3189 | 19649.0712 | 1775.5654 | 708 |  | 4498 | 708-47 | 64503.5733 | 54267.8721 | 43054.6179 | 0 | 0 | 0 | 64503.5733 | 54267.8721 | 43054.6179 | 0 | 73.1344 | 61.5292 | 48.8155 | 0 | 0 | 0 | 73.1344 | 61.5292 | 48.8155 | 0 | 5339.6685 | 4492.3472 | 3564.1031 | 0 | 0 | 0 | 5339.6685 | 4492.3472 | 3564.1031 | 0 | 59090.7704 | 49713.9958 | 39441.6992 | 0 | 0 | 0 | 59090.7704 | 49713.9958 | 39441.6992 | 0 | 0 | 0 | 0 | 0.0051864 | 0.0051864 | 0.0051864 | 0 | 5000000
708-48 | 0 | 0 | 0 | 0 | 0% | 0% | 0% | 0 | 0 | 0 | 0 | 0 | 0 | 0 | 0 | 708 |  | 4499 | 708-48 | [40 empty] | 0 | 0 | 0 |  |  |  | 0 | 5000000
71-13 | 0 | 0 | 0 | 0 | 0% | 0% | 0% | 0 | 0 | 0 | 0 | 0 | 0 | 0 | 0 | 71 |  | 4500 | 71-13 | [40 empty] | 0 | 0 | 0 |  |  |  | 0 | 5000000
71-14F | 0 | 0 | 0 | 0 | 0% | 0% | 0% | 0 | 0 | 0 | 0 | 0 | 0 | 0 | 0 | 71 |  | 4501 | 71-14F | [40 empty] | 0 | 0 | 0 |  |  |  | 0 | 5000000
710-423 | 0 | 0 | 0 | 0 | 0% | 0% | 0% | 0 | 0 | 0 | 0 | 0 | 0 | 0 | 0 | 710 |  | 4502 | 710-423 | [40 empty] | 0 | 0 | 0 |  |  |  | 0 | 5000000
710-424 | 0 | 0 | 0 | 0 | 0% | 0% | 0% | 0 | 0 | 0 | 0 | 0 | 0 | 0 | 0 | 710 |  | 4503 | 710-424 | [40 empty] | 0 | 0 | 0 |  |  |  | 0 | 5000000
68-44 | 0 | 0 | 0 | 0 | 0% | 0% | 0% | 0 | 0 | 0 | 0 | 0 | 0 | 0 | 0 | 68 |  | 4504 | 68-44 | [40 empty] | 0 | 0 | 0 |  |  |  | 0 | 5000000
595-1441F | 149.7299 | 0 | 149.7299 | 0 | 0% | 100% | 0% | 23.908 | 49.8771 | 0.015702 | 18.9557 | 4.9366 | 0.032757 | 39.5455 | 10.2988 | 595 |  | 4505 | 595-1441F | 149.7299 | 125.8219 | 99.8529 | 0 | 0 | 0 | 149.7299 | 125.8219 | 99.8529 | 0 | 0.098336 | 0.082634 | 0.065579 | 0 | 0 | 0 | 0.098336 | 0.082634 | 0.065579 | 0 | 30.9169 | 25.9803 | 20.6181 | 0 | 0 | 0 | 30.9169 | 25.9803 | 20.6181 | 0 | 118.7146 | 99.7589 | 79.1692 | 0 | 0 | 0 | 118.7146 | 99.7589 | 79.1692 | 0 | 0 | 0 | 0 | 0.014254 | 0.014254 | 0.014254 | 0 | 5000000
595-1442F | 1630.2002 | 0 | 1630.2002 | 0 | 0% | 100% | 0% | 260.2712 | 543.0722 | 0.76932 | 208.4944 | 51.0075 | 1.6052 | 435.0366 | 106.4304 | 595 |  | 4506 | 595-1442F | 1630.2002 | 1369.929 | 1087.128 | 0 | 0 | 0 | 1630.2002 | 1369.929 | 1087.128 | 0 | 4.8186 | 4.0493 | 3.2134 | 0 | 0 | 0 | 4.8186 | 4.0493 | 3.2134 | 0 | 319.4839 | 268.4764 | 213.0535 | 0 | 0 | 0 | 319.4839 | 268.4764 | 213.0535 | 0 | 1305.8977 | 1097.4034 | 870.8611 | 0 | 0 | 0 | 1305.8977 | 1097.4034 | 870.8611 | 0 | 0 | 0 | 0 | 0.014254 | 0.014254 | 0.014254 | 0 | 5000000
595-1450 | 0 | 0 | 0 | 0 | 0% | 0% | 0% | 0 | 0 | 0 | 0 | 0 | 0 | 0 | 0 | 595 |  | 4507 | 595-1450 | [40 empty] | 0 | 0 | 0 |  |  |  | 0 | 5000000
595-1451F | 38278.7544 | 0 | 38278.7544 | 0 | 0% | 100% | 0% | 6112.2734 | 12751.6503 | 7.4827 | 5532.982 | 571.8087 | 15.6108 | 11543.1112 | 1192.9283 | 595 |  | 4508 | 595-1451F | 38278.7544 | 32166.481 | 25527.1041 | 0 | 0 | 0 | 38278.7544 | 32166.481 | 25527.1041 | 0 | 46.8614 | 39.3787 | 31.2507 | 0 | 0 | 0 | 46.8614 | 39.3787 | 31.2507 | 0 | 3581.0118 | 3009.2031 | 2388.0835 | 0 | 0 | 0 | 3581.0118 | 3009.2031 | 2388.0835 | 0 | 34650.8812 | 29117.8992 | 23107.77 | 0 | 0 | 0 | 34650.8812 | 29117.8992 | 23107.77 | 0 | 0 | 0 | 0 | 0.014151 | 0.014151 | 0.014151 | 0 | 5000000
595-1453F | 18205.4997 | 0 | 18205.4997 | 0 | 0% | 100% | 0% | 2900.1451 | 6064.8986 | 3.6245 | 2629.1566 | 267.3641 | 7.5798 | 5498.1966 | 559.1223 | 595 |  | 4509 | 595-1453F | 18205.4997 | 15305.3546 | 12140.6011 | 0 | 0 | 0 | 18205.4997 | 15305.3546 | 12140.6011 | 0 | 22.7528 | 19.1283 | 15.173 | 0 | 0 | 0 | 22.7528 | 19.1283 | 15.173 | 0 | 1678.3629 | 1410.9989 | 1119.2406 | 0 | 0 | 0 | 1678.3629 | 1410.9989 | 1119.2406 | 0 | 16504.384 | 13875.2274 | 11006.1874 | 0 | 0 | 0 | 16504.384 | 13875.2274 | 11006.1874 | 0 | 0 | 0 | 0 | 0.014155 | 0.014155 | 0.014155 | 0 | 5000000
595-478 | 0 | 0 | 0 | 0 | 0% | 0% | 0% | 0 | 0 | 0 | 0 | 0 | 0 | 0 | 0 | 595 |  | 4510 | 595-478 | [40 empty] | 0 | 0 | 0 |  |  |  | 0 | 5000000
596-1996F | 0 | 0 | 0 | 0 | 0% | 0% | 0% | 0 | 0 | 0 | 0 | 0 | 0 | 0 | 0 | 596 |  | 4511 | 596-1996F | [40 empty] | 0 | 0 | 0 |  |  |  | 0 | 5000000
597-592 | 0 | 0 | 0 | 0 | 0% | 0% | 0% | 0 | 0 | 0 | 0 | 0 | 0 | 0 | 0 | 597 |  | 4512 | 597-592 | [40 empty] | 0 | 0 | 0 |  |  |  | 0 | 5000000
598-658 | 0 | 0 | 0 | 0 | 0% | 0% | 0% | 0 | 0 | 0 | 0 | 0 | 0 | 0 | 0 | 598 |  | 4513 | 598-658 | [40 empty] | 0 | 0 | 0 |  |  |  | 0 | 5000000
598-659 | 0 | 0 | 0 | 0 | 0% | 0% | 0% | 0 | 0 | 0 | 0 | 0 | 0 | 0 | 0 | 598 |  | 4514 | 598-659 | [40 empty] | 0 | 0 | 0 |  |  |  | 0 | 5000000
598-660 | 0 | 0 | 0 | 0 | 0% | 0% | 0% | 0 | 0 | 0 | 0 | 0 | 0 | 0 | 0 | 598 |  | 4515 | 598-660 | [40 empty] | 0 | 0 | 0 |  |  |  | 0 | 5000000
599-1125 | 776.3086 | 0 | 776.3086 | 0 | 0% | 100% | 0% | 75.1816 | 156.5161 | 0.97535 | 58.8737 | 15.3325 | 2.0305 | 122.5658 | 31.9199 | 599 |  | 4516 | 599-1125 | 776.3086 | 701.127 | 619.7925 | 0 | 0 | 0 | 776.3086 | 701.127 | 619.7925 | 0 | 10.0712 | 9.0959 | 8.0407 | 0 | 0 | 0 | 10.0712 | 9.0959 | 8.0407 | 0 | 158.3202 | 142.9877 | 126.4004 | 0 | 0 | 0 | 158.3202 | 142.9877 | 126.4004 | 0 | 607.9172 | 549.0434 | 485.3514 | 0 | 0 | 0 | 607.9172 | 549.0434 | 485.3514 | 0 | 0 | 0 | 0 | 0.043675 | 0.043675 | 0.043675 | 0 | 5000000
599-1126 | 388.1302 | 0 | 388.1302 | 0 | 0% | 100% | 0% | 37.6624 | 78.3644 | 0.4886 | 29.4929 | 7.6809 | 1.0166 | 61.3662 | 15.9816 | 599 |  | 4517 | 599-1126 | 388.1302 | 350.4678 | 309.7658 | 0 | 0 | 0 | 388.1302 | 350.4678 | 309.7658 | 0 | 5.0353 | 4.5467 | 4.0187 | 0 | 0 | 0 | 5.0353 | 4.5467 | 4.0187 | 0 | 79.1552 | 71.4743 | 63.1736 | 0 | 0 | 0 | 79.1552 | 71.4743 | 63.1736 | 0 | 303.9397 | 274.4468 | 242.5735 | 0 | 0 | 0 | 303.9397 | 274.4468 | 242.5735 | 0 | 0 | 0 | 0 | 0.043658 | 0.043658 | 0.043658 | 0 | 5000000
60-363R | 0 | 0 | 0 | 0 | 0% | 0% | 0% | 0 | 0 | 0 | 0 | 0 | 0 | 0 | 0 | 60 |  | 4518 | 60-363R | [40 empty] | 0 | 0 | 0 |  |  |  | 0 | 5000000
60-573 | 0 | 0 | 0 | 0 | 0% | 0% | 0% | 0 | 0 | 0 | 0 | 0 | 0 | 0 | 0 | 60 |  | 4519 | 60-573 | [40 empty] | 0 | 0 | 0 |  |  |  | 0 | 5000000
60-575F | 0 | 0 | 0 | 0 | 0% | 0% | 0% | 0 | 0 | 0 | 0 | 0 | 0 | 0 | 0 | 60 |  | 4520 | 60-575F | [40 empty] | 0 | 0 | 0 |  |  |  | 0 | 5000000
60-601 | 0 | 0 | 0 | 0 | 0% | 0% | 0% | 0 | 0 | 0 | 0 | 0 | 0 | 0 | 0 | 60 |  | 4521 | 60-601 | [40 empty] | 0 | 0 | 0 |  |  |  | 0 | 5000000
60-602F | 0 | 0 | 0 | 0 | 0% | 0% | 0% | 0 | 0 | 0 | 0 | 0 | 0 | 0 | 0 | 60 |  | 4522 | 60-602F | [40 empty] | 0 | 0 | 0 |  |  |  | 0 | 5000000
60-604F | 0 | 0 | 0 | 0 | 0% | 0% | 0% | 0 | 0 | 0 | 0 | 0 | 0 | 0 | 0 | 60 |  | 4523 | 60-604F | [40 empty] | 0 | 0 | 0 |  |  |  | 0 | 5000000
61-19 | 0 | 0 | 0 | 0 | 0% | 0% | 0% | 0 | 0 | 0 | 0 | 0 | 0 | 0 | 0 | 61 |  | 4524 | 61-19 | [40 empty] | 0 | 0 | 0 |  |  |  | 0 | 5000000
61-24F | 11214.8982 | 0 | 11214.8982 | 0 | 0% | 100% | 0% | 1789.6312 | 3722.0038 | 2.2864 | 1633.0351 | 154.3096 | 4.7552 | 3396.3216 | 320.927 | 61 |  | 4525 | 61-24F | 11214.8982 | 9425.267 | 7492.8944 | 0 | 0 | 0 | 11214.8982 | 9425.267 | 7492.8944 | 0 | 14.3281 | 12.0417 | 9.5729 | 0 | 0 | 0 | 14.3281 | 12.0417 | 9.5729 | 0 | 966.9962 | 812.6866 | 646.0692 | 0 | 0 | 0 | 966.9962 | 812.6866 | 646.0692 | 0 | 10233.5739 | 8600.5388 | 6837.2523 | 0 | 0 | 0 | 10233.5739 | 8600.5388 | 6837.2523 | 0 | 0 | 0 | 0 | 0.010874 | 0.010874 | 0.010874 | 0 | 5000000
64-12 | 0 | 0 | 0 | 0 | 0% | 0% | 0% | 0 | 0 | 0 | 0 | 0 | 0 | 0 | 0 | 64 |  | 4526 | 64-12 | [40 empty] | 0 | 0 | 0 |  |  |  | 0 | 5000000
65-10 | 0 | 0 | 0 | 0 | 0% | 0% | 0% | 0 | 0 | 0 | 0 | 0 | 0 | 0 | 0 | 65 |  | 4527 | 65-10 | [40 empty] | 0 | 0 | 0 |  |  |  | 0 | 5000000
68-1357 | 0 | 0 | 0 | 0 | 0% | 0% | 0% | 0 | 0 | 0 | 0 | 0 | 0 | 0 | 0 | 68 |  | 4528 | 68-1357 | [40 empty] | 0 | 0 | 0 |  |  |  | 0 | 5000000
710-425 | 0 | 0 | 0 | 0 | 0% | 0% | 0% | 0 | 0 | 0 | 0 | 0 | 0 | 0 | 0 | 710 |  | 4529 | 710-425 | [40 empty] | 0 | 0 | 0 |  |  |  | 0 | 5000000
710-95F | 0 | 0 | 0 | 0 | 0% | 0% | 0% | 0 | 0 | 0 | 0 | 0 | 0 | 0 | 0 | 710 |  | 4530 | 710-95F | [40 empty] | 0 | 0 | 0 |  |  |  | 0 | 5000000
710-96 | 0 | 0 | 0 | 0 | 0% | 0% | 0% | 0 | 0 | 0 | 0 | 0 | 0 | 0 | 0 | 710 |  | 4531 | 710-96 | [40 empty] | 0 | 0 | 0 |  |  |  | 0 | 5000000
719-36 | 0 | 0 | 0 | 0 | 0% | 0% | 0% | 0 | 0 | 0 | 0 | 0 | 0 | 0 | 0 | 719 |  | 4532 | 719-36 | [40 empty] | 0 | 0 | 0 |  |  |  | 0 | 5000000
719-389F | 0 | 0 | 0 | 0 | 0% | 0% | 0% | 0 | 0 | 0 | 0 | 0 | 0 | 0 | 0 | 719 |  | 4533 | 719-389F | [40 empty] | 0 | 0 | 0 |  |  |  | 0 | 5000000
719-390F | 0 | 0 | 0 | 0 | 0% | 0% | 0% | 0 | 0 | 0 | 0 | 0 | 0 | 0 | 0 | 719 |  | 4534 | 719-390F | [40 empty] | 0 | 0 | 0 |  |  |  | 0 | 5000000
719-391F | 0 | 0 | 0 | 0 | 0% | 0% | 0% | 0 | 0 | 0 | 0 | 0 | 0 | 0 | 0 | 719 |  | 4535 | 719-391F | [40 empty] | 0 | 0 | 0 |  |  |  | 0 | 5000000
719-854 | 0 | 0 | 0 | 0 | 0% | 0% | 0% | 0 | 0 | 0 | 0 | 0 | 0 | 0 | 0 | 719 |  | 4536 | 719-854 | [40 empty] | 0 | 0 | 0 |  |  |  | 0 | 5000000
719-855F | 0 | 0 | 0 | 0 | 0% | 0% | 0% | 0 | 0 | 0 | 0 | 0 | 0 | 0 | 0 | 719 |  | 4537 | 719-855F | [40 empty] | 0 | 0 | 0 |  |  |  | 0 | 5000000
72-14 | 0 | 0 | 0 | 0 | 0% | 0% | 0% | 0 | 0 | 0 | 0 | 0 | 0 | 0 | 0 | 72 |  | 4538 | 72-14 | [40 empty] | 0 | 0 | 0 |  |  |  | 0 | 5000000
723-378F | 0 | 0 | 0 | 0 | 0% | 0% | 0% | 0 | 0 | 0 | 0 | 0 | 0 | 0 | 0 | 723 |  | 4539 | 723-378F | [40 empty] | 0 | 0 | 0 |  |  |  | 0 | 5000000
723-380 | 0 | 0 | 0 | 0 | 0% | 0% | 0% | 0 | 0 | 0 | 0 | 0 | 0 | 0 | 0 | 723 |  | 4540 | 723-380 | [40 empty] | 0 | 0 | 0 |  |  |  | 0 | 5000000
723-791 | 0 | 0 | 0 | 0 | 0% | 0% | 0% | 0 | 0 | 0 | 0 | 0 | 0 | 0 | 0 | 723 |  | 4541 | 723-791 | [40 empty] | 0 | 0 | 0 |  |  |  | 0 | 5000000
723-794 | 0 | 0 | 0 | 0 | 0% | 0% | 0% | 0 | 0 | 0 | 0 | 0 | 0 | 0 | 0 | 723 |  | 4542 | 723-794 | [40 empty] | 0 | 0 | 0 |  |  |  | 0 | 5000000
724-4 | 0 | 0 | 0 | 0 | 0% | 0% | 0% | 0 | 0 | 0 | 0 | 0 | 0 | 0 | 0 | 724 |  | 4543 | 724-4 | [40 empty] | 0 | 0 | 0 |  |  |  | 0 | 5000000
724-5 | 0 | 0 | 0 | 0 | 0% | 0% | 0% | 0 | 0 | 0 | 0 | 0 | 0 | 0 | 0 | 724 |  | 4544 | 724-5 | [40 empty] | 0 | 0 | 0 |  |  |  | 0 | 5000000
724-6 | 0 | 0 | 0 | 0 | 0% | 0% | 0% | 0 | 0 | 0 | 0 | 0 | 0 | 0 | 0 | 724 |  | 4545 | 724-6 | [40 empty] | 0 | 0 | 0 |  |  |  | 0 | 5000000
724-7F | 0 | 0 | 0 | 0 | 0% | 0% | 0% | 0 | 0 | 0 | 0 | 0 | 0 | 0 | 0 | 724 |  | 4546 | 724-7F | [40 empty] | 0 | 0 | 0 |  |  |  | 0 | 5000000
726-24F | 0 | 0 | 0 | 0 | 0% | 0% | 0% | 0 | 0 | 0 | 0 | 0 | 0 | 0 | 0 | 726 |  | 4547 | 726-24F | [40 empty] | 0 | 0 | 0 |  |  |  | 0 | 5000000
726-31F | 0 | 0 | 0 | 0 | 0% | 0% | 0% | 0 | 0 | 0 | 0 | 0 | 0 | 0 | 0 | 726 |  | 4548 | 726-31F | [40 empty] | 0 | 0 | 0 |  |  |  | 0 | 5000000
726-32 | 0 | 0 | 0 | 0 | 0% | 0% | 0% | 0 | 0 | 0 | 0 | 0 | 0 | 0 | 0 | 726 |  | 4549 | 726-32 | [40 empty] | 0 | 0 | 0 |  |  |  | 0 | 5000000
726-33F | 0 | 0 | 0 | 0 | 0% | 0% | 0% | 0 | 0 | 0 | 0 | 0 | 0 | 0 | 0 | 726 |  | 4550 | 726-33F | [40 empty] | 0 | 0 | 0 |  |  |  | 0 | 5000000
726-41F | 0 | 0 | 0 | 0 | 0% | 0% | 0% | 0 | 0 | 0 | 0 | 0 | 0 | 0 | 0 | 726 |  | 4551 | 726-41F | [40 empty] | 0 | 0 | 0 |  |  |  | 0 | 5000000
726-42 | 0 | 0 | 0 | 0 | 0% | 0% | 0% | 0 | 0 | 0 | 0 | 0 | 0 | 0 | 0 | 726 |  | 4552 | 726-42 | [40 empty] | 0 | 0 | 0 |  |  |  | 0 | 5000000
726-43F | 0 | 0 | 0 | 0 | 0% | 0% | 0% | 0 | 0 | 0 | 0 | 0 | 0 | 0 | 0 | 726 |  | 4553 | 726-43F | [40 empty] | 0 | 0 | 0 |  |  |  | 0 | 5000000
726-44F | 0 | 0 | 0 | 0 | 0% | 0% | 0% | 0 | 0 | 0 | 0 | 0 | 0 | 0 | 0 | 726 |  | 4554 | 726-44F | [40 empty] | 0 | 0 | 0 |  |  |  | 0 | 5000000
728-1569 | 0 | 0 | 0 | 0 | 0% | 0% | 0% | 0 | 0 | 0 | 0 | 0 | 0 | 0 | 0 | 728 |  | 4555 | 728-1569 | [40 empty] | 0 | 0 | 0 |  |  |  | 0 | 5000000
73-1160F | 0 | 0 | 0 | 0 | 0% | 0% | 0% | 0 | 0 | 0 | 0 | 0 | 0 | 0 | 0 | 73 |  | 4556 | 73-1160F | [40 empty] | 0 | 0 | 0 |  |  |  | 0 | 5000000
73-1161F | 0 | 0 | 0 | 0 | 0% | 0% | 0% | 0 | 0 | 0 | 0 | 0 | 0 | 0 | 0 | 73 |  | 4557 | 73-1161F | [40 empty] | 0 | 0 | 0 |  |  |  | 0 | 5000000
73-1162 | 0 | 0 | 0 | 0 | 0% | 0% | 0% | 0 | 0 | 0 | 0 | 0 | 0 | 0 | 0 | 73 |  | 4558 | 73-1162 | [40 empty] | 0 | 0 | 0 |  |  |  | 0 | 5000000
73-1166 | 0 | 0 | 0 | 0 | 0% | 0% | 0% | 0 | 0 | 0 | 0 | 0 | 0 | 0 | 0 | 73 |  | 4559 | 73-1166 | [40 empty] | 0 | 0 | 0 |  |  |  | 0 | 5000000
73-1167 | 0 | 0 | 0 | 0 | 0% | 0% | 0% | 0 | 0 | 0 | 0 | 0 | 0 | 0 | 0 | 73 |  | 4560 | 73-1167 | [40 empty] | 0 | 0 | 0 |  |  |  | 0 | 5000000
719-388 | 0 | 0 | 0 | 0 | 0% | 0% | 0% | 0 | 0 | 0 | 0 | 0 | 0 | 0 | 0 | 719 |  | 4561 | 719-388 | [40 empty] | 0 | 0 | 0 |  |  |  | 0 | 5000000
719-35 | 0 | 0 | 0 | 0 | 0% | 0% | 0% | 0 | 0 | 0 | 0 | 0 | 0 | 0 | 0 | 719 |  | 4562 | 719-35 | [40 empty] | 0 | 0 | 0 |  |  |  | 0 | 5000000
710-97F | 0 | 0 | 0 | 0 | 0% | 0% | 0% | 0 | 0 | 0 | 0 | 0 | 0 | 0 | 0 | 710 |  | 4563 | 710-97F | [40 empty] | 0 | 0 | 0 |  |  |  | 0 | 5000000
719-34 | 0 | 0 | 0 | 0 | 0% | 0% | 0% | 0 | 0 | 0 | 0 | 0 | 0 | 0 | 0 | 719 |  | 4564 | 719-34 | [40 empty] | 0 | 0 | 0 |  |  |  | 0 | 5000000
710-98F | 0 | 0 | 0 | 0 | 0% | 0% | 0% | 0 | 0 | 0 | 0 | 0 | 0 | 0 | 0 | 710 |  | 4565 | 710-98F | [40 empty] | 0 | 0 | 0 |  |  |  | 0 | 5000000
712-24 | 0 | 0 | 0 | 0 | 0% | 0% | 0% | 0 | 0 | 0 | 0 | 0 | 0 | 0 | 0 | 712 |  | 4566 | 712-24 | [40 empty] | 0 | 0 | 0 |  |  |  | 0 | 5000000
712-30 | 0 | 0 | 0 | 0 | 0% | 0% | 0% | 0 | 0 | 0 | 0 | 0 | 0 | 0 | 0 | 712 |  | 4567 | 712-30 | [40 empty] | 0 | 0 | 0 |  |  |  | 0 | 5000000
712-310 | 0 | 0 | 0 | 0 | 0% | 0% | 0% | 0 | 0 | 0 | 0 | 0 | 0 | 0 | 0 | 712 |  | 4568 | 712-310 | [40 empty] | 0 | 0 | 0 |  |  |  | 0 | 5000000
712-312F | 0 | 0 | 0 | 0 | 0% | 0% | 0% | 0 | 0 | 0 | 0 | 0 | 0 | 0 | 0 | 712 |  | 4569 | 712-312F | [40 empty] | 0 | 0 | 0 |  |  |  | 0 | 5000000
713-168 | 0 | 0 | 0 | 0 | 0% | 0% | 0% | 0 | 0 | 0 | 0 | 0 | 0 | 0 | 0 | 713 |  | 4570 | 713-168 | [40 empty] | 0 | 0 | 0 |  |  |  | 0 | 5000000
713-170 | 0 | 0 | 0 | 0 | 0% | 0% | 0% | 0 | 0 | 0 | 0 | 0 | 0 | 0 | 0 | 713 |  | 4571 | 713-170 | [40 empty] | 0 | 0 | 0 |  |  |  | 0 | 5000000
713-171F | 0 | 0 | 0 | 0 | 0% | 0% | 0% | 0 | 0 | 0 | 0 | 0 | 0 | 0 | 0 | 713 |  | 4572 | 713-171F | [40 empty] | 0 | 0 | 0 |  |  |  | 0 | 5000000
713-172F | 0 | 0 | 0 | 0 | 0% | 0% | 0% | 0 | 0 | 0 | 0 | 0 | 0 | 0 | 0 | 713 |  | 4573 | 713-172F | [40 empty] | 0 | 0 | 0 |  |  |  | 0 | 5000000
713-28 | 0 | 0 | 0 | 0 | 0% | 0% | 0% | 0 | 0 | 0 | 0 | 0 | 0 | 0 | 0 | 713 |  | 4574 | 713-28 | [40 empty] | 0 | 0 | 0 |  |  |  | 0 | 5000000
713-31 | 0 | 0 | 0 | 0 | 0% | 0% | 0% | 0 | 0 | 0 | 0 | 0 | 0 | 0 | 0 | 713 |  | 4575 | 713-31 | [40 empty] | 0 | 0 | 0 |  |  |  | 0 | 5000000
714-23 | 0 | 0 | 0 | 0 | 0% | 0% | 0% | 0 | 0 | 0 | 0 | 0 | 0 | 0 | 0 | 714 |  | 4576 | 714-23 | [40 empty] | 0 | 0 | 0 |  |  |  | 0 | 5000000
714-24 | 0 | 0 | 0 | 0 | 0% | 0% | 0% | 0 | 0 | 0 | 0 | 0 | 0 | 0 | 0 | 714 |  | 4577 | 714-24 | [40 empty] | 0 | 0 | 0 |  |  |  | 0 | 5000000
714-26 | 0 | 0 | 0 | 0 | 0% | 0% | 0% | 0 | 0 | 0 | 0 | 0 | 0 | 0 | 0 | 714 |  | 4578 | 714-26 | [40 empty] | 0 | 0 | 0 |  |  |  | 0 | 5000000
714-28 | 0 | 0 | 0 | 0 | 0% | 0% | 0% | 0 | 0 | 0 | 0 | 0 | 0 | 0 | 0 | 714 |  | 4579 | 714-28 | [40 empty] | 0 | 0 | 0 |  |  |  | 0 | 5000000
714-550 | 0 | 0 | 0 | 0 | 0% | 0% | 0% | 0 | 0 | 0 | 0 | 0 | 0 | 0 | 0 | 714 |  | 4580 | 714-550 | [40 empty] | 0 | 0 | 0 |  |  |  | 0 | 5000000
714-551F | 0 | 0 | 0 | 0 | 0% | 0% | 0% | 0 | 0 | 0 | 0 | 0 | 0 | 0 | 0 | 714 |  | 4581 | 714-551F | [40 empty] | 0 | 0 | 0 |  |  |  | 0 | 5000000
714-552 | 0 | 0 | 0 | 0 | 0% | 0% | 0% | 0 | 0 | 0 | 0 | 0 | 0 | 0 | 0 | 714 |  | 4582 | 714-552 | [40 empty] | 0 | 0 | 0 |  |  |  | 0 | 5000000
714-566 | 0 | 0 | 0 | 0 | 0% | 0% | 0% | 0 | 0 | 0 | 0 | 0 | 0 | 0 | 0 | 714 |  | 4583 | 714-566 | [40 empty] | 0 | 0 | 0 |  |  |  | 0 | 5000000
714-567F | 0 | 0 | 0 | 0 | 0% | 0% | 0% | 0 | 0 | 0 | 0 | 0 | 0 | 0 | 0 | 714 |  | 4584 | 714-567F | [40 empty] | 0 | 0 | 0 |  |  |  | 0 | 5000000
714-570F | 0 | 0 | 0 | 0 | 0% | 0% | 0% | 0 | 0 | 0 | 0 | 0 | 0 | 0 | 0 | 714 |  | 4585 | 714-570F | [40 empty] | 0 | 0 | 0 |  |  |  | 0 | 5000000
716-11 | 0 | 0 | 0 | 0 | 0% | 0% | 0% | 0 | 0 | 0 | 0 | 0 | 0 | 0 | 0 | 716 |  | 4586 | 716-11 | [40 empty] | 0 | 0 | 0 |  |  |  | 0 | 5000000
716-19 | 0 | 0 | 0 | 0 | 0% | 0% | 0% | 0 | 0 | 0 | 0 | 0 | 0 | 0 | 0 | 716 |  | 4587 | 716-19 | [40 empty] | 0 | 0 | 0 |  |  |  | 0 | 5000000
716-21F | 0 | 0 | 0 | 0 | 0% | 0% | 0% | 0 | 0 | 0 | 0 | 0 | 0 | 0 | 0 | 716 |  | 4588 | 716-21F | [40 empty] | 0 | 0 | 0 |  |  |  | 0 | 5000000
716-38 | 0 | 0 | 0 | 0 | 0% | 0% | 0% | 0 | 0 | 0 | 0 | 0 | 0 | 0 | 0 | 716 |  | 4589 | 716-38 | [40 empty] | 0 | 0 | 0 |  |  |  | 0 | 5000000
716-41F | 0 | 0 | 0 | 0 | 0% | 0% | 0% | 0 | 0 | 0 | 0 | 0 | 0 | 0 | 0 | 716 |  | 4590 | 716-41F | [40 empty] | 0 | 0 | 0 |  |  |  | 0 | 5000000
716-42F | 0 | 0 | 0 | 0 | 0% | 0% | 0% | 0 | 0 | 0 | 0 | 0 | 0 | 0 | 0 | 716 |  | 4591 | 716-42F | [40 empty] | 0 | 0 | 0 |  |  |  | 0 | 5000000
716-9 | 0 | 0 | 0 | 0 | 0% | 0% | 0% | 0 | 0 | 0 | 0 | 0 | 0 | 0 | 0 | 716 |  | 4592 | 716-9 | [40 empty] | 0 | 0 | 0 |  |  |  | 0 | 5000000
719-19 | 0 | 0 | 0 | 0 | 0% | 0% | 0% | 0 | 0 | 0 | 0 | 0 | 0 | 0 | 0 | 719 |  | 4593 | 719-19 | [40 empty] | 0 | 0 | 0 |  |  |  | 0 | 5000000
595-1440F | 10370.8967 | 0 | 10370.8967 | 0 | 0% | 100% | 0% | 1656.0224 | 3454.8863 | 2.2839 | 1312.0425 | 341.696 | 4.7648 | 2737.2562 | 712.8653 | 595 |  | 4594 | 595-1440F | 10370.8967 | 8714.8742 | 6916.0104 | 0 | 0 | 0 | 10370.8967 | 8714.8742 | 6916.0104 | 0 | 14.3029 | 12.019 | 9.5381 | 0 | 0 | 0 | 14.3029 | 12.019 | 9.5381 | 0 | 2139.8829 | 1798.1869 | 1427.0176 | 0 | 0 | 0 | 2139.8829 | 1798.1869 | 1427.0176 | 0 | 8216.7109 | 6904.6683 | 5479.4546 | 0 | 0 | 0 | 8216.7109 | 6904.6683 | 5479.4546 | 0 | 0 | 0 | 0 | 0.014298 | 0.014298 | 0.014298 | 0 | 5000000
595-1438 | 0 | 0 | 0 | 0 | 0% | 0% | 0% | 0 | 0 | 0 | 0 | 0 | 0 | 0 | 0 | 595 |  | 4595 | 595-1438 | [40 empty] | 0 | 0 | 0 |  |  |  | 0 | 5000000
595-1432 | 0 | 0 | 0 | 0 | 0% | 0% | 0% | 0 | 0 | 0 | 0 | 0 | 0 | 0 | 0 | 595 |  | 4596 | 595-1432 | [40 empty] | 0 | 0 | 0 |  |  |  | 0 | 5000000
576-205F | 339549.4384 | 0 | 339549.4384 | 0 | 0% | 100% | 0% | 33060.4934 | 68796.2675 | 42.0816 | 30190.342 | 2828.0697 | 87.5685 | 62823.71 | 5884.9891 | 576 |  | 4597 | 576-205F | 339549.4384 | 306488.945 | 270753.1708 | 0 | 0 | 0 | 339549.4384 | 306488.945 | 270753.1708 | 0 | 432.2011 | 390.1195 | 344.6327 | 0 | 0 | 0 | 432.2011 | 390.1195 | 344.6327 | 0 | 29045.8306 | 26217.7609 | 23160.8416 | 0 | 0 | 0 | 29045.8306 | 26217.7609 | 23160.8416 | 0 | 310071.4066 | 279881.0646 | 247247.6966 | 0 | 0 | 0 | 310071.4066 | 279881.0646 | 247247.6966 | 0 | 0 | 0 | 0 | 0.042909 | 0.042909 | 0.042909 | 0 | 5000000
577-192 | 0 | 0 | 0 | 0 | 0% | 0% | 0% | 0 | 0 | 0 | 0 | 0 | 0 | 0 | 0 | 577 |  | 4598 | 577-192 | [40 empty] | 0 | 0 | 0 |  |  |  | 0 | 5000000
577-193F | 0 | 0 | 0 | 0 | 0% | 0% | 0% | 0 | 0 | 0 | 0 | 0 | 0 | 0 | 0 | 577 |  | 4599 | 577-193F | [40 empty] | 0 | 0 | 0 |  |  |  | 0 | 5000000
577-194F | 0 | 0 | 0 | 0 | 0% | 0% | 0% | 0 | 0 | 0 | 0 | 0 | 0 | 0 | 0 | 577 |  | 4600 | 577-194F | [40 empty] | 0 | 0 | 0 |  |  |  | 0 | 5000000
577-199 | 0 | 0 | 0 | 0 | 0% | 0% | 0% | 0 | 0 | 0 | 0 | 0 | 0 | 0 | 0 | 577 |  | 4601 | 577-199 | [40 empty] | 0 | 0 | 0 |  |  |  | 0 | 5000000
577-201F | 0 | 0 | 0 | 0 | 0% | 0% | 0% | 0 | 0 | 0 | 0 | 0 | 0 | 0 | 0 | 577 |  | 4602 | 577-201F | [40 empty] | 0 | 0 | 0 |  |  |  | 0 | 5000000
577-202F | 0 | 0 | 0 | 0 | 0% | 0% | 0% | 0 | 0 | 0 | 0 | 0 | 0 | 0 | 0 | 577 |  | 4603 | 577-202F | [40 empty] | 0 | 0 | 0 |  |  |  | 0 | 5000000
578-241 | 0 | 0 | 0 | 0 | 0% | 0% | 0% | 0 | 0 | 0 | 0 | 0 | 0 | 0 | 0 | 578 |  | 4604 | 578-241 | [40 empty] | 0 | 0 | 0 |  |  |  | 0 | 5000000
578-244F | 0 | 0 | 0 | 0 | 0% | 0% | 0% | 0 | 0 | 0 | 0 | 0 | 0 | 0 | 0 | 578 |  | 4605 | 578-244F | [40 empty] | 0 | 0 | 0 |  |  |  | 0 | 5000000
579-31 | 0 | 0 | 0 | 0 | 0% | 0% | 0% | 0 | 0 | 0 | 0 | 0 | 0 | 0 | 0 | 579 |  | 4606 | 579-31 | [40 empty] | 0 | 0 | 0 |  |  |  | 0 | 5000000
579-351 | 0 | 0 | 0 | 0 | 0% | 0% | 0% | 0 | 0 | 0 | 0 | 0 | 0 | 0 | 0 | 579 |  | 4607 | 579-351 | [40 empty] | 0 | 0 | 0 |  |  |  | 0 | 5000000
579-352F | 0 | 0 | 0 | 0 | 0% | 0% | 0% | 0 | 0 | 0 | 0 | 0 | 0 | 0 | 0 | 579 |  | 4608 | 579-352F | [40 empty] | 0 | 0 | 0 |  |  |  | 0 | 5000000
58-1163 | 0 | 0 | 0 | 0 | 0% | 0% | 0% | 0 | 0 | 0 | 0 | 0 | 0 | 0 | 0 | 58 |  | 4609 | 58-1163 | [40 empty] | 0 | 0 | 0 |  |  |  | 0 | 5000000
58-1164F | 0 | 0 | 0 | 0 | 0% | 0% | 0% | 0 | 0 | 0 | 0 | 0 | 0 | 0 | 0 | 58 |  | 4610 | 58-1164F | [40 empty] | 0 | 0 | 0 |  |  |  | 0 | 5000000
58-1165F | 0 | 0 | 0 | 0 | 0% | 0% | 0% | 0 | 0 | 0 | 0 | 0 | 0 | 0 | 0 | 58 |  | 4611 | 58-1165F | [40 empty] | 0 | 0 | 0 |  |  |  | 0 | 5000000
58-1166F | 0 | 0 | 0 | 0 | 0% | 0% | 0% | 0 | 0 | 0 | 0 | 0 | 0 | 0 | 0 | 58 |  | 4612 | 58-1166F | [40 empty] | 0 | 0 | 0 |  |  |  | 0 | 5000000
58-382R | 26913.2265 | 0 | 26913.2265 | 0 | 0% | 100% | 0% | 4307.9533 | 8933.8657 | 5.7804 | 3867.3413 | 434.8316 | 11.9875 | 8020.1213 | 901.757 | 58 |  | 4613 | 58-382R | 26913.2265 | 22605.2732 | 17979.3608 | 0 | 0 | 0 | 26913.2265 | 22605.2732 | 17979.3608 | 0 | 36.1122 | 30.3318 | 24.1248 | 0 | 0 | 0 | 36.1122 | 30.3318 | 24.1248 | 0 | 2716.5385 | 2281.7069 | 1814.7815 | 0 | 0 | 0 | 2716.5385 | 2281.7069 | 1814.7815 | 0 | 24160.5758 | 20293.2346 | 16140.4546 | 0 | 0 | 0 | 24160.5758 | 20293.2346 | 16140.4546 | 0 | 0 | 0 | 0 | 0.010705 | 0.010705 | 0.010705 | 0 | 5000000
58-728F | 3303.0595 | 0 | 3303.0595 | 0 | 0% | 100% | 0% | 528.4797 | 1096.3408 | 1.4213 | 457.5486 | 69.5098 | 2.9484 | 949.193 | 144.1994 | 58 |  | 4614 | 58-728F | 3303.0595 | 2774.5798 | 2206.7186 | 0 | 0 | 0 | 3303.0595 | 2774.5798 | 2206.7186 | 0 | 8.8831 | 7.4618 | 5.9346 | 0 | 0 | 0 | 8.8831 | 7.4618 | 5.9346 | 0 | 434.4443 | 364.9345 | 290.245 | 0 | 0 | 0 | 434.4443 | 364.9345 | 290.245 | 0 | 2859.732 | 2402.1834 | 1910.539 | 0 | 0 | 0 | 2859.732 | 2402.1834 | 1910.539 | 0 | 0 | 0 | 0 | 0.01073 | 0.01073 | 0.01073 | 0 | 5000000
58-732 | 0 | 0 | 0 | 0 | 0% | 0% | 0% | 0 | 0 | 0 | 0 | 0 | 0 | 0 | 0 | 58 |  | 4615 | 58-732 | [40 empty] | 0 | 0 | 0 |  |  |  | 0 | 5000000
58-737F | 72400.2185 | 0 | 72400.2185 | 0 | 0% | 100% | 0% | 11612.501 | 24032.322 | 13.5986 | 10658.7318 | 940.1706 | 28.1426 | 22058.476 | 1945.7034 | 58 |  | 4616 | 58-737F | 72400.2185 | 60787.7175 | 48367.8966 | 0 | 0 | 0 | 72400.2185 | 60787.7175 | 48367.8966 | 0 | 84.7829 | 71.1843 | 56.6403 | 0 | 0 | 0 | 84.7829 | 71.1843 | 56.6403 | 0 | 5861.6621 | 4921.4915 | 3915.9587 | 0 | 0 | 0 | 5861.6621 | 4921.4915 | 3915.9587 | 0 | 66453.7735 | 55795.0417 | 44395.2976 | 0 | 0 | 0 | 66453.7735 | 55795.0417 | 44395.2976 | 0 | 0 | 0 | 0 | 0.010696 | 0.010696 | 0.010696 | 0 | 5000000
58-738 | 0 | 0 | 0 | 0 | 0% | 0% | 0% | 0 | 0 | 0 | 0 | 0 | 0 | 0 | 0 | 58 |  | 4617 | 58-738 | [40 empty] | 0 | 0 | 0 |  |  |  | 0 | 5000000
58-740F | 114.1389 | 0 | 114.1389 | 0 | 0% | 100% | 0% | 18.3127 | 37.888 | 0.012027 | 14.5194 | 3.7813 | 0.024883 | 30.0398 | 7.8233 | 58 |  | 4618 | 58-740F | 114.1389 | 95.8262 | 76.2508 | 0 | 0 | 0 | 114.1389 | 95.8262 | 76.2508 | 0 | 0.074961 | 0.062934 | 0.050078 | 0 | 0 | 0 | 0.074961 | 0.062934 | 0.050078 | 0 | 23.5679 | 19.7866 | 15.7446 | 0 | 0 | 0 | 23.5679 | 19.7866 | 15.7446 | 0 | 90.496 | 75.9766 | 60.4561 | 0 | 0 | 0 | 90.496 | 75.9766 | 60.4561 | 0 | 0 | 0 | 0 | 0.010866 | 0.010866 | 0.010866 | 0 | 5000000
58-752 | 0 | 0 | 0 | 0 | 0% | 0% | 0% | 0 | 0 | 0 | 0 | 0 | 0 | 0 | 0 | 58 |  | 4619 | 58-752 | [40 empty] | 0 | 0 | 0 |  |  |  | 0 | 5000000
58-757 | 0 | 0 | 0 | 0 | 0% | 0% | 0% | 0 | 0 | 0 | 0 | 0 | 0 | 0 | 0 | 58 |  | 4620 | 58-757 | [40 empty] | 0 | 0 | 0 |  |  |  | 0 | 5000000
580-689 | 0 | 0 | 0 | 0 | 0% | 0% | 0% | 0 | 0 | 0 | 0 | 0 | 0 | 0 | 0 | 580 |  | 4621 | 580-689 | [40 empty] | 0 | 0 | 0 |  |  |  | 0 | 5000000
580-691 | 0 | 0 | 0 | 0 | 0% | 0% | 0% | 0 | 0 | 0 | 0 | 0 | 0 | 0 | 0 | 580 |  | 4622 | 580-691 | [40 empty] | 0 | 0 | 0 |  |  |  | 0 | 5000000
581-391AE | 0 | 0 | 0 | 0 | 0% | 0% | 0% | 0 | 0 | 0 | 0 | 0 | 0 | 0 | 0 | 581 |  | 4623 | 581-391AE | [40 empty] | 0 | 0 | 0 |  |  |  | 0 | 5000000
576-202 | 0 | 0 | 0 | 0 | 0% | 0% | 0% | 0 | 0 | 0 | 0 | 0 | 0 | 0 | 0 | 576 |  | 4624 | 576-202 | [40 empty] | 0 | 0 | 0 |  |  |  | 0 | 5000000
576-200F | 0 | 0 | 0 | 0 | 0% | 0% | 0% | 0 | 0 | 0 | 0 | 0 | 0 | 0 | 0 | 576 |  | 4625 | 576-200F | [40 empty] | 0 | 0 | 0 |  |  |  | 0 | 5000000
582-1019AE | 0 | 0 | 0 | 0 | 0% | 0% | 0% | 0 | 0 | 0 | 0 | 0 | 0 | 0 | 0 | 582 |  | 4626 | 582-1019AE | [40 empty] | 0 | 0 | 0 |  |  |  | 0 | 5000000
575-25F | 0 | 0 | 0 | 0 | 0% | 0% | 0% | 0 | 0 | 0 | 0 | 0 | 0 | 0 | 0 | 575 |  | 4627 | 575-25F | [40 empty] | 0 | 0 | 0 |  |  |  | 0 | 5000000
565-79AE | 0 | 0 | 0 | 0 | 0% | 0% | 0% | 0 | 0 | 0 | 0 | 0 | 0 | 0 | 0 | 565 |  | 4628 | 565-79AE | [40 empty] | 0 | 0 | 0 |  |  |  | 0 | 5000000
566-131 | 0 | 0 | 0 | 0 | 0% | 0% | 0% | 0 | 0 | 0 | 0 | 0 | 0 | 0 | 0 | 566 |  | 4629 | 566-131 | [40 empty] | 0 | 0 | 0 |  |  |  | 0 | 5000000
566-132 | 0 | 0 | 0 | 0 | 0% | 0% | 0% | 0 | 0 | 0 | 0 | 0 | 0 | 0 | 0 | 566 |  | 4630 | 566-132 | [40 empty] | 0 | 0 | 0 |  |  |  | 0 | 5000000
566-43 | 0 | 0 | 0 | 0 | 0% | 0% | 0% | 0 | 0 | 0 | 0 | 0 | 0 | 0 | 0 | 566 |  | 4631 | 566-43 | [40 empty] | 0 | 0 | 0 |  |  |  | 0 | 5000000
566-44AE | 0 | 0 | 0 | 0 | 0% | 0% | 0% | 0 | 0 | 0 | 0 | 0 | 0 | 0 | 0 | 566 |  | 4632 | 566-44AE | [40 empty] | 0 | 0 | 0 |  |  |  | 0 | 5000000
566-45AE | 0 | 0 | 0 | 0 | 0% | 0% | 0% | 0 | 0 | 0 | 0 | 0 | 0 | 0 | 0 | 566 |  | 4633 | 566-45AE | [40 empty] | 0 | 0 | 0 |  |  |  | 0 | 5000000
567-15 | 0 | 0 | 0 | 0 | 0% | 0% | 0% | 0 | 0 | 0 | 0 | 0 | 0 | 0 | 0 | 567 |  | 4634 | 567-15 | [40 empty] | 0 | 0 | 0 |  |  |  | 0 | 5000000
567-16F | 0 | 0 | 0 | 0 | 0% | 0% | 0% | 0 | 0 | 0 | 0 | 0 | 0 | 0 | 0 | 567 |  | 4635 | 567-16F | [40 empty] | 0 | 0 | 0 |  |  |  | 0 | 5000000
567-17F | 0 | 0 | 0 | 0 | 0% | 0% | 0% | 0 | 0 | 0 | 0 | 0 | 0 | 0 | 0 | 567 |  | 4636 | 567-17F | [40 empty] | 0 | 0 | 0 |  |  |  | 0 | 5000000
567-18F | 0 | 0 | 0 | 0 | 0% | 0% | 0% | 0 | 0 | 0 | 0 | 0 | 0 | 0 | 0 | 567 |  | 4637 | 567-18F | [40 empty] | 0 | 0 | 0 |  |  |  | 0 | 5000000
57-1290 | 0 | 0 | 0 | 0 | 0% | 0% | 0% | 0 | 0 | 0 | 0 | 0 | 0 | 0 | 0 | 57 |  | 4638 | 57-1290 | [40 empty] | 0 | 0 | 0 |  |  |  | 0 | 5000000
57-1294 | 0 | 0 | 0 | 0 | 0% | 0% | 0% | 0 | 0 | 0 | 0 | 0 | 0 | 0 | 0 | 57 |  | 4639 | 57-1294 | [40 empty] | 0 | 0 | 0 |  |  |  | 0 | 5000000
570-488 | 0 | 0 | 0 | 0 | 0% | 0% | 0% | 0 | 0 | 0 | 0 | 0 | 0 | 0 | 0 | 570 |  | 4640 | 570-488 | [40 empty] | 0 | 0 | 0 |  |  |  | 0 | 5000000
570-492F | 0 | 0 | 0 | 0 | 0% | 0% | 0% | 0 | 0 | 0 | 0 | 0 | 0 | 0 | 0 | 570 |  | 4641 | 570-492F | [40 empty] | 0 | 0 | 0 |  |  |  | 0 | 5000000
571-41 | 0 | 0 | 0 | 0 | 0% | 0% | 0% | 0 | 0 | 0 | 0 | 0 | 0 | 0 | 0 | 571 |  | 4642 | 571-41 | [40 empty] | 0 | 0 | 0 |  |  |  | 0 | 5000000
571-42F | 0 | 0 | 0 | 0 | 0% | 0% | 0% | 0 | 0 | 0 | 0 | 0 | 0 | 0 | 0 | 571 |  | 4643 | 571-42F | [40 empty] | 0 | 0 | 0 |  |  |  | 0 | 5000000
571-43F | 0 | 0 | 0 | 0 | 0% | 0% | 0% | 0 | 0 | 0 | 0 | 0 | 0 | 0 | 0 | 571 |  | 4644 | 571-43F | [40 empty] | 0 | 0 | 0 |  |  |  | 0 | 5000000
571-44F | 0 | 0 | 0 | 0 | 0% | 0% | 0% | 0 | 0 | 0 | 0 | 0 | 0 | 0 | 0 | 571 |  | 4645 | 571-44F | [40 empty] | 0 | 0 | 0 |  |  |  | 0 | 5000000
571-48 | 0 | 0 | 0 | 0 | 0% | 0% | 0% | 0 | 0 | 0 | 0 | 0 | 0 | 0 | 0 | 571 |  | 4646 | 571-48 | [40 empty] | 0 | 0 | 0 |  |  |  | 0 | 5000000
571-50F | 0 | 0 | 0 | 0 | 0% | 0% | 0% | 0 | 0 | 0 | 0 | 0 | 0 | 0 | 0 | 571 |  | 4647 | 571-50F | [40 empty] | 0 | 0 | 0 |  |  |  | 0 | 5000000
572-492 | 0 | 0 | 0 | 0 | 0% | 0% | 0% | 0 | 0 | 0 | 0 | 0 | 0 | 0 | 0 | 572 |  | 4648 | 572-492 | [40 empty] | 0 | 0 | 0 |  |  |  | 0 | 5000000
572-494F | 0 | 0 | 0 | 0 | 0% | 0% | 0% | 0 | 0 | 0 | 0 | 0 | 0 | 0 | 0 | 572 |  | 4649 | 572-494F | [40 empty] | 0 | 0 | 0 |  |  |  | 0 | 5000000
574-6AE | 0 | 0 | 0 | 0 | 0% | 0% | 0% | 0 | 0 | 0 | 0 | 0 | 0 | 0 | 0 | 574 |  | 4650 | 574-6AE | [40 empty] | 0 | 0 | 0 |  |  |  | 0 | 5000000
574-7 | 0 | 0 | 0 | 0 | 0% | 0% | 0% | 0 | 0 | 0 | 0 | 0 | 0 | 0 | 0 | 574 |  | 4651 | 574-7 | [40 empty] | 0 | 0 | 0 |  |  |  | 0 | 5000000
575-10 | 0 | 0 | 0 | 0 | 0% | 0% | 0% | 0 | 0 | 0 | 0 | 0 | 0 | 0 | 0 | 575 |  | 4652 | 575-10 | [40 empty] | 0 | 0 | 0 |  |  |  | 0 | 5000000
575-21 | 0 | 0 | 0 | 0 | 0% | 0% | 0% | 0 | 0 | 0 | 0 | 0 | 0 | 0 | 0 | 575 |  | 4653 | 575-21 | [40 empty] | 0 | 0 | 0 |  |  |  | 0 | 5000000
575-22F | 0 | 0 | 0 | 0 | 0% | 0% | 0% | 0 | 0 | 0 | 0 | 0 | 0 | 0 | 0 | 575 |  | 4654 | 575-22F | [40 empty] | 0 | 0 | 0 |  |  |  | 0 | 5000000
575-23 | 0 | 0 | 0 | 0 | 0% | 0% | 0% | 0 | 0 | 0 | 0 | 0 | 0 | 0 | 0 | 575 |  | 4655 | 575-23 | [40 empty] | 0 | 0 | 0 |  |  |  | 0 | 5000000
575-24F | 0 | 0 | 0 | 0 | 0% | 0% | 0% | 0 | 0 | 0 | 0 | 0 | 0 | 0 | 0 | 575 |  | 4656 | 575-24F | [40 empty] | 0 | 0 | 0 |  |  |  | 0 | 5000000
581-50 | 0 | 0 | 0 | 0 | 0% | 0% | 0% | 0 | 0 | 0 | 0 | 0 | 0 | 0 | 0 | 581 |  | 4657 | 581-50 | [40 empty] | 0 | 0 | 0 |  |  |  | 0 | 5000000
583-315F | 0 | 0 | 0 | 0 | 0% | 0% | 0% | 0 | 0 | 0 | 0 | 0 | 0 | 0 | 0 | 583 |  | 4658 | 583-315F | [40 empty] | 0 | 0 | 0 |  |  |  | 0 | 5000000
594-3 | 0 | 0 | 0 | 0 | 0% | 0% | 0% | 0 | 0 | 0 | 0 | 0 | 0 | 0 | 0 | 594 |  | 4659 | 594-3 | [40 empty] | 0 | 0 | 0 |  |  |  | 0 | 5000000
589-58 | 0 | 0 | 0 | 0 | 0% | 0% | 0% | 0 | 0 | 0 | 0 | 0 | 0 | 0 | 0 | 589 |  | 4660 | 589-58 | [40 empty] | 0 | 0 | 0 |  |  |  | 0 | 5000000
59-1191 | 0 | 0 | 0 | 0 | 0% | 0% | 0% | 0 | 0 | 0 | 0 | 0 | 0 | 0 | 0 | 59 |  | 4661 | 59-1191 | [40 empty] | 0 | 0 | 0 |  |  |  | 0 | 5000000
59-466 | 0 | 0 | 0 | 0 | 0% | 0% | 0% | 0 | 0 | 0 | 0 | 0 | 0 | 0 | 0 | 59 |  | 4662 | 59-466 | [40 empty] | 0 | 0 | 0 |  |  |  | 0 | 5000000
59-802 | 0 | 0 | 0 | 0 | 0% | 0% | 0% | 0 | 0 | 0 | 0 | 0 | 0 | 0 | 0 | 59 |  | 4663 | 59-802 | [40 empty] | 0 | 0 | 0 |  |  |  | 0 | 5000000
59-813 | 0 | 0 | 0 | 0 | 0% | 0% | 0% | 0 | 0 | 0 | 0 | 0 | 0 | 0 | 0 | 59 |  | 4664 | 59-813 | [40 empty] | 0 | 0 | 0 |  |  |  | 0 | 5000000
590-6 | 292115.6129 | 0 | 292115.6129 | 0 | 0% | 100% | 0% | 31697.286 | 65562.8175 | 46.7059 | 29043.5167 | 2607.0635 | 96.6066 | 60073.7483 | 5392.4625 | 590 |  | 4665 | 590-6 | 292115.6129 | 260418.3269 | 226552.7954 | 0 | 0 | 0 | 292115.6129 | 260418.3269 | 226552.7954 | 0 | 430.4316 | 383.7258 | 333.825 | 0 | 0 | 0 | 430.4316 | 383.7258 | 333.825 | 0 | 24026.1563 | 21419.0928 | 18633.6937 | 0 | 0 | 0 | 24026.1563 | 21419.0928 | 18633.6937 | 0 | 267659.0251 | 238615.5084 | 207585.2767 | 0 | 0 | 0 | 267659.0251 | 238615.5084 | 207585.2767 | 0 | 0 | 0 | 0 | 0.035312 | 0.035312 | 0.035312 | 0 | 5000000
591-1113F | 0 | 0 | 0 | 0 | 0% | 0% | 0% | 0 | 0 | 0 | 0 | 0 | 0 | 0 | 0 | 591 |  | 4666 | 591-1113F | [40 empty] | 0 | 0 | 0 |  |  |  | 0 | 5000000
591-1114F | 0 | 0 | 0 | 0 | 0% | 0% | 0% | 0 | 0 | 0 | 0 | 0 | 0 | 0 | 0 | 591 |  | 4667 | 591-1114F | [40 empty] | 0 | 0 | 0 |  |  |  | 0 | 5000000
591-1115 | 0 | 0 | 0 | 0 | 0% | 0% | 0% | 0 | 0 | 0 | 0 | 0 | 0 | 0 | 0 | 591 |  | 4668 | 591-1115 | [40 empty] | 0 | 0 | 0 |  |  |  | 0 | 5000000
592-101F | 0 | 0 | 0 | 0 | 0% | 0% | 0% | 0 | 0 | 0 | 0 | 0 | 0 | 0 | 0 | 592 |  | 4669 | 592-101F | [40 empty] | 0 | 0 | 0 |  |  |  | 0 | 5000000
592-102 | 0 | 0 | 0 | 0 | 0% | 0% | 0% | 0 | 0 | 0 | 0 | 0 | 0 | 0 | 0 | 592 |  | 4670 | 592-102 | [40 empty] | 0 | 0 | 0 |  |  |  | 0 | 5000000
592-99F | 0 | 0 | 0 | 0 | 0% | 0% | 0% | 0 | 0 | 0 | 0 | 0 | 0 | 0 | 0 | 592 |  | 4671 | 592-99F | [40 empty] | 0 | 0 | 0 |  |  |  | 0 | 5000000
593-10 | 0 | 0 | 0 | 0 | 0% | 0% | 0% | 0 | 0 | 0 | 0 | 0 | 0 | 0 | 0 | 593 |  | 4672 | 593-10 | [40 empty] | 0 | 0 | 0 |  |  |  | 0 | 5000000
593-24 | 0 | 0 | 0 | 0 | 0% | 0% | 0% | 0 | 0 | 0 | 0 | 0 | 0 | 0 | 0 | 593 |  | 4673 | 593-24 | [40 empty] | 0 | 0 | 0 |  |  |  | 0 | 5000000
593-25 | 0 | 0 | 0 | 0 | 0% | 0% | 0% | 0 | 0 | 0 | 0 | 0 | 0 | 0 | 0 | 593 |  | 4674 | 593-25 | [40 empty] | 0 | 0 | 0 |  |  |  | 0 | 5000000
593-26 | 0 | 0 | 0 | 0 | 0% | 0% | 0% | 0 | 0 | 0 | 0 | 0 | 0 | 0 | 0 | 593 |  | 4675 | 593-26 | [40 empty] | 0 | 0 | 0 |  |  |  | 0 | 5000000
593-27 | 0 | 0 | 0 | 0 | 0% | 0% | 0% | 0 | 0 | 0 | 0 | 0 | 0 | 0 | 0 | 593 |  | 4676 | 593-27 | [40 empty] | 0 | 0 | 0 |  |  |  | 0 | 5000000
593-8 | 0 | 0 | 0 | 0 | 0% | 0% | 0% | 0 | 0 | 0 | 0 | 0 | 0 | 0 | 0 | 593 |  | 4677 | 593-8 | [40 empty] | 0 | 0 | 0 |  |  |  | 0 | 5000000
593-9 | 0 | 0 | 0 | 0 | 0% | 0% | 0% | 0 | 0 | 0 | 0 | 0 | 0 | 0 | 0 | 593 |  | 4678 | 593-9 | [40 empty] | 0 | 0 | 0 |  |  |  | 0 | 5000000
594-1378 | 0 | 0 | 0 | 0 | 0% | 0% | 0% | 0 | 0 | 0 | 0 | 0 | 0 | 0 | 0 | 594 |  | 4679 | 594-1378 | [40 empty] | 0 | 0 | 0 |  |  |  | 0 | 5000000
594-1380F | 0 | 0 | 0 | 0 | 0% | 0% | 0% | 0 | 0 | 0 | 0 | 0 | 0 | 0 | 0 | 594 |  | 4680 | 594-1380F | [40 empty] | 0 | 0 | 0 |  |  |  | 0 | 5000000
594-2 | 0 | 0 | 0 | 0 | 0% | 0% | 0% | 0 | 0 | 0 | 0 | 0 | 0 | 0 | 0 | 594 |  | 4681 | 594-2 | [40 empty] | 0 | 0 | 0 |  |  |  | 0 | 5000000
589-57AE | 0 | 0 | 0 | 0 | 0% | 0% | 0% | 0 | 0 | 0 | 0 | 0 | 0 | 0 | 0 | 589 |  | 4682 | 589-57AE | [40 empty] | 0 | 0 | 0 |  |  |  | 0 | 5000000
583-316F | 0 | 0 | 0 | 0 | 0% | 0% | 0% | 0 | 0 | 0 | 0 | 0 | 0 | 0 | 0 | 583 |  | 4683 | 583-316F | [40 empty] | 0 | 0 | 0 |  |  |  | 0 | 5000000
589-56AE | 0 | 0 | 0 | 0 | 0% | 0% | 0% | 0 | 0 | 0 | 0 | 0 | 0 | 0 | 0 | 589 |  | 4684 | 589-56AE | [40 empty] | 0 | 0 | 0 |  |  |  | 0 | 5000000
583-317 | 0 | 0 | 0 | 0 | 0% | 0% | 0% | 0 | 0 | 0 | 0 | 0 | 0 | 0 | 0 | 583 |  | 4685 | 583-317 | [40 empty] | 0 | 0 | 0 |  |  |  | 0 | 5000000
583-319F | 0 | 0 | 0 | 0 | 0% | 0% | 0% | 0 | 0 | 0 | 0 | 0 | 0 | 0 | 0 | 583 |  | 4686 | 583-319F | [40 empty] | 0 | 0 | 0 |  |  |  | 0 | 5000000
583-320 | 0 | 0 | 0 | 0 | 0% | 0% | 0% | 0 | 0 | 0 | 0 | 0 | 0 | 0 | 0 | 583 |  | 4687 | 583-320 | [40 empty] | 0 | 0 | 0 |  |  |  | 0 | 5000000
583-322F | 0 | 0 | 0 | 0 | 0% | 0% | 0% | 0 | 0 | 0 | 0 | 0 | 0 | 0 | 0 | 583 |  | 4688 | 583-322F | [40 empty] | 0 | 0 | 0 |  |  |  | 0 | 5000000
583-657 | 0 | 0 | 0 | 0 | 0% | 0% | 0% | 0 | 0 | 0 | 0 | 0 | 0 | 0 | 0 | 583 |  | 4689 | 583-657 | [40 empty] | 0 | 0 | 0 |  |  |  | 0 | 5000000
583-658F | 0 | 0 | 0 | 0 | 0% | 0% | 0% | 0 | 0 | 0 | 0 | 0 | 0 | 0 | 0 | 583 |  | 4690 | 583-658F | [40 empty] | 0 | 0 | 0 |  |  |  | 0 | 5000000
583-659F | 0 | 0 | 0 | 0 | 0% | 0% | 0% | 0 | 0 | 0 | 0 | 0 | 0 | 0 | 0 | 583 |  | 4691 | 583-659F | [40 empty] | 0 | 0 | 0 |  |  |  | 0 | 5000000
584-23 | 0 | 0 | 0 | 0 | 0% | 0% | 0% | 0 | 0 | 0 | 0 | 0 | 0 | 0 | 0 | 584 |  | 4692 | 584-23 | [40 empty] | 0 | 0 | 0 |  |  |  | 0 | 5000000
584-24F | 0 | 0 | 0 | 0 | 0% | 0% | 0% | 0 | 0 | 0 | 0 | 0 | 0 | 0 | 0 | 584 |  | 4693 | 584-24F | [40 empty] | 0 | 0 | 0 |  |  |  | 0 | 5000000
584-26F | 0 | 0 | 0 | 0 | 0% | 0% | 0% | 0 | 0 | 0 | 0 | 0 | 0 | 0 | 0 | 584 |  | 4694 | 584-26F | [40 empty] | 0 | 0 | 0 |  |  |  | 0 | 5000000
584-550F | 0 | 0 | 0 | 0 | 0% | 0% | 0% | 0 | 0 | 0 | 0 | 0 | 0 | 0 | 0 | 584 |  | 4695 | 584-550F | [40 empty] | 0 | 0 | 0 |  |  |  | 0 | 5000000
584-551F | 0 | 0 | 0 | 0 | 0% | 0% | 0% | 0 | 0 | 0 | 0 | 0 | 0 | 0 | 0 | 584 |  | 4696 | 584-551F | [40 empty] | 0 | 0 | 0 |  |  |  | 0 | 5000000
584-552 | 0 | 0 | 0 | 0 | 0% | 0% | 0% | 0 | 0 | 0 | 0 | 0 | 0 | 0 | 0 | 584 |  | 4697 | 584-552 | [40 empty] | 0 | 0 | 0 |  |  |  | 0 | 5000000
585-17 | 0 | 0 | 0 | 0 | 0% | 0% | 0% | 0 | 0 | 0 | 0 | 0 | 0 | 0 | 0 | 585 |  | 4698 | 585-17 | [40 empty] | 0 | 0 | 0 |  |  |  | 0 | 5000000
585-20F | 0 | 0 | 0 | 0 | 0% | 0% | 0% | 0 | 0 | 0 | 0 | 0 | 0 | 0 | 0 | 585 |  | 4699 | 585-20F | [40 empty] | 0 | 0 | 0 |  |  |  | 0 | 5000000
585-238 | 0 | 0 | 0 | 0 | 0% | 0% | 0% | 0 | 0 | 0 | 0 | 0 | 0 | 0 | 0 | 585 |  | 4700 | 585-238 | [40 empty] | 0 | 0 | 0 |  |  |  | 0 | 5000000
585-252 | 0 | 0 | 0 | 0 | 0% | 0% | 0% | 0 | 0 | 0 | 0 | 0 | 0 | 0 | 0 | 585 |  | 4701 | 585-252 | [40 empty] | 0 | 0 | 0 |  |  |  | 0 | 5000000
585-662 | 0 | 0 | 0 | 0 | 0% | 0% | 0% | 0 | 0 | 0 | 0 | 0 | 0 | 0 | 0 | 585 |  | 4702 | 585-662 | [40 empty] | 0 | 0 | 0 |  |  |  | 0 | 5000000
585-671 | 0 | 0 | 0 | 0 | 0% | 0% | 0% | 0 | 0 | 0 | 0 | 0 | 0 | 0 | 0 | 585 |  | 4703 | 585-671 | [40 empty] | 0 | 0 | 0 |  |  |  | 0 | 5000000
586-1 | 0 | 0 | 0 | 0 | 0% | 0% | 0% | 0 | 0 | 0 | 0 | 0 | 0 | 0 | 0 | 586 |  | 4704 | 586-1 | [40 empty] | 0 | 0 | 0 |  |  |  | 0 | 5000000
586-4 | 0 | 0 | 0 | 0 | 0% | 0% | 0% | 0 | 0 | 0 | 0 | 0 | 0 | 0 | 0 | 586 |  | 4705 | 586-4 | [40 empty] | 0 | 0 | 0 |  |  |  | 0 | 5000000
587-2 | 0 | 0 | 0 | 0 | 0% | 0% | 0% | 0 | 0 | 0 | 0 | 0 | 0 | 0 | 0 | 587 |  | 4706 | 587-2 | [40 empty] | 0 | 0 | 0 |  |  |  | 0 | 5000000
587-3 | 0 | 0 | 0 | 0 | 0% | 0% | 0% | 0 | 0 | 0 | 0 | 0 | 0 | 0 | 0 | 587 |  | 4707 | 587-3 | [40 empty] | 0 | 0 | 0 |  |  |  | 0 | 5000000
588-15 | 0 | 0 | 0 | 0 | 0% | 0% | 0% | 0 | 0 | 0 | 0 | 0 | 0 | 0 | 0 | 588 |  | 4708 | 588-15 | [40 empty] | 0 | 0 | 0 |  |  |  | 0 | 5000000
588-17 | 0 | 0 | 0 | 0 | 0% | 0% | 0% | 0 | 0 | 0 | 0 | 0 | 0 | 0 | 0 | 588 |  | 4709 | 588-17 | [40 empty] | 0 | 0 | 0 |  |  |  | 0 | 5000000
588-18AE | 0 | 0 | 0 | 0 | 0% | 0% | 0% | 0 | 0 | 0 | 0 | 0 | 0 | 0 | 0 | 588 |  | 4710 | 588-18AE | [40 empty] | 0 | 0 | 0 |  |  |  | 0 | 5000000
588-20 | 0 | 0 | 0 | 0 | 0% | 0% | 0% | 0 | 0 | 0 | 0 | 0 | 0 | 0 | 0 | 588 |  | 4711 | 588-20 | [40 empty] | 0 | 0 | 0 |  |  |  | 0 | 5000000
588-21 | 0 | 0 | 0 | 0 | 0% | 0% | 0% | 0 | 0 | 0 | 0 | 0 | 0 | 0 | 0 | 588 |  | 4712 | 588-21 | [40 empty] | 0 | 0 | 0 |  |  |  | 0 | 5000000
588-22 | 0 | 0 | 0 | 0 | 0% | 0% | 0% | 0 | 0 | 0 | 0 | 0 | 0 | 0 | 0 | 588 |  | 4713 | 588-22 | [40 empty] | 0 | 0 | 0 |  |  |  | 0 | 5000000
464-14 | 0 | 0 | 0 | 0 | 0% | 0% | 0% | 0 | 0 | 0 | 0 | 0 | 0 | 0 | 0 | 464 |  | 4714 | 464-14 | [40 empty] | 0 | 0 | 0 |  |  |  | 0 | 5000000
464-1 | 0 | 0 | 0 | 0 | 0% | 0% | 0% | 0 | 0 | 0 | 0 | 0 | 0 | 0 | 0 | 464 |  | 4715 | 464-1 | [40 empty] | 0 | 0 | 0 |  |  |  | 0 | 5000000
463-98 | 0 | 0 | 0 | 0 | 0% | 0% | 0% | 0 | 0 | 0 | 0 | 0 | 0 | 0 | 0 | 463 |  | 4716 | 463-98 | [40 empty] | 0 | 0 | 0 |  |  |  | 0 | 5000000
361-685F | 60.3245 | 0 | 60.3245 | 0 | 0% | 100% | 0% | 9.5556 | 20.0543 | 0.12397 | 7.4829 | 1.9488 | 0.26017 | 15.7042 | 4.0899 | 361 |  | 4717 | 361-685F | 60.3245 | 50.7689 | 40.2702 | 0 | 0 | 0 | 60.3245 | 50.7689 | 40.2702 | 0 | 0.7826 | 0.65864 | 0.52243 | 0 | 0 | 0 | 0.7826 | 0.65864 | 0.52243 | 0 | 12.3026 | 10.3538 | 8.2127 | 0 | 0 | 0 | 12.3026 | 10.3538 | 8.2127 | 0 | 47.2393 | 39.7564 | 31.5351 | 0 | 0 | 0 | 47.2393 | 39.7564 | 31.5351 | 0 | 0 | 0 | 0 | 0.005672 | 0.005672 | 0.005672 | 0 | 5000000
36-232F | 0 | 0 | 0 | 0 | 0% | 0% | 0% | 0 | 0 | 0 | 0 | 0 | 0 | 0 | 0 | 36 |  | 4718 | 36-232F | [40 empty] | 0 | 0 | 0 |  |  |  | 0 | 5000000
36-234 | 0 | 0 | 0 | 0 | 0% | 0% | 0% | 0 | 0 | 0 | 0 | 0 | 0 | 0 | 0 | 36 |  | 4719 | 36-234 | [40 empty] | 0 | 0 | 0 |  |  |  | 0 | 5000000
36-235 | 0 | 0 | 0 | 0 | 0% | 0% | 0% | 0 | 0 | 0 | 0 | 0 | 0 | 0 | 0 | 36 |  | 4720 | 36-235 | [40 empty] | 0 | 0 | 0 |  |  |  | 0 | 5000000
36-236 | 0 | 0 | 0 | 0 | 0% | 0% | 0% | 0 | 0 | 0 | 0 | 0 | 0 | 0 | 0 | 36 |  | 4721 | 36-236 | [40 empty] | 0 | 0 | 0 |  |  |  | 0 | 5000000
36-237F | 0 | 0 | 0 | 0 | 0% | 0% | 0% | 0 | 0 | 0 | 0 | 0 | 0 | 0 | 0 | 36 |  | 4722 | 36-237F | [40 empty] | 0 | 0 | 0 |  |  |  | 0 | 5000000
36-238 | 0 | 0 | 0 | 0 | 0% | 0% | 0% | 0 | 0 | 0 | 0 | 0 | 0 | 0 | 0 | 36 |  | 4723 | 36-238 | [40 empty] | 0 | 0 | 0 |  |  |  | 0 | 5000000
36-239F | 0 | 0 | 0 | 0 | 0% | 0% | 0% | 0 | 0 | 0 | 0 | 0 | 0 | 0 | 0 | 36 |  | 4724 | 36-239F | [40 empty] | 0 | 0 | 0 |  |  |  | 0 | 5000000
36-240F | 0 | 0 | 0 | 0 | 0% | 0% | 0% | 0 | 0 | 0 | 0 | 0 | 0 | 0 | 0 | 36 |  | 4725 | 36-240F | [40 empty] | 0 | 0 | 0 |  |  |  | 0 | 5000000
36-241F | 0 | 0 | 0 | 0 | 0% | 0% | 0% | 0 | 0 | 0 | 0 | 0 | 0 | 0 | 0 | 36 |  | 4726 | 36-241F | [40 empty] | 0 | 0 | 0 |  |  |  | 0 | 5000000
36-79 | 0 | 0 | 0 | 0 | 0% | 0% | 0% | 0 | 0 | 0 | 0 | 0 | 0 | 0 | 0 | 36 |  | 4727 | 36-79 | [40 empty] | 0 | 0 | 0 |  |  |  | 0 | 5000000
36-81F | 0 | 0 | 0 | 0 | 0% | 0% | 0% | 0 | 0 | 0 | 0 | 0 | 0 | 0 | 0 | 36 |  | 4728 | 36-81F | [40 empty] | 0 | 0 | 0 |  |  |  | 0 | 5000000
36-82F | 0 | 0 | 0 | 0 | 0% | 0% | 0% | 0 | 0 | 0 | 0 | 0 | 0 | 0 | 0 | 36 |  | 4729 | 36-82F | [40 empty] | 0 | 0 | 0 |  |  |  | 0 | 5000000
36-83F | 0 | 0 | 0 | 0 | 0% | 0% | 0% | 0 | 0 | 0 | 0 | 0 | 0 | 0 | 0 | 36 |  | 4730 | 36-83F | [40 empty] | 0 | 0 | 0 |  |  |  | 0 | 5000000
36-84F | 0 | 0 | 0 | 0 | 0% | 0% | 0% | 0 | 0 | 0 | 0 | 0 | 0 | 0 | 0 | 36 |  | 4731 | 36-84F | [40 empty] | 0 | 0 | 0 |  |  |  | 0 | 5000000
361-687 | 0 | 0 | 0 | 0 | 0% | 0% | 0% | 0 | 0 | 0 | 0 | 0 | 0 | 0 | 0 | 361 |  | 4732 | 361-687 | [40 empty] | 0 | 0 | 0 |  |  |  | 0 | 5000000
463-454 | 0 | 0 | 0 | 0 | 0% | 0% | 0% | 0 | 0 | 0 | 0 | 0 | 0 | 0 | 0 | 463 |  | 4733 | 463-454 | [40 empty] | 0 | 0 | 0 |  |  |  | 0 | 5000000
362-37 | 0 | 0 | 0 | 0 | 0% | 0% | 0% | 0 | 0 | 0 | 0 | 0 | 0 | 0 | 0 | 362 |  | 4734 | 362-37 | [40 empty] | 0 | 0 | 0 |  |  |  | 0 | 5000000
362-46 | 0 | 0 | 0 | 0 | 0% | 0% | 0% | 0 | 0 | 0 | 0 | 0 | 0 | 0 | 0 | 362 |  | 4735 | 362-46 | [40 empty] | 0 | 0 | 0 |  |  |  | 0 | 5000000
362-977 | 0 | 0 | 0 | 0 | 0% | 0% | 0% | 0 | 0 | 0 | 0 | 0 | 0 | 0 | 0 | 362 |  | 4736 | 362-977 | [40 empty] | 0 | 0 | 0 |  |  |  | 0 | 5000000
362-978F | 0 | 0 | 0 | 0 | 0% | 0% | 0% | 0 | 0 | 0 | 0 | 0 | 0 | 0 | 0 | 362 |  | 4737 | 362-978F | [40 empty] | 0 | 0 | 0 |  |  |  | 0 | 5000000
364-35 | 7517.5323 | 0 | 7517.5323 | 0 | 0% | 100% | 0% | 1198.2323 | 2501.7098 | 2.4833 | 1065.9433 | 129.8057 | 5.1848 | 2225.5123 | 271.0127 | 364 |  | 4738 | 364-35 | 7517.5323 | 6319.3001 | 5015.8225 | 0 | 0 | 0 | 7517.5323 | 6319.3001 | 5015.8225 | 0 | 15.58 | 13.0967 | 10.3953 | 0 | 0 | 0 | 15.58 | 13.0967 | 10.3953 | 0 | 814.3817 | 684.576 | 543.369 | 0 | 0 | 0 | 814.3817 | 684.576 | 543.369 | 0 | 6687.5706 | 5621.6274 | 4462.0583 | 0 | 0 | 0 | 6687.5706 | 5621.6274 | 4462.0583 | 0 | 0 | 0 | 0 | 0.0055762 | 0.0055762 | 0.0055762 | 0 | 5000000
366-34 | 0 | 0 | 0 | 0 | 0% | 0% | 0% | 0 | 0 | 0 | 0 | 0 | 0 | 0 | 0 | 366 |  | 4739 | 366-34 | [40 empty] | 0 | 0 | 0 |  |  |  | 0 | 5000000
366-36F | 0 | 0 | 0 | 0 | 0% | 0% | 0% | 0 | 0 | 0 | 0 | 0 | 0 | 0 | 0 | 366 |  | 4740 | 366-36F | [40 empty] | 0 | 0 | 0 |  |  |  | 0 | 5000000
368-1055 | 0 | 0 | 0 | 0 | 0% | 0% | 0% | 0 | 0 | 0 | 0 | 0 | 0 | 0 | 0 | 368 |  | 4741 | 368-1055 | [40 empty] | 0 | 0 | 0 |  |  |  | 0 | 5000000
368-1056F | 3002.247 | 0 | 3002.247 | 0 | 0% | 100% | 0% | 477.9768 | 998.7743 | 1.2745 | 428.1906 | 48.5117 | 2.6631 | 894.7418 | 101.3695 | 368 |  | 4742 | 368-1056F | 3002.247 | 2524.2702 | 2003.4726 | 0 | 0 | 0 | 3002.247 | 2524.2702 | 2003.4726 | 0 | 8.0051 | 6.7307 | 5.342 | 0 | 0 | 0 | 8.0051 | 6.7307 | 5.342 | 0 | 304.7097 | 256.1979 | 203.3402 | 0 | 0 | 0 | 304.7097 | 256.1979 | 203.3402 | 0 | 2689.5322 | 2261.3416 | 1794.7904 | 0 | 0 | 0 | 2689.5322 | 2261.3416 | 1794.7904 | 0 | 0 | 0 | 0 | 0.0054734 | 0.0054734 | 0.0054734 | 0 | 5000000
368-1070 | 0 | 0 | 0 | 0 | 0% | 0% | 0% | 0 | 0 | 0 | 0 | 0 | 0 | 0 | 0 | 368 |  | 4743 | 368-1070 | [40 empty] | 0 | 0 | 0 |  |  |  | 0 | 5000000
368-402F | 1167.6203 | 0 | 1167.6203 | 0 | 0% | 100% | 0% | 186.3524 | 388.5085 | 0.46912 | 152.4768 | 33.4065 | 0.97803 | 317.8844 | 69.6461 | 368 |  | 4744 | 368-402F | 1167.6203 | 981.2679 | 779.1118 | 0 | 0 | 0 | 1167.6203 | 981.2679 | 779.1118 | 0 | 2.9394 | 2.4702 | 1.9613 | 0 | 0 | 0 | 2.9394 | 2.4702 | 1.9613 | 0 | 209.3137 | 175.9072 | 139.6676 | 0 | 0 | 0 | 209.3137 | 175.9072 | 139.6676 | 0 | 955.3672 | 802.8905 | 637.4828 | 0 | 0 | 0 | 955.3672 | 802.8905 | 637.4828 | 0 | 0 | 0 | 0 | 0.0054624 | 0.0054624 | 0.0054624 | 0 | 5000000
368-405 | 0 | 0 | 0 | 0 | 0% | 0% | 0% | 0 | 0 | 0 | 0 | 0 | 0 | 0 | 0 | 368 |  | 4745 | 368-405 | [40 empty] | 0 | 0 | 0 |  |  |  | 0 | 5000000
36-231 | 0 | 0 | 0 | 0 | 0% | 0% | 0% | 0 | 0 | 0 | 0 | 0 | 0 | 0 | 0 | 36 |  | 4746 | 36-231 | [40 empty] | 0 | 0 | 0 |  |  |  | 0 | 5000000
358-679 | 0 | 0 | 0 | 0 | 0% | 0% | 0% | 0 | 0 | 0 | 0 | 0 | 0 | 0 | 0 | 358 |  | 4747 | 358-679 | [40 empty] | 0 | 0 | 0 |  |  |  | 0 | 5000000
340-1070 | 0 | 0 | 0 | 0 | 0% | 0% | 0% | 0 | 0 | 0 | 0 | 0 | 0 | 0 | 0 | 340 |  | 4748 | 340-1070 | [40 empty] | 0 | 0 | 0 |  |  |  | 0 | 5000000
340-1071F | 0 | 0 | 0 | 0 | 0% | 0% | 0% | 0 | 0 | 0 | 0 | 0 | 0 | 0 | 0 | 340 |  | 4749 | 340-1071F | [40 empty] | 0 | 0 | 0 |  |  |  | 0 | 5000000
340-1072F | 0 | 0 | 0 | 0 | 0% | 0% | 0% | 0 | 0 | 0 | 0 | 0 | 0 | 0 | 0 | 340 |  | 4750 | 340-1072F | [40 empty] | 0 | 0 | 0 |  |  |  | 0 | 5000000
340-375F | 0 | 0 | 0 | 0 | 0% | 0% | 0% | 0 | 0 | 0 | 0 | 0 | 0 | 0 | 0 | 340 |  | 4751 | 340-375F | [40 empty] | 0 | 0 | 0 |  |  |  | 0 | 5000000
340-380 | 0 | 0 | 0 | 0 | 0% | 0% | 0% | 0 | 0 | 0 | 0 | 0 | 0 | 0 | 0 | 340 |  | 4752 | 340-380 | [40 empty] | 0 | 0 | 0 |  |  |  | 0 | 5000000
341-1154 | 0 | 0 | 0 | 0 | 0% | 0% | 0% | 0 | 0 | 0 | 0 | 0 | 0 | 0 | 0 | 341 |  | 4753 | 341-1154 | [40 empty] | 0 | 0 | 0 |  |  |  | 0 | 5000000
341-1156F | 0 | 0 | 0 | 0 | 0% | 0% | 0% | 0 | 0 | 0 | 0 | 0 | 0 | 0 | 0 | 341 |  | 4754 | 341-1156F | [40 empty] | 0 | 0 | 0 |  |  |  | 0 | 5000000
341-1177 | 0 | 0 | 0 | 0 | 0% | 0% | 0% | 0 | 0 | 0 | 0 | 0 | 0 | 0 | 0 | 341 |  | 4755 | 341-1177 | [40 empty] | 0 | 0 | 0 |  |  |  | 0 | 5000000
342-513 | 0 | 0 | 0 | 0 | 0% | 0% | 0% | 0 | 0 | 0 | 0 | 0 | 0 | 0 | 0 | 342 |  | 4756 | 342-513 | [40 empty] | 0 | 0 | 0 |  |  |  | 0 | 5000000
342-515F | 0 | 0 | 0 | 0 | 0% | 0% | 0% | 0 | 0 | 0 | 0 | 0 | 0 | 0 | 0 | 342 |  | 4757 | 342-515F | [40 empty] | 0 | 0 | 0 |  |  |  | 0 | 5000000
343-17 | 0 | 0 | 0 | 0 | 0% | 0% | 0% | 0 | 0 | 0 | 0 | 0 | 0 | 0 | 0 | 343 |  | 4758 | 343-17 | [40 empty] | 0 | 0 | 0 |  |  |  | 0 | 5000000
343-18F | 0 | 0 | 0 | 0 | 0% | 0% | 0% | 0 | 0 | 0 | 0 | 0 | 0 | 0 | 0 | 343 |  | 4759 | 343-18F | [40 empty] | 0 | 0 | 0 |  |  |  | 0 | 5000000
343-19F | 0 | 0 | 0 | 0 | 0% | 0% | 0% | 0 | 0 | 0 | 0 | 0 | 0 | 0 | 0 | 343 |  | 4760 | 343-19F | [40 empty] | 0 | 0 | 0 |  |  |  | 0 | 5000000
344-271R | 0 | 0 | 0 | 0 | 0% | 0% | 0% | 0 | 0 | 0 | 0 | 0 | 0 | 0 | 0 | 344 |  | 4761 | 344-271R | [40 empty] | 0 | 0 | 0 |  |  |  | 0 | 5000000
35-1 | 0 | 0 | 0 | 0 | 0% | 0% | 0% | 0 | 0 | 0 | 0 | 0 | 0 | 0 | 0 | 35 |  | 4762 | 35-1 | [40 empty] | 0 | 0 | 0 |  |  |  | 0 | 5000000
35-296 | 0 | 0 | 0 | 0 | 0% | 0% | 0% | 0 | 0 | 0 | 0 | 0 | 0 | 0 | 0 | 35 |  | 4763 | 35-296 | [40 empty] | 0 | 0 | 0 |  |  |  | 0 | 5000000
353-595 | 0 | 0 | 0 | 0 | 0% | 0% | 0% | 0 | 0 | 0 | 0 | 0 | 0 | 0 | 0 | 353 |  | 4764 | 353-595 | [40 empty] | 0 | 0 | 0 |  |  |  | 0 | 5000000
353-899 | 0 | 0 | 0 | 0 | 0% | 0% | 0% | 0 | 0 | 0 | 0 | 0 | 0 | 0 | 0 | 353 |  | 4765 | 353-899 | [40 empty] | 0 | 0 | 0 |  |  |  | 0 | 5000000
357-2046 | 0 | 0 | 0 | 0 | 0% | 0% | 0% | 0 | 0 | 0 | 0 | 0 | 0 | 0 | 0 | 357 |  | 4766 | 357-2046 | [40 empty] | 0 | 0 | 0 |  |  |  | 0 | 5000000
358-1193F | 0 | 0 | 0 | 0 | 0% | 0% | 0% | 0 | 0 | 0 | 0 | 0 | 0 | 0 | 0 | 358 |  | 4767 | 358-1193F | [40 empty] | 0 | 0 | 0 |  |  |  | 0 | 5000000
358-1241 | 0 | 0 | 0 | 0 | 0% | 0% | 0% | 0 | 0 | 0 | 0 | 0 | 0 | 0 | 0 | 358 |  | 4768 | 358-1241 | [40 empty] | 0 | 0 | 0 |  |  |  | 0 | 5000000
358-35 | 0 | 0 | 0 | 0 | 0% | 0% | 0% | 0 | 0 | 0 | 0 | 0 | 0 | 0 | 0 | 358 |  | 4769 | 358-35 | [40 empty] | 0 | 0 | 0 |  |  |  | 0 | 5000000
358-36 | 0 | 0 | 0 | 0 | 0% | 0% | 0% | 0 | 0 | 0 | 0 | 0 | 0 | 0 | 0 | 358 |  | 4770 | 358-36 | [40 empty] | 0 | 0 | 0 |  |  |  | 0 | 5000000
358-662 | 0 | 0 | 0 | 0 | 0% | 0% | 0% | 0 | 0 | 0 | 0 | 0 | 0 | 0 | 0 | 358 |  | 4771 | 358-662 | [40 empty] | 0 | 0 | 0 |  |  |  | 0 | 5000000
369-207 | 0 | 0 | 0 | 0 | 0% | 0% | 0% | 0 | 0 | 0 | 0 | 0 | 0 | 0 | 0 | 369 |  | 4772 | 369-207 | [40 empty] | 0 | 0 | 0 |  |  |  | 0 | 5000000
369-209F | 0 | 0 | 0 | 0 | 0% | 0% | 0% | 0 | 0 | 0 | 0 | 0 | 0 | 0 | 0 | 369 |  | 4773 | 369-209F | [40 empty] | 0 | 0 | 0 |  |  |  | 0 | 5000000
369-6F | 0 | 0 | 0 | 0 | 0% | 0% | 0% | 0 | 0 | 0 | 0 | 0 | 0 | 0 | 0 | 369 |  | 4774 | 369-6F | [40 empty] | 0 | 0 | 0 |  |  |  | 0 | 5000000
383-680F | 0 | 0 | 0 | 0 | 0% | 0% | 0% | 0 | 0 | 0 | 0 | 0 | 0 | 0 | 0 | 383 |  | 4775 | 383-680F | [40 empty] | 0 | 0 | 0 |  |  |  | 0 | 5000000
384-14 | 0 | 0 | 0 | 0 | 0% | 0% | 0% | 0 | 0 | 0 | 0 | 0 | 0 | 0 | 0 | 384 |  | 4776 | 384-14 | [40 empty] | 0 | 0 | 0 |  |  |  | 0 | 5000000
39-15 | 0 | 0 | 0 | 0 | 0% | 0% | 0% | 0 | 0 | 0 | 0 | 0 | 0 | 0 | 0 | 39 |  | 4777 | 39-15 | [40 empty] | 0 | 0 | 0 |  |  |  | 0 | 5000000
39-16 | 0 | 0 | 0 | 0 | 0% | 0% | 0% | 0 | 0 | 0 | 0 | 0 | 0 | 0 | 0 | 39 |  | 4778 | 39-16 | [40 empty] | 0 | 0 | 0 |  |  |  | 0 | 5000000
39-17 | 0 | 0 | 0 | 0 | 0% | 0% | 0% | 0 | 0 | 0 | 0 | 0 | 0 | 0 | 0 | 39 |  | 4779 | 39-17 | [40 empty] | 0 | 0 | 0 |  |  |  | 0 | 5000000
39-17F | 0 | 0 | 0 | 0 | 0% | 0% | 0% | 0 | 0 | 0 | 0 | 0 | 0 | 0 | 0 | 39 |  | 4780 | 39-17F | [40 empty] | 0 | 0 | 0 |  |  |  | 0 | 5000000
39-18 | 0 | 0 | 0 | 0 | 0% | 0% | 0% | 0 | 0 | 0 | 0 | 0 | 0 | 0 | 0 | 39 |  | 4781 | 39-18 | [40 empty] | 0 | 0 | 0 |  |  |  | 0 | 5000000
39-18F | 0 | 0 | 0 | 0 | 0% | 0% | 0% | 0 | 0 | 0 | 0 | 0 | 0 | 0 | 0 | 39 |  | 4782 | 39-18F | [40 empty] | 0 | 0 | 0 |  |  |  | 0 | 5000000
39-19 | 0 | 0 | 0 | 0 | 0% | 0% | 0% | 0 | 0 | 0 | 0 | 0 | 0 | 0 | 0 | 39 |  | 4783 | 39-19 | [40 empty] | 0 | 0 | 0 |  |  |  | 0 | 5000000
39-19F | 0 | 0 | 0 | 0 | 0% | 0% | 0% | 0 | 0 | 0 | 0 | 0 | 0 | 0 | 0 | 39 |  | 4784 | 39-19F | [40 empty] | 0 | 0 | 0 |  |  |  | 0 | 5000000
390-16F | 123139.3496 | 0 | 123139.3496 | 0 | 0% | 100% | 0% | 6374.1405 | 13249.2862 | 7.5772 | 5051.1019 | 1315.4615 | 15.7499 | 10499.2185 | 2734.3177 | 390 |  | 4785 | 390-16F | 123139.3496 | 116765.2091 | 109890.0635 | 0 | 0 | 0 | 123139.3496 | 116765.2091 | 109890.0635 | 0 | 146.3799 | 138.8028 | 130.63 | 0 | 0 | 0 | 146.3799 | 138.8028 | 130.63 | 0 | 25412.849 | 24097.3876 | 22678.5313 | 0 | 0 | 0 | 25412.849 | 24097.3876 | 22678.5313 | 0 | 97580.1207 | 92529.0188 | 87080.9021 | 0 | 0 | 0 | 97580.1207 | 92529.0188 | 87080.9021 | 0 | 0 | 0 | 0 | 0.095626 | 0.095626 | 0.095626 | 0 | 5000000
390-17 | 0 | 0 | 0 | 0 | 0% | 0% | 0% | 0 | 0 | 0 | 0 | 0 | 0 | 0 | 0 | 390 |  | 4786 | 390-17 | [40 empty] | 0 | 0 | 0 |  |  |  | 0 | 5000000
391-433 | 0 | 0 | 0 | 0 | 0% | 0% | 0% | 0 | 0 | 0 | 0 | 0 | 0 | 0 | 0 | 391 |  | 4787 | 391-433 | [40 empty] | 0 | 0 | 0 |  |  |  | 0 | 5000000
391-435 | 0 | 0 | 0 | 0 | 0% | 0% | 0% | 0 | 0 | 0 | 0 | 0 | 0 | 0 | 0 | 391 |  | 4788 | 391-435 | [40 empty] | 0 | 0 | 0 |  |  |  | 0 | 5000000
391-437 | 110969.3232 | 0 | 110969.3232 | 0 | 0% | 100% | 0% | 5787.153 | 12047.5892 | 6.9457 | 5313.6 | 466.6073 | 14.4593 | 11061.7553 | 971.3746 | 391 |  | 4789 | 391-437 | 110969.3232 | 105182.1702 | 98921.734 | 0 | 0 | 0 | 110969.3232 | 105182.1702 | 98921.734 | 0 | 133.1836 | 126.238 | 118.7243 | 0 | 0 | 0 | 133.1836 | 126.238 | 118.7243 | 0 | 8947.2491 | 8480.6418 | 7975.8745 | 0 | 0 | 0 | 8947.2491 | 8480.6418 | 7975.8745 | 0 | 101888.8904 | 96575.2904 | 90827.1351 | 0 | 0 | 0 | 101888.8904 | 96575.2904 | 90827.1351 | 0 | 0 | 0 | 0 | 0.094551 | 0.094551 | 0.094551 | 0 | 5000000
392-25 | 0 | 0 | 0 | 0 | 0% | 0% | 0% | 0 | 0 | 0 | 0 | 0 | 0 | 0 | 0 | 392 |  | 4790 | 392-25 | [40 empty] | 0 | 0 | 0 |  |  |  | 0 | 5000000
394-418F | 48474.8601 | 0 | 48474.8601 | 0 | 0% | 100% | 0% | 2541.354 | 5309.7245 | 3.5883 | 2013.4117 | 524.354 | 7.4971 | 4206.6794 | 1095.548 | 394 |  | 4791 | 394-418F | 48474.8601 | 45933.5061 | 43165.1356 | 0 | 0 | 0 | 48474.8601 | 45933.5061 | 43165.1356 | 0 | 68.4441 | 64.8558 | 60.947 | 0 | 0 | 0 | 68.4441 | 64.8558 | 60.947 | 0 | 10001.7501 | 9477.396 | 8906.202 | 0 | 0 | 0 | 10001.7501 | 9477.396 | 8906.202 | 0 | 38404.6659 | 36391.2542 | 34197.9866 | 0 | 0 | 0 | 38404.6659 | 36391.2542 | 34197.9866 | 0 | 0 | 0 | 0 | 0.093316 | 0.093316 | 0.093316 | 0 | 5000000
394-419 | 235783.9035 | 0 | 235783.9035 | 0 | 0% | 100% | 0% | 12457.1165 | 26046.6774 | 25.9395 | 11147.0881 | 1284.0889 | 54.2371 | 23307.5294 | 2684.911 | 394 |  | 4792 | 394-419 | 235783.9035 | 223326.787 | 209737.226 | 0 | 0 | 0 | 235783.9035 | 223326.787 | 209737.226 | 0 | 490.9736 | 465.0342 | 436.7366 | 0 | 0 | 0 | 490.9736 | 465.0342 | 436.7366 | 0 | 24304.7809 | 23020.692 | 21619.8699 | 0 | 0 | 0 | 24304.7809 | 23020.692 | 21619.8699 | 0 | 210988.149 | 199841.0608 | 187680.6196 | 0 | 0 | 0 | 210988.149 | 199841.0608 | 187680.6196 | 0 | 0 | 0 | 0 | 0.092099 | 0.092099 | 0.092099 | 0 | 5000000
394-420F | 27773.7164 | 0 | 27773.7164 | 0 | 0% | 100% | 0% | 1459.57 | 3051.7702 | 0.95858 | 1157.2327 | 301.3788 | 2.0043 | 2419.6222 | 630.1437 | 394 |  | 4793 | 394-420F | 27773.7164 | 26314.1464 | 24721.9463 | 0 | 0 | 0 | 27773.7164 | 26314.1464 | 24721.9463 | 0 | 18.2405 | 17.2819 | 16.2363 | 0 | 0 | 0 | 18.2405 | 17.2819 | 16.2363 | 0 | 5734.8458 | 5433.467 | 5104.7022 | 0 | 0 | 0 | 5734.8458 | 5433.467 | 5104.7022 | 0 | 22020.6301 | 20863.3974 | 19601.0079 | 0 | 0 | 0 | 22020.6301 | 20863.3974 | 19601.0079 | 0 | 0 | 0 | 0 | 0.092896 | 0.092896 | 0.092896 | 0 | 5000000
394-421 | 0 | 0 | 0 | 0 | 0% | 0% | 0% | 0 | 0 | 0 | 0 | 0 | 0 | 0 | 0 | 394 |  | 4794 | 394-421 | [40 empty] | 0 | 0 | 0 |  |  |  | 0 | 5000000
397-547 | 0 | 0 | 0 | 0 | 0% | 0% | 0% | 0 | 0 | 0 | 0 | 0 | 0 | 0 | 0 | 397 |  | 4795 | 397-547 | [40 empty] | 0 | 0 | 0 |  |  |  | 0 | 5000000
397-548F | 0 | 0 | 0 | 0 | 0% | 0% | 0% | 0 | 0 | 0 | 0 | 0 | 0 | 0 | 0 | 397 |  | 4796 | 397-548F | [40 empty] | 0 | 0 | 0 |  |  |  | 0 | 5000000
397-549F | 0 | 0 | 0 | 0 | 0% | 0% | 0% | 0 | 0 | 0 | 0 | 0 | 0 | 0 | 0 | 397 |  | 4797 | 397-549F | [40 empty] | 0 | 0 | 0 |  |  |  | 0 | 5000000
40-1005 | 0 | 0 | 0 | 0 | 0% | 0% | 0% | 0 | 0 | 0 | 0 | 0 | 0 | 0 | 0 | 40 |  | 4798 | 40-1005 | [40 empty] | 0 | 0 | 0 |  |  |  | 0 | 5000000
40-1006F | 0 | 0 | 0 | 0 | 0% | 0% | 0% | 0 | 0 | 0 | 0 | 0 | 0 | 0 | 0 | 40 |  | 4799 | 40-1006F | [40 empty] | 0 | 0 | 0 |  |  |  | 0 | 5000000
40-1007F | 0 | 0 | 0 | 0 | 0% | 0% | 0% | 0 | 0 | 0 | 0 | 0 | 0 | 0 | 0 | 40 |  | 4800 | 40-1007F | [40 empty] | 0 | 0 | 0 |  |  |  | 0 | 5000000
40-1008F | 0 | 0 | 0 | 0 | 0% | 0% | 0% | 0 | 0 | 0 | 0 | 0 | 0 | 0 | 0 | 40 |  | 4801 | 40-1008F | [40 empty] | 0 | 0 | 0 |  |  |  | 0 | 5000000
40-1024 | 0 | 0 | 0 | 0 | 0% | 0% | 0% | 0 | 0 | 0 | 0 | 0 | 0 | 0 | 0 | 40 |  | 4802 | 40-1024 | [40 empty] | 0 | 0 | 0 |  |  |  | 0 | 5000000
40-1025F | 0 | 0 | 0 | 0 | 0% | 0% | 0% | 0 | 0 | 0 | 0 | 0 | 0 | 0 | 0 | 40 |  | 4803 | 40-1025F | [40 empty] | 0 | 0 | 0 |  |  |  | 0 | 5000000
40-1026F | 0 | 0 | 0 | 0 | 0% | 0% | 0% | 0 | 0 | 0 | 0 | 0 | 0 | 0 | 0 | 40 |  | 4804 | 40-1026F | [40 empty] | 0 | 0 | 0 |  |  |  | 0 | 5000000
384-12F | 0 | 0 | 0 | 0 | 0% | 0% | 0% | 0 | 0 | 0 | 0 | 0 | 0 | 0 | 0 | 384 |  | 4805 | 384-12F | [40 empty] | 0 | 0 | 0 |  |  |  | 0 | 5000000
383-679F | 0 | 0 | 0 | 0 | 0% | 0% | 0% | 0 | 0 | 0 | 0 | 0 | 0 | 0 | 0 | 383 |  | 4806 | 383-679F | [40 empty] | 0 | 0 | 0 |  |  |  | 0 | 5000000
369-7 | 0 | 0 | 0 | 0 | 0% | 0% | 0% | 0 | 0 | 0 | 0 | 0 | 0 | 0 | 0 | 369 |  | 4807 | 369-7 | [40 empty] | 0 | 0 | 0 |  |  |  | 0 | 5000000
383-678 | 0 | 0 | 0 | 0 | 0% | 0% | 0% | 0 | 0 | 0 | 0 | 0 | 0 | 0 | 0 | 383 |  | 4808 | 383-678 | [40 empty] | 0 | 0 | 0 |  |  |  | 0 | 5000000
37-20 | 0 | 0 | 0 | 0 | 0% | 0% | 0% | 0 | 0 | 0 | 0 | 0 | 0 | 0 | 0 | 37 |  | 4809 | 37-20 | [40 empty] | 0 | 0 | 0 |  |  |  | 0 | 5000000
37-21F | 0 | 0 | 0 | 0 | 0% | 0% | 0% | 0 | 0 | 0 | 0 | 0 | 0 | 0 | 0 | 37 |  | 4810 | 37-21F | [40 empty] | 0 | 0 | 0 |  |  |  | 0 | 5000000
37-22F | 0 | 0 | 0 | 0 | 0% | 0% | 0% | 0 | 0 | 0 | 0 | 0 | 0 | 0 | 0 | 37 |  | 4811 | 37-22F | [40 empty] | 0 | 0 | 0 |  |  |  | 0 | 5000000
37-8 | 0 | 0 | 0 | 0 | 0% | 0% | 0% | 0 | 0 | 0 | 0 | 0 | 0 | 0 | 0 | 37 |  | 4812 | 37-8 | [40 empty] | 0 | 0 | 0 |  |  |  | 0 | 5000000
374-10F | 0 | 0 | 0 | 0 | 0% | 0% | 0% | 0 | 0 | 0 | 0 | 0 | 0 | 0 | 0 | 374 |  | 4813 | 374-10F | [40 empty] | 0 | 0 | 0 |  |  |  | 0 | 5000000
374-8 | 0 | 0 | 0 | 0 | 0% | 0% | 0% | 0 | 0 | 0 | 0 | 0 | 0 | 0 | 0 | 374 |  | 4814 | 374-8 | [40 empty] | 0 | 0 | 0 |  |  |  | 0 | 5000000
376-526 | 0 | 0 | 0 | 0 | 0% | 0% | 0% | 0 | 0 | 0 | 0 | 0 | 0 | 0 | 0 | 376 |  | 4815 | 376-526 | [40 empty] | 0 | 0 | 0 |  |  |  | 0 | 5000000
38-10 | 0 | 0 | 0 | 0 | 0% | 0% | 0% | 0 | 0 | 0 | 0 | 0 | 0 | 0 | 0 | 38 |  | 4816 | 38-10 | [40 empty] | 0 | 0 | 0 |  |  |  | 0 | 5000000
38-434F | 0 | 0 | 0 | 0 | 0% | 0% | 0% | 0 | 0 | 0 | 0 | 0 | 0 | 0 | 0 | 38 |  | 4817 | 38-434F | [40 empty] | 0 | 0 | 0 |  |  |  | 0 | 5000000
38-435F | 0 | 0 | 0 | 0 | 0% | 0% | 0% | 0 | 0 | 0 | 0 | 0 | 0 | 0 | 0 | 38 |  | 4818 | 38-435F | [40 empty] | 0 | 0 | 0 |  |  |  | 0 | 5000000
38-436 | 0 | 0 | 0 | 0 | 0% | 0% | 0% | 0 | 0 | 0 | 0 | 0 | 0 | 0 | 0 | 38 |  | 4819 | 38-436 | [40 empty] | 0 | 0 | 0 |  |  |  | 0 | 5000000
38-437F | 0 | 0 | 0 | 0 | 0% | 0% | 0% | 0 | 0 | 0 | 0 | 0 | 0 | 0 | 0 | 38 |  | 4820 | 38-437F | [40 empty] | 0 | 0 | 0 |  |  |  | 0 | 5000000
38-9 | 0 | 0 | 0 | 0 | 0% | 0% | 0% | 0 | 0 | 0 | 0 | 0 | 0 | 0 | 0 | 38 |  | 4821 | 38-9 | [40 empty] | 0 | 0 | 0 |  |  |  | 0 | 5000000
381-445 | 0 | 0 | 0 | 0 | 0% | 0% | 0% | 0 | 0 | 0 | 0 | 0 | 0 | 0 | 0 | 381 |  | 4822 | 381-445 | [40 empty] | 0 | 0 | 0 |  |  |  | 0 | 5000000
381-452F | 0 | 0 | 0 | 0 | 0% | 0% | 0% | 0 | 0 | 0 | 0 | 0 | 0 | 0 | 0 | 381 |  | 4823 | 381-452F | [40 empty] | 0 | 0 | 0 |  |  |  | 0 | 5000000
381-453F | 0 | 0 | 0 | 0 | 0% | 0% | 0% | 0 | 0 | 0 | 0 | 0 | 0 | 0 | 0 | 381 |  | 4824 | 381-453F | [40 empty] | 0 | 0 | 0 |  |  |  | 0 | 5000000
381-47 | 0 | 0 | 0 | 0 | 0% | 0% | 0% | 0 | 0 | 0 | 0 | 0 | 0 | 0 | 0 | 381 |  | 4825 | 381-47 | [40 empty] | 0 | 0 | 0 |  |  |  | 0 | 5000000
382-19F | 0 | 0 | 0 | 0 | 0% | 0% | 0% | 0 | 0 | 0 | 0 | 0 | 0 | 0 | 0 | 382 |  | 4826 | 382-19F | [40 empty] | 0 | 0 | 0 |  |  |  | 0 | 5000000
382-20F | 0 | 0 | 0 | 0 | 0% | 0% | 0% | 0 | 0 | 0 | 0 | 0 | 0 | 0 | 0 | 382 |  | 4827 | 382-20F | [40 empty] | 0 | 0 | 0 |  |  |  | 0 | 5000000
382-21F | 0 | 0 | 0 | 0 | 0% | 0% | 0% | 0 | 0 | 0 | 0 | 0 | 0 | 0 | 0 | 382 |  | 4828 | 382-21F | [40 empty] | 0 | 0 | 0 |  |  |  | 0 | 5000000
382-22 | 0 | 0 | 0 | 0 | 0% | 0% | 0% | 0 | 0 | 0 | 0 | 0 | 0 | 0 | 0 | 382 |  | 4829 | 382-22 | [40 empty] | 0 | 0 | 0 |  |  |  | 0 | 5000000
382-28 | 0 | 0 | 0 | 0 | 0% | 0% | 0% | 0 | 0 | 0 | 0 | 0 | 0 | 0 | 0 | 382 |  | 4830 | 382-28 | [40 empty] | 0 | 0 | 0 |  |  |  | 0 | 5000000
382-32F | 0 | 0 | 0 | 0 | 0% | 0% | 0% | 0 | 0 | 0 | 0 | 0 | 0 | 0 | 0 | 382 |  | 4831 | 382-32F | [40 empty] | 0 | 0 | 0 |  |  |  | 0 | 5000000
382-34F | 0 | 0 | 0 | 0 | 0% | 0% | 0% | 0 | 0 | 0 | 0 | 0 | 0 | 0 | 0 | 382 |  | 4832 | 382-34F | [40 empty] | 0 | 0 | 0 |  |  |  | 0 | 5000000
382-390 | 0 | 0 | 0 | 0 | 0% | 0% | 0% | 0 | 0 | 0 | 0 | 0 | 0 | 0 | 0 | 382 |  | 4833 | 382-390 | [40 empty] | 0 | 0 | 0 |  |  |  | 0 | 5000000
382-392 | 0 | 0 | 0 | 0 | 0% | 0% | 0% | 0 | 0 | 0 | 0 | 0 | 0 | 0 | 0 | 382 |  | 4834 | 382-392 | [40 empty] | 0 | 0 | 0 |  |  |  | 0 | 5000000
382-393F | 0 | 0 | 0 | 0 | 0% | 0% | 0% | 0 | 0 | 0 | 0 | 0 | 0 | 0 | 0 | 382 |  | 4835 | 382-393F | [40 empty] | 0 | 0 | 0 |  |  |  | 0 | 5000000
383-1174 | 0 | 0 | 0 | 0 | 0% | 0% | 0% | 0 | 0 | 0 | 0 | 0 | 0 | 0 | 0 | 383 |  | 4836 | 383-1174 | [40 empty] | 0 | 0 | 0 |  |  |  | 0 | 5000000
383-1175F | 0 | 0 | 0 | 0 | 0% | 0% | 0% | 0 | 0 | 0 | 0 | 0 | 0 | 0 | 0 | 383 |  | 4837 | 383-1175F | [40 empty] | 0 | 0 | 0 |  |  |  | 0 | 5000000
34-82F | 0 | 0 | 0 | 0 | 0% | 0% | 0% | 0 | 0 | 0 | 0 | 0 | 0 | 0 | 0 | 34 |  | 4838 | 34-82F | [40 empty] | 0 | 0 | 0 |  |  |  | 0 | 5000000
34-81F | 0 | 0 | 0 | 0 | 0% | 0% | 0% | 0 | 0 | 0 | 0 | 0 | 0 | 0 | 0 | 34 |  | 4839 | 34-81F | [40 empty] | 0 | 0 | 0 |  |  |  | 0 | 5000000
34-80 | 0 | 0 | 0 | 0 | 0% | 0% | 0% | 0 | 0 | 0 | 0 | 0 | 0 | 0 | 0 | 34 |  | 4840 | 34-80 | [40 empty] | 0 | 0 | 0 |  |  |  | 0 | 5000000
299-1154F | 0 | 0 | 0 | 0 | 0% | 0% | 0% | 0 | 0 | 0 | 0 | 0 | 0 | 0 | 0 | 299 |  | 4841 | 299-1154F | [40 empty] | 0 | 0 | 0 |  |  |  | 0 | 5000000
300-486 | 0 | 0 | 0 | 0 | 0% | 0% | 0% | 0 | 0 | 0 | 0 | 0 | 0 | 0 | 0 | 300 |  | 4842 | 300-486 | [40 empty] | 0 | 0 | 0 |  |  |  | 0 | 5000000
304-1551 | 0 | 0 | 0 | 0 | 0% | 0% | 0% | 0 | 0 | 0 | 0 | 0 | 0 | 0 | 0 | 304 |  | 4843 | 304-1551 | [40 empty] | 0 | 0 | 0 |  |  |  | 0 | 5000000
304-920 | 0 | 0 | 0 | 0 | 0% | 0% | 0% | 0 | 0 | 0 | 0 | 0 | 0 | 0 | 0 | 304 |  | 4844 | 304-920 | [40 empty] | 0 | 0 | 0 |  |  |  | 0 | 5000000
304-921AE | 0 | 0 | 0 | 0 | 0% | 0% | 0% | 0 | 0 | 0 | 0 | 0 | 0 | 0 | 0 | 304 |  | 4845 | 304-921AE | [40 empty] | 0 | 0 | 0 |  |  |  | 0 | 5000000
304-922AE | 0 | 0 | 0 | 0 | 0% | 0% | 0% | 0 | 0 | 0 | 0 | 0 | 0 | 0 | 0 | 304 |  | 4846 | 304-922AE | [40 empty] | 0 | 0 | 0 |  |  |  | 0 | 5000000
304-997 | 0 | 0 | 0 | 0 | 0% | 0% | 0% | 0 | 0 | 0 | 0 | 0 | 0 | 0 | 0 | 304 |  | 4847 | 304-997 | [40 empty] | 0 | 0 | 0 |  |  |  | 0 | 5000000
304-998F | 0 | 0 | 0 | 0 | 0% | 0% | 0% | 0 | 0 | 0 | 0 | 0 | 0 | 0 | 0 | 304 |  | 4848 | 304-998F | [40 empty] | 0 | 0 | 0 |  |  |  | 0 | 5000000
304-999F | 0 | 0 | 0 | 0 | 0% | 0% | 0% | 0 | 0 | 0 | 0 | 0 | 0 | 0 | 0 | 304 |  | 4849 | 304-999F | [40 empty] | 0 | 0 | 0 |  |  |  | 0 | 5000000
306-2246 | 131580.9114 | 0 | 131580.9114 | 0 | 0% | 100% | 0% | 11338.2014 | 23616.6642 | 14.8758 | 10322.4275 | 1000.8981 | 30.9852 | 21500.8797 | 2084.7992 | 306 |  | 4850 | 306-2246 | 131580.9114 | 120242.71 | 107964.2472 | 0 | 0 | 0 | 131580.9114 | 120242.71 | 107964.2472 | 0 | 172.635 | 157.7592 | 141.6498 | 0 | 0 | 0 | 172.635 | 157.7592 | 141.6498 | 0 | 11615.5178 | 10614.6197 | 9530.7185 | 0 | 0 | 0 | 11615.5178 | 10614.6197 | 9530.7185 | 0 | 119792.7586 | 109470.3311 | 98291.8789 | 0 | 0 | 0 | 119792.7586 | 109470.3311 | 98291.8789 | 0 | 0 | 0 | 0 | 0.051741 | 0.051741 | 0.051741 | 0 | 5000000
306-2255 | 0 | 0 | 0 | 0 | 0% | 0% | 0% | 0 | 0 | 0 | 0 | 0 | 0 | 0 | 0 | 306 |  | 4851 | 306-2255 | [40 empty] | 0 | 0 | 0 |  |  |  | 0 | 5000000
306-2257F | 0 | 0 | 0 | 0 | 0% | 0% | 0% | 0 | 0 | 0 | 0 | 0 | 0 | 0 | 0 | 306 |  | 4852 | 306-2257F | [40 empty] | 0 | 0 | 0 |  |  |  | 0 | 5000000
306-2258F | 122043.9607 | 0 | 122043.9607 | 0 | 0% | 100% | 0% | 10482.6242 | 21838.3162 | 16.853 | 9466.5727 | 999.1984 | 35.1097 | 19721.5892 | 2081.6173 | 306 |  | 4853 | 306-2258F | 122043.9607 | 111561.3365 | 100205.6445 | 0 | 0 | 0 | 122043.9607 | 111561.3365 | 100205.6445 | 0 | 196.2116 | 179.3586 | 161.1019 | 0 | 0 | 0 | 196.2116 | 179.3586 | 161.1019 | 0 | 11633.1686 | 10633.9702 | 9551.5514 | 0 | 0 | 0 | 11633.1686 | 10633.9702 | 9551.5514 | 0 | 110214.5804 | 100748.0077 | 90492.9912 | 0 | 0 | 0 | 110214.5804 | 100748.0077 | 90492.9912 | 0 | 0 | 0 | 0 | 0.051719 | 0.051719 | 0.051719 | 0 | 5000000
306-960 | 2984.4414 | 0 | 2984.4414 | 0 | 0% | 100% | 0% | 255.4773 | 532.9893 | 0.17466 | 210.8502 | 44.4525 | 0.36437 | 439.886 | 92.7389 | 306 |  | 4854 | 306-960 | 2984.4414 | 2728.9641 | 2451.4522 | 0 | 0 | 0 | 2984.4414 | 2728.9641 | 2451.4522 | 0 | 2.0403 | 1.8656 | 1.6759 | 0 | 0 | 0 | 2.0403 | 1.8656 | 1.6759 | 0 | 519.2857 | 474.8333 | 426.5469 | 0 | 0 | 0 | 519.2857 | 474.8333 | 426.5469 | 0 | 2463.1154 | 2252.2652 | 2023.2294 | 0 | 0 | 0 | 2463.1154 | 2252.2652 | 2023.2294 | 0 | 0 | 0 | 0 | 0.052035 | 0.052035 | 0.052035 | 0 | 5000000
307-1539 | 0 | 0 | 0 | 0 | 0% | 0% | 0% | 0 | 0 | 0 | 0 | 0 | 0 | 0 | 0 | 307 |  | 4855 | 307-1539 | [40 empty] | 0 | 0 | 0 |  |  |  | 0 | 5000000
308-483 | 0 | 0 | 0 | 0 | 0% | 0% | 0% | 0 | 0 | 0 | 0 | 0 | 0 | 0 | 0 | 308 |  | 4856 | 308-483 | [40 empty] | 0 | 0 | 0 |  |  |  | 0 | 5000000
309-12 | 0 | 0 | 0 | 0 | 0% | 0% | 0% | 0 | 0 | 0 | 0 | 0 | 0 | 0 | 0 | 309 |  | 4857 | 309-12 | [40 empty] | 0 | 0 | 0 |  |  |  | 0 | 5000000
309-13 | 0 | 0 | 0 | 0 | 0% | 0% | 0% | 0 | 0 | 0 | 0 | 0 | 0 | 0 | 0 | 309 |  | 4858 | 309-13 | [40 empty] | 0 | 0 | 0 |  |  |  | 0 | 5000000
310-1191 | 0 | 0 | 0 | 0 | 0% | 0% | 0% | 0 | 0 | 0 | 0 | 0 | 0 | 0 | 0 | 310 |  | 4859 | 310-1191 | [40 empty] | 0 | 0 | 0 |  |  |  | 0 | 5000000
310-1193F | 0 | 0 | 0 | 0 | 0% | 0% | 0% | 0 | 0 | 0 | 0 | 0 | 0 | 0 | 0 | 310 |  | 4860 | 310-1193F | [40 empty] | 0 | 0 | 0 |  |  |  | 0 | 5000000
310-32F | 0 | 0 | 0 | 0 | 0% | 0% | 0% | 0 | 0 | 0 | 0 | 0 | 0 | 0 | 0 | 310 |  | 4861 | 310-32F | [40 empty] | 0 | 0 | 0 |  |  |  | 0 | 5000000
310-33F | 0 | 0 | 0 | 0 | 0% | 0% | 0% | 0 | 0 | 0 | 0 | 0 | 0 | 0 | 0 | 310 |  | 4862 | 310-33F | [40 empty] | 0 | 0 | 0 |  |  |  | 0 | 5000000
310-34 | 0 | 0 | 0 | 0 | 0% | 0% | 0% | 0 | 0 | 0 | 0 | 0 | 0 | 0 | 0 | 310 |  | 4863 | 310-34 | [40 empty] | 0 | 0 | 0 |  |  |  | 0 | 5000000
310-35F | 0 | 0 | 0 | 0 | 0% | 0% | 0% | 0 | 0 | 0 | 0 | 0 | 0 | 0 | 0 | 310 |  | 4864 | 310-35F | [40 empty] | 0 | 0 | 0 |  |  |  | 0 | 5000000
310-456AE | 0 | 0 | 0 | 0 | 0% | 0% | 0% | 0 | 0 | 0 | 0 | 0 | 0 | 0 | 0 | 310 |  | 4865 | 310-456AE | [40 empty] | 0 | 0 | 0 |  |  |  | 0 | 5000000
310-717 | 0 | 0 | 0 | 0 | 0% | 0% | 0% | 0 | 0 | 0 | 0 | 0 | 0 | 0 | 0 | 310 |  | 4866 | 310-717 | [40 empty] | 0 | 0 | 0 |  |  |  | 0 | 5000000
311-1160 | 0 | 0 | 0 | 0 | 0% | 0% | 0% | 0 | 0 | 0 | 0 | 0 | 0 | 0 | 0 | 311 |  | 4867 | 311-1160 | [40 empty] | 0 | 0 | 0 |  |  |  | 0 | 5000000
311-1161F | 0 | 0 | 0 | 0 | 0% | 0% | 0% | 0 | 0 | 0 | 0 | 0 | 0 | 0 | 0 | 311 |  | 4868 | 311-1161F | [40 empty] | 0 | 0 | 0 |  |  |  | 0 | 5000000
311-1162F | 0 | 0 | 0 | 0 | 0% | 0% | 0% | 0 | 0 | 0 | 0 | 0 | 0 | 0 | 0 | 311 |  | 4869 | 311-1162F | [40 empty] | 0 | 0 | 0 |  |  |  | 0 | 5000000
299-816 | 0 | 0 | 0 | 0 | 0% | 0% | 0% | 0 | 0 | 0 | 0 | 0 | 0 | 0 | 0 | 299 |  | 4870 | 299-816 | [40 empty] | 0 | 0 | 0 |  |  |  | 0 | 5000000
299-1152 | 0 | 0 | 0 | 0 | 0% | 0% | 0% | 0 | 0 | 0 | 0 | 0 | 0 | 0 | 0 | 299 |  | 4871 | 299-1152 | [40 empty] | 0 | 0 | 0 |  |  |  | 0 | 5000000
312-1179 | 0 | 0 | 0 | 0 | 0% | 0% | 0% | 0 | 0 | 0 | 0 | 0 | 0 | 0 | 0 | 312 |  | 4872 | 312-1179 | [40 empty] | 0 | 0 | 0 |  |  |  | 0 | 5000000
299-1009 | 0 | 0 | 0 | 0 | 0% | 0% | 0% | 0 | 0 | 0 | 0 | 0 | 0 | 0 | 0 | 299 |  | 4873 | 299-1009 | [40 empty] | 0 | 0 | 0 |  |  |  | 0 | 5000000
293-20AE | 0 | 0 | 0 | 0 | 0% | 0% | 0% | 0 | 0 | 0 | 0 | 0 | 0 | 0 | 0 | 293 |  | 4874 | 293-20AE | [40 empty] | 0 | 0 | 0 |  |  |  | 0 | 5000000
293-21 | 0 | 0 | 0 | 0 | 0% | 0% | 0% | 0 | 0 | 0 | 0 | 0 | 0 | 0 | 0 | 293 |  | 4875 | 293-21 | [40 empty] | 0 | 0 | 0 |  |  |  | 0 | 5000000
293-25F | 0 | 0 | 0 | 0 | 0% | 0% | 0% | 0 | 0 | 0 | 0 | 0 | 0 | 0 | 0 | 293 |  | 4876 | 293-25F | [40 empty] | 0 | 0 | 0 |  |  |  | 0 | 5000000
293-26F | 0 | 0 | 0 | 0 | 0% | 0% | 0% | 0 | 0 | 0 | 0 | 0 | 0 | 0 | 0 | 293 |  | 4877 | 293-26F | [40 empty] | 0 | 0 | 0 |  |  |  | 0 | 5000000
293-27F | 0 | 0 | 0 | 0 | 0% | 0% | 0% | 0 | 0 | 0 | 0 | 0 | 0 | 0 | 0 | 293 |  | 4878 | 293-27F | [40 empty] | 0 | 0 | 0 |  |  |  | 0 | 5000000
294-36 | 0 | 0 | 0 | 0 | 0% | 0% | 0% | 0 | 0 | 0 | 0 | 0 | 0 | 0 | 0 | 294 |  | 4879 | 294-36 | [40 empty] | 0 | 0 | 0 |  |  |  | 0 | 5000000
294-41F | 0 | 0 | 0 | 0 | 0% | 0% | 0% | 0 | 0 | 0 | 0 | 0 | 0 | 0 | 0 | 294 |  | 4880 | 294-41F | [40 empty] | 0 | 0 | 0 |  |  |  | 0 | 5000000
294-43F | 0 | 0 | 0 | 0 | 0% | 0% | 0% | 0 | 0 | 0 | 0 | 0 | 0 | 0 | 0 | 294 |  | 4881 | 294-43F | [40 empty] | 0 | 0 | 0 |  |  |  | 0 | 5000000
294-590F | 0 | 0 | 0 | 0 | 0% | 0% | 0% | 0 | 0 | 0 | 0 | 0 | 0 | 0 | 0 | 294 |  | 4882 | 294-590F | [40 empty] | 0 | 0 | 0 |  |  |  | 0 | 5000000
294-591 | 0 | 0 | 0 | 0 | 0% | 0% | 0% | 0 | 0 | 0 | 0 | 0 | 0 | 0 | 0 | 294 |  | 4883 | 294-591 | [40 empty] | 0 | 0 | 0 |  |  |  | 0 | 5000000
294-592F | 0 | 0 | 0 | 0 | 0% | 0% | 0% | 0 | 0 | 0 | 0 | 0 | 0 | 0 | 0 | 294 |  | 4884 | 294-592F | [40 empty] | 0 | 0 | 0 |  |  |  | 0 | 5000000
295-1202 | 0 | 0 | 0 | 0 | 0% | 0% | 0% | 0 | 0 | 0 | 0 | 0 | 0 | 0 | 0 | 295 |  | 4885 | 295-1202 | [40 empty] | 0 | 0 | 0 |  |  |  | 0 | 5000000
295-519 | 0 | 0 | 0 | 0 | 0% | 0% | 0% | 0 | 0 | 0 | 0 | 0 | 0 | 0 | 0 | 295 |  | 4886 | 295-519 | [40 empty] | 0 | 0 | 0 |  |  |  | 0 | 5000000
295-520 | 0 | 0 | 0 | 0 | 0% | 0% | 0% | 0 | 0 | 0 | 0 | 0 | 0 | 0 | 0 | 295 |  | 4887 | 295-520 | [40 empty] | 0 | 0 | 0 |  |  |  | 0 | 5000000
295-521AE | 0 | 0 | 0 | 0 | 0% | 0% | 0% | 0 | 0 | 0 | 0 | 0 | 0 | 0 | 0 | 295 |  | 4888 | 295-521AE | [40 empty] | 0 | 0 | 0 |  |  |  | 0 | 5000000
296-10AE | 0 | 0 | 0 | 0 | 0% | 0% | 0% | 0 | 0 | 0 | 0 | 0 | 0 | 0 | 0 | 296 |  | 4889 | 296-10AE | [40 empty] | 0 | 0 | 0 |  |  |  | 0 | 5000000
296-2651 | 0 | 0 | 0 | 0 | 0% | 0% | 0% | 0 | 0 | 0 | 0 | 0 | 0 | 0 | 0 | 296 |  | 4890 | 296-2651 | [40 empty] | 0 | 0 | 0 |  |  |  | 0 | 5000000
296-2652F | 0 | 0 | 0 | 0 | 0% | 0% | 0% | 0 | 0 | 0 | 0 | 0 | 0 | 0 | 0 | 296 |  | 4891 | 296-2652F | [40 empty] | 0 | 0 | 0 |  |  |  | 0 | 5000000
296-2653F | 0 | 0 | 0 | 0 | 0% | 0% | 0% | 0 | 0 | 0 | 0 | 0 | 0 | 0 | 0 | 296 |  | 4892 | 296-2653F | [40 empty] | 0 | 0 | 0 |  |  |  | 0 | 5000000
296-2654F | 0 | 0 | 0 | 0 | 0% | 0% | 0% | 0 | 0 | 0 | 0 | 0 | 0 | 0 | 0 | 296 |  | 4893 | 296-2654F | [40 empty] | 0 | 0 | 0 |  |  |  | 0 | 5000000
296-67 | 0 | 0 | 0 | 0 | 0% | 0% | 0% | 0 | 0 | 0 | 0 | 0 | 0 | 0 | 0 | 296 |  | 4894 | 296-67 | [40 empty] | 0 | 0 | 0 |  |  |  | 0 | 5000000
296-69 | 0 | 0 | 0 | 0 | 0% | 0% | 0% | 0 | 0 | 0 | 0 | 0 | 0 | 0 | 0 | 296 |  | 4895 | 296-69 | [40 empty] | 0 | 0 | 0 |  |  |  | 0 | 5000000
296-8 | 0 | 0 | 0 | 0 | 0% | 0% | 0% | 0 | 0 | 0 | 0 | 0 | 0 | 0 | 0 | 296 |  | 4896 | 296-8 | [40 empty] | 0 | 0 | 0 |  |  |  | 0 | 5000000
296-88 | 0 | 0 | 0 | 0 | 0% | 0% | 0% | 0 | 0 | 0 | 0 | 0 | 0 | 0 | 0 | 296 |  | 4897 | 296-88 | [40 empty] | 0 | 0 | 0 |  |  |  | 0 | 5000000
296-89 | 0 | 0 | 0 | 0 | 0% | 0% | 0% | 0 | 0 | 0 | 0 | 0 | 0 | 0 | 0 | 296 |  | 4898 | 296-89 | [40 empty] | 0 | 0 | 0 |  |  |  | 0 | 5000000
297-826 | 0 | 0 | 0 | 0 | 0% | 0% | 0% | 0 | 0 | 0 | 0 | 0 | 0 | 0 | 0 | 297 |  | 4899 | 297-826 | [40 empty] | 0 | 0 | 0 |  |  |  | 0 | 5000000
297-827AE | 0 | 0 | 0 | 0 | 0% | 0% | 0% | 0 | 0 | 0 | 0 | 0 | 0 | 0 | 0 | 297 |  | 4900 | 297-827AE | [40 empty] | 0 | 0 | 0 |  |  |  | 0 | 5000000
298-383AE | 0 | 0 | 0 | 0 | 0% | 0% | 0% | 0 | 0 | 0 | 0 | 0 | 0 | 0 | 0 | 298 |  | 4901 | 298-383AE | [40 empty] | 0 | 0 | 0 |  |  |  | 0 | 5000000
298-385 | 0 | 0 | 0 | 0 | 0% | 0% | 0% | 0 | 0 | 0 | 0 | 0 | 0 | 0 | 0 | 298 |  | 4902 | 298-385 | [40 empty] | 0 | 0 | 0 |  |  |  | 0 | 5000000
312-1178 | 0 | 0 | 0 | 0 | 0% | 0% | 0% | 0 | 0 | 0 | 0 | 0 | 0 | 0 | 0 | 312 |  | 4903 | 312-1178 | [40 empty] | 0 | 0 | 0 |  |  |  | 0 | 5000000
312-15F | 0 | 0 | 0 | 0 | 0% | 0% | 0% | 0 | 0 | 0 | 0 | 0 | 0 | 0 | 0 | 312 |  | 4904 | 312-15F | [40 empty] | 0 | 0 | 0 |  |  |  | 0 | 5000000
34-77 | 0 | 0 | 0 | 0 | 0% | 0% | 0% | 0 | 0 | 0 | 0 | 0 | 0 | 0 | 0 | 34 |  | 4905 | 34-77 | [40 empty] | 0 | 0 | 0 |  |  |  | 0 | 5000000
322-829F | 0 | 0 | 0 | 0 | 0% | 0% | 0% | 0 | 0 | 0 | 0 | 0 | 0 | 0 | 0 | 322 |  | 4906 | 322-829F | [40 empty] | 0 | 0 | 0 |  |  |  | 0 | 5000000
323-1116F | 0 | 0 | 0 | 0 | 0% | 0% | 0% | 0 | 0 | 0 | 0 | 0 | 0 | 0 | 0 | 323 |  | 4907 | 323-1116F | [40 empty] | 0 | 0 | 0 |  |  |  | 0 | 5000000
323-1117F | 0 | 0 | 0 | 0 | 0% | 0% | 0% | 0 | 0 | 0 | 0 | 0 | 0 | 0 | 0 | 323 |  | 4908 | 323-1117F | [40 empty] | 0 | 0 | 0 |  |  |  | 0 | 5000000
323-1118 | 0 | 0 | 0 | 0 | 0% | 0% | 0% | 0 | 0 | 0 | 0 | 0 | 0 | 0 | 0 | 323 |  | 4909 | 323-1118 | [40 empty] | 0 | 0 | 0 |  |  |  | 0 | 5000000
323-1119F | 0 | 0 | 0 | 0 | 0% | 0% | 0% | 0 | 0 | 0 | 0 | 0 | 0 | 0 | 0 | 323 |  | 4910 | 323-1119F | [40 empty] | 0 | 0 | 0 |  |  |  | 0 | 5000000
323-1133F | 0 | 0 | 0 | 0 | 0% | 0% | 0% | 0 | 0 | 0 | 0 | 0 | 0 | 0 | 0 | 323 |  | 4911 | 323-1133F | [40 empty] | 0 | 0 | 0 |  |  |  | 0 | 5000000
323-1135 | 0 | 0 | 0 | 0 | 0% | 0% | 0% | 0 | 0 | 0 | 0 | 0 | 0 | 0 | 0 | 323 |  | 4912 | 323-1135 | [40 empty] | 0 | 0 | 0 |  |  |  | 0 | 5000000
323-473 | 0 | 0 | 0 | 0 | 0% | 0% | 0% | 0 | 0 | 0 | 0 | 0 | 0 | 0 | 0 | 323 |  | 4913 | 323-473 | [40 empty] | 0 | 0 | 0 |  |  |  | 0 | 5000000
323-474 | 0 | 0 | 0 | 0 | 0% | 0% | 0% | 0 | 0 | 0 | 0 | 0 | 0 | 0 | 0 | 323 |  | 4914 | 323-474 | [40 empty] | 0 | 0 | 0 |  |  |  | 0 | 5000000
324-41 | 0 | 0 | 0 | 0 | 0% | 0% | 0% | 0 | 0 | 0 | 0 | 0 | 0 | 0 | 0 | 324 |  | 4915 | 324-41 | [40 empty] | 0 | 0 | 0 |  |  |  | 0 | 5000000
324-42F | 0 | 0 | 0 | 0 | 0% | 0% | 0% | 0 | 0 | 0 | 0 | 0 | 0 | 0 | 0 | 324 |  | 4916 | 324-42F | [40 empty] | 0 | 0 | 0 |  |  |  | 0 | 5000000
324-44F | 0 | 0 | 0 | 0 | 0% | 0% | 0% | 0 | 0 | 0 | 0 | 0 | 0 | 0 | 0 | 324 |  | 4917 | 324-44F | [40 empty] | 0 | 0 | 0 |  |  |  | 0 | 5000000
325-1228 | 0 | 0 | 0 | 0 | 0% | 0% | 0% | 0 | 0 | 0 | 0 | 0 | 0 | 0 | 0 | 325 |  | 4918 | 325-1228 | [40 empty] | 0 | 0 | 0 |  |  |  | 0 | 5000000
326-25 | 0 | 0 | 0 | 0 | 0% | 0% | 0% | 0 | 0 | 0 | 0 | 0 | 0 | 0 | 0 | 326 |  | 4919 | 326-25 | [40 empty] | 0 | 0 | 0 |  |  |  | 0 | 5000000
329-11 | 0 | 0 | 0 | 0 | 0% | 0% | 0% | 0 | 0 | 0 | 0 | 0 | 0 | 0 | 0 | 329 |  | 4920 | 329-11 | [40 empty] | 0 | 0 | 0 |  |  |  | 0 | 5000000
329-217 | 0 | 0 | 0 | 0 | 0% | 0% | 0% | 0 | 0 | 0 | 0 | 0 | 0 | 0 | 0 | 329 |  | 4921 | 329-217 | [40 empty] | 0 | 0 | 0 |  |  |  | 0 | 5000000
331-43 | 0 | 0 | 0 | 0 | 0% | 0% | 0% | 0 | 0 | 0 | 0 | 0 | 0 | 0 | 0 | 331 |  | 4922 | 331-43 | [40 empty] | 0 | 0 | 0 |  |  |  | 0 | 5000000
334-43 | 0 | 0 | 0 | 0 | 0% | 0% | 0% | 0 | 0 | 0 | 0 | 0 | 0 | 0 | 0 | 334 |  | 4923 | 334-43 | [40 empty] | 0 | 0 | 0 |  |  |  | 0 | 5000000
34-238 | 0 | 0 | 0 | 0 | 0% | 0% | 0% | 0 | 0 | 0 | 0 | 0 | 0 | 0 | 0 | 34 |  | 4924 | 34-238 | [40 empty] | 0 | 0 | 0 |  |  |  | 0 | 5000000
34-239 | 0 | 0 | 0 | 0 | 0% | 0% | 0% | 0 | 0 | 0 | 0 | 0 | 0 | 0 | 0 | 34 |  | 4925 | 34-239 | [40 empty] | 0 | 0 | 0 |  |  |  | 0 | 5000000
34-240 | 0 | 0 | 0 | 0 | 0% | 0% | 0% | 0 | 0 | 0 | 0 | 0 | 0 | 0 | 0 | 34 |  | 4926 | 34-240 | [40 empty] | 0 | 0 | 0 |  |  |  | 0 | 5000000
34-242 | 0 | 0 | 0 | 0 | 0% | 0% | 0% | 0 | 0 | 0 | 0 | 0 | 0 | 0 | 0 | 34 |  | 4927 | 34-242 | [40 empty] | 0 | 0 | 0 |  |  |  | 0 | 5000000
34-75F | 0 | 0 | 0 | 0 | 0% | 0% | 0% | 0 | 0 | 0 | 0 | 0 | 0 | 0 | 0 | 34 |  | 4928 | 34-75F | [40 empty] | 0 | 0 | 0 |  |  |  | 0 | 5000000
34-76F | 0 | 0 | 0 | 0 | 0% | 0% | 0% | 0 | 0 | 0 | 0 | 0 | 0 | 0 | 0 | 34 |  | 4929 | 34-76F | [40 empty] | 0 | 0 | 0 |  |  |  | 0 | 5000000
322-830F | 0 | 0 | 0 | 0 | 0% | 0% | 0% | 0 | 0 | 0 | 0 | 0 | 0 | 0 | 0 | 322 |  | 4930 | 322-830F | [40 empty] | 0 | 0 | 0 |  |  |  | 0 | 5000000
322-828F | 0 | 0 | 0 | 0 | 0% | 0% | 0% | 0 | 0 | 0 | 0 | 0 | 0 | 0 | 0 | 322 |  | 4931 | 322-828F | [40 empty] | 0 | 0 | 0 |  |  |  | 0 | 5000000
312-16 | 0 | 0 | 0 | 0 | 0% | 0% | 0% | 0 | 0 | 0 | 0 | 0 | 0 | 0 | 0 | 312 |  | 4932 | 312-16 | [40 empty] | 0 | 0 | 0 |  |  |  | 0 | 5000000
322-824 | 0 | 0 | 0 | 0 | 0% | 0% | 0% | 0 | 0 | 0 | 0 | 0 | 0 | 0 | 0 | 322 |  | 4933 | 322-824 | [40 empty] | 0 | 0 | 0 |  |  |  | 0 | 5000000
312-25 | 0 | 0 | 0 | 0 | 0% | 0% | 0% | 0 | 0 | 0 | 0 | 0 | 0 | 0 | 0 | 312 |  | 4934 | 312-25 | [40 empty] | 0 | 0 | 0 |  |  |  | 0 | 5000000
312-26F | 0 | 0 | 0 | 0 | 0% | 0% | 0% | 0 | 0 | 0 | 0 | 0 | 0 | 0 | 0 | 312 |  | 4935 | 312-26F | [40 empty] | 0 | 0 | 0 |  |  |  | 0 | 5000000
312-27F | 0 | 0 | 0 | 0 | 0% | 0% | 0% | 0 | 0 | 0 | 0 | 0 | 0 | 0 | 0 | 312 |  | 4936 | 312-27F | [40 empty] | 0 | 0 | 0 |  |  |  | 0 | 5000000
312-42 | 0 | 0 | 0 | 0 | 0% | 0% | 0% | 0 | 0 | 0 | 0 | 0 | 0 | 0 | 0 | 312 |  | 4937 | 312-42 | [40 empty] | 0 | 0 | 0 |  |  |  | 0 | 5000000
313-547 | 0 | 0 | 0 | 0 | 0% | 0% | 0% | 0 | 0 | 0 | 0 | 0 | 0 | 0 | 0 | 313 |  | 4938 | 313-547 | [40 empty] | 0 | 0 | 0 |  |  |  | 0 | 5000000
313-919 | 0 | 0 | 0 | 0 | 0% | 0% | 0% | 0 | 0 | 0 | 0 | 0 | 0 | 0 | 0 | 313 |  | 4939 | 313-919 | [40 empty] | 0 | 0 | 0 |  |  |  | 0 | 5000000
314-11F | 0 | 0 | 0 | 0 | 0% | 0% | 0% | 0 | 0 | 0 | 0 | 0 | 0 | 0 | 0 | 314 |  | 4940 | 314-11F | [40 empty] | 0 | 0 | 0 |  |  |  | 0 | 5000000
314-12 | 0 | 0 | 0 | 0 | 0% | 0% | 0% | 0 | 0 | 0 | 0 | 0 | 0 | 0 | 0 | 314 |  | 4941 | 314-12 | [40 empty] | 0 | 0 | 0 |  |  |  | 0 | 5000000
314-1328 | 7905.8007 | 0 | 7905.8007 | 0 | 0% | 100% | 0% | 1257.1682 | 2627.1118 | 0.82565 | 996.7566 | 259.5859 | 1.7254 | 2082.9282 | 542.4582 | 314 |  | 4942 | 314-1328 | 7905.8007 | 6648.6326 | 5278.689 | 0 | 0 | 0 | 7905.8007 | 6648.6326 | 5278.689 | 0 | 5.1922 | 4.3665 | 3.4668 | 0 | 0 | 0 | 5.1922 | 4.3665 | 3.4668 | 0 | 1632.4264 | 1372.8405 | 1089.9682 | 0 | 0 | 0 | 1632.4264 | 1372.8405 | 1089.9682 | 0 | 6268.1822 | 5271.4255 | 4185.254 | 0 | 0 | 0 | 6268.1822 | 5271.4255 | 4185.254 | 0 | 0 | 0 | 0 | 0.01711 | 0.01711 | 0.01711 | 0 | 5000000
314-43F | 116601.0889 | 0 | 116601.0889 | 0 | 0% | 100% | 0% | 18547.6594 | 38741.2483 | 23.6135 | 16968.5154 | 1555.5305 | 49.3225 | 35442.8263 | 3249.0995 | 314 |  | 4943 | 314-43F | 116601.0889 | 98053.4295 | 77859.8406 | 0 | 0 | 0 | 116601.0889 | 98053.4295 | 77859.8406 | 0 | 148.4479 | 124.8344 | 99.1254 | 0 | 0 | 0 | 148.4479 | 124.8344 | 99.1254 | 0 | 9778.9452 | 8223.4147 | 6529.8456 | 0 | 0 | 0 | 9778.9452 | 8223.4147 | 6529.8456 | 0 | 106673.6958 | 89705.1804 | 71230.8695 | 0 | 0 | 0 | 106673.6958 | 89705.1804 | 71230.8695 | 0 | 0 | 0 | 0 | 0.017083 | 0.017083 | 0.017083 | 0 | 5000000
314-44F | 106469.6169 | 0 | 106469.6169 | 0 | 0% | 100% | 0% | 16929.247 | 35374.0756 | 19.3082 | 15486.7916 | 1423.1471 | 40.3449 | 32360.03 | 2973.7007 | 314 |  | 4944 | 314-44F | 106469.6169 | 89540.3699 | 71095.5412 | 0 | 0 | 0 | 106469.6169 | 89540.3699 | 71095.5412 | 0 | 121.431 | 102.1228 | 81.086 | 0 | 0 | 0 | 121.431 | 102.1228 | 81.086 | 0 | 8950.3053 | 7527.1582 | 5976.6046 | 0 | 0 | 0 | 8950.3053 | 7527.1582 | 5976.6046 | 0 | 97397.8806 | 81911.0889 | 65037.8506 | 0 | 0 | 0 | 97397.8806 | 81911.0889 | 65037.8506 | 0 | 0 | 0 | 0 | 0.017127 | 0.017127 | 0.017127 | 0 | 5000000
314-46 | 0 | 0 | 0 | 0 | 0% | 0% | 0% | 0 | 0 | 0 | 0 | 0 | 0 | 0 | 0 | 314 |  | 4945 | 314-46 | [40 empty] | 0 | 0 | 0 |  |  |  | 0 | 5000000
314-814F | 89229.892 | 0 | 89229.892 | 0 | 0% | 100% | 0% | 14182.4042 | 29645.65 | 19.5721 | 12962.5333 | 1200.2988 | 40.9119 | 27095.7392 | 2508.9989 | 314 |  | 4946 | 314-814F | 89229.892 | 75047.4878 | 59584.2419 | 0 | 0 | 0 | 89229.892 | 75047.4878 | 59584.2419 | 0 | 123.1398 | 103.5677 | 82.228 | 0 | 0 | 0 | 123.1398 | 103.5677 | 82.228 | 0 | 7551.7894 | 6351.4906 | 5042.7904 | 0 | 0 | 0 | 7551.7894 | 6351.4906 | 5042.7904 | 0 | 81554.9627 | 68592.4295 | 54459.2235 | 0 | 0 | 0 | 81554.9627 | 68592.4295 | 54459.2235 | 0 | 0 | 0 | 0 | 0.017185 | 0.017185 | 0.017185 | 0 | 5000000
314-816 | 0 | 0 | 0 | 0 | 0% | 0% | 0% | 0 | 0 | 0 | 0 | 0 | 0 | 0 | 0 | 314 |  | 4947 | 314-816 | [40 empty] | 0 | 0 | 0 |  |  |  | 0 | 5000000
315-1150 | 0 | 0 | 0 | 0 | 0% | 0% | 0% | 0 | 0 | 0 | 0 | 0 | 0 | 0 | 0 | 315 |  | 4948 | 315-1150 | [40 empty] | 0 | 0 | 0 |  |  |  | 0 | 5000000
315-1151 | 0 | 0 | 0 | 0 | 0% | 0% | 0% | 0 | 0 | 0 | 0 | 0 | 0 | 0 | 0 | 315 |  | 4949 | 315-1151 | [40 empty] | 0 | 0 | 0 |  |  |  | 0 | 5000000
315-1191 | 0 | 0 | 0 | 0 | 0% | 0% | 0% | 0 | 0 | 0 | 0 | 0 | 0 | 0 | 0 | 315 |  | 4950 | 315-1191 | [40 empty] | 0 | 0 | 0 |  |  |  | 0 | 5000000
315-1193F | 0 | 0 | 0 | 0 | 0% | 0% | 0% | 0 | 0 | 0 | 0 | 0 | 0 | 0 | 0 | 315 |  | 4951 | 315-1193F | [40 empty] | 0 | 0 | 0 |  |  |  | 0 | 5000000
315-1194F | 0 | 0 | 0 | 0 | 0% | 0% | 0% | 0 | 0 | 0 | 0 | 0 | 0 | 0 | 0 | 315 |  | 4952 | 315-1194F | [40 empty] | 0 | 0 | 0 |  |  |  | 0 | 5000000
315-484 | 0 | 0 | 0 | 0 | 0% | 0% | 0% | 0 | 0 | 0 | 0 | 0 | 0 | 0 | 0 | 315 |  | 4953 | 315-484 | [40 empty] | 0 | 0 | 0 |  |  |  | 0 | 5000000
315-486 | 0 | 0 | 0 | 0 | 0% | 0% | 0% | 0 | 0 | 0 | 0 | 0 | 0 | 0 | 0 | 315 |  | 4954 | 315-486 | [40 empty] | 0 | 0 | 0 |  |  |  | 0 | 5000000
320-1413F | 0 | 0 | 0 | 0 | 0% | 0% | 0% | 0 | 0 | 0 | 0 | 0 | 0 | 0 | 0 | 320 |  | 4955 | 320-1413F | [40 empty] | 0 | 0 | 0 |  |  |  | 0 | 5000000
320-1415 | 0 | 0 | 0 | 0 | 0% | 0% | 0% | 0 | 0 | 0 | 0 | 0 | 0 | 0 | 0 | 320 |  | 4956 | 320-1415 | [40 empty] | 0 | 0 | 0 |  |  |  | 0 | 5000000
320-1416F | 0 | 0 | 0 | 0 | 0% | 0% | 0% | 0 | 0 | 0 | 0 | 0 | 0 | 0 | 0 | 320 |  | 4957 | 320-1416F | [40 empty] | 0 | 0 | 0 |  |  |  | 0 | 5000000
321-739 | 0 | 0 | 0 | 0 | 0% | 0% | 0% | 0 | 0 | 0 | 0 | 0 | 0 | 0 | 0 | 321 |  | 4958 | 321-739 | [40 empty] | 0 | 0 | 0 |  |  |  | 0 | 5000000
322-823 | 0 | 0 | 0 | 0 | 0% | 0% | 0% | 0 | 0 | 0 | 0 | 0 | 0 | 0 | 0 | 322 |  | 4959 | 322-823 | [40 empty] | 0 | 0 | 0 |  |  |  | 0 | 5000000
40-1027F | 0 | 0 | 0 | 0 | 0% | 0% | 0% | 0 | 0 | 0 | 0 | 0 | 0 | 0 | 0 | 40 |  | 4960 | 40-1027F | [40 empty] | 0 | 0 | 0 |  |  |  | 0 | 5000000
40-1028 | 0 | 0 | 0 | 0 | 0% | 0% | 0% | 0 | 0 | 0 | 0 | 0 | 0 | 0 | 0 | 40 |  | 4961 | 40-1028 | [40 empty] | 0 | 0 | 0 |  |  |  | 0 | 5000000
40-1029F | 0 | 0 | 0 | 0 | 0% | 0% | 0% | 0 | 0 | 0 | 0 | 0 | 0 | 0 | 0 | 40 |  | 4962 | 40-1029F | [40 empty] | 0 | 0 | 0 |  |  |  | 0 | 5000000
435-1342F | 0 | 0 | 0 | 0 | 0% | 0% | 0% | 0 | 0 | 0 | 0 | 0 | 0 | 0 | 0 | 435 |  | 4963 | 435-1342F | [40 empty] | 0 | 0 | 0 |  |  |  | 0 | 5000000
435-25 | 0 | 0 | 0 | 0 | 0% | 0% | 0% | 0 | 0 | 0 | 0 | 0 | 0 | 0 | 0 | 435 |  | 4964 | 435-25 | [40 empty] | 0 | 0 | 0 |  |  |  | 0 | 5000000
436-1040 | 0 | 0 | 0 | 0 | 0% | 0% | 0% | 0 | 0 | 0 | 0 | 0 | 0 | 0 | 0 | 436 |  | 4965 | 436-1040 | [40 empty] | 0 | 0 | 0 |  |  |  | 0 | 5000000
436-1042 | 0 | 0 | 0 | 0 | 0% | 0% | 0% | 0 | 0 | 0 | 0 | 0 | 0 | 0 | 0 | 436 |  | 4966 | 436-1042 | [40 empty] | 0 | 0 | 0 |  |  |  | 0 | 5000000
436-1043F | 0 | 0 | 0 | 0 | 0% | 0% | 0% | 0 | 0 | 0 | 0 | 0 | 0 | 0 | 0 | 436 |  | 4967 | 436-1043F | [40 empty] | 0 | 0 | 0 |  |  |  | 0 | 5000000
436-1044F | 0 | 0 | 0 | 0 | 0% | 0% | 0% | 0 | 0 | 0 | 0 | 0 | 0 | 0 | 0 | 436 |  | 4968 | 436-1044F | [40 empty] | 0 | 0 | 0 |  |  |  | 0 | 5000000
436-109AE | 0 | 0 | 0 | 0 | 0% | 0% | 0% | 0 | 0 | 0 | 0 | 0 | 0 | 0 | 0 | 436 |  | 4969 | 436-109AE | [40 empty] | 0 | 0 | 0 |  |  |  | 0 | 5000000
436-112 | 0 | 0 | 0 | 0 | 0% | 0% | 0% | 0 | 0 | 0 | 0 | 0 | 0 | 0 | 0 | 436 |  | 4970 | 436-112 | [40 empty] | 0 | 0 | 0 |  |  |  | 0 | 5000000
436-115 | 0 | 0 | 0 | 0 | 0% | 0% | 0% | 0 | 0 | 0 | 0 | 0 | 0 | 0 | 0 | 436 |  | 4971 | 436-115 | [40 empty] | 0 | 0 | 0 |  |  |  | 0 | 5000000
436-316F | 0 | 0 | 0 | 0 | 0% | 0% | 0% | 0 | 0 | 0 | 0 | 0 | 0 | 0 | 0 | 436 |  | 4972 | 436-316F | [40 empty] | 0 | 0 | 0 |  |  |  | 0 | 5000000
436-318 | 0 | 0 | 0 | 0 | 0% | 0% | 0% | 0 | 0 | 0 | 0 | 0 | 0 | 0 | 0 | 436 |  | 4973 | 436-318 | [40 empty] | 0 | 0 | 0 |  |  |  | 0 | 5000000
436-319F | 0 | 0 | 0 | 0 | 0% | 0% | 0% | 0 | 0 | 0 | 0 | 0 | 0 | 0 | 0 | 436 |  | 4974 | 436-319F | [40 empty] | 0 | 0 | 0 |  |  |  | 0 | 5000000
436-334 | 0 | 0 | 0 | 0 | 0% | 0% | 0% | 0 | 0 | 0 | 0 | 0 | 0 | 0 | 0 | 436 |  | 4975 | 436-334 | [40 empty] | 0 | 0 | 0 |  |  |  | 0 | 5000000
437-1190 | 0 | 0 | 0 | 0 | 0% | 0% | 0% | 0 | 0 | 0 | 0 | 0 | 0 | 0 | 0 | 437 |  | 4976 | 437-1190 | [40 empty] | 0 | 0 | 0 |  |  |  | 0 | 5000000
437-1192F | 0 | 0 | 0 | 0 | 0% | 0% | 0% | 0 | 0 | 0 | 0 | 0 | 0 | 0 | 0 | 437 |  | 4977 | 437-1192F | [40 empty] | 0 | 0 | 0 |  |  |  | 0 | 5000000
437-691 | 0 | 0 | 0 | 0 | 0% | 0% | 0% | 0 | 0 | 0 | 0 | 0 | 0 | 0 | 0 | 437 |  | 4978 | 437-691 | [40 empty] | 0 | 0 | 0 |  |  |  | 0 | 5000000
438-10 | 0 | 0 | 0 | 0 | 0% | 0% | 0% | 0 | 0 | 0 | 0 | 0 | 0 | 0 | 0 | 438 |  | 4979 | 438-10 | [40 empty] | 0 | 0 | 0 |  |  |  | 0 | 5000000
438-11 | 0 | 0 | 0 | 0 | 0% | 0% | 0% | 0 | 0 | 0 | 0 | 0 | 0 | 0 | 0 | 438 |  | 4980 | 438-11 | [40 empty] | 0 | 0 | 0 |  |  |  | 0 | 5000000
438-12 | 0 | 0 | 0 | 0 | 0% | 0% | 0% | 0 | 0 | 0 | 0 | 0 | 0 | 0 | 0 | 438 |  | 4981 | 438-12 | [40 empty] | 0 | 0 | 0 |  |  |  | 0 | 5000000
438-561 | 0 | 0 | 0 | 0 | 0% | 0% | 0% | 0 | 0 | 0 | 0 | 0 | 0 | 0 | 0 | 438 |  | 4982 | 438-561 | [40 empty] | 0 | 0 | 0 |  |  |  | 0 | 5000000
438-562 | 0 | 0 | 0 | 0 | 0% | 0% | 0% | 0 | 0 | 0 | 0 | 0 | 0 | 0 | 0 | 438 |  | 4983 | 438-562 | [40 empty] | 0 | 0 | 0 |  |  |  | 0 | 5000000
439-40F | 0 | 0 | 0 | 0 | 0% | 0% | 0% | 0 | 0 | 0 | 0 | 0 | 0 | 0 | 0 | 439 |  | 4984 | 439-40F | [40 empty] | 0 | 0 | 0 |  |  |  | 0 | 5000000
439-41 | 0 | 0 | 0 | 0 | 0% | 0% | 0% | 0 | 0 | 0 | 0 | 0 | 0 | 0 | 0 | 439 |  | 4985 | 439-41 | [40 empty] | 0 | 0 | 0 |  |  |  | 0 | 5000000
439-43F | 0 | 0 | 0 | 0 | 0% | 0% | 0% | 0 | 0 | 0 | 0 | 0 | 0 | 0 | 0 | 439 |  | 4986 | 439-43F | [40 empty] | 0 | 0 | 0 |  |  |  | 0 | 5000000
44-1096 | 0 | 0 | 0 | 0 | 0% | 0% | 0% | 0 | 0 | 0 | 0 | 0 | 0 | 0 | 0 | 44 |  | 4987 | 44-1096 | [40 empty] | 0 | 0 | 0 |  |  |  | 0 | 5000000
44-1098F | 0 | 0 | 0 | 0 | 0% | 0% | 0% | 0 | 0 | 0 | 0 | 0 | 0 | 0 | 0 | 44 |  | 4988 | 44-1098F | [40 empty] | 0 | 0 | 0 |  |  |  | 0 | 5000000
44-1099F | 0 | 0 | 0 | 0 | 0% | 0% | 0% | 0 | 0 | 0 | 0 | 0 | 0 | 0 | 0 | 44 |  | 4989 | 44-1099F | [40 empty] | 0 | 0 | 0 |  |  |  | 0 | 5000000
44-1102 | 0 | 0 | 0 | 0 | 0% | 0% | 0% | 0 | 0 | 0 | 0 | 0 | 0 | 0 | 0 | 44 |  | 4990 | 44-1102 | [40 empty] | 0 | 0 | 0 |  |  |  | 0 | 5000000
44-1103F | 0 | 0 | 0 | 0 | 0% | 0% | 0% | 0 | 0 | 0 | 0 | 0 | 0 | 0 | 0 | 44 |  | 4991 | 44-1103F | [40 empty] | 0 | 0 | 0 |  |  |  | 0 | 5000000
442-27R | 0 | 0 | 0 | 0 | 0% | 0% | 0% | 0 | 0 | 0 | 0 | 0 | 0 | 0 | 0 | 442 |  | 4992 | 442-27R | [40 empty] | 0 | 0 | 0 |  |  |  | 0 | 5000000
435-1343F | 0 | 0 | 0 | 0 | 0% | 0% | 0% | 0 | 0 | 0 | 0 | 0 | 0 | 0 | 0 | 435 |  | 4993 | 435-1343F | [40 empty] | 0 | 0 | 0 |  |  |  | 0 | 5000000
435-1341 | 0 | 0 | 0 | 0 | 0% | 0% | 0% | 0 | 0 | 0 | 0 | 0 | 0 | 0 | 0 | 435 |  | 4994 | 435-1341 | [40 empty] | 0 | 0 | 0 |  |  |  | 0 | 5000000
442-29R | 0 | 0 | 0 | 0 | 0% | 0% | 0% | 0 | 0 | 0 | 0 | 0 | 0 | 0 | 0 | 442 |  | 4995 | 442-29R | [40 empty] | 0 | 0 | 0 |  |  |  | 0 | 5000000
435-1340F | 0 | 0 | 0 | 0 | 0% | 0% | 0% | 0 | 0 | 0 | 0 | 0 | 0 | 0 | 0 | 435 |  | 4996 | 435-1340F | [40 empty] | 0 | 0 | 0 |  |  |  | 0 | 5000000
429-91AE | 0 | 0 | 0 | 0 | 0% | 0% | 0% | 0 | 0 | 0 | 0 | 0 | 0 | 0 | 0 | 429 |  | 4997 | 429-91AE | [40 empty] | 0 | 0 | 0 |  |  |  | 0 | 5000000
429-92 | 0 | 0 | 0 | 0 | 0% | 0% | 0% | 0 | 0 | 0 | 0 | 0 | 0 | 0 | 0 | 429 |  | 4998 | 429-92 | [40 empty] | 0 | 0 | 0 |  |  |  | 0 | 5000000
429-92F | 0 | 0 | 0 | 0 | 0% | 0% | 0% | 0 | 0 | 0 | 0 | 0 | 0 | 0 | 0 | 429 |  | 4999 | 429-92F | [40 empty] | 0 | 0 | 0 |  |  |  | 0 | 5000000
429-93 | 0 | 0 | 0 | 0 | 0% | 0% | 0% | 0 | 0 | 0 | 0 | 0 | 0 | 0 | 0 | 429 |  | 5000 | 429-93 | [40 empty] | 0 | 0 | 0 |  |  |  | 0 | 5000000
429-93F | 0 | 0 | 0 | 0 | 0% | 0% | 0% | 0 | 0 | 0 | 0 | 0 | 0 | 0 | 0 | 429 |  | 5001 | 429-93F | [40 empty] | 0 | 0 | 0 |  |  |  | 0 | 5000000
429-94 | 0 | 0 | 0 | 0 | 0% | 0% | 0% | 0 | 0 | 0 | 0 | 0 | 0 | 0 | 0 | 429 |  | 5002 | 429-94 | [40 empty] | 0 | 0 | 0 |  |  |  | 0 | 5000000
429-94F | 0 | 0 | 0 | 0 | 0% | 0% | 0% | 0 | 0 | 0 | 0 | 0 | 0 | 0 | 0 | 429 |  | 5003 | 429-94F | [40 empty] | 0 | 0 | 0 |  |  |  | 0 | 5000000
43-442 | 0 | 0 | 0 | 0 | 0% | 0% | 0% | 0 | 0 | 0 | 0 | 0 | 0 | 0 | 0 | 43 |  | 5004 | 43-442 | [40 empty] | 0 | 0 | 0 |  |  |  | 0 | 5000000
43-444F | 0 | 0 | 0 | 0 | 0% | 0% | 0% | 0 | 0 | 0 | 0 | 0 | 0 | 0 | 0 | 43 |  | 5005 | 43-444F | [40 empty] | 0 | 0 | 0 |  |  |  | 0 | 5000000
43-473 | 0 | 0 | 0 | 0 | 0% | 0% | 0% | 0 | 0 | 0 | 0 | 0 | 0 | 0 | 0 | 43 |  | 5006 | 43-473 | [40 empty] | 0 | 0 | 0 |  |  |  | 0 | 5000000
43-474F | 0 | 0 | 0 | 0 | 0% | 0% | 0% | 0 | 0 | 0 | 0 | 0 | 0 | 0 | 0 | 43 |  | 5007 | 43-474F | [40 empty] | 0 | 0 | 0 |  |  |  | 0 | 5000000
430-43 | 0 | 0 | 0 | 0 | 0% | 0% | 0% | 0 | 0 | 0 | 0 | 0 | 0 | 0 | 0 | 430 |  | 5008 | 430-43 | [40 empty] | 0 | 0 | 0 |  |  |  | 0 | 5000000
431-47 | 0 | 0 | 0 | 0 | 0% | 0% | 0% | 0 | 0 | 0 | 0 | 0 | 0 | 0 | 0 | 431 |  | 5009 | 431-47 | [40 empty] | 0 | 0 | 0 |  |  |  | 0 | 5000000
431-546 | 0 | 0 | 0 | 0 | 0% | 0% | 0% | 0 | 0 | 0 | 0 | 0 | 0 | 0 | 0 | 431 |  | 5010 | 431-546 | [40 empty] | 0 | 0 | 0 |  |  |  | 0 | 5000000
431-548 | 0 | 0 | 0 | 0 | 0% | 0% | 0% | 0 | 0 | 0 | 0 | 0 | 0 | 0 | 0 | 431 |  | 5011 | 431-548 | [40 empty] | 0 | 0 | 0 |  |  |  | 0 | 5000000
432-2 | 0 | 0 | 0 | 0 | 0% | 0% | 0% | 0 | 0 | 0 | 0 | 0 | 0 | 0 | 0 | 432 |  | 5012 | 432-2 | [40 empty] | 0 | 0 | 0 |  |  |  | 0 | 5000000
432-23 | 0 | 0 | 0 | 0 | 0% | 0% | 0% | 0 | 0 | 0 | 0 | 0 | 0 | 0 | 0 | 432 |  | 5013 | 432-23 | [40 empty] | 0 | 0 | 0 |  |  |  | 0 | 5000000
432-24F | 0 | 0 | 0 | 0 | 0% | 0% | 0% | 0 | 0 | 0 | 0 | 0 | 0 | 0 | 0 | 432 |  | 5014 | 432-24F | [40 empty] | 0 | 0 | 0 |  |  |  | 0 | 5000000
432-25F | 0 | 0 | 0 | 0 | 0% | 0% | 0% | 0 | 0 | 0 | 0 | 0 | 0 | 0 | 0 | 432 |  | 5015 | 432-25F | [40 empty] | 0 | 0 | 0 |  |  |  | 0 | 5000000
432-3 | 0 | 0 | 0 | 0 | 0% | 0% | 0% | 0 | 0 | 0 | 0 | 0 | 0 | 0 | 0 | 432 |  | 5016 | 432-3 | [40 empty] | 0 | 0 | 0 |  |  |  | 0 | 5000000
433-295 | 0 | 0 | 0 | 0 | 0% | 0% | 0% | 0 | 0 | 0 | 0 | 0 | 0 | 0 | 0 | 433 |  | 5017 | 433-295 | [40 empty] | 0 | 0 | 0 |  |  |  | 0 | 5000000
433-46F | 0 | 0 | 0 | 0 | 0% | 0% | 0% | 0 | 0 | 0 | 0 | 0 | 0 | 0 | 0 | 433 |  | 5018 | 433-46F | [40 empty] | 0 | 0 | 0 |  |  |  | 0 | 5000000
433-47F | 0 | 0 | 0 | 0 | 0% | 0% | 0% | 0 | 0 | 0 | 0 | 0 | 0 | 0 | 0 | 433 |  | 5019 | 433-47F | [40 empty] | 0 | 0 | 0 |  |  |  | 0 | 5000000
433-981 | 0 | 0 | 0 | 0 | 0% | 0% | 0% | 0 | 0 | 0 | 0 | 0 | 0 | 0 | 0 | 433 |  | 5020 | 433-981 | [40 empty] | 0 | 0 | 0 |  |  |  | 0 | 5000000
434-298 | 0 | 0 | 0 | 0 | 0% | 0% | 0% | 0 | 0 | 0 | 0 | 0 | 0 | 0 | 0 | 434 |  | 5021 | 434-298 | [40 empty] | 0 | 0 | 0 |  |  |  | 0 | 5000000
434-300AE | 0 | 0 | 0 | 0 | 0% | 0% | 0% | 0 | 0 | 0 | 0 | 0 | 0 | 0 | 0 | 434 |  | 5022 | 434-300AE | [40 empty] | 0 | 0 | 0 |  |  |  | 0 | 5000000
434-679 | 0 | 0 | 0 | 0 | 0% | 0% | 0% | 0 | 0 | 0 | 0 | 0 | 0 | 0 | 0 | 434 |  | 5023 | 434-679 | [40 empty] | 0 | 0 | 0 |  |  |  | 0 | 5000000
434-680F | 0 | 0 | 0 | 0 | 0% | 0% | 0% | 0 | 0 | 0 | 0 | 0 | 0 | 0 | 0 | 434 |  | 5024 | 434-680F | [40 empty] | 0 | 0 | 0 |  |  |  | 0 | 5000000
434-681F | 0 | 0 | 0 | 0 | 0% | 0% | 0% | 0 | 0 | 0 | 0 | 0 | 0 | 0 | 0 | 434 |  | 5025 | 434-681F | [40 empty] | 0 | 0 | 0 |  |  |  | 0 | 5000000
442-32R | 5149.0634 | 0 | 5149.0634 | 0 | 0% | 100% | 0% | 82.2568 | 172.503 | 0.56372 | 64.8136 | 16.8794 | 1.1822 | 135.9225 | 35.3984 | 442 |  | 5026 | 442-32R | 5149.0634 | 5066.8066 | 4976.5604 | 0 | 0 | 0 | 5149.0634 | 5066.8066 | 4976.5604 | 0 | 35.2874 | 34.7237 | 34.1052 | 0 | 0 | 0 | 35.2874 | 34.7237 | 34.1052 | 0 | 1056.6101 | 1039.7307 | 1021.2118 | 0 | 0 | 0 | 1056.6101 | 1039.7307 | 1021.2118 | 0 | 4057.1659 | 3992.3523 | 3921.2434 | 0 | 0 | 0 | 4057.1659 | 3992.3523 | 3921.2434 | 0 | 0 | 0 | 0 | 0.35311 | 0.35311 | 0.35311 | 0 | 5000000
429-186F | 0 | 0 | 0 | 0 | 0% | 0% | 0% | 0 | 0 | 0 | 0 | 0 | 0 | 0 | 0 | 429 |  | 5027 | 429-186F | [40 empty] | 0 | 0 | 0 |  |  |  | 0 | 5000000
46-1 | 0 | 0 | 0 | 0 | 0% | 0% | 0% | 0 | 0 | 0 | 0 | 0 | 0 | 0 | 0 | 46 |  | 5028 | 46-1 | [40 empty] | 0 | 0 | 0 |  |  |  | 0 | 5000000
46-3F | 0 | 0 | 0 | 0 | 0% | 0% | 0% | 0 | 0 | 0 | 0 | 0 | 0 | 0 | 0 | 46 |  | 5029 | 46-3F | [40 empty] | 0 | 0 | 0 |  |  |  | 0 | 5000000
46-4F | 0 | 0 | 0 | 0 | 0% | 0% | 0% | 0 | 0 | 0 | 0 | 0 | 0 | 0 | 0 | 46 |  | 5030 | 46-4F | [40 empty] | 0 | 0 | 0 |  |  |  | 0 | 5000000
46-5 | 0 | 0 | 0 | 0 | 0% | 0% | 0% | 0 | 0 | 0 | 0 | 0 | 0 | 0 | 0 | 46 |  | 5031 | 46-5 | [40 empty] | 0 | 0 | 0 |  |  |  | 0 | 5000000
46-6F | 0 | 0 | 0 | 0 | 0% | 0% | 0% | 0 | 0 | 0 | 0 | 0 | 0 | 0 | 0 | 46 |  | 5032 | 46-6F | [40 empty] | 0 | 0 | 0 |  |  |  | 0 | 5000000
46-7F | 0 | 0 | 0 | 0 | 0% | 0% | 0% | 0 | 0 | 0 | 0 | 0 | 0 | 0 | 0 | 46 |  | 5033 | 46-7F | [40 empty] | 0 | 0 | 0 |  |  |  | 0 | 5000000
460-1165R | 0 | 0 | 0 | 0 | 0% | 0% | 0% | 0 | 0 | 0 | 0 | 0 | 0 | 0 | 0 | 460 |  | 5034 | 460-1165R | [40 empty] | 0 | 0 | 0 |  |  |  | 0 | 5000000
460-328F | 0 | 0 | 0 | 0 | 0% | 0% | 0% | 0 | 0 | 0 | 0 | 0 | 0 | 0 | 0 | 460 |  | 5035 | 460-328F | [40 empty] | 0 | 0 | 0 |  |  |  | 0 | 5000000
460-329F | 0 | 0 | 0 | 0 | 0% | 0% | 0% | 0 | 0 | 0 | 0 | 0 | 0 | 0 | 0 | 460 |  | 5036 | 460-329F | [40 empty] | 0 | 0 | 0 |  |  |  | 0 | 5000000
460-330 | 0 | 0 | 0 | 0 | 0% | 0% | 0% | 0 | 0 | 0 | 0 | 0 | 0 | 0 | 0 | 460 |  | 5037 | 460-330 | [40 empty] | 0 | 0 | 0 |  |  |  | 0 | 5000000
460-331F | 0 | 0 | 0 | 0 | 0% | 0% | 0% | 0 | 0 | 0 | 0 | 0 | 0 | 0 | 0 | 460 |  | 5038 | 460-331F | [40 empty] | 0 | 0 | 0 |  |  |  | 0 | 5000000
460-957 | 0 | 0 | 0 | 0 | 0% | 0% | 0% | 0 | 0 | 0 | 0 | 0 | 0 | 0 | 0 | 460 |  | 5039 | 460-957 | [40 empty] | 0 | 0 | 0 |  |  |  | 0 | 5000000
460-958AE | 0 | 0 | 0 | 0 | 0% | 0% | 0% | 0 | 0 | 0 | 0 | 0 | 0 | 0 | 0 | 460 |  | 5040 | 460-958AE | [40 empty] | 0 | 0 | 0 |  |  |  | 0 | 5000000
461-25 | 0 | 0 | 0 | 0 | 0% | 0% | 0% | 0 | 0 | 0 | 0 | 0 | 0 | 0 | 0 | 461 |  | 5041 | 461-25 | [40 empty] | 0 | 0 | 0 |  |  |  | 0 | 5000000
461-26F | 0 | 0 | 0 | 0 | 0% | 0% | 0% | 0 | 0 | 0 | 0 | 0 | 0 | 0 | 0 | 461 |  | 5042 | 461-26F | [40 empty] | 0 | 0 | 0 |  |  |  | 0 | 5000000
462-1023F | 0 | 0 | 0 | 0 | 0% | 0% | 0% | 0 | 0 | 0 | 0 | 0 | 0 | 0 | 0 | 462 |  | 5043 | 462-1023F | [40 empty] | 0 | 0 | 0 |  |  |  | 0 | 5000000
462-1024 | 0 | 0 | 0 | 0 | 0% | 0% | 0% | 0 | 0 | 0 | 0 | 0 | 0 | 0 | 0 | 462 |  | 5044 | 462-1024 | [40 empty] | 0 | 0 | 0 |  |  |  | 0 | 5000000
462-1025F | 0 | 0 | 0 | 0 | 0% | 0% | 0% | 0 | 0 | 0 | 0 | 0 | 0 | 0 | 0 | 462 |  | 5045 | 462-1025F | [40 empty] | 0 | 0 | 0 |  |  |  | 0 | 5000000
462-1036 | 0 | 0 | 0 | 0 | 0% | 0% | 0% | 0 | 0 | 0 | 0 | 0 | 0 | 0 | 0 | 462 |  | 5046 | 462-1036 | [40 empty] | 0 | 0 | 0 |  |  |  | 0 | 5000000
462-1520 | 0 | 0 | 0 | 0 | 0% | 0% | 0% | 0 | 0 | 0 | 0 | 0 | 0 | 0 | 0 | 462 |  | 5047 | 462-1520 | [40 empty] | 0 | 0 | 0 |  |  |  | 0 | 5000000
463-1135F | 0 | 0 | 0 | 0 | 0% | 0% | 0% | 0 | 0 | 0 | 0 | 0 | 0 | 0 | 0 | 463 |  | 5048 | 463-1135F | [40 empty] | 0 | 0 | 0 |  |  |  | 0 | 5000000
463-1138 | 0 | 0 | 0 | 0 | 0% | 0% | 0% | 0 | 0 | 0 | 0 | 0 | 0 | 0 | 0 | 463 |  | 5049 | 463-1138 | [40 empty] | 0 | 0 | 0 |  |  |  | 0 | 5000000
463-226 | 0 | 0 | 0 | 0 | 0% | 0% | 0% | 0 | 0 | 0 | 0 | 0 | 0 | 0 | 0 | 463 |  | 5050 | 463-226 | [40 empty] | 0 | 0 | 0 |  |  |  | 0 | 5000000
463-227F | 0 | 0 | 0 | 0 | 0% | 0% | 0% | 0 | 0 | 0 | 0 | 0 | 0 | 0 | 0 | 463 |  | 5051 | 463-227F | [40 empty] | 0 | 0 | 0 |  |  |  | 0 | 5000000
463-258 | 0 | 0 | 0 | 0 | 0% | 0% | 0% | 0 | 0 | 0 | 0 | 0 | 0 | 0 | 0 | 463 |  | 5052 | 463-258 | [40 empty] | 0 | 0 | 0 |  |  |  | 0 | 5000000
463-353 | 0 | 0 | 0 | 0 | 0% | 0% | 0% | 0 | 0 | 0 | 0 | 0 | 0 | 0 | 0 | 463 |  | 5053 | 463-353 | [40 empty] | 0 | 0 | 0 |  |  |  | 0 | 5000000
463-450 | 0 | 0 | 0 | 0 | 0% | 0% | 0% | 0 | 0 | 0 | 0 | 0 | 0 | 0 | 0 | 463 |  | 5054 | 463-450 | [40 empty] | 0 | 0 | 0 |  |  |  | 0 | 5000000
463-451 | 0 | 0 | 0 | 0 | 0% | 0% | 0% | 0 | 0 | 0 | 0 | 0 | 0 | 0 | 0 | 463 |  | 5055 | 463-451 | [40 empty] | 0 | 0 | 0 |  |  |  | 0 | 5000000
463-452 | 0 | 0 | 0 | 0 | 0% | 0% | 0% | 0 | 0 | 0 | 0 | 0 | 0 | 0 | 0 | 463 |  | 5056 | 463-452 | [40 empty] | 0 | 0 | 0 |  |  |  | 0 | 5000000
463-453 | 0 | 0 | 0 | 0 | 0% | 0% | 0% | 0 | 0 | 0 | 0 | 0 | 0 | 0 | 0 | 463 |  | 5057 | 463-453 | [40 empty] | 0 | 0 | 0 |  |  |  | 0 | 5000000
46-2 | 0 | 0 | 0 | 0 | 0% | 0% | 0% | 0 | 0 | 0 | 0 | 0 | 0 | 0 | 0 | 46 |  | 5058 | 46-2 | [40 empty] | 0 | 0 | 0 |  |  |  | 0 | 5000000
458-459F | 0 | 0 | 0 | 0 | 0% | 0% | 0% | 0 | 0 | 0 | 0 | 0 | 0 | 0 | 0 | 458 |  | 5059 | 458-459F | [40 empty] | 0 | 0 | 0 |  |  |  | 0 | 5000000
442-730 | 0 | 0 | 0 | 0 | 0% | 0% | 0% | 0 | 0 | 0 | 0 | 0 | 0 | 0 | 0 | 442 |  | 5060 | 442-730 | [40 empty] | 0 | 0 | 0 |  |  |  | 0 | 5000000
458-42 | 0 | 0 | 0 | 0 | 0% | 0% | 0% | 0 | 0 | 0 | 0 | 0 | 0 | 0 | 0 | 458 |  | 5061 | 458-42 | [40 empty] | 0 | 0 | 0 |  |  |  | 0 | 5000000
442-777 | 0 | 0 | 0 | 0 | 0% | 0% | 0% | 0 | 0 | 0 | 0 | 0 | 0 | 0 | 0 | 442 |  | 5062 | 442-777 | [40 empty] | 0 | 0 | 0 |  |  |  | 0 | 5000000
445-1314 | 0 | 0 | 0 | 0 | 0% | 0% | 0% | 0 | 0 | 0 | 0 | 0 | 0 | 0 | 0 | 445 |  | 5063 | 445-1314 | [40 empty] | 0 | 0 | 0 |  |  |  | 0 | 5000000
445-1316F | 0 | 0 | 0 | 0 | 0% | 0% | 0% | 0 | 0 | 0 | 0 | 0 | 0 | 0 | 0 | 445 |  | 5064 | 445-1316F | [40 empty] | 0 | 0 | 0 |  |  |  | 0 | 5000000
445-1317 | 0 | 0 | 0 | 0 | 0% | 0% | 0% | 0 | 0 | 0 | 0 | 0 | 0 | 0 | 0 | 445 |  | 5065 | 445-1317 | [40 empty] | 0 | 0 | 0 |  |  |  | 0 | 5000000
445-1318F | 0 | 0 | 0 | 0 | 0% | 0% | 0% | 0 | 0 | 0 | 0 | 0 | 0 | 0 | 0 | 445 |  | 5066 | 445-1318F | [40 empty] | 0 | 0 | 0 |  |  |  | 0 | 5000000
445-1320F | 0 | 0 | 0 | 0 | 0% | 0% | 0% | 0 | 0 | 0 | 0 | 0 | 0 | 0 | 0 | 445 |  | 5067 | 445-1320F | [40 empty] | 0 | 0 | 0 |  |  |  | 0 | 5000000
445-1322 | 0 | 0 | 0 | 0 | 0% | 0% | 0% | 0 | 0 | 0 | 0 | 0 | 0 | 0 | 0 | 445 |  | 5068 | 445-1322 | [40 empty] | 0 | 0 | 0 |  |  |  | 0 | 5000000
445-1324F | 0 | 0 | 0 | 0 | 0% | 0% | 0% | 0 | 0 | 0 | 0 | 0 | 0 | 0 | 0 | 445 |  | 5069 | 445-1324F | [40 empty] | 0 | 0 | 0 |  |  |  | 0 | 5000000
445-1375F | 0 | 0 | 0 | 0 | 0% | 0% | 0% | 0 | 0 | 0 | 0 | 0 | 0 | 0 | 0 | 445 |  | 5070 | 445-1375F | [40 empty] | 0 | 0 | 0 |  |  |  | 0 | 5000000
445-1376F | 0 | 0 | 0 | 0 | 0% | 0% | 0% | 0 | 0 | 0 | 0 | 0 | 0 | 0 | 0 | 445 |  | 5071 | 445-1376F | [40 empty] | 0 | 0 | 0 |  |  |  | 0 | 5000000
445-1377 | 0 | 0 | 0 | 0 | 0% | 0% | 0% | 0 | 0 | 0 | 0 | 0 | 0 | 0 | 0 | 445 |  | 5072 | 445-1377 | [40 empty] | 0 | 0 | 0 |  |  |  | 0 | 5000000
448-1195 | 0 | 0 | 0 | 0 | 0% | 0% | 0% | 0 | 0 | 0 | 0 | 0 | 0 | 0 | 0 | 448 |  | 5073 | 448-1195 | [40 empty] | 0 | 0 | 0 |  |  |  | 0 | 5000000
448-1198F | 0 | 0 | 0 | 0 | 0% | 0% | 0% | 0 | 0 | 0 | 0 | 0 | 0 | 0 | 0 | 448 |  | 5074 | 448-1198F | [40 empty] | 0 | 0 | 0 |  |  |  | 0 | 5000000
448-1204 | 0 | 0 | 0 | 0 | 0% | 0% | 0% | 0 | 0 | 0 | 0 | 0 | 0 | 0 | 0 | 448 |  | 5075 | 448-1204 | [40 empty] | 0 | 0 | 0 |  |  |  | 0 | 5000000
450-112 | 0 | 0 | 0 | 0 | 0% | 0% | 0% | 0 | 0 | 0 | 0 | 0 | 0 | 0 | 0 | 450 |  | 5076 | 450-112 | [40 empty] | 0 | 0 | 0 |  |  |  | 0 | 5000000
450-1852 | 0 | 0 | 0 | 0 | 0% | 0% | 0% | 0 | 0 | 0 | 0 | 0 | 0 | 0 | 0 | 450 |  | 5077 | 450-1852 | [40 empty] | 0 | 0 | 0 |  |  |  | 0 | 5000000
451-40 | 0 | 0 | 0 | 0 | 0% | 0% | 0% | 0 | 0 | 0 | 0 | 0 | 0 | 0 | 0 | 451 |  | 5078 | 451-40 | [40 empty] | 0 | 0 | 0 |  |  |  | 0 | 5000000
452-1379R | 0 | 0 | 0 | 0 | 0% | 0% | 0% | 0 | 0 | 0 | 0 | 0 | 0 | 0 | 0 | 452 |  | 5079 | 452-1379R | [40 empty] | 0 | 0 | 0 |  |  |  | 0 | 5000000
452-36 | 0 | 0 | 0 | 0 | 0% | 0% | 0% | 0 | 0 | 0 | 0 | 0 | 0 | 0 | 0 | 452 |  | 5080 | 452-36 | [40 empty] | 0 | 0 | 0 |  |  |  | 0 | 5000000
452-719 | 0 | 0 | 0 | 0 | 0% | 0% | 0% | 0 | 0 | 0 | 0 | 0 | 0 | 0 | 0 | 452 |  | 5081 | 452-719 | [40 empty] | 0 | 0 | 0 |  |  |  | 0 | 5000000
454-50 | 0 | 0 | 0 | 0 | 0% | 0% | 0% | 0 | 0 | 0 | 0 | 0 | 0 | 0 | 0 | 454 |  | 5082 | 454-50 | [40 empty] | 0 | 0 | 0 |  |  |  | 0 | 5000000
458-32F | 0 | 0 | 0 | 0 | 0% | 0% | 0% | 0 | 0 | 0 | 0 | 0 | 0 | 0 | 0 | 458 |  | 5083 | 458-32F | [40 empty] | 0 | 0 | 0 |  |  |  | 0 | 5000000
458-34 | 0 | 0 | 0 | 0 | 0% | 0% | 0% | 0 | 0 | 0 | 0 | 0 | 0 | 0 | 0 | 458 |  | 5084 | 458-34 | [40 empty] | 0 | 0 | 0 |  |  |  | 0 | 5000000
458-35F | 0 | 0 | 0 | 0 | 0% | 0% | 0% | 0 | 0 | 0 | 0 | 0 | 0 | 0 | 0 | 458 |  | 5085 | 458-35F | [40 empty] | 0 | 0 | 0 |  |  |  | 0 | 5000000
429-90 | 0 | 0 | 0 | 0 | 0% | 0% | 0% | 0 | 0 | 0 | 0 | 0 | 0 | 0 | 0 | 429 |  | 5086 | 429-90 | [40 empty] | 0 | 0 | 0 |  |  |  | 0 | 5000000
429-186 | 0 | 0 | 0 | 0 | 0% | 0% | 0% | 0 | 0 | 0 | 0 | 0 | 0 | 0 | 0 | 429 |  | 5087 | 429-186 | [40 empty] | 0 | 0 | 0 |  |  |  | 0 | 5000000
40-1030F | 0 | 0 | 0 | 0 | 0% | 0% | 0% | 0 | 0 | 0 | 0 | 0 | 0 | 0 | 0 | 40 |  | 5088 | 40-1030F | [40 empty] | 0 | 0 | 0 |  |  |  | 0 | 5000000
423-35F | 0 | 0 | 0 | 0 | 0% | 0% | 0% | 0 | 0 | 0 | 0 | 0 | 0 | 0 | 0 | 423 |  | 5089 | 423-35F | [40 empty] | 0 | 0 | 0 |  |  |  | 0 | 5000000
424-31 | 0 | 0 | 0 | 0 | 0% | 0% | 0% | 0 | 0 | 0 | 0 | 0 | 0 | 0 | 0 | 424 |  | 5090 | 424-31 | [40 empty] | 0 | 0 | 0 |  |  |  | 0 | 5000000
424-32 | 0 | 0 | 0 | 0 | 0% | 0% | 0% | 0 | 0 | 0 | 0 | 0 | 0 | 0 | 0 | 424 |  | 5091 | 424-32 | [40 empty] | 0 | 0 | 0 |  |  |  | 0 | 5000000
424-32F | 0 | 0 | 0 | 0 | 0% | 0% | 0% | 0 | 0 | 0 | 0 | 0 | 0 | 0 | 0 | 424 |  | 5092 | 424-32F | [40 empty] | 0 | 0 | 0 |  |  |  | 0 | 5000000
424-33 | 0 | 0 | 0 | 0 | 0% | 0% | 0% | 0 | 0 | 0 | 0 | 0 | 0 | 0 | 0 | 424 |  | 5093 | 424-33 | [40 empty] | 0 | 0 | 0 |  |  |  | 0 | 5000000
424-33F | 0 | 0 | 0 | 0 | 0% | 0% | 0% | 0 | 0 | 0 | 0 | 0 | 0 | 0 | 0 | 424 |  | 5094 | 424-33F | [40 empty] | 0 | 0 | 0 |  |  |  | 0 | 5000000
424-34 | 0 | 0 | 0 | 0 | 0% | 0% | 0% | 0 | 0 | 0 | 0 | 0 | 0 | 0 | 0 | 424 |  | 5095 | 424-34 | [40 empty] | 0 | 0 | 0 |  |  |  | 0 | 5000000
424-34F | 0 | 0 | 0 | 0 | 0% | 0% | 0% | 0 | 0 | 0 | 0 | 0 | 0 | 0 | 0 | 424 |  | 5096 | 424-34F | [40 empty] | 0 | 0 | 0 |  |  |  | 0 | 5000000
424-74F | 0 | 0 | 0 | 0 | 0% | 0% | 0% | 0 | 0 | 0 | 0 | 0 | 0 | 0 | 0 | 424 |  | 5097 | 424-74F | [40 empty] | 0 | 0 | 0 |  |  |  | 0 | 5000000
424-75F | 0 | 0 | 0 | 0 | 0% | 0% | 0% | 0 | 0 | 0 | 0 | 0 | 0 | 0 | 0 | 424 |  | 5098 | 424-75F | [40 empty] | 0 | 0 | 0 |  |  |  | 0 | 5000000
424-76 | 0 | 0 | 0 | 0 | 0% | 0% | 0% | 0 | 0 | 0 | 0 | 0 | 0 | 0 | 0 | 424 |  | 5099 | 424-76 | [40 empty] | 0 | 0 | 0 |  |  |  | 0 | 5000000
424-77F | 0 | 0 | 0 | 0 | 0% | 0% | 0% | 0 | 0 | 0 | 0 | 0 | 0 | 0 | 0 | 424 |  | 5100 | 424-77F | [40 empty] | 0 | 0 | 0 |  |  |  | 0 | 5000000
425-283 | 0 | 0 | 0 | 0 | 0% | 0% | 0% | 0 | 0 | 0 | 0 | 0 | 0 | 0 | 0 | 425 |  | 5101 | 425-283 | [40 empty] | 0 | 0 | 0 |  |  |  | 0 | 5000000
425-284F | 0 | 0 | 0 | 0 | 0% | 0% | 0% | 0 | 0 | 0 | 0 | 0 | 0 | 0 | 0 | 425 |  | 5102 | 425-284F | [40 empty] | 0 | 0 | 0 |  |  |  | 0 | 5000000
425-45 | 0 | 0 | 0 | 0 | 0% | 0% | 0% | 0 | 0 | 0 | 0 | 0 | 0 | 0 | 0 | 425 |  | 5103 | 425-45 | [40 empty] | 0 | 0 | 0 |  |  |  | 0 | 5000000
425-46F | 0 | 0 | 0 | 0 | 0% | 0% | 0% | 0 | 0 | 0 | 0 | 0 | 0 | 0 | 0 | 425 |  | 5104 | 425-46F | [40 empty] | 0 | 0 | 0 |  |  |  | 0 | 5000000
425-47F | 0 | 0 | 0 | 0 | 0% | 0% | 0% | 0 | 0 | 0 | 0 | 0 | 0 | 0 | 0 | 425 |  | 5105 | 425-47F | [40 empty] | 0 | 0 | 0 |  |  |  | 0 | 5000000
425-48F | 0 | 0 | 0 | 0 | 0% | 0% | 0% | 0 | 0 | 0 | 0 | 0 | 0 | 0 | 0 | 425 |  | 5106 | 425-48F | [40 empty] | 0 | 0 | 0 |  |  |  | 0 | 5000000
427-101AE | 0 | 0 | 0 | 0 | 0% | 0% | 0% | 0 | 0 | 0 | 0 | 0 | 0 | 0 | 0 | 427 |  | 5107 | 427-101AE | [40 empty] | 0 | 0 | 0 |  |  |  | 0 | 5000000
427-102 | 0 | 0 | 0 | 0 | 0% | 0% | 0% | 0 | 0 | 0 | 0 | 0 | 0 | 0 | 0 | 427 |  | 5108 | 427-102 | [40 empty] | 0 | 0 | 0 |  |  |  | 0 | 5000000
427-103 | 0 | 0 | 0 | 0 | 0% | 0% | 0% | 0 | 0 | 0 | 0 | 0 | 0 | 0 | 0 | 427 |  | 5109 | 427-103 | [40 empty] | 0 | 0 | 0 |  |  |  | 0 | 5000000
427-126 | 0 | 0 | 0 | 0 | 0% | 0% | 0% | 0 | 0 | 0 | 0 | 0 | 0 | 0 | 0 | 427 |  | 5110 | 427-126 | [40 empty] | 0 | 0 | 0 |  |  |  | 0 | 5000000
427-126F | 0 | 0 | 0 | 0 | 0% | 0% | 0% | 0 | 0 | 0 | 0 | 0 | 0 | 0 | 0 | 427 |  | 5111 | 427-126F | [40 empty] | 0 | 0 | 0 |  |  |  | 0 | 5000000
427-127 | 0 | 0 | 0 | 0 | 0% | 0% | 0% | 0 | 0 | 0 | 0 | 0 | 0 | 0 | 0 | 427 |  | 5112 | 427-127 | [40 empty] | 0 | 0 | 0 |  |  |  | 0 | 5000000
427-127F | 0 | 0 | 0 | 0 | 0% | 0% | 0% | 0 | 0 | 0 | 0 | 0 | 0 | 0 | 0 | 427 |  | 5113 | 427-127F | [40 empty] | 0 | 0 | 0 |  |  |  | 0 | 5000000
427-137 | 0 | 0 | 0 | 0 | 0% | 0% | 0% | 0 | 0 | 0 | 0 | 0 | 0 | 0 | 0 | 427 |  | 5114 | 427-137 | [40 empty] | 0 | 0 | 0 |  |  |  | 0 | 5000000
427-138 | 0 | 0 | 0 | 0 | 0% | 0% | 0% | 0 | 0 | 0 | 0 | 0 | 0 | 0 | 0 | 427 |  | 5115 | 427-138 | [40 empty] | 0 | 0 | 0 |  |  |  | 0 | 5000000
427-140 | 0 | 0 | 0 | 0 | 0% | 0% | 0% | 0 | 0 | 0 | 0 | 0 | 0 | 0 | 0 | 427 |  | 5116 | 427-140 | [40 empty] | 0 | 0 | 0 |  |  |  | 0 | 5000000
427-140F | 0 | 0 | 0 | 0 | 0% | 0% | 0% | 0 | 0 | 0 | 0 | 0 | 0 | 0 | 0 | 427 |  | 5117 | 427-140F | [40 empty] | 0 | 0 | 0 |  |  |  | 0 | 5000000
427-141 | 0 | 0 | 0 | 0 | 0% | 0% | 0% | 0 | 0 | 0 | 0 | 0 | 0 | 0 | 0 | 427 |  | 5118 | 427-141 | [40 empty] | 0 | 0 | 0 |  |  |  | 0 | 5000000
424-271 | 0 | 0 | 0 | 0 | 0% | 0% | 0% | 0 | 0 | 0 | 0 | 0 | 0 | 0 | 0 | 424 |  | 5119 | 424-271 | [40 empty] | 0 | 0 | 0 |  |  |  | 0 | 5000000
423-34F | 0 | 0 | 0 | 0 | 0% | 0% | 0% | 0 | 0 | 0 | 0 | 0 | 0 | 0 | 0 | 423 |  | 5120 | 423-34F | [40 empty] | 0 | 0 | 0 |  |  |  | 0 | 5000000
427-142 | 0 | 0 | 0 | 0 | 0% | 0% | 0% | 0 | 0 | 0 | 0 | 0 | 0 | 0 | 0 | 427 |  | 5121 | 427-142 | [40 empty] | 0 | 0 | 0 |  |  |  | 0 | 5000000
423-33F | 0 | 0 | 0 | 0 | 0% | 0% | 0% | 0 | 0 | 0 | 0 | 0 | 0 | 0 | 0 | 423 |  | 5122 | 423-33F | [40 empty] | 0 | 0 | 0 |  |  |  | 0 | 5000000
40-1031F | 0 | 0 | 0 | 0 | 0% | 0% | 0% | 0 | 0 | 0 | 0 | 0 | 0 | 0 | 0 | 40 |  | 5123 | 40-1031F | [40 empty] | 0 | 0 | 0 |  |  |  | 0 | 5000000
401-692R | 1056.5386 | 0 | 1056.5386 | 0 | 0% | 100% | 0% | 127.6139 | 264.3867 | 0.93877 | 107.9353 | 18.7398 | 1.9449 | 223.6173 | 38.8245 | 401 |  | 5124 | 401-692R | 1056.5386 | 928.9247 | 792.1519 | 0 | 0 | 0 | 1056.5386 | 928.9247 | 792.1519 | 0 | 7.7723 | 6.8335 | 5.8273 | 0 | 0 | 0 | 7.7723 | 6.8335 | 5.8273 | 0 | 155.15 | 136.4102 | 116.3255 | 0 | 0 | 0 | 155.15 | 136.4102 | 116.3255 | 0 | 893.6163 | 785.681 | 669.999 | 0 | 0 | 0 | 893.6163 | 785.681 | 669.999 | 0 | 0 | 0 | 0 | 0.030154 | 0.030154 | 0.030154 | 0 | 5000000
402-25 | 0 | 0 | 0 | 0 | 0% | 0% | 0% | 0 | 0 | 0 | 0 | 0 | 0 | 0 | 0 | 402 |  | 5125 | 402-25 | [40 empty] | 0 | 0 | 0 |  |  |  | 0 | 5000000
402-26 | 0 | 0 | 0 | 0 | 0% | 0% | 0% | 0 | 0 | 0 | 0 | 0 | 0 | 0 | 0 | 402 |  | 5126 | 402-26 | [40 empty] | 0 | 0 | 0 |  |  |  | 0 | 5000000
402-27 | 0 | 0 | 0 | 0 | 0% | 0% | 0% | 0 | 0 | 0 | 0 | 0 | 0 | 0 | 0 | 402 |  | 5127 | 402-27 | [40 empty] | 0 | 0 | 0 |  |  |  | 0 | 5000000
402-28 | 0 | 0 | 0 | 0 | 0% | 0% | 0% | 0 | 0 | 0 | 0 | 0 | 0 | 0 | 0 | 402 |  | 5128 | 402-28 | [40 empty] | 0 | 0 | 0 |  |  |  | 0 | 5000000
402-817 | 0 | 0 | 0 | 0 | 0% | 0% | 0% | 0 | 0 | 0 | 0 | 0 | 0 | 0 | 0 | 402 |  | 5129 | 402-817 | [40 empty] | 0 | 0 | 0 |  |  |  | 0 | 5000000
402-818F | 0 | 0 | 0 | 0 | 0% | 0% | 0% | 0 | 0 | 0 | 0 | 0 | 0 | 0 | 0 | 402 |  | 5130 | 402-818F | [40 empty] | 0 | 0 | 0 |  |  |  | 0 | 5000000
403-10F | 0 | 0 | 0 | 0 | 0% | 0% | 0% | 0 | 0 | 0 | 0 | 0 | 0 | 0 | 0 | 403 |  | 5131 | 403-10F | [40 empty] | 0 | 0 | 0 |  |  |  | 0 | 5000000
403-12 | 0 | 0 | 0 | 0 | 0% | 0% | 0% | 0 | 0 | 0 | 0 | 0 | 0 | 0 | 0 | 403 |  | 5132 | 403-12 | [40 empty] | 0 | 0 | 0 |  |  |  | 0 | 5000000
403-13F | 0 | 0 | 0 | 0 | 0% | 0% | 0% | 0 | 0 | 0 | 0 | 0 | 0 | 0 | 0 | 403 |  | 5133 | 403-13F | [40 empty] | 0 | 0 | 0 |  |  |  | 0 | 5000000
403-8 | 0 | 0 | 0 | 0 | 0% | 0% | 0% | 0 | 0 | 0 | 0 | 0 | 0 | 0 | 0 | 403 |  | 5134 | 403-8 | [40 empty] | 0 | 0 | 0 |  |  |  | 0 | 5000000
404-36AE | 0 | 0 | 0 | 0 | 0% | 0% | 0% | 0 | 0 | 0 | 0 | 0 | 0 | 0 | 0 | 404 |  | 5135 | 404-36AE | [40 empty] | 0 | 0 | 0 |  |  |  | 0 | 5000000
404-7 | 0 | 0 | 0 | 0 | 0% | 0% | 0% | 0 | 0 | 0 | 0 | 0 | 0 | 0 | 0 | 404 |  | 5136 | 404-7 | [40 empty] | 0 | 0 | 0 |  |  |  | 0 | 5000000
405-144F | 0 | 0 | 0 | 0 | 0% | 0% | 0% | 0 | 0 | 0 | 0 | 0 | 0 | 0 | 0 | 405 |  | 5137 | 405-144F | [40 empty] | 0 | 0 | 0 |  |  |  | 0 | 5000000
405-157 | 0 | 0 | 0 | 0 | 0% | 0% | 0% | 0 | 0 | 0 | 0 | 0 | 0 | 0 | 0 | 405 |  | 5138 | 405-157 | [40 empty] | 0 | 0 | 0 |  |  |  | 0 | 5000000
405-158F | 0 | 0 | 0 | 0 | 0% | 0% | 0% | 0 | 0 | 0 | 0 | 0 | 0 | 0 | 0 | 405 |  | 5139 | 405-158F | [40 empty] | 0 | 0 | 0 |  |  |  | 0 | 5000000
405-159F | 0 | 0 | 0 | 0 | 0% | 0% | 0% | 0 | 0 | 0 | 0 | 0 | 0 | 0 | 0 | 405 |  | 5140 | 405-159F | [40 empty] | 0 | 0 | 0 |  |  |  | 0 | 5000000
405-160F | 0 | 0 | 0 | 0 | 0% | 0% | 0% | 0 | 0 | 0 | 0 | 0 | 0 | 0 | 0 | 405 |  | 5141 | 405-160F | [40 empty] | 0 | 0 | 0 |  |  |  | 0 | 5000000
405-24F | 0 | 0 | 0 | 0 | 0% | 0% | 0% | 0 | 0 | 0 | 0 | 0 | 0 | 0 | 0 | 405 |  | 5142 | 405-24F | [40 empty] | 0 | 0 | 0 |  |  |  | 0 | 5000000
405-25 | 0 | 0 | 0 | 0 | 0% | 0% | 0% | 0 | 0 | 0 | 0 | 0 | 0 | 0 | 0 | 405 |  | 5143 | 405-25 | [40 empty] | 0 | 0 | 0 |  |  |  | 0 | 5000000
406-34 | 0 | 0 | 0 | 0 | 0% | 0% | 0% | 0 | 0 | 0 | 0 | 0 | 0 | 0 | 0 | 406 |  | 5144 | 406-34 | [40 empty] | 0 | 0 | 0 |  |  |  | 0 | 5000000
406-36F | 0 | 0 | 0 | 0 | 0% | 0% | 0% | 0 | 0 | 0 | 0 | 0 | 0 | 0 | 0 | 406 |  | 5145 | 406-36F | [40 empty] | 0 | 0 | 0 |  |  |  | 0 | 5000000
406-475F | 0 | 0 | 0 | 0 | 0% | 0% | 0% | 0 | 0 | 0 | 0 | 0 | 0 | 0 | 0 | 406 |  | 5146 | 406-475F | [40 empty] | 0 | 0 | 0 |  |  |  | 0 | 5000000
41-42 | 0 | 0 | 0 | 0 | 0% | 0% | 0% | 0 | 0 | 0 | 0 | 0 | 0 | 0 | 0 | 41 |  | 5147 | 41-42 | [40 empty] | 0 | 0 | 0 |  |  |  | 0 | 5000000
412-22 | 0 | 0 | 0 | 0 | 0% | 0% | 0% | 0 | 0 | 0 | 0 | 0 | 0 | 0 | 0 | 412 |  | 5148 | 412-22 | [40 empty] | 0 | 0 | 0 |  |  |  | 0 | 5000000
416-38 | 0 | 0 | 0 | 0 | 0% | 0% | 0% | 0 | 0 | 0 | 0 | 0 | 0 | 0 | 0 | 416 |  | 5149 | 416-38 | [40 empty] | 0 | 0 | 0 |  |  |  | 0 | 5000000
417-43 | 0 | 0 | 0 | 0 | 0% | 0% | 0% | 0 | 0 | 0 | 0 | 0 | 0 | 0 | 0 | 417 |  | 5150 | 417-43 | [40 empty] | 0 | 0 | 0 |  |  |  | 0 | 5000000
423-32 | 0 | 0 | 0 | 0 | 0% | 0% | 0% | 0 | 0 | 0 | 0 | 0 | 0 | 0 | 0 | 423 |  | 5151 | 423-32 | [40 empty] | 0 | 0 | 0 |  |  |  | 0 | 5000000
427-141F | 0 | 0 | 0 | 0 | 0% | 0% | 0% | 0 | 0 | 0 | 0 | 0 | 0 | 0 | 0 | 427 |  | 5152 | 427-141F | [40 empty] | 0 | 0 | 0 |  |  |  | 0 | 5000000
427-142F | 0 | 0 | 0 | 0 | 0% | 0% | 0% | 0 | 0 | 0 | 0 | 0 | 0 | 0 | 0 | 427 |  | 5153 | 427-142F | [40 empty] | 0 | 0 | 0 |  |  |  | 0 | 5000000
429-185F | 0 | 0 | 0 | 0 | 0% | 0% | 0% | 0 | 0 | 0 | 0 | 0 | 0 | 0 | 0 | 429 |  | 5154 | 429-185F | [40 empty] | 0 | 0 | 0 |  |  |  | 0 | 5000000
428-135 | 0 | 0 | 0 | 0 | 0% | 0% | 0% | 0 | 0 | 0 | 0 | 0 | 0 | 0 | 0 | 428 |  | 5155 | 428-135 | [40 empty] | 0 | 0 | 0 |  |  |  | 0 | 5000000
428-137F | 0 | 0 | 0 | 0 | 0% | 0% | 0% | 0 | 0 | 0 | 0 | 0 | 0 | 0 | 0 | 428 |  | 5156 | 428-137F | [40 empty] | 0 | 0 | 0 |  |  |  | 0 | 5000000
428-138F | 0 | 0 | 0 | 0 | 0% | 0% | 0% | 0 | 0 | 0 | 0 | 0 | 0 | 0 | 0 | 428 |  | 5157 | 428-138F | [40 empty] | 0 | 0 | 0 |  |  |  | 0 | 5000000
428-139 | 0 | 0 | 0 | 0 | 0% | 0% | 0% | 0 | 0 | 0 | 0 | 0 | 0 | 0 | 0 | 428 |  | 5158 | 428-139 | [40 empty] | 0 | 0 | 0 |  |  |  | 0 | 5000000
428-140F | 0 | 0 | 0 | 0 | 0% | 0% | 0% | 0 | 0 | 0 | 0 | 0 | 0 | 0 | 0 | 428 |  | 5159 | 428-140F | [40 empty] | 0 | 0 | 0 |  |  |  | 0 | 5000000
428-141F | 0 | 0 | 0 | 0 | 0% | 0% | 0% | 0 | 0 | 0 | 0 | 0 | 0 | 0 | 0 | 428 |  | 5160 | 428-141F | [40 empty] | 0 | 0 | 0 |  |  |  | 0 | 5000000
428-38 | 0 | 0 | 0 | 0 | 0% | 0% | 0% | 0 | 0 | 0 | 0 | 0 | 0 | 0 | 0 | 428 |  | 5161 | 428-38 | [40 empty] | 0 | 0 | 0 |  |  |  | 0 | 5000000
428-39 | 0 | 0 | 0 | 0 | 0% | 0% | 0% | 0 | 0 | 0 | 0 | 0 | 0 | 0 | 0 | 428 |  | 5162 | 428-39 | [40 empty] | 0 | 0 | 0 |  |  |  | 0 | 5000000
428-39F | 0 | 0 | 0 | 0 | 0% | 0% | 0% | 0 | 0 | 0 | 0 | 0 | 0 | 0 | 0 | 428 |  | 5163 | 428-39F | [40 empty] | 0 | 0 | 0 |  |  |  | 0 | 5000000
428-40 | 0 | 0 | 0 | 0 | 0% | 0% | 0% | 0 | 0 | 0 | 0 | 0 | 0 | 0 | 0 | 428 |  | 5164 | 428-40 | [40 empty] | 0 | 0 | 0 |  |  |  | 0 | 5000000
428-40F | 0 | 0 | 0 | 0 | 0% | 0% | 0% | 0 | 0 | 0 | 0 | 0 | 0 | 0 | 0 | 428 |  | 5165 | 428-40F | [40 empty] | 0 | 0 | 0 |  |  |  | 0 | 5000000
428-41 | 0 | 0 | 0 | 0 | 0% | 0% | 0% | 0 | 0 | 0 | 0 | 0 | 0 | 0 | 0 | 428 |  | 5166 | 428-41 | [40 empty] | 0 | 0 | 0 |  |  |  | 0 | 5000000
428-41F | 0 | 0 | 0 | 0 | 0% | 0% | 0% | 0 | 0 | 0 | 0 | 0 | 0 | 0 | 0 | 428 |  | 5167 | 428-41F | [40 empty] | 0 | 0 | 0 |  |  |  | 0 | 5000000
428-80 | 0 | 0 | 0 | 0 | 0% | 0% | 0% | 0 | 0 | 0 | 0 | 0 | 0 | 0 | 0 | 428 |  | 5168 | 428-80 | [40 empty] | 0 | 0 | 0 |  |  |  | 0 | 5000000
428-81 | 0 | 0 | 0 | 0 | 0% | 0% | 0% | 0 | 0 | 0 | 0 | 0 | 0 | 0 | 0 | 428 |  | 5169 | 428-81 | [40 empty] | 0 | 0 | 0 |  |  |  | 0 | 5000000
429-122 | 0 | 0 | 0 | 0 | 0% | 0% | 0% | 0 | 0 | 0 | 0 | 0 | 0 | 0 | 0 | 429 |  | 5170 | 429-122 | [40 empty] | 0 | 0 | 0 |  |  |  | 0 | 5000000
429-123AE | 0 | 0 | 0 | 0 | 0% | 0% | 0% | 0 | 0 | 0 | 0 | 0 | 0 | 0 | 0 | 429 |  | 5171 | 429-123AE | [40 empty] | 0 | 0 | 0 |  |  |  | 0 | 5000000
429-167AE | 0 | 0 | 0 | 0 | 0% | 0% | 0% | 0 | 0 | 0 | 0 | 0 | 0 | 0 | 0 | 429 |  | 5172 | 429-167AE | [40 empty] | 0 | 0 | 0 |  |  |  | 0 | 5000000
429-168 | 0 | 0 | 0 | 0 | 0% | 0% | 0% | 0 | 0 | 0 | 0 | 0 | 0 | 0 | 0 | 429 |  | 5173 | 429-168 | [40 empty] | 0 | 0 | 0 |  |  |  | 0 | 5000000
429-170 | 0 | 0 | 0 | 0 | 0% | 0% | 0% | 0 | 0 | 0 | 0 | 0 | 0 | 0 | 0 | 429 |  | 5174 | 429-170 | [40 empty] | 0 | 0 | 0 |  |  |  | 0 | 5000000
429-170F | 0 | 0 | 0 | 0 | 0% | 0% | 0% | 0 | 0 | 0 | 0 | 0 | 0 | 0 | 0 | 429 |  | 5175 | 429-170F | [40 empty] | 0 | 0 | 0 |  |  |  | 0 | 5000000
429-171 | 0 | 0 | 0 | 0 | 0% | 0% | 0% | 0 | 0 | 0 | 0 | 0 | 0 | 0 | 0 | 429 |  | 5176 | 429-171 | [40 empty] | 0 | 0 | 0 |  |  |  | 0 | 5000000
429-171F | 0 | 0 | 0 | 0 | 0% | 0% | 0% | 0 | 0 | 0 | 0 | 0 | 0 | 0 | 0 | 429 |  | 5177 | 429-171F | [40 empty] | 0 | 0 | 0 |  |  |  | 0 | 5000000
429-172 | 0 | 0 | 0 | 0 | 0% | 0% | 0% | 0 | 0 | 0 | 0 | 0 | 0 | 0 | 0 | 429 |  | 5178 | 429-172 | [40 empty] | 0 | 0 | 0 |  |  |  | 0 | 5000000
429-172F | 0 | 0 | 0 | 0 | 0% | 0% | 0% | 0 | 0 | 0 | 0 | 0 | 0 | 0 | 0 | 429 |  | 5179 | 429-172F | [40 empty] | 0 | 0 | 0 |  |  |  | 0 | 5000000
429-179 | 0 | 0 | 0 | 0 | 0% | 0% | 0% | 0 | 0 | 0 | 0 | 0 | 0 | 0 | 0 | 429 |  | 5180 | 429-179 | [40 empty] | 0 | 0 | 0 |  |  |  | 0 | 5000000
429-180F | 0 | 0 | 0 | 0 | 0% | 0% | 0% | 0 | 0 | 0 | 0 | 0 | 0 | 0 | 0 | 429 |  | 5181 | 429-180F | [40 empty] | 0 | 0 | 0 |  |  |  | 0 | 5000000
429-181F | 0 | 0 | 0 | 0 | 0% | 0% | 0% | 0 | 0 | 0 | 0 | 0 | 0 | 0 | 0 | 429 |  | 5182 | 429-181F | [40 empty] | 0 | 0 | 0 |  |  |  | 0 | 5000000
429-182F | 0 | 0 | 0 | 0 | 0% | 0% | 0% | 0 | 0 | 0 | 0 | 0 | 0 | 0 | 0 | 429 |  | 5183 | 429-182F | [40 empty] | 0 | 0 | 0 |  |  |  | 0 | 5000000
429-185 | 0 | 0 | 0 | 0 | 0% | 0% | 0% | 0 | 0 | 0 | 0 | 0 | 0 | 0 | 0 | 429 |  | 5184 | 429-185 | [40 empty] | 0 | 0 | 0 |  |  |  | 0 | 5000000
428-136F | 0 | 0 | 0 | 0 | 0% | 0% | 0% | 0 | 0 | 0 | 0 | 0 | 0 | 0 | 0 | 428 |  | 5185 | 428-136F | [40 empty] | 0 | 0 | 0 |  |  |  | 0 | 5000000
428-131F | 0 | 0 | 0 | 0 | 0% | 0% | 0% | 0 | 0 | 0 | 0 | 0 | 0 | 0 | 0 | 428 |  | 5186 | 428-131F | [40 empty] | 0 | 0 | 0 |  |  |  | 0 | 5000000
427-211 | 0 | 0 | 0 | 0 | 0% | 0% | 0% | 0 | 0 | 0 | 0 | 0 | 0 | 0 | 0 | 427 |  | 5187 | 427-211 | [40 empty] | 0 | 0 | 0 |  |  |  | 0 | 5000000
428-131 | 0 | 0 | 0 | 0 | 0% | 0% | 0% | 0 | 0 | 0 | 0 | 0 | 0 | 0 | 0 | 428 |  | 5188 | 428-131 | [40 empty] | 0 | 0 | 0 |  |  |  | 0 | 5000000
427-212 | 0 | 0 | 0 | 0 | 0% | 0% | 0% | 0 | 0 | 0 | 0 | 0 | 0 | 0 | 0 | 427 |  | 5189 | 427-212 | [40 empty] | 0 | 0 | 0 |  |  |  | 0 | 5000000
427-214 | 0 | 0 | 0 | 0 | 0% | 0% | 0% | 0 | 0 | 0 | 0 | 0 | 0 | 0 | 0 | 427 |  | 5190 | 427-214 | [40 empty] | 0 | 0 | 0 |  |  |  | 0 | 5000000
427-214F | 0 | 0 | 0 | 0 | 0% | 0% | 0% | 0 | 0 | 0 | 0 | 0 | 0 | 0 | 0 | 427 |  | 5191 | 427-214F | [40 empty] | 0 | 0 | 0 |  |  |  | 0 | 5000000
427-215 | 0 | 0 | 0 | 0 | 0% | 0% | 0% | 0 | 0 | 0 | 0 | 0 | 0 | 0 | 0 | 427 |  | 5192 | 427-215 | [40 empty] | 0 | 0 | 0 |  |  |  | 0 | 5000000
427-215F | 0 | 0 | 0 | 0 | 0% | 0% | 0% | 0 | 0 | 0 | 0 | 0 | 0 | 0 | 0 | 427 |  | 5193 | 427-215F | [40 empty] | 0 | 0 | 0 |  |  |  | 0 | 5000000
427-216 | 0 | 0 | 0 | 0 | 0% | 0% | 0% | 0 | 0 | 0 | 0 | 0 | 0 | 0 | 0 | 427 |  | 5194 | 427-216 | [40 empty] | 0 | 0 | 0 |  |  |  | 0 | 5000000
427-216F | 0 | 0 | 0 | 0 | 0% | 0% | 0% | 0 | 0 | 0 | 0 | 0 | 0 | 0 | 0 | 427 |  | 5195 | 427-216F | [40 empty] | 0 | 0 | 0 |  |  |  | 0 | 5000000
427-228 | 0 | 0 | 0 | 0 | 0% | 0% | 0% | 0 | 0 | 0 | 0 | 0 | 0 | 0 | 0 | 427 |  | 5196 | 427-228 | [40 empty] | 0 | 0 | 0 |  |  |  | 0 | 5000000
427-229F | 0 | 0 | 0 | 0 | 0% | 0% | 0% | 0 | 0 | 0 | 0 | 0 | 0 | 0 | 0 | 427 |  | 5197 | 427-229F | [40 empty] | 0 | 0 | 0 |  |  |  | 0 | 5000000
427-230F | 0 | 0 | 0 | 0 | 0% | 0% | 0% | 0 | 0 | 0 | 0 | 0 | 0 | 0 | 0 | 427 |  | 5198 | 427-230F | [40 empty] | 0 | 0 | 0 |  |  |  | 0 | 5000000
427-231 | 0 | 0 | 0 | 0 | 0% | 0% | 0% | 0 | 0 | 0 | 0 | 0 | 0 | 0 | 0 | 427 |  | 5199 | 427-231 | [40 empty] | 0 | 0 | 0 |  |  |  | 0 | 5000000
427-232 | 0 | 0 | 0 | 0 | 0% | 0% | 0% | 0 | 0 | 0 | 0 | 0 | 0 | 0 | 0 | 427 |  | 5200 | 427-232 | [40 empty] | 0 | 0 | 0 |  |  |  | 0 | 5000000
427-233 | 0 | 0 | 0 | 0 | 0% | 0% | 0% | 0 | 0 | 0 | 0 | 0 | 0 | 0 | 0 | 427 |  | 5201 | 427-233 | [40 empty] | 0 | 0 | 0 |  |  |  | 0 | 5000000
427-234 | 0 | 0 | 0 | 0 | 0% | 0% | 0% | 0 | 0 | 0 | 0 | 0 | 0 | 0 | 0 | 427 |  | 5202 | 427-234 | [40 empty] | 0 | 0 | 0 |  |  |  | 0 | 5000000
427-43 | 0 | 0 | 0 | 0 | 0% | 0% | 0% | 0 | 0 | 0 | 0 | 0 | 0 | 0 | 0 | 427 |  | 5203 | 427-43 | [40 empty] | 0 | 0 | 0 |  |  |  | 0 | 5000000
427-44 | 0 | 0 | 0 | 0 | 0% | 0% | 0% | 0 | 0 | 0 | 0 | 0 | 0 | 0 | 0 | 427 |  | 5204 | 427-44 | [40 empty] | 0 | 0 | 0 |  |  |  | 0 | 5000000
427-44F | 0 | 0 | 0 | 0 | 0% | 0% | 0% | 0 | 0 | 0 | 0 | 0 | 0 | 0 | 0 | 427 |  | 5205 | 427-44F | [40 empty] | 0 | 0 | 0 |  |  |  | 0 | 5000000
428-119 | 0 | 0 | 0 | 0 | 0% | 0% | 0% | 0 | 0 | 0 | 0 | 0 | 0 | 0 | 0 | 428 |  | 5206 | 428-119 | [40 empty] | 0 | 0 | 0 |  |  |  | 0 | 5000000
428-120 | 0 | 0 | 0 | 0 | 0% | 0% | 0% | 0 | 0 | 0 | 0 | 0 | 0 | 0 | 0 | 428 |  | 5207 | 428-120 | [40 empty] | 0 | 0 | 0 |  |  |  | 0 | 5000000
428-121 | 0 | 0 | 0 | 0 | 0% | 0% | 0% | 0 | 0 | 0 | 0 | 0 | 0 | 0 | 0 | 428 |  | 5208 | 428-121 | [40 empty] | 0 | 0 | 0 |  |  |  | 0 | 5000000
428-121F | 0 | 0 | 0 | 0 | 0% | 0% | 0% | 0 | 0 | 0 | 0 | 0 | 0 | 0 | 0 | 428 |  | 5209 | 428-121F | [40 empty] | 0 | 0 | 0 |  |  |  | 0 | 5000000
428-122 | 0 | 0 | 0 | 0 | 0% | 0% | 0% | 0 | 0 | 0 | 0 | 0 | 0 | 0 | 0 | 428 |  | 5210 | 428-122 | [40 empty] | 0 | 0 | 0 |  |  |  | 0 | 5000000
428-122F | 0 | 0 | 0 | 0 | 0% | 0% | 0% | 0 | 0 | 0 | 0 | 0 | 0 | 0 | 0 | 428 |  | 5211 | 428-122F | [40 empty] | 0 | 0 | 0 |  |  |  | 0 | 5000000
428-127 | 0 | 0 | 0 | 0 | 0% | 0% | 0% | 0 | 0 | 0 | 0 | 0 | 0 | 0 | 0 | 428 |  | 5212 | 428-127 | [40 empty] | 0 | 0 | 0 |  |  |  | 0 | 5000000
428-128 | 0 | 0 | 0 | 0 | 0% | 0% | 0% | 0 | 0 | 0 | 0 | 0 | 0 | 0 | 0 | 428 |  | 5213 | 428-128 | [40 empty] | 0 | 0 | 0 |  |  |  | 0 | 5000000
428-129 | 0 | 0 | 0 | 0 | 0% | 0% | 0% | 0 | 0 | 0 | 0 | 0 | 0 | 0 | 0 | 428 |  | 5214 | 428-129 | [40 empty] | 0 | 0 | 0 |  |  |  | 0 | 5000000
428-129F | 0 | 0 | 0 | 0 | 0% | 0% | 0% | 0 | 0 | 0 | 0 | 0 | 0 | 0 | 0 | 428 |  | 5215 | 428-129F | [40 empty] | 0 | 0 | 0 |  |  |  | 0 | 5000000
428-130 | 0 | 0 | 0 | 0 | 0% | 0% | 0% | 0 | 0 | 0 | 0 | 0 | 0 | 0 | 0 | 428 |  | 5216 | 428-130 | [40 empty] | 0 | 0 | 0 |  |  |  | 0 | 5000000
428-130F | 0 | 0 | 0 | 0 | 0% | 0% | 0% | 0 | 0 | 0 | 0 | 0 | 0 | 0 | 0 | 428 |  | 5217 | 428-130F | [40 empty] | 0 | 0 | 0 |  |  |  | 0 | 5000000
UP1-9 | 0 | 0 | 0 | 0 | 0% | 0% | 0% | 0 | 0 | 0 | 0 | 0 | 0 | 0 | 0 | UP1 |  | 5218 | UP1-9 | [40 empty] | 0 | 0 | 0 |  |  |  | 0 | 5000000

## Inflation_and_Discount
back to index |  |  | Discount Rate |  | WACC | Hybrid Discount Rate | Societal Discount Rate |  |  |  | WACC | Hybrid Discount Rate | Societal Discount Rate | Last Updated: | 2025-04-17
|  |  |  | Year | 7.45% | 6.09% | 2% |  |  | 2025 | 1 | 1 | 1
|  |  |  | 55 | 20.085 | 25.1022 | 62.9521 |  |  | 2026 | 0.95393 | 0.96616 | 1.0049
|  |  |  | 40 | 18.4163 | 22.0947 | 44.0721 |  |  | 2027 | 0.90999 | 0.93347 | 1.0098
|  |  |  | 1 | 1 | 1 | 1 |  |  | 2028 | 0.86807 | 0.90188 | 1.0148
|  |  |  | 20 | 13.2553 | 14.7069 | 20.9593 |  |  | 2029 | 0.82808 | 0.87136 | 1.0198
Years | 100 |  |  | 10 | 8.1622 | 8.6068 | 10.2235 |  |  | 2030 | 0.78993 | 0.84187 | 1.0248
Inflation | 2.5% | Assumption |  |  | (*) Calculated based on RDF parameters |  |  |  |  | 2031 | 0.75354 | 0.81339 | 1.0298
[10 empty] | 2031 | 0.71882 | 0.78586 | 1.0348
55 yrs
|  |  |  | discounts | discounts | discounts | inflation x | inflation x | inflation x
| Year | ON_OFF | inflation | WACC | Hybrid Discount Rate | Societal Discount Rate | WACC | Hybrid Discount Rate | Societal Discount Rate
2024 | 0 | 1 | 1 | 1 | 1 | 1 | 1 | 1 | 1
2025 | 1 | 1 | 1.025 | 0.93067 | 0.9426 | 0.98039 | 0.95393 | 0.96616 | 1.0049
2026 | 2 | 1 | 1.0506 | 0.86614 | 0.88849 | 0.96117 | 0.90999 | 0.93347 | 1.0098
2027 | 3 | 1 | 1.0769 | 0.80608 | 0.83748 | 0.94232 | 0.86807 | 0.90188 | 1.0148
2028 | 4 | 1 | 1.1038 | 0.7502 | 0.78941 | 0.92385 | 0.82808 | 0.87136 | 1.0198
2029 | 5 | 1 | 1.1314 | 0.69818 | 0.74409 | 0.90573 | 0.78993 | 0.84187 | 1.0248
2030 | 6 | 1 | 1.1597 | 0.64977 | 0.70138 | 0.88797 | 0.75354 | 0.81339 | 1.0298
2031 | 7 | 1 | 1.1887 | 0.60472 | 0.66112 | 0.87056 | 0.71882 | 0.78586 | 1.0348
2032 | 8 | 1 | 1.2184 | 0.56279 | 0.62317 | 0.85349 | 0.68571 | 0.75927 | 1.0399
2033 | 9 | 1 | 1.2489 | 0.52377 | 0.58739 | 0.83676 | 0.65412 | 0.73358 | 1.045
2034 | 10 | 1 | 1.2801 | 0.48746 | 0.55368 | 0.82035 | 0.62399 | 0.70875 | 1.0501
2035 | 11 | 1 | 1.3121 | 0.45366 | 0.52189 | 0.80426 | 0.59524 | 0.68477 | 1.0553
2036 | 12 | 1 | 1.3449 | 0.4222 | 0.49193 | 0.78849 | 0.56782 | 0.6616 | 1.0604
2037 | 13 | 1 | 1.3785 | 0.39293 | 0.46369 | 0.77303 | 0.54166 | 0.63921 | 1.0656
2038 | 14 | 1 | 1.413 | 0.36569 | 0.43708 | 0.75788 | 0.51671 | 0.61758 | 1.0709
2039 | 15 | 1 | 1.4483 | 0.34033 | 0.41199 | 0.74301 | 0.4929 | 0.59668 | 1.0761
2040 | 16 | 1 | 1.4845 | 0.31674 | 0.38834 | 0.72845 | 0.4702 | 0.57649 | 1.0814
2041 | 17 | 1 | 1.5216 | 0.29478 | 0.36604 | 0.71416 | 0.44854 | 0.55698 | 1.0867
2042 | 18 | 1 | 1.5597 | 0.27434 | 0.34503 | 0.70016 | 0.42787 | 0.53813 | 1.092
2043 | 19 | 1 | 1.5987 | 0.25532 | 0.32523 | 0.68643 | 0.40816 | 0.51992 | 1.0974
2044 | 20 | 1 | 1.6386 | 0.23761 | 0.30656 | 0.67297 | 0.38936 | 0.50233 | 1.1027
2045 | 21 | 1 | 1.6796 | 0.22114 | 0.28896 | 0.65978 | 0.37142 | 0.48533 | 1.1081
2046 | 22 | 1 | 1.7216 | 0.20581 | 0.27237 | 0.64684 | 0.35431 | 0.46891 | 1.1136
2047 | 23 | 1 | 1.7646 | 0.19154 | 0.25674 | 0.63416 | 0.33799 | 0.45304 | 1.119
2048 | 24 | 1 | 1.8087 | 0.17826 | 0.242 | 0.62172 | 0.32242 | 0.43771 | 1.1245
2049 | 25 | 1 | 1.8539 | 0.1659 | 0.22811 | 0.60953 | 0.30756 | 0.4229 | 1.13
2050 | 26 | 1 | 1.9003 | 0.15439 | 0.21501 | 0.59758 | 0.2934 | 0.40859 | 1.1356
2051 | 27 | 1 | 1.9478 | 0.14369 | 0.20267 | 0.58586 | 0.27988 | 0.39476 | 1.1411
2052 | 28 | 1 | 1.9965 | 0.13373 | 0.19104 | 0.57437 | 0.26699 | 0.3814 | 1.1467
2053 | 29 | 1 | 2.0464 | 0.12446 | 0.18007 | 0.56311 | 0.25469 | 0.3685 | 1.1524
2054 | 30 | 1 | 2.0976 | 0.11583 | 0.16973 | 0.55207 | 0.24295 | 0.35603 | 1.158
2055 | 31 | 1 | 2.15 | 0.1078 | 0.15999 | 0.54125 | 0.23176 | 0.34398 | 1.1637
2056 | 32 | 1 | 2.2038 | 0.10032 | 0.15081 | 0.53063 | 0.22108 | 0.33234 | 1.1694
2057 | 33 | 1 | 2.2589 | 0.093366 | 0.14215 | 0.52023 | 0.2109 | 0.32109 | 1.1751
2058 | 34 | 1 | 2.3153 | 0.086892 | 0.13399 | 0.51003 | 0.20118 | 0.31023 | 1.1809
2059 | 35 | 1 | 2.3732 | 0.080868 | 0.1263 | 0.50003 | 0.19192 | 0.29973 | 1.1867
2060 | 36 | 1 | 2.4325 | 0.075261 | 0.11905 | 0.49022 | 0.18307 | 0.28959 | 1.1925
2061 | 37 | 1 | 2.4933 | 0.070043 | 0.11221 | 0.48061 | 0.17464 | 0.27979 | 1.1983
2062 | 38 | 1 | 2.5557 | 0.065186 | 0.10577 | 0.47119 | 0.1666 | 0.27032 | 1.2042
2063 | 39 | 1 | 2.6196 | 0.060667 | 0.0997 | 0.46195 | 0.15892 | 0.26117 | 1.2101
2064 | 40 | 1 | 2.6851 | 0.05646 | 0.093977 | 0.45289 | 0.1516 | 0.25233 | 1.216
2065 | 41 | 1 | 2.7522 | 0.052546 | 0.088582 | 0.44401 | 0.14462 | 0.2438 | 1.222
2066 | 42 | 1 | 2.821 | 0.048902 | 0.083497 | 0.4353 | 0.13795 | 0.23555 | 1.228
2067 | 43 | 1 | 2.8915 | 0.045512 | 0.078704 | 0.42677 | 0.1316 | 0.22758 | 1.234
2068 | 44 | 1 | 2.9638 | 0.042356 | 0.074186 | 0.4184 | 0.12554 | 0.21987 | 1.2401
2069 | 45 | 1 | 3.0379 | 0.039419 | 0.069928 | 0.4102 | 0.11975 | 0.21243 | 1.2461
2070 | 46 | 1 | 3.1139 | 0.036686 | 0.065914 | 0.40215 | 0.11424 | 0.20525 | 1.2522
2071 | 47 | 1 | 3.1917 | 0.034143 | 0.06213 | 0.39427 | 0.10897 | 0.1983 | 1.2584
2072 | 48 | 1 | 3.2715 | 0.031775 | 0.058563 | 0.38654 | 0.10395 | 0.19159 | 1.2646
2073 | 49 | 1 | 3.3533 | 0.029572 | 0.055202 | 0.37896 | 0.099164 | 0.18511 | 1.2708
2074 | 50 | 1 | 3.4371 | 0.027522 | 0.052033 | 0.37153 | 0.094596 | 0.17884 | 1.277
2075 | 51 | 1 | 3.523 | 0.025614 | 0.049046 | 0.36424 | 0.090238 | 0.17279 | 1.2832
2076 | 52 | 1 | 3.6111 | 0.023838 | 0.046231 | 0.3571 | 0.086081 | 0.16694 | 1.2895
2077 | 53 | 1 | 3.7014 | 0.022185 | 0.043577 | 0.3501 | 0.082115 | 0.16129 | 1.2959
2078 | 54 | 1 | 3.7939 | 0.020647 | 0.041075 | 0.34323 | 0.078333 | 0.15584 | 1.3022
2079 | 55 | 1 | 3.8888 | 0.019215 | 0.038717 | 0.3365 | 0.074724 | 0.15056 | 1.3086
2080 | 56 | 1 | 3.986 | 0.017883 | 0.036495 | 0.32991 | 0.071282 | 0.14547 | 1.315
2081 | 57 | 1 | 4.0856 | 0.016643 | 0.0344 | 0.32344 | 0.067998 | 0.14055 | 1.3214
2082 | 58 | 1 | 4.1878 | 0.015489 | 0.032425 | 0.3171 | 0.064865 | 0.13579 | 1.3279
2083 | 59 | 1 | 4.2925 | 0.014415 | 0.030564 | 0.31088 | 0.061877 | 0.13119 | 1.3344
2084 | 60 | 1 | 4.3998 | 0.013416 | 0.028809 | 0.30478 | 0.059026 | 0.12675 | 1.341
2085 | 61 | 1 | 4.5098 | 0.012486 | 0.027156 | 0.29881 | 0.056307 | 0.12247 | 1.3476
2086 | 62 | 1 | 4.6225 | 0.01162 | 0.025597 | 0.29295 | 0.053713 | 0.11832 | 1.3542
2087 | 63 | 1 | 4.7381 | 0.010814 | 0.024127 | 0.2872 | 0.051239 | 0.11432 | 1.3608
2088 | 64 | 1 | 4.8565 | 0.010064 | 0.022742 | 0.28157 | 0.048878 | 0.11045 | 1.3675
2089 | 65 | 1 | 4.978 | 0.0093666 | 0.021437 | 0.27605 | 0.046627 | 0.10671 | 1.3742
2090 | 66 | 1 | 5.1024 | 0.0087172 | 0.020206 | 0.27064 | 0.044479 | 0.1031 | 1.3809
2091 | 67 | 1 | 5.23 | 0.0081128 | 0.019046 | 0.26533 | 0.04243 | 0.099612 | 1.3877
2092 | 68 | 1 | 5.3607 | 0.0075503 | 0.017953 | 0.26013 | 0.040475 | 0.096241 | 1.3945
2093 | 69 | 1 | 5.4947 | 0.0070268 | 0.016922 | 0.25503 | 0.03861 | 0.092984 | 1.4013
2094 | 70 | 1 | 5.6321 | 0.0065396 | 0.015951 | 0.25003 | 0.036832 | 0.089838 | 1.4082
2095 | 71 | 1 | 5.7729 | 0.0060862 | 0.015035 | 0.24513 | 0.035135 | 0.086798 | 1.4151
2096 | 72 | 1 | 5.9172 | 0.0056642 | 0.014172 | 0.24032 | 0.033516 | 0.083861 | 1.422
2097 | 73 | 1 | 6.0652 | 0.0052715 | 0.013359 | 0.23561 | 0.031972 | 0.081023 | 1.429
2098 | 74 | 1 | 6.2168 | 0.004906 | 0.012592 | 0.23099 | 0.030499 | 0.078281 | 1.436
2099 | 75 | 1 | 6.3722 | 0.0045658 | 0.011869 | 0.22646 | 0.029094 | 0.075632 | 1.443
2100 | 76 | 1 | 6.5315 | 0.0042492 | 0.011188 | 0.22202 | 0.027754 | 0.073073 | 1.4501
2101 | 77 | 1 | 6.6948 | 0.0039546 | 0.010546 | 0.21766 | 0.026475 | 0.0706 | 1.4572
2102 | 78 | 1 | 6.8622 | 0.0036804 | 0.0099402 | 0.2134 | 0.025256 | 0.068211 | 1.4644
2103 | 79 | 1 | 7.0337 | 0.0034253 | 0.0093695 | 0.20921 | 0.024092 | 0.065903 | 1.4715
2104 | 80 | 1 | 7.2096 | 0.0031878 | 0.0088317 | 0.20511 | 0.022982 | 0.063673 | 1.4788
2105 | 81 | 1 | 7.3898 | 0.0029667 | 0.0083247 | 0.20109 | 0.021924 | 0.061518 | 1.486
2106 | 82 | 1 | 7.5746 | 0.002761 | 0.0078468 | 0.19715 | 0.020914 | 0.059436 | 1.4933
2107 | 83 | 1 | 7.7639 | 0.0025696 | 0.0073964 | 0.19328 | 0.01995 | 0.057425 | 1.5006
2108 | 84 | 1 | 7.958 | 0.0023914 | 0.0069718 | 0.18949 | 0.019031 | 0.055482 | 1.508
2109 | 85 | 1 | 8.157 | 0.0022256 | 0.0065716 | 0.18577 | 0.018154 | 0.053604 | 1.5154
2110 | 86 | 1 | 8.3609 | 0.0020713 | 0.0061944 | 0.18213 | 0.017318 | 0.05179 | 1.5228
2111 | 87 | 1 | 8.5699 | 0.0019277 | 0.0058388 | 0.17856 | 0.01652 | 0.050038 | 1.5302
2112 | 88 | 1 | 8.7842 | 0.0017941 | 0.0055036 | 0.17506 | 0.015759 | 0.048345 | 1.5377
2113 | 89 | 1 | 9.0038 | 0.0016697 | 0.0051877 | 0.17163 | 0.015033 | 0.046709 | 1.5453
2114 | 90 | 1 | 9.2289 | 0.0015539 | 0.0048899 | 0.16826 | 0.014341 | 0.045128 | 1.5529
2115 | 91 | 1 | 9.4596 | 0.0014462 | 0.0046092 | 0.16496 | 0.01368 | 0.043601 | 1.5605
2116 | 92 | 1 | 9.6961 | 0.0013459 | 0.0043446 | 0.16173 | 0.01305 | 0.042126 | 1.5681
2117 | 93 | 1 | 9.9385 | 0.0012526 | 0.0040952 | 0.15856 | 0.012449 | 0.0407 | 1.5758
2118 | 94 | 1 | 10.1869 | 0.0011657 | 0.0038601 | 0.15545 | 0.011875 | 0.039323 | 1.5835
2119 | 95 | 1 | 10.4416 | 0.0010849 | 0.0036385 | 0.1524 | 0.011328 | 0.037992 | 1.5913
2120 | 96 | 1 | 10.7026 | 0.0010097 | 0.0034297 | 0.14941 | 0.010806 | 0.036707 | 1.5991
2121 | 97 | 1 | 10.9702 | 0.00093967 | 0.0032328 | 0.14648 | 0.010308 | 0.035464 | 1.6069
2122 | 98 | 1 | 11.2445 | 0.00087452 | 0.0030472 | 0.14361 | 0.0098335 | 0.034264 | 1.6148
2123 | 99 | 1 | 11.5256 | 0.00081389 | 0.0028723 | 0.14079 | 0.0093805 | 0.033105 | 1.6227
2124 | 100 | 0 | 0 | 0 | 0 | 0 | 0 | 0 | 0

## FCP Cost
Feeder | FCP Cost per feeder/mile/year | Max Feeder Baseline ($/year) | Baseline Wildfire (%) | Baseline PSPS (%) | Baseline PEDS (%) | back to index
79 | 1386.9197 | 19978325.502 | 99.23% | 0.7353% | 0.0338%
175 | 245.8706 | 5741494.8572 | 96.86% | 2.992% | 0.1472%
214 | 4644.3428 | 26281150.1655 | 98.91% | 1.048% | 0.04591%
221 | 906.9582 | 4481914.2591 | 99.45% | 0.5095% | 0.04337%
234 | 41.9496 | 4939379.2504 | 99.46% | 0.3916% | 0.1518%
249 | 70.1159 | 3753230.0343 | 95.85% | 3.876% | 0.273%
283 | 35129.095 | 5299634.3657 | 98.55% | 1.37% | 0.07601%
353 | 4950.708 | 13534406.6532 | 99.43% | 0.528% | 0.03951%
356 | 10741.919 | 16012786.3517 | 97.76% | 2.145% | 0.09187%
522 | 332.6966 | 5639841.4319 | 96.44% | 3.339% | 0.2198%
536 | 114.6165 | 54109.9242 | 76.19% | 21.99% | 1.82%
974 | 1567.1481 | 7107169.6783 | 99.55% | 0.3981% | 0.05413%
1021 | 806.5277 | 35156122.4002 | 99.02% | 0.9436% | 0.03662%
75 | 13771.244 | 3135457.623 | 99.77% | 0.1421% | 0.08717%
240 | 253.5947 | 4437658.7596 | 97.91% | 1.769% | 0.321%
444 | 459.8057 | 3413813.7465 | 97.67% | 1.995% | 0.3352%
470 | 50.9265 | 16740391.1537 | 99.37% | 0.5365% | 0.09319%
524 | 136.7251 | 40375330.9497 | 99.03% | 0.9107% | 0.05596%
920 | 321.4041 | 3406645.8369 | 99.34% | 0.5402% | 0.1203%
928 | 1570.3508 | 1655010.6196 | 79.76% | 20.12% | 0.1245%
1022 | 536.7445 | 9800679.2209 | 99.62% | 0.3456% | 0.03348%
1162 | 346.2644 | 247999.3526 | 97.75% | 1.792% | 0.4608%
1166 | 2168.1155 | 10322641.9923 | 99.08% | 0.8619% | 0.05733%
91 | 96.5871 | 1295990.6131 | 95.98% | 3.603% | 0.4176%
231 | 47.1794 | 5142094.9811 | 98.68% | 0.901% | 0.4182%
233 | 100.5577 | 4127695.5357 | 98.74% | 0.928% | 0.3343%
351 | 88.3911 | 23517427.5477 | 99.25% | 0.716% | 0.03401%
352 | 1453.8109 | 18614182.3412 | 99.36% | 0.5928% | 0.04664%
442 | 4005.3312 | 11572220.9733 | 88.48% | 11.4% | 0.1243%
788 | 26.1669 | 9132236.5922 | 94.33% | 5.547% | 0.1209%
791 | 110.4326 | 3349759.3853 | 92.58% | 7.304% | 0.116%
1023 | 167.4098 | 9469914.9237 | 95.98% | 3.884% | 0.1387%
1090 | 652.9752 | 5899045.3617 | 99.62% | 0.2521% | 0.1275%
182 | 414.4921 | 11917198.9064 | 94.29% | 5.651% | 0.05821%
204 | 22.523 | 1059531.3911 | 80.82% | 18.41% | 0.7661%
246 | 30.3053 | 3387005.7991 | 94.54% | 5.197% | 0.2577%
300 | 50.3143 | 754132.3013 | 92.41% | 6.882% | 0.7076%
354 | 3219.8972 | 20510259.2469 | 99.17% | 0.7728% | 0.06052%
411 | 4579.1274 | 6370041.441 | 98.47% | 1.262% | 0.272%
597 | 180.8456 | 18774393.9857 | 95.55% | 4.388% | 0.06321%
599 | 22.1452 | 25743456.0826 | 99.4% | 0.5253% | 0.0786%
1235 | 10.2942 | 6645571.9566 | 99.09% | 0.6868% | 0.2213%

## Microgrid Assumptions
back to index
| O&M Cost scalation | 2.5%
| Inflation | 2.5%
| VSL | 15.3 | M$
| Fatality | 15.3 | M$
| SI | 3.825 | M$
| Safety | 1e-10 | fatalities/CMI
| Reliaility | 3.67 | $/CMI
| Financial | 482 | per Residential customer
|  | 1446 | per C&I customer
| duration | 24 | hours
| PSPS events per year | 1 | SME Assumption
| ME | 100% | SME Assumption. Microgrid is 100% effective during the PSPS de-energization
| Switch O&M | 140.93 | $/year
Customer Weights for Safety
|  | PSPS Critical | 20
|  | Urgent | 10
|  | Essential | 10
|  | Sensitive | 10
|  | AFN | 5
|  | Residential | 1
|  | Commercial | 1
|  | Industrial | 1

## TrancheID
upstreamardfacilityid | Quintile_RA | HFTD | max | upstreamardfacilityid | HTM_RA | HFTD | max | HFTD | total feeders | Number of Resulting Tranches HTM | Number of Resulting Tranches Quintile | back to index | Last Updated: | 2025-04-17 | back to index
100-1122R | Non-HFTD---24 | Tier-1 | 24 | 1072-6 | Non-HFTD---1 | Tier-1 | -1 | Tier-1 | 1362 | 20 | 25
1001-1130R | Tier-2---1 | Tier-2 | -1 | 1081-38AE | Non-HFTD---1 | Tier-1 | -1 | Tier-2 | 472 | 22 | 25
1001-1140R | Tier-2---3 | Tier-2 | -3 | 1085-109F | Non-HFTD---1 | Tier-1 | -1 | Tier-3 | 308 | 22 | 24
1001-1231F | Tier-2---12 | Tier-2 | 12 | 177-941AE | Non-HFTD---1 | Tier-1 | -1 | Total HFTD | 780
1001-1232F | Non-HFTD---17 | Tier-1 | 17 | 186-940R | Non-HFTD---1 | Tier-1 | -1
1001-1814AE | Tier-2---5 | Tier-2 | -5 | 206-953R | Non-HFTD---1 | Tier-1 | -1
1001-1820F | Tier-2---1 | Tier-2 | -1 | 206-963F | Non-HFTD---1 | Tier-1 | -1
1001-1821F | Non-HFTD---20 | Tier-1 | 20 | 206-974 | Non-HFTD---1 | Tier-1 | -1
1006-829F | Tier-2---11 | Tier-2 | 11 | 242-1411F | Non-HFTD---1 | Tier-1 | -1
1021-14F | Tier-2---19 | Tier-2 | 19 | 288-18 | Non-HFTD---1 | Tier-1 | -1
1021-16F | Tier-2---19 | Tier-2 | 19 | 305-32R | Non-HFTD---1 | Tier-1 | -1
1021-1748F | Tier-3---1 | Tier-3 | -1 | 305-35R | Non-HFTD---1 | Tier-1 | -1
1021-1760R | Tier-3---1 | Tier-3 | -1 | 307-1684R | Non-HFTD---1 | Tier-1 | -1
1021-25R | Tier-3---1 | Tier-3 | -1 | 340-378F | Non-HFTD---1 | Tier-1 | -1
1021-855 | Tier-3---1 | Tier-3 | -1 | 341-1155F | Non-HFTD---1 | Tier-1 | -1
1021-883R | Tier-3---3 | Tier-3 | -3 | 410-50R | Non-HFTD---1 | Tier-1 | -1
1021-92 | Tier-3---3 | Tier-3 | -3 | 452-39AE | Non-HFTD---1 | Tier-1 | -1
1022-17F | Tier-3---1 | Tier-3 | -1 | 456-5 | Non-HFTD---1 | Tier-1 | -1
1022-26R | Tier-3---4 | Tier-3 | -4 | 473-36R | Non-HFTD---1 | Tier-1 | -1
1022-322R | Tier-3---1 | Tier-3 | -1 | 474-22AE | Non-HFTD---1 | Tier-1 | -1
1023-200R | Tier-2---2 | Tier-2 | -2 | 474-29 | Non-HFTD---1 | Tier-1 | -1
1023-46AE | Tier-2---1 | Tier-2 | -1 | 486-61R | Non-HFTD---1 | Tier-1 | -1
1023-48R | Tier-2---1 | Tier-2 | -1 | 492-343R | Non-HFTD---1 | Tier-1 | -1
1023-89R | Tier-2---4 | Tier-2 | -4 | 504-1563 | Non-HFTD---1 | Tier-1 | -1
1030-1728R | Tier-3---1 | Tier-3 | -1 | 504-40R | Non-HFTD---1 | Tier-1 | -1
1030-1777 | Tier-3---1 | Tier-3 | -1 | 510-49R | Non-HFTD---1 | Tier-1 | -1
1030-1823F | Tier-3---1 | Tier-3 | -1 | 546-14R | Non-HFTD---1 | Tier-1 | -1
1030-18R | Tier-3---1 | Tier-3 | -1 | 553-27R | Non-HFTD---1 | Tier-1 | -1
1030-20R | Tier-3---1 | Tier-3 | -1 | 558-301R | Non-HFTD---1 | Tier-1 | -1
1030-42R | Tier-3---1 | Tier-3 | -1 | 586-3 | Non-HFTD---1 | Tier-1 | -1
1030-989R | Tier-3---1 | Tier-3 | -1 | 591-39AE | Non-HFTD---1 | Tier-1 | -1
1039-13 | Tier-2---1 | Tier-2 | -1 | 595-500 | Non-HFTD---1 | Tier-1 | -1
1039-14AE | Tier-2---4 | Tier-2 | -4 | 63-35AE | Non-HFTD---1 | Tier-1 | -1
1047-35F | Non-HFTD---24 | Tier-1 | 24 | 63-797R | Non-HFTD---1 | Tier-1 | -1
1047-36F | Non-HFTD---21 | Tier-1 | 21 | 66-1213R | Non-HFTD---1 | Tier-1 | -1
1049-3F | Non-HFTD---21 | Tier-1 | 21 | 68-42 | Non-HFTD---1 | Tier-1 | -1
1049-4F | Non-HFTD---18 | Tier-1 | 18 | 732-15R | Non-HFTD---1 | Tier-1 | -1
1049-7F | Non-HFTD---23 | Tier-1 | 23 | 789-15 | Non-HFTD---1 | Tier-1 | -1
105-239F | Non-HFTD---22 | Tier-1 | 22 | 792-47R | Non-HFTD---1 | Tier-1 | -1
1071-226F | Non-HFTD---17 | Tier-1 | 17 | 797-32F | Non-HFTD---1 | Tier-1 | -1
1072-6 | Non-HFTD---9 | Tier-1 | -9 | 859-13F | Non-HFTD---1 | Tier-1 | -1
1073-3F | Non-HFTD---21 | Tier-1 | 21 | 901-1124 | Non-HFTD---1 | Tier-1 | -1
1073-480 | Non-HFTD---9 | Tier-1 | -9 | CB 178 | Non-HFTD---1 | Tier-1 | -1
1073-872F | Tier-2---16 | Tier-2 | 16 | CB 188 | Non-HFTD---1 | Tier-1 | -1
1073-874F | Tier-2---12 | Tier-2 | 12 | CB 195 | Non-HFTD---1 | Tier-1 | -1
1073-886F | Tier-2---16 | Tier-2 | 16 | CB 305 | Non-HFTD---1 | Tier-1 | -1
1073-887F | Tier-2---21 | Tier-2 | 21 | CB 306 | Non-HFTD---1 | Tier-1 | -1
1073-888F | Tier-2---12 | Tier-2 | 12 | CB 307 | Non-HFTD---1 | Tier-1 | -1
1076-37F | Non-HFTD---14 | Tier-1 | 14 | CB 313 | Non-HFTD---1 | Tier-1 | -1
1077-8R | Non-HFTD---15 | Tier-1 | 15 | CB 314 | Non-HFTD---1 | Tier-1 | -1
1079-9 | Tier-2---12 | Tier-2 | 12 | CB 412 | Non-HFTD---1 | Tier-1 | -1
1081-11 | Non-HFTD---4 | Tier-1 | -4 | CB 455 | Non-HFTD---1 | Tier-1 | -1
1081-38AE | Non-HFTD---9 | Tier-1 | -9 | CB 471 | Non-HFTD---1 | Tier-1 | -1
1081-666F | Non-HFTD---9 | Tier-1 | -9 | CB 474 | Non-HFTD---1 | Tier-1 | -1
1081-668F | Non-HFTD---15 | Tier-1 | 15 | CB 546 | Non-HFTD---1 | Tier-1 | -1
1085-109F | Non-HFTD---7 | Tier-1 | -7 | CB 556 | Non-HFTD---1 | Tier-1 | -1
1085-412F | Non-HFTD---23 | Tier-1 | 23 | CB 562 | Non-HFTD---1 | Tier-1 | -1
1085-8F | Non-HFTD---13 | Tier-1 | 13 | CB 590 | Non-HFTD---1 | Tier-1 | -1
1090-1734 | Tier-3---7 | Tier-3 | -7 | CB 591 | Non-HFTD---1 | Tier-1 | -1
1090-636R | Tier-3---5 | Tier-3 | -5 | CB 63 | Non-HFTD---1 | Tier-1 | -1
1090-639R | Tier-3---10 | Tier-3 | 10 | CB 66 | Non-HFTD---1 | Tier-1 | -1
1090-69F | Tier-2---23 | Tier-2 | 23 | CB 704 | Non-HFTD---1 | Tier-1 | -1
1090-70F | Tier-2---7 | Tier-2 | -7 | CB 791 | Non-HFTD---1 | Tier-1 | -1
1090-73F | Tier-3---2 | Tier-3 | -2 | CB 855 | Non-HFTD---1 | Tier-1 | -1
1090-74F | Tier-3---2 | Tier-3 | -2 | CB 920 | Non-HFTD---1 | Tier-1 | -1
1094-35F | Tier-2---6 | Tier-2 | -6 | CB BN2 | Non-HFTD---1 | Tier-1 | -1
1094-7 | Tier-2---13 | Tier-2 | 13 | CB CG1 | Non-HFTD---1 | Tier-1 | -1
1094-8AE | Non-HFTD---24 | Tier-1 | 24 | 1007-9F | Non-HFTD---1 | Tier-1 | -1
1100-1168F | Tier-2---14 | Tier-2 | 14 | 1139-5 | Non-HFTD---2 | Tier-1 | -2
1100-1172R | Tier-2---2 | Tier-2 | -2 | 181-53F | Non-HFTD---2 | Tier-1 | -2
1103-13AE | Tier-2---11 | Tier-2 | 11 | 189-782F | Non-HFTD---2 | Tier-1 | -2
1105-1479 | Tier-2---1 | Tier-2 | -1 | 205-369R | Non-HFTD---2 | Tier-1 | -2
1105-1483 | Tier-2---4 | Tier-2 | -4 | 221-1249R | Non-HFTD---2 | Tier-1 | -2
1117-1121F | Non-HFTD---13 | Tier-1 | 13 | 221-1251R | Non-HFTD---2 | Tier-1 | -2
1118-1718F | Tier-2---3 | Tier-2 | -3 | 241-570 | Non-HFTD---2 | Tier-1 | -2
1119-6F | Non-HFTD---17 | Tier-1 | 17 | 241-746 | Non-HFTD---2 | Tier-1 | -2
1119-9F | Non-HFTD---15 | Tier-1 | 15 | 241-820AE | Non-HFTD---2 | Tier-1 | -2
1138-6R | Tier-2---1 | Tier-2 | -1 | 242-1413F | Non-HFTD---2 | Tier-1 | -2
1139-4F | Tier-2---5 | Tier-2 | -5 | 243-20R | Non-HFTD---2 | Tier-1 | -2
1139-5 | Non-HFTD---5 | Tier-1 | -5 | 244-29 | Non-HFTD---2 | Tier-1 | -2
114-18AE | Non-HFTD---12 | Tier-1 | 12 | 245-486 | Non-HFTD---2 | Tier-1 | -2
114-48 | Non-HFTD---12 | Tier-1 | 12 | 274-23R | Non-HFTD---2 | Tier-1 | -2
1140-8F | Non-HFTD---10 | Tier-1 | 10 | 276-228 | Non-HFTD---2 | Tier-1 | -2
116-12R | Non-HFTD---12 | Tier-1 | 12 | 277-459F | Non-HFTD---2 | Tier-1 | -2
116-31F | Non-HFTD---9 | Tier-1 | -9 | 277-48 | Non-HFTD---2 | Tier-1 | -2
116-32F | Non-HFTD---9 | Tier-1 | -9 | 278-22R | Non-HFTD---2 | Tier-1 | -2
1161-53AE | Non-HFTD---14 | Tier-1 | 14 | 278-630 | Non-HFTD---2 | Tier-1 | -2
1161-54 | Non-HFTD---20 | Tier-1 | 20 | 279-11AE | Non-HFTD---2 | Tier-1 | -2
1161-55 | Tier-2---20 | Tier-2 | 20 | 310-1192F | Non-HFTD---2 | Tier-1 | -2
1161-61 | Non-HFTD---20 | Tier-1 | 20 | 326-35R | Non-HFTD---2 | Tier-1 | -2
1161-62 | Tier-2---20 | Tier-2 | 20 | 330-810R | Non-HFTD---2 | Tier-1 | -2
1161-74 | Non-HFTD---17 | Tier-1 | 17 | 330-8R | Non-HFTD---2 | Tier-1 | -2
1162-324R | Tier-2---8 | Tier-2 | -8 | 334-21 | Non-HFTD---2 | Tier-1 | -2
1162-329R | Tier-2---8 | Tier-2 | -8 | 334-46F | Non-HFTD---2 | Tier-1 | -2
1162-363 | Tier-2---8 | Tier-2 | -8 | 390-15 | Non-HFTD---2 | Tier-1 | -2
1162-385F | Tier-2---20 | Tier-2 | 20 | 390-18 | Non-HFTD---2 | Tier-1 | -2
1162-387F | Tier-2---20 | Tier-2 | 20 | 392-23F | Non-HFTD---2 | Tier-1 | -2
1166-15R | Tier-3---1 | Tier-3 | -1 | 394-422F | Non-HFTD---2 | Tier-1 | -2
1166-18R | Tier-3---1 | Tier-3 | -1 | 454-45AE | Non-HFTD---2 | Tier-1 | -2
1166-342R | Tier-3---1 | Tier-3 | -1 | 492-14R | Non-HFTD---2 | Tier-1 | -2
1173-68 | Non-HFTD---22 | Tier-1 | 22 | 505-635R | Non-HFTD---2 | Tier-1 | -2
1173-69 | Non-HFTD---25 | Tier-1 | 25 | 532-763 | Non-HFTD---2 | Tier-1 | -2
1173-70 | Non-HFTD---15 | Tier-1 | 15 | 578-227AE | Non-HFTD---2 | Tier-1 | -2
1180-9 | Non-HFTD---18 | Tier-1 | 18 | 703-279R | Non-HFTD---2 | Tier-1 | -2
120-360F | Non-HFTD---15 | Tier-1 | 15 | 781-44 | Non-HFTD---2 | Tier-1 | -2
120-367F | Non-HFTD---18 | Tier-1 | 18 | 86-552F | Non-HFTD---2 | Tier-1 | -2
120-368F | Non-HFTD---15 | Tier-1 | 15 | 93-10R | Non-HFTD---2 | Tier-1 | -2
1201-282F | Tier-2---13 | Tier-2 | 13 | 93-559R | Non-HFTD---2 | Tier-1 | -2
1202-9 | Tier-2---13 | Tier-2 | 13 | 94-41 | Non-HFTD---2 | Tier-1 | -2
1215-10R | Tier-3---19 | Tier-3 | 19 | CB 103 | Non-HFTD---2 | Tier-1 | -2
1215-12R | Tier-3---3 | Tier-3 | -3 | CB 1081 | Non-HFTD---2 | Tier-1 | -2
1215-28R | Tier-3---5 | Tier-3 | -5 | CB 1140 | Non-HFTD---2 | Tier-1 | -2
1215-3 | Tier-3---19 | Tier-3 | 19 | CB 116 | Non-HFTD---2 | Tier-1 | -2
1215-32R | Tier-3---3 | Tier-3 | -3 | CB 245 | Non-HFTD---2 | Tier-1 | -2
122-196 | Non-HFTD---22 | Tier-1 | 22 | CB 275 | Non-HFTD---2 | Tier-1 | -2
1221-2095F | Non-HFTD---17 | Tier-1 | 17 | CB 286 | Non-HFTD---2 | Tier-1 | -2
123-437 | Non-HFTD---24 | Tier-1 | 24 | CB 303 | Non-HFTD---2 | Tier-1 | -2
123-557 | Non-HFTD---24 | Tier-1 | 24 | CB 387 | Non-HFTD---2 | Tier-1 | -2
1233-259R | Tier-3---3 | Tier-3 | -3 | CB 390 | Non-HFTD---2 | Tier-1 | -2
1233-264F | Tier-3---19 | Tier-3 | 19 | CB 391 | Non-HFTD---2 | Tier-1 | -2
1233-585R | Tier-3---1 | Tier-3 | -1 | CB 392 | Non-HFTD---2 | Tier-1 | -2
1233-587R | Tier-3---1 | Tier-3 | -1 | CB 394 | Non-HFTD---2 | Tier-1 | -2
1233-589R | Tier-3---3 | Tier-3 | -3 | CB 395 | Non-HFTD---2 | Tier-1 | -2
1233-591R | Tier-3---1 | Tier-3 | -1 | CB 414 | Non-HFTD---2 | Tier-1 | -2
1233-617F | Tier-3---19 | Tier-3 | 19 | CB 473 | Non-HFTD---2 | Tier-1 | -2
124-206R | Non-HFTD---18 | Tier-1 | 18 | CB 57 | Non-HFTD---2 | Tier-1 | -2
124-258R | Non-HFTD---24 | Tier-1 | 24 | CB 65 | Non-HFTD---2 | Tier-1 | -2
1242-1079R | Tier-2---7 | Tier-2 | -7 | CB 701 | Non-HFTD---2 | Tier-1 | -2
1242-1084 | Tier-2---7 | Tier-2 | -7 | CB 732 | Non-HFTD---2 | Tier-1 | -2
1242-127AE | Tier-2---17 | Tier-2 | 17 | CB CG2 | Non-HFTD---2 | Tier-1 | -2
1243-156F | Tier-2---20 | Tier-2 | 20 | CB GM2 | Non-HFTD---2 | Tier-1 | -2
1243-158F | Tier-2---20 | Tier-2 | 20 | CB SC1 | Non-HFTD---2 | Tier-1 | -2
1243-319R | Tier-2---4 | Tier-2 | -4 | CB SC2 | Non-HFTD---2 | Tier-1 | -2
1243-38R | Tier-2---8 | Tier-2 | -8 | 576-205F | Non-HFTD---2 | Tier-1 | -2
1243-45R | Tier-2---2 | Tier-2 | -2 | 590-6 | Non-HFTD---2 | Tier-1 | -2
1250-27R | Tier-2---1 | Tier-2 | -1 | 394-419 | Non-HFTD---2 | Tier-1 | -2
1250-671R | Tier-2---2 | Tier-2 | -2 | 1081-11 | Non-HFTD---3 | Tier-1 | -3
1250-677R | Tier-2---1 | Tier-2 | -1 | 1140-8F | Non-HFTD---3 | Tier-1 | -3
1250-8R | Tier-2---2 | Tier-2 | -2 | 142-33 | Non-HFTD---3 | Tier-1 | -3
1297-34F | Non-HFTD---13 | Tier-1 | 13 | 165-621F | Non-HFTD---3 | Tier-1 | -3
1297-35F | Non-HFTD---15 | Tier-1 | 15 | 170-3R | Non-HFTD---3 | Tier-1 | -3
1297-36F | Non-HFTD---15 | Tier-1 | 15 | 171-708R | Non-HFTD---3 | Tier-1 | -3
130-13F | Non-HFTD---21 | Tier-1 | 21 | 172-567R | Non-HFTD---3 | Tier-1 | -3
130-14F | Non-HFTD---25 | Tier-1 | 25 | 172-569R | Non-HFTD---3 | Tier-1 | -3
130-692R | Non-HFTD---14 | Tier-1 | 14 | 274-40 | Non-HFTD---3 | Tier-1 | -3
137-34AE | Non-HFTD---23 | Tier-1 | 23 | 275-48F | Non-HFTD---3 | Tier-1 | -3
137-767F | Non-HFTD---18 | Tier-1 | 18 | 276-158R | Non-HFTD---3 | Tier-1 | -3
138-358R | Non-HFTD---12 | Tier-1 | 12 | 279-10AE | Non-HFTD---3 | Tier-1 | -3
138-360F | Non-HFTD---24 | Tier-1 | 24 | 280-382AE | Non-HFTD---3 | Tier-1 | -3
138-366 | Non-HFTD---25 | Tier-1 | 25 | 286-989AE | Non-HFTD---3 | Tier-1 | -3
139-243AE | Non-HFTD---25 | Tier-1 | 25 | 303-189AE | Non-HFTD---3 | Tier-1 | -3
139-245AE | Non-HFTD---18 | Tier-1 | 18 | 308-464 | Non-HFTD---3 | Tier-1 | -3
139-426F | Non-HFTD---24 | Tier-1 | 24 | 308-484AE | Non-HFTD---3 | Tier-1 | -3
139-48 | Non-HFTD---16 | Tier-1 | 16 | 310-719F | Non-HFTD---3 | Tier-1 | -3
140-481R | Non-HFTD---12 | Tier-1 | 12 | 341-920 | Non-HFTD---3 | Tier-1 | -3
140-496 | Non-HFTD---9 | Tier-1 | -9 | 362-47F | Non-HFTD---3 | Tier-1 | -3
1406-19F | Non-HFTD---16 | Tier-1 | 16 | 364-49R | Non-HFTD---3 | Tier-1 | -3
1406-436 | Non-HFTD---24 | Tier-1 | 24 | 368-24 | Non-HFTD---3 | Tier-1 | -3
141-194F | Non-HFTD---15 | Tier-1 | 15 | 390-346AE | Non-HFTD---3 | Tier-1 | -3
141-195F | Non-HFTD---23 | Tier-1 | 23 | 415-1237R | Non-HFTD---3 | Tier-1 | -3
1418-31R | Non-HFTD---24 | Tier-1 | 24 | 415-33 | Non-HFTD---3 | Tier-1 | -3
1418-581R | Non-HFTD---18 | Tier-1 | 18 | 417-21R | Non-HFTD---3 | Tier-1 | -3
142-33 | Non-HFTD---8 | Tier-1 | -8 | 443-218R | Non-HFTD---3 | Tier-1 | -3
142-8R | Non-HFTD---16 | Tier-1 | 16 | 492-1091F | Non-HFTD---3 | Tier-1 | -3
143-147F | Non-HFTD---15 | Tier-1 | 15 | 578-242F | Non-HFTD---3 | Tier-1 | -3
143-178F | Non-HFTD---18 | Tier-1 | 18 | 58-110F | Non-HFTD---3 | Tier-1 | -3
143-179F | Non-HFTD---23 | Tier-1 | 23 | 60-603F | Non-HFTD---3 | Tier-1 | -3
143-33 | Non-HFTD---18 | Tier-1 | 18 | 62-22AE | Non-HFTD---3 | Tier-1 | -3
1434-10AE | Non-HFTD---16 | Tier-1 | 16 | 64-14F | Non-HFTD---3 | Tier-1 | -3
1434-11 | Non-HFTD---22 | Tier-1 | 22 | 702-27R | Non-HFTD---3 | Tier-1 | -3
1434-2 | Non-HFTD---21 | Tier-1 | 21 | 702-30 | Non-HFTD---3 | Tier-1 | -3
1434-37R | Non-HFTD---16 | Tier-1 | 16 | 731-49F | Non-HFTD---3 | Tier-1 | -3
1435-1075F | Non-HFTD---18 | Tier-1 | 18 | 792-46 | Non-HFTD---3 | Tier-1 | -3
1435-49F | Non-HFTD---23 | Tier-1 | 23 | CB 1073 | Non-HFTD---3 | Tier-1 | -3
1435-50 | Non-HFTD---16 | Tier-1 | 16 | CB 142 | Non-HFTD---3 | Tier-1 | -3
1438-331F | Non-HFTD---25 | Tier-1 | 25 | CB 144 | Non-HFTD---3 | Tier-1 | -3
1438-333F | Non-HFTD---25 | Tier-1 | 25 | CB 171 | Non-HFTD---3 | Tier-1 | -3
1439-29 | Non-HFTD---24 | Tier-1 | 24 | CB 288 | Non-HFTD---3 | Tier-1 | -3
144-29 | Non-HFTD---15 | Tier-1 | 15 | CB 364 | Non-HFTD---3 | Tier-1 | -3
144-442F | Non-HFTD---9 | Tier-1 | -9 | CB 365 | Non-HFTD---3 | Tier-1 | -3
144-445F | Non-HFTD---12 | Tier-1 | 12 | CB 415 | Non-HFTD---3 | Tier-1 | -3
1448-368 | Non-HFTD---15 | Tier-1 | 15 | CB 417 | Non-HFTD---3 | Tier-1 | -3
145-633 | Non-HFTD---18 | Tier-1 | 18 | CB 514 | Non-HFTD---3 | Tier-1 | -3
1458-1056 | Tier-2---5 | Tier-2 | -5 | CB 56 | Non-HFTD---3 | Tier-1 | -3
1458-1057F | Tier-3---10 | Tier-3 | 10 | CB 578 | Non-HFTD---3 | Tier-1 | -3
1458-1058F | Tier-3---1 | Tier-3 | -1 | CB 61 | Non-HFTD---3 | Tier-1 | -3
1458-1061 | Tier-2---1 | Tier-2 | -1 | CB 77 | Non-HFTD---3 | Tier-1 | -3
1458-1062F | Tier-3---10 | Tier-3 | 10 | CB 93 | Non-HFTD---3 | Tier-1 | -3
1458-1075F | Tier-3---11 | Tier-3 | 11 | CB AD1 | Non-HFTD---3 | Tier-1 | -3
1458-1115F | Tier-2---14 | Tier-2 | 14 | CB BRM1 | Non-HFTD---3 | Tier-1 | -3
1458-1117F | Tier-2---14 | Tier-2 | 14 | CB DM2 | Non-HFTD---3 | Tier-1 | -3
1458-1131R | Tier-3---1 | Tier-3 | -1 | CB EO3 | Non-HFTD---3 | Tier-1 | -3
1458-454F | Tier-2---10 | Tier-2 | 10 | CB FM3 | Non-HFTD---3 | Tier-1 | -3
1458-456F | Tier-2---8 | Tier-2 | -8 | CB LR1 | Non-HFTD---3 | Tier-1 | -3
1458-519 | Tier-2---11 | Tier-2 | 11 | CB MA1 | Non-HFTD---3 | Tier-1 | -3
1458-565R | Tier-3---1 | Tier-3 | -1 | CB PB1 | Non-HFTD---3 | Tier-1 | -3
1458-601R | Tier-3---1 | Tier-3 | -1 | 242-1419F | Non-HFTD---3 | Tier-1 | -3
1458-8 | Tier-3---19 | Tier-3 | 19 | 1140-11F | Non-HFTD---3 | Tier-1 | -3
1458-9 | Tier-3---19 | Tier-3 | 19 | 1140-13F | Non-HFTD---3 | Tier-1 | -3
146-275R | Non-HFTD---13 | Tier-1 | 13 | 1007-10F | Non-HFTD---3 | Tier-1 | -3
1480-26F | Non-HFTD---25 | Tier-1 | 25 | 390-16F | Non-HFTD---3 | Tier-1 | -3
1481-5AE | Non-HFTD---25 | Tier-1 | 25 | 391-437 | Non-HFTD---3 | Tier-1 | -3
1482-28 | Non-HFTD---18 | Tier-1 | 18 | 306-2258F | Non-HFTD---3 | Tier-1 | -3
1483-39 | Non-HFTD---25 | Tier-1 | 25 | 1073-480 | Non-HFTD---4 | Tier-1 | -4
1483-40 | Non-HFTD---25 | Tier-1 | 25 | 1081-666F | Non-HFTD---4 | Tier-1 | -4
149-129R | Non-HFTD---18 | Tier-1 | 18 | 1085-8F | Non-HFTD---4 | Tier-1 | -4
149-154R | Non-HFTD---23 | Tier-1 | 23 | 1117-1121F | Non-HFTD---4 | Tier-1 | -4
150-434AE | Non-HFTD---17 | Tier-1 | 17 | 116-31F | Non-HFTD---4 | Tier-1 | -4
150-506 | Non-HFTD---17 | Tier-1 | 17 | 1297-34F | Non-HFTD---4 | Tier-1 | -4
151-1044F | Non-HFTD---25 | Tier-1 | 25 | 192-657AE | Non-HFTD---4 | Tier-1 | -4
151-97 | Non-HFTD---25 | Tier-1 | 25 | 203-21R | Non-HFTD---4 | Tier-1 | -4
152-1713F | Non-HFTD---16 | Tier-1 | 16 | 209-661 | Non-HFTD---4 | Tier-1 | -4
152-1716F | Non-HFTD---24 | Tier-1 | 24 | 275-45 | Non-HFTD---4 | Tier-1 | -4
152-513AE | Non-HFTD---16 | Tier-1 | 16 | 277-456F | Non-HFTD---4 | Tier-1 | -4
1525-23R | Tier-2---20 | Tier-2 | 20 | 299-814AE | Non-HFTD---4 | Tier-1 | -4
153-1119R | Non-HFTD---18 | Tier-1 | 18 | 303-487AE | Non-HFTD---4 | Tier-1 | -4
153-581F | Non-HFTD---21 | Tier-1 | 21 | 364-36 | Non-HFTD---4 | Tier-1 | -4
154-13 | Non-HFTD---25 | Tier-1 | 25 | 365-34R | Non-HFTD---4 | Tier-1 | -4
154-876R | Non-HFTD---16 | Tier-1 | 16 | 417-791AE | Non-HFTD---4 | Tier-1 | -4
154-878R | Non-HFTD---21 | Tier-1 | 21 | 505-1676F | Non-HFTD---4 | Tier-1 | -4
154-894R | Non-HFTD---21 | Tier-1 | 21 | 545-47F | Non-HFTD---4 | Tier-1 | -4
154-897F | Non-HFTD---25 | Tier-1 | 25 | 545-50F | Non-HFTD---4 | Tier-1 | -4
155-1236R | Non-HFTD---15 | Tier-1 | 15 | 545-874R | Non-HFTD---4 | Tier-1 | -4
155-40 | Non-HFTD---23 | Tier-1 | 23 | 548-17F | Non-HFTD---4 | Tier-1 | -4
156-529AE | Non-HFTD---23 | Tier-1 | 23 | 56-669F | Non-HFTD---4 | Tier-1 | -4
156-538 | Non-HFTD---12 | Tier-1 | 12 | 57-736 | Non-HFTD---4 | Tier-1 | -4
157-165R | Tier-3---10 | Tier-3 | 10 | 579-350F | Non-HFTD---4 | Tier-1 | -4
157-189R | Tier-3---3 | Tier-3 | -3 | 58-754F | Non-HFTD---4 | Tier-1 | -4
157-1928R | Tier-3---3 | Tier-3 | -3 | 583-318F | Non-HFTD---4 | Tier-1 | -4
157-204R | Tier-3---3 | Tier-3 | -3 | 61-21F | Non-HFTD---4 | Tier-1 | -4
157-207R | Tier-3---7 | Tier-3 | -7 | 65-38AE | Non-HFTD---4 | Tier-1 | -4
157-232R | Tier-3---3 | Tier-3 | -3 | 69-45F | Non-HFTD---4 | Tier-1 | -4
157-257R | Tier-3---3 | Tier-3 | -3 | 701-48AE | Non-HFTD---4 | Tier-1 | -4
157-273R | Tier-3---3 | Tier-3 | -3 | 702-25 | Non-HFTD---4 | Tier-1 | -4
157-81R | Tier-3---1 | Tier-3 | -1 | 780-468R | Non-HFTD---4 | Tier-1 | -4
158-29 | Non-HFTD---20 | Tier-1 | 20 | 783-1451F | Non-HFTD---4 | Tier-1 | -4
159-1010F | Non-HFTD---25 | Tier-1 | 25 | 783-848F | Non-HFTD---4 | Tier-1 | -4
159-31R | Non-HFTD---20 | Tier-1 | 20 | 794-1002 | Non-HFTD---4 | Tier-1 | -4
159-37F | Non-HFTD---21 | Tier-1 | 21 | 90-44AE | Non-HFTD---4 | Tier-1 | -4
159-38F | Non-HFTD---23 | Tier-1 | 23 | 933-472F | Non-HFTD---4 | Tier-1 | -4
160-20R | Non-HFTD---16 | Tier-1 | 16 | 936-188 | Non-HFTD---4 | Tier-1 | -4
161-610R | Non-HFTD---14 | Tier-1 | 14 | CB 1007 | Non-HFTD---4 | Tier-1 | -4
161-974F | Non-HFTD---24 | Tier-1 | 24 | CB 1085 | Non-HFTD---4 | Tier-1 | -4
161-975F | Non-HFTD---18 | Tier-1 | 18 | CB 143 | Non-HFTD---4 | Tier-1 | -4
161-989F | Non-HFTD---24 | Tier-1 | 24 | CB 183 | Non-HFTD---4 | Tier-1 | -4
161-991F | Non-HFTD---21 | Tier-1 | 21 | CB 192 | Non-HFTD---4 | Tier-1 | -4
162-19F | Non-HFTD---14 | Tier-1 | 14 | CB 274 | Non-HFTD---4 | Tier-1 | -4
162-44R | Non-HFTD---21 | Tier-1 | 21 | CB 284 | Non-HFTD---4 | Tier-1 | -4
163-29R | Non-HFTD---14 | Tier-1 | 14 | CB 287 | Non-HFTD---4 | Tier-1 | -4
163-33R | Non-HFTD---14 | Tier-1 | 14 | CB 368 | Non-HFTD---4 | Tier-1 | -4
165-35R | Non-HFTD---21 | Tier-1 | 21 | CB 492 | Non-HFTD---4 | Tier-1 | -4
165-621F | Non-HFTD---8 | Tier-1 | -8 | CB 497 | Non-HFTD---4 | Tier-1 | -4
166-462F | Non-HFTD---21 | Tier-1 | 21 | CB 511 | Non-HFTD---4 | Tier-1 | -4
166-463F | Non-HFTD---25 | Tier-1 | 25 | CB 589 | Non-HFTD---4 | Tier-1 | -4
166-465F | Non-HFTD---25 | Tier-1 | 25 | CB 64 | Non-HFTD---4 | Tier-1 | -4
166-982F | Non-HFTD---23 | Tier-1 | 23 | CB 68 | Non-HFTD---4 | Tier-1 | -4
166-984F | Non-HFTD---23 | Tier-1 | 23 | CB 750 | Non-HFTD---4 | Tier-1 | -4
167-32F | Non-HFTD---24 | Tier-1 | 24 | CB 781 | Non-HFTD---4 | Tier-1 | -4
168-702F | Non-HFTD---12 | Tier-1 | 12 | CB 783 | Non-HFTD---4 | Tier-1 | -4
168-703F | Non-HFTD---23 | Tier-1 | 23 | CB 789 | Non-HFTD---4 | Tier-1 | -4
169-35F | Non-HFTD---25 | Tier-1 | 25 | CB 851 | Non-HFTD---4 | Tier-1 | -4
170-3R | Non-HFTD---8 | Tier-1 | -8 | CB 857 | Non-HFTD---4 | Tier-1 | -4
170-410R | Non-HFTD---19 | Tier-1 | 19 | CB 927 | Non-HFTD---4 | Tier-1 | -4
170-42 | Non-HFTD---14 | Tier-1 | 14 | CB BN1 | Non-HFTD---4 | Tier-1 | -4
170-46 | Non-HFTD---10 | Tier-1 | 10 | CB HW1 | Non-HFTD---4 | Tier-1 | -4
170-463F | Non-HFTD---21 | Tier-1 | 21 | CB MV1 | Non-HFTD---4 | Tier-1 | -4
170-464F | Non-HFTD---21 | Tier-1 | 21 | CB SHC1 | Non-HFTD---4 | Tier-1 | -4
170-465F | Non-HFTD---16 | Tier-1 | 16 | 797-30F | Non-HFTD---4 | Tier-1 | -4
170-879 | Non-HFTD---21 | Tier-1 | 21 | 545-43AE | Non-HFTD---4 | Tier-1 | -4
171-34 | Non-HFTD---8 | Tier-1 | -8 | 511-1337 | Non-HFTD---4 | Tier-1 | -4
171-566 | Non-HFTD---21 | Tier-1 | 21 | 314-43F | Non-HFTD---4 | Tier-1 | -4
171-567 | Non-HFTD---8 | Tier-1 | -8 | 314-44F | Non-HFTD---4 | Tier-1 | -4
171-568 | Non-HFTD---14 | Tier-1 | 14 | 116-32F | Non-HFTD---5 | Tier-1 | -5
171-667F | Non-HFTD---21 | Tier-1 | 21 | 1297-35F | Non-HFTD---5 | Tier-1 | -5
171-6R | Non-HFTD---14 | Tier-1 | 14 | 140-496 | Non-HFTD---5 | Tier-1 | -5
171-704R | Non-HFTD---14 | Tier-1 | 14 | 144-442F | Non-HFTD---5 | Tier-1 | -5
171-708R | Non-HFTD---8 | Tier-1 | -8 | 146-275R | Non-HFTD---5 | Tier-1 | -5
172-567R | Non-HFTD---8 | Tier-1 | -8 | 168-702F | Non-HFTD---5 | Tier-1 | -5
172-569R | Non-HFTD---10 | Tier-1 | 10 | 197-969F | Non-HFTD---5 | Tier-1 | -5
172-615R | Non-HFTD---14 | Tier-1 | 14 | 223-526R | Non-HFTD---5 | Tier-1 | -5
172-630R | Non-HFTD---14 | Tier-1 | 14 | 284-660R | Non-HFTD---5 | Tier-1 | -5
175-2024R | Tier-2---1 | Tier-2 | -1 | 287-27AE | Non-HFTD---5 | Tier-1 | -5
175-24R | Tier-2---3 | Tier-2 | -3 | 297-828AE | Non-HFTD---5 | Tier-1 | -5
175-64R | Tier-3---1 | Tier-3 | -1 | 299-1011 | Non-HFTD---5 | Tier-1 | -5
175-90R | Tier-3---1 | Tier-3 | -1 | 35-2 | Non-HFTD---5 | Tier-1 | -5
175-94R | Tier-2---3 | Tier-2 | -3 | 361-45R | Non-HFTD---5 | Tier-1 | -5
176-161R | Tier-3---1 | Tier-3 | -1 | 361-686F | Non-HFTD---5 | Tier-1 | -5
176-164R | Tier-3---1 | Tier-3 | -1 | 366-48 | Non-HFTD---5 | Tier-1 | -5
176-1834R | Tier-3---1 | Tier-3 | -1 | 368-1054F | Non-HFTD---5 | Tier-1 | -5
176-1836R | Tier-2---5 | Tier-2 | -5 | 417-44AE | Non-HFTD---5 | Tier-1 | -5
176-1845R | Tier-3---1 | Tier-3 | -1 | 452-37AE | Non-HFTD---5 | Tier-1 | -5
176-194R | Tier-3---1 | Tier-3 | -1 | 511-831 | Non-HFTD---5 | Tier-1 | -5
176-197F | Tier-3---1 | Tier-3 | -1 | 512-300F | Non-HFTD---5 | Tier-1 | -5
176-200F | Tier-3---3 | Tier-3 | -3 | 512-50AE | Non-HFTD---5 | Tier-1 | -5
177-941AE | Non-HFTD---6 | Tier-1 | -6 | 59-816F | Non-HFTD---5 | Tier-1 | -5
177-955 | Tier-2---1 | Tier-2 | -1 | 61-13F | Non-HFTD---5 | Tier-1 | -5
178-48 | Non-HFTD---22 | Tier-1 | 22 | 65-1086 | Non-HFTD---5 | Tier-1 | -5
178-968AE | Tier-2---12 | Tier-2 | 12 | 68-27 | Non-HFTD---5 | Tier-1 | -5
178-982 | Tier-2---25 | Tier-2 | 25 | 68-775 | Non-HFTD---5 | Tier-1 | -5
178-983AE | Non-HFTD---11 | Tier-1 | 11 | 714-549F | Non-HFTD---5 | Tier-1 | -5
180-1156 | Non-HFTD---25 | Tier-1 | 25 | 74-35R | Non-HFTD---5 | Tier-1 | -5
180-13 | Non-HFTD---24 | Tier-1 | 24 | 768-20AE | Non-HFTD---5 | Tier-1 | -5
181-49 | Non-HFTD---14 | Tier-1 | 14 | 783-847F | Non-HFTD---5 | Tier-1 | -5
181-53F | Non-HFTD---8 | Tier-1 | -8 | 783-854F | Non-HFTD---5 | Tier-1 | -5
181-54F | Non-HFTD---21 | Tier-1 | 21 | 90-32 | Non-HFTD---5 | Tier-1 | -5
182-2240F | Tier-2---1 | Tier-2 | -1 | CB 120 | Non-HFTD---5 | Tier-1 | -5
182-2250 | Tier-2---1 | Tier-2 | -1 | CB 140 | Non-HFTD---5 | Tier-1 | -5
182-2252R | Tier-2---1 | Tier-2 | -1 | CB 145 | Non-HFTD---5 | Tier-1 | -5
182-2254R | Tier-2---3 | Tier-2 | -3 | CB 147 | Non-HFTD---5 | Tier-1 | -5
183-439 | Tier-2---6 | Tier-2 | -6 | CB 186 | Non-HFTD---5 | Tier-1 | -5
183-440 | Tier-2---6 | Tier-2 | -6 | CB 190 | Non-HFTD---5 | Tier-1 | -5
185-40AE | Non-HFTD---16 | Tier-1 | 16 | CB 199 | Non-HFTD---5 | Tier-1 | -5
185-51F | Tier-2---2 | Tier-2 | -2 | CB 270 | Non-HFTD---5 | Tier-1 | -5
185-52F | Non-HFTD---21 | Tier-1 | 21 | CB 361 | Non-HFTD---5 | Tier-1 | -5
186-940R | Non-HFTD---4 | Tier-1 | -4 | CB 362 | Non-HFTD---5 | Tier-1 | -5
188-11F | Tier-2---6 | Tier-2 | -6 | CB 363 | Non-HFTD---5 | Tier-1 | -5
188-12F | Non-HFTD---24 | Tier-1 | 24 | CB 366 | Non-HFTD---5 | Tier-1 | -5
189-645 | Non-HFTD---15 | Tier-1 | 15 | CB 381 | Non-HFTD---5 | Tier-1 | -5
189-750 | Tier-2---24 | Tier-2 | 24 | CB 475 | Non-HFTD---5 | Tier-1 | -5
189-782F | Non-HFTD---4 | Tier-1 | -4 | CB 512 | Non-HFTD---5 | Tier-1 | -5
189-783F | Non-HFTD---24 | Tier-1 | 24 | CB 525 | Non-HFTD---5 | Tier-1 | -5
190-1122F | Non-HFTD---17 | Tier-1 | 17 | CB 545 | Non-HFTD---5 | Tier-1 | -5
190-1125F | Non-HFTD---17 | Tier-1 | 17 | CB 553 | Non-HFTD---5 | Tier-1 | -5
190-1868R | Non-HFTD---17 | Tier-1 | 17 | CB 558 | Non-HFTD---5 | Tier-1 | -5
191-1050R | Non-HFTD---12 | Tier-1 | 12 | CB 564 | Non-HFTD---5 | Tier-1 | -5
192-657AE | Non-HFTD---13 | Tier-1 | 13 | CB 59 | Non-HFTD---5 | Tier-1 | -5
192-757 | Non-HFTD---15 | Tier-1 | 15 | CB 62 | Non-HFTD---5 | Tier-1 | -5
196-38F | Tier-2---9 | Tier-2 | -9 | CB 69 | Non-HFTD---5 | Tier-1 | -5
196-43F | Tier-2---9 | Tier-2 | -9 | CB 702 | Non-HFTD---5 | Tier-1 | -5
197-1150F | Tier-2---9 | Tier-2 | -9 | CB 715 | Non-HFTD---5 | Tier-1 | -5
197-1151F | Tier-2---12 | Tier-2 | 12 | CB 797 | Non-HFTD---5 | Tier-1 | -5
197-1152F | Tier-2---12 | Tier-2 | 12 | CB 94 | Non-HFTD---5 | Tier-1 | -5
197-1155F | Tier-2---17 | Tier-2 | 17 | CB FM2 | Non-HFTD---5 | Tier-1 | -5
197-1157F | Tier-2---12 | Tier-2 | 12 | CB TR1 | Non-HFTD---5 | Tier-1 | -5
197-969F | Non-HFTD---12 | Tier-1 | 12 | 92-618F | Non-HFTD---5 | Tier-1 | -5
198-37R | Tier-2---2 | Tier-2 | -2 | 146-566 | Non-HFTD---5 | Tier-1 | -5
199-39AE | Non-HFTD---18 | Tier-1 | 18 | 510-798 | Non-HFTD---5 | Tier-1 | -5
203-21R | Non-HFTD---9 | Tier-1 | -9 | 511-1338AE | Non-HFTD---5 | Tier-1 | -5
204-32R | Tier-2---4 | Tier-2 | -4 | 708-47 | Non-HFTD---5 | Tier-1 | -5
205-1550 | Tier-2---13 | Tier-2 | 13 | 58-737F | Non-HFTD---5 | Tier-1 | -5
205-369R | Non-HFTD---4 | Tier-1 | -4 | 314-814F | Non-HFTD---5 | Tier-1 | -5
206-1105 | Tier-2---6 | Tier-2 | -6 | 114-18AE | Non-HFTD---6 | Tier-1 | -6
206-1817 | Tier-2---2 | Tier-2 | -2 | 114-48 | Non-HFTD---6 | Tier-1 | -6
206-953R | Non-HFTD---6 | Tier-1 | -6 | 116-12R | Non-HFTD---6 | Tier-1 | -6
206-961F | Non-HFTD---24 | Tier-1 | 24 | 140-481R | Non-HFTD---6 | Tier-1 | -6
206-963F | Non-HFTD---6 | Tier-1 | -6 | 170-46 | Non-HFTD---6 | Tier-1 | -6
206-974 | Non-HFTD---2 | Tier-1 | -2 | 171-34 | Non-HFTD---6 | Tier-1 | -6
207-101R | Non-HFTD---14 | Tier-1 | 14 | 171-567 | Non-HFTD---6 | Tier-1 | -6
209-1769F | Tier-2---1 | Tier-2 | -1 | 171-704R | Non-HFTD---6 | Tier-1 | -6
209-660R | Non-HFTD---22 | Tier-1 | 22 | 172-615R | Non-HFTD---6 | Tier-1 | -6
209-661 | Non-HFTD---11 | Tier-1 | 11 | 172-630R | Non-HFTD---6 | Tier-1 | -6
210-172R | Tier-2---10 | Tier-2 | 10 | 181-49 | Non-HFTD---6 | Tier-1 | -6
210-392R | Tier-2---5 | Tier-2 | -5 | 242-1420F | Non-HFTD---6 | Tier-1 | -6
210-394R | Tier-2---10 | Tier-2 | 10 | 242-776F | Non-HFTD---6 | Tier-1 | -6
210-9R | Tier-2---10 | Tier-2 | 10 | 244-32F | Non-HFTD---6 | Tier-1 | -6
211-279R | Tier-2---5 | Tier-2 | -5 | 244-33F | Non-HFTD---6 | Tier-1 | -6
211-312R | Tier-2---5 | Tier-2 | -5 | 255-43AE | Non-HFTD---6 | Tier-1 | -6
211-771R | Tier-3---3 | Tier-3 | -3 | 282-565F | Non-HFTD---6 | Tier-1 | -6
212-1177R | Tier-2---3 | Tier-2 | -3 | 286-1053R | Non-HFTD---6 | Tier-1 | -6
212-1204R | Tier-2---3 | Tier-2 | -3 | 286-990AE | Non-HFTD---6 | Tier-1 | -6
212-638R | Tier-2---3 | Tier-2 | -3 | 289-906AE | Non-HFTD---6 | Tier-1 | -6
212-725R | Tier-3---1 | Tier-3 | -1 | 313-550AE | Non-HFTD---6 | Tier-1 | -6
212-734R | Tier-2---3 | Tier-2 | -3 | 314-13F | Non-HFTD---6 | Tier-1 | -6
212-739R | Tier-3---3 | Tier-3 | -3 | 329-215F | Non-HFTD---6 | Tier-1 | -6
212-743R | Tier-2---5 | Tier-2 | -5 | 368-21AE | Non-HFTD---6 | Tier-1 | -6
212-758R | Tier-2---3 | Tier-2 | -3 | 513-42F | Non-HFTD---6 | Tier-1 | -6
212-773R | Tier-2---3 | Tier-2 | -3 | 533-7AE | Non-HFTD---6 | Tier-1 | -6
212-799R | Tier-2---3 | Tier-2 | -3 | 546-525R | Non-HFTD---6 | Tier-1 | -6
212-880R | Tier-2---10 | Tier-2 | 10 | 56-670F | Non-HFTD---6 | Tier-1 | -6
212-886R | Tier-2---3 | Tier-2 | -3 | 57-1296F | Non-HFTD---6 | Tier-1 | -6
212-888R | Tier-2---3 | Tier-2 | -3 | 57-463AE | Non-HFTD---6 | Tier-1 | -6
213-262F | Non-HFTD---24 | Tier-1 | 24 | 59-465 | Non-HFTD---6 | Tier-1 | -6
213-263F | Non-HFTD---17 | Tier-1 | 17 | 730-835 | Non-HFTD---6 | Tier-1 | -6
214-1122R | Tier-3---1 | Tier-3 | -1 | 781-1356R | Non-HFTD---6 | Tier-1 | -6
214-1135R | Tier-3---2 | Tier-3 | -2 | 781-1359 | Non-HFTD---6 | Tier-1 | -6
214-17AE | Tier-3---4 | Tier-3 | -4 | 793-27AE | Non-HFTD---6 | Tier-1 | -6
214-4R | Tier-3---4 | Tier-3 | -4 | 794-15 | Non-HFTD---6 | Tier-1 | -6
214-536R | Tier-3---4 | Tier-3 | -4 | 795-821F | Non-HFTD---6 | Tier-1 | -6
214-583R | Tier-3---2 | Tier-3 | -2 | 95-29R | Non-HFTD---6 | Tier-1 | -6
214-613R | Tier-3---5 | Tier-3 | -5 | CB 1039 | Non-HFTD---6 | Tier-1 | -6
214-647R | Tier-3---1 | Tier-3 | -1 | CB 153 | Non-HFTD---6 | Tier-1 | -6
215-1531R | Tier-2---1 | Tier-2 | -1 | CB 163 | Non-HFTD---6 | Tier-1 | -6
215-1534R | Tier-2---1 | Tier-2 | -1 | CB 184 | Non-HFTD---6 | Tier-1 | -6
215-1544R | Tier-2---3 | Tier-2 | -3 | CB 279 | Non-HFTD---6 | Tier-1 | -6
215-38R | Tier-3---1 | Tier-3 | -1 | CB 289 | Non-HFTD---6 | Tier-1 | -6
216-1859F | Tier-3---1 | Tier-3 | -1 | CB 380 | Non-HFTD---6 | Tier-1 | -6
216-220R | Tier-3---11 | Tier-3 | 11 | CB 40 | Non-HFTD---6 | Tier-1 | -6
217-41AE | Tier-2---3 | Tier-2 | -3 | CB 410 | Non-HFTD---6 | Tier-1 | -6
217-48AE | Tier-2---3 | Tier-2 | -3 | CB 456 | Non-HFTD---6 | Tier-1 | -6
217-835R | Tier-3---1 | Tier-3 | -1 | CB 472 | Non-HFTD---6 | Tier-1 | -6
217-837R | Tier-3---1 | Tier-3 | -1 | CB 531 | Non-HFTD---6 | Tier-1 | -6
217-972R | Tier-2---3 | Tier-2 | -3 | CB 579 | Non-HFTD---6 | Tier-1 | -6
217-983R | Tier-3---1 | Tier-3 | -1 | CB 780 | Non-HFTD---6 | Tier-1 | -6
220-288R | Tier-3---3 | Tier-3 | -3 | CB 85 | Non-HFTD---6 | Tier-1 | -6
220-294R | Tier-3---5 | Tier-3 | -5 | CB 88 | Non-HFTD---6 | Tier-1 | -6
220-298R | Tier-3---3 | Tier-3 | -3 | CB 902 | Non-HFTD---6 | Tier-1 | -6
221-1230F | Tier-3---2 | Tier-3 | -2 | CB 92 | Non-HFTD---6 | Tier-1 | -6
221-1235F | Tier-3---10 | Tier-3 | 10 | CB 949 | Non-HFTD---6 | Tier-1 | -6
221-1237F | Tier-3---19 | Tier-3 | 19 | CB AD3 | Non-HFTD---6 | Tier-1 | -6
221-1249R | Non-HFTD---10 | Tier-1 | 10 | CB AG1 | Non-HFTD---6 | Tier-1 | -6
221-1251R | Non-HFTD---3 | Tier-1 | -3 | CB EN1 | Non-HFTD---6 | Tier-1 | -6
221-23R | Tier-3---1 | Tier-3 | -1 | CB EOS1 | Non-HFTD---6 | Tier-1 | -6
221-344R | Tier-3---3 | Tier-3 | -3 | CB GN1 | Non-HFTD---6 | Tier-1 | -6
221-35 | Tier-2---5 | Tier-2 | -5 | CB PB5 | Non-HFTD---6 | Tier-1 | -6
221-37AE | Tier-3---1 | Tier-3 | -1 | CB VDN1 | Non-HFTD---6 | Tier-1 | -6
221-38AE | Tier-3---5 | Tier-3 | -5 | SEA1-384F | Non-HFTD---6 | Tier-1 | -6
221-675R | Tier-2---3 | Tier-2 | -3 | 1160-1 | Non-HFTD---6 | Tier-1 | -6
221-6R | Tier-2---1 | Tier-2 | -1 | 535-11F | Non-HFTD---6 | Tier-1 | -6
221-782R | Tier-3---5 | Tier-3 | -5 | 394-418F | Non-HFTD---6 | Tier-1 | -6
221-788 | Tier-3---1 | Tier-3 | -1 | 1081-668F | Non-HFTD---7 | Tier-1 | -7
221-823 | Tier-3---19 | Tier-3 | 19 | 1119-9F | Non-HFTD---7 | Tier-1 | -7
221-824 | Tier-3---3 | Tier-3 | -3 | 120-368F | Non-HFTD---7 | Tier-1 | -7
222-1433R | Tier-3---1 | Tier-3 | -1 | 1297-36F | Non-HFTD---7 | Tier-1 | -7
222-1503R | Tier-3---3 | Tier-3 | -3 | 144-445F | Non-HFTD---7 | Tier-1 | -7
222-1523R | Tier-3---1 | Tier-3 | -1 | 191-1050R | Non-HFTD---7 | Tier-1 | -7
222-1986R | Tier-3---1 | Tier-3 | -1 | 192-757 | Non-HFTD---7 | Tier-1 | -7
222-1988R | Tier-3---3 | Tier-3 | -3 | 213-263F | Non-HFTD---7 | Tier-1 | -7
222-1990R | Tier-3---1 | Tier-3 | -1 | 270-177 | Non-HFTD---7 | Tier-1 | -7
222-1992R | Tier-3---10 | Tier-3 | 10 | 275-680F | Non-HFTD---7 | Tier-1 | -7
222-2013R | Tier-3---1 | Tier-3 | -1 | 287-20 | Non-HFTD---7 | Tier-1 | -7
222-2063 | Tier-3---1 | Tier-3 | -1 | 287-23AE | Non-HFTD---7 | Tier-1 | -7
222-2085 | Tier-3---1 | Tier-3 | -1 | 287-24AE | Non-HFTD---7 | Tier-1 | -7
222-2108 | Tier-3---19 | Tier-3 | 19 | 289-907 | Non-HFTD---7 | Tier-1 | -7
223-47AE | Tier-2---22 | Tier-2 | 22 | 299-815 | Non-HFTD---7 | Tier-1 | -7
223-526R | Non-HFTD---13 | Tier-1 | 13 | 340-376F | Non-HFTD---7 | Tier-1 | -7
223-536R | Tier-2---17 | Tier-2 | 17 | 341-1157F | Non-HFTD---7 | Tier-1 | -7
230-1008R | Tier-2---8 | Tier-2 | -8 | 365-648R | Non-HFTD---7 | Tier-1 | -7
230-127AE | Tier-2---1 | Tier-2 | -1 | 366-559 | Non-HFTD---7 | Tier-1 | -7
230-133AE | Tier-2---1 | Tier-2 | -1 | 412-23AE | Non-HFTD---7 | Tier-1 | -7
230-1586R | Tier-2---2 | Tier-2 | -2 | 450-114F | Non-HFTD---7 | Tier-1 | -7
230-1606R | Tier-2---4 | Tier-2 | -4 | 525-41F | Non-HFTD---7 | Tier-1 | -7
230-181 | Tier-2---4 | Tier-2 | -4 | 545-885R | Non-HFTD---7 | Tier-1 | -7
230-2060R | Tier-2---2 | Tier-2 | -2 | 59-24R | Non-HFTD---7 | Tier-1 | -7
230-2067 | Tier-2---8 | Tier-2 | -8 | 61-23F | Non-HFTD---7 | Tier-1 | -7
230-371AE | Tier-2---8 | Tier-2 | -8 | 783-1452F | Non-HFTD---7 | Tier-1 | -7
231-1136R | Tier-2---2 | Tier-2 | -2 | 796-45 | Non-HFTD---7 | Tier-1 | -7
231-1635R | Tier-2---1 | Tier-2 | -1 | 856-1141R | Non-HFTD---7 | Tier-1 | -7
232-40AE | Tier-2---15 | Tier-2 | 15 | 859-1064 | Non-HFTD---7 | Tier-1 | -7
233-123R | Tier-2---2 | Tier-2 | -2 | 90-24 | Non-HFTD---7 | Tier-1 | -7
233-41R | Tier-2---2 | Tier-2 | -2 | 900-1166F | Non-HFTD---7 | Tier-1 | -7
233-81F | Tier-2---6 | Tier-2 | -6 | 963-35 | Non-HFTD---7 | Tier-1 | -7
233-86F | Tier-2---1 | Tier-2 | -1 | CB 114 | Non-HFTD---7 | Tier-1 | -7
234-48R | Tier-2---2 | Tier-2 | -2 | CB 1180 | Non-HFTD---7 | Tier-1 | -7
235-897R | Tier-2---1 | Tier-2 | -1 | CB 155 | Non-HFTD---7 | Tier-1 | -7
235-899R | Tier-2---1 | Tier-2 | -1 | CB 156 | Non-HFTD---7 | Tier-1 | -7
235-911 | Tier-2---19 | Tier-2 | 19 | CB 160 | Non-HFTD---7 | Tier-1 | -7
236-1535R | Tier-3---1 | Tier-3 | -1 | CB 187 | Non-HFTD---7 | Tier-1 | -7
236-1561R | Tier-3---3 | Tier-3 | -3 | CB 189 | Non-HFTD---7 | Tier-1 | -7
236-1563R | Tier-3---3 | Tier-3 | -3 | CB 194 | Non-HFTD---7 | Tier-1 | -7
236-1567R | Tier-3---1 | Tier-3 | -1 | CB 198 | Non-HFTD---7 | Tier-1 | -7
236-1569R | Tier-3---1 | Tier-3 | -1 | CB 205 | Non-HFTD---7 | Tier-1 | -7
236-1573R | Tier-3---1 | Tier-3 | -1 | CB 207 | Non-HFTD---7 | Tier-1 | -7
237-1761R | Tier-3---1 | Tier-3 | -1 | CB 266 | Non-HFTD---7 | Tier-1 | -7
237-1765R | Tier-3---1 | Tier-3 | -1 | CB 324 | Non-HFTD---7 | Tier-1 | -7
237-17R | Tier-2---1 | Tier-2 | -1 | CB 325 | Non-HFTD---7 | Tier-1 | -7
237-26F | Tier-2---3 | Tier-2 | -3 | CB 340 | Non-HFTD---7 | Tier-1 | -7
237-28F | Tier-2---1 | Tier-2 | -1 | CB 385 | Non-HFTD---7 | Tier-1 | -7
237-2R | Tier-3---1 | Tier-3 | -1 | CB 504 | Non-HFTD---7 | Tier-1 | -7
237-30R | Tier-3---1 | Tier-3 | -1 | CB 529 | Non-HFTD---7 | Tier-1 | -7
239-2207R | Tier-3---4 | Tier-3 | -4 | CB 567 | Non-HFTD---7 | Tier-1 | -7
239-2211R | Tier-3---3 | Tier-3 | -3 | CB 706 | Non-HFTD---7 | Tier-1 | -7
239-2213R | Tier-3---3 | Tier-3 | -3 | CB 761 | Non-HFTD---7 | Tier-1 | -7
239-2215R | Tier-3---1 | Tier-3 | -1 | CB 80 | Non-HFTD---7 | Tier-1 | -7
239-2217R | Tier-3---4 | Tier-3 | -4 | CB 852 | Non-HFTD---7 | Tier-1 | -7
239-89R | Tier-3---4 | Tier-3 | -4 | CB 856 | Non-HFTD---7 | Tier-1 | -7
240-1028R | Tier-2---2 | Tier-2 | -2 | CB 96 | Non-HFTD---7 | Tier-1 | -7
240-1044 | Tier-3---4 | Tier-3 | -4 | CB AD2 | Non-HFTD---7 | Tier-1 | -7
240-1148 | Tier-3---4 | Tier-3 | -4 | CB CD1 | Non-HFTD---7 | Tier-1 | -7
240-2004R | Tier-3---1 | Tier-3 | -1 | CB CMP1 | Non-HFTD---7 | Tier-1 | -7
240-2006R | Tier-3---2 | Tier-3 | -2 | CB MF1 | Non-HFTD---7 | Tier-1 | -7
240-2032R | Tier-3---1 | Tier-3 | -1 | CB TM1 | Non-HFTD---7 | Tier-1 | -7
241-570 | Non-HFTD---3 | Tier-1 | -3 | 96-1042F | Non-HFTD---7 | Tier-1 | -7
241-746 | Non-HFTD---5 | Tier-1 | -5 | 146-565 | Non-HFTD---7 | Tier-1 | -7
241-820AE | Non-HFTD---5 | Tier-1 | -5 | 287-1119 | Non-HFTD---7 | Tier-1 | -7
242-1411F | Non-HFTD---3 | Tier-1 | -3 | 275-50F | Non-HFTD---7 | Tier-1 | -7
242-1413F | Non-HFTD---5 | Tier-1 | -5 | 595-1451F | Non-HFTD---7 | Tier-1 | -7
242-1420F | Non-HFTD---10 | Tier-1 | 10 | 58-382R | Non-HFTD---7 | Tier-1 | -7
242-1426F | Tier-2---3 | Tier-2 | -3 | 1161-53AE | Non-HFTD---8 | Tier-1 | -8
242-1427F | Tier-2---19 | Tier-2 | 19 | 130-692R | Non-HFTD---8 | Tier-1 | -8
242-776F | Non-HFTD---10 | Tier-1 | 10 | 138-358R | Non-HFTD---8 | Tier-1 | -8
243-14R | Tier-2---4 | Tier-2 | -4 | 142-8R | Non-HFTD---8 | Tier-1 | -8
243-20R | Non-HFTD---4 | Tier-1 | -4 | 1434-37R | Non-HFTD---8 | Tier-1 | -8
244-29 | Non-HFTD---4 | Tier-1 | -4 | 155-1236R | Non-HFTD---8 | Tier-1 | -8
244-32F | Non-HFTD---12 | Tier-1 | 12 | 156-538 | Non-HFTD---8 | Tier-1 | -8
244-33F | Non-HFTD---12 | Tier-1 | 12 | 161-610R | Non-HFTD---8 | Tier-1 | -8
245-486 | Non-HFTD---4 | Tier-1 | -4 | 163-29R | Non-HFTD---8 | Tier-1 | -8
246-34R | Tier-3---2 | Tier-3 | -2 | 170-410R | Non-HFTD---8 | Tier-1 | -8
247-46 | Tier-3---2 | Tier-3 | -2 | 171-568 | Non-HFTD---8 | Tier-1 | -8
247-48 | Tier-2---12 | Tier-2 | 12 | 171-6R | Non-HFTD---8 | Tier-1 | -8
248-30AE | Tier-2---21 | Tier-2 | 21 | 207-101R | Non-HFTD---8 | Tier-1 | -8
249-11 | Tier-3---20 | Tier-3 | 20 | 280-23AE | Non-HFTD---8 | Tier-1 | -8
249-12 | Tier-3---20 | Tier-3 | 20 | 282-563F | Non-HFTD---8 | Tier-1 | -8
249-13 | Tier-3---20 | Tier-3 | 20 | 289-905AE | Non-HFTD---8 | Tier-1 | -8
249-24R | Tier-3---1 | Tier-3 | -1 | 306-961 | Non-HFTD---8 | Tier-1 | -8
250-288F | Non-HFTD---24 | Tier-1 | 24 | 313-923F | Non-HFTD---8 | Tier-1 | -8
250-47 | Non-HFTD---24 | Tier-1 | 24 | 323-471 | Non-HFTD---8 | Tier-1 | -8
252-129 | Tier-2---12 | Tier-2 | 12 | 325-1220R | Non-HFTD---8 | Tier-1 | -8
252-132 | Non-HFTD---18 | Tier-1 | 18 | 42-46 | Non-HFTD---8 | Tier-1 | -8
252-277F | Non-HFTD---24 | Tier-1 | 24 | 492-1090F | Non-HFTD---8 | Tier-1 | -8
255-1080R | Non-HFTD---23 | Tier-1 | 23 | 493-478R | Non-HFTD---8 | Tier-1 | -8
255-43AE | Non-HFTD---14 | Tier-1 | 14 | 57-1291F | Non-HFTD---8 | Tier-1 | -8
256-39AE | Non-HFTD---25 | Tier-1 | 25 | 571-33 | Non-HFTD---8 | Tier-1 | -8
256-46AE | Non-HFTD---21 | Tier-1 | 21 | 58-522 | Non-HFTD---8 | Tier-1 | -8
256-539R | Non-HFTD---16 | Tier-1 | 16 | 730-971R | Non-HFTD---8 | Tier-1 | -8
257-29AE | Non-HFTD---23 | Tier-1 | 23 | 731-1247F | Non-HFTD---8 | Tier-1 | -8
257-31AE | Non-HFTD---23 | Tier-1 | 23 | 733-20AE | Non-HFTD---8 | Tier-1 | -8
266-485F | Tier-2---17 | Tier-2 | 17 | 80-564 | Non-HFTD---8 | Tier-1 | -8
270-177 | Non-HFTD---13 | Tier-1 | 13 | CB 1077 | Non-HFTD---8 | Tier-1 | -8
274-23R | Non-HFTD---8 | Tier-1 | -8 | CB 1418 | Non-HFTD---8 | Tier-1 | -8
274-38AE | Non-HFTD---12 | Tier-1 | 12 | CB 154 | Non-HFTD---8 | Tier-1 | -8
274-40 | Non-HFTD---8 | Tier-1 | -8 | CB 168 | Non-HFTD---8 | Tier-1 | -8
275-45 | Non-HFTD---9 | Tier-1 | -9 | CB 172 | Non-HFTD---8 | Tier-1 | -8
275-48F | Non-HFTD---9 | Tier-1 | -9 | CB 255 | Non-HFTD---8 | Tier-1 | -8
275-680F | Non-HFTD---12 | Tier-1 | 12 | CB 322 | Non-HFTD---8 | Tier-1 | -8
275-681F | Non-HFTD---16 | Tier-1 | 16 | CB 326 | Non-HFTD---8 | Tier-1 | -8
276-158R | Non-HFTD---8 | Tier-1 | -8 | CB 374 | Non-HFTD---8 | Tier-1 | -8
276-228 | Non-HFTD---8 | Tier-1 | -8 | CB 409 | Non-HFTD---8 | Tier-1 | -8
277-456F | Non-HFTD---9 | Tier-1 | -9 | CB 418 | Non-HFTD---8 | Tier-1 | -8
277-458F | Non-HFTD---21 | Tier-1 | 21 | CB 453 | Non-HFTD---8 | Tier-1 | -8
277-459F | Non-HFTD---8 | Tier-1 | -8 | CB 719 | Non-HFTD---8 | Tier-1 | -8
277-48 | Non-HFTD---4 | Tier-1 | -4 | CB 730 | Non-HFTD---8 | Tier-1 | -8
278-22R | Non-HFTD---8 | Tier-1 | -8 | CB 733 | Non-HFTD---8 | Tier-1 | -8
278-630 | Non-HFTD---4 | Tier-1 | -4 | CB 821 | Non-HFTD---8 | Tier-1 | -8
279-10AE | Non-HFTD---8 | Tier-1 | -8 | CB BK1 | Non-HFTD---8 | Tier-1 | -8
279-11AE | Non-HFTD---8 | Tier-1 | -8 | CB BK4 | Non-HFTD---8 | Tier-1 | -8
280-23AE | Non-HFTD---14 | Tier-1 | 14 | CB CA1 | Non-HFTD---8 | Tier-1 | -8
280-24AE | Tier-2---4 | Tier-2 | -4 | CB CD4 | Non-HFTD---8 | Tier-1 | -8
280-382AE | Non-HFTD---8 | Tier-1 | -8 | CB EN2 | Non-HFTD---8 | Tier-1 | -8
282-563F | Non-HFTD---14 | Tier-1 | 14 | CB FM1 | Non-HFTD---8 | Tier-1 | -8
282-565F | Non-HFTD---8 | Tier-1 | -8 | CB HC4 | Non-HFTD---8 | Tier-1 | -8
283-1357AE | Tier-3---19 | Tier-3 | 19 | CB MA2 | Non-HFTD---8 | Tier-1 | -8
283-1358AE | Tier-3---19 | Tier-3 | 19 | CB MAG1 | Non-HFTD---8 | Tier-1 | -8
283-55R | Tier-3---1 | Tier-3 | -1 | CB MNR3 | Non-HFTD---8 | Tier-1 | -8
283-71F | Tier-3---3 | Tier-3 | -3 | CB MU1 | Non-HFTD---8 | Tier-1 | -8
283-78F | Tier-3---19 | Tier-3 | 19 | CB OT2 | Non-HFTD---8 | Tier-1 | -8
283-80F | Tier-3---19 | Tier-3 | 19 | CB WA1 | Non-HFTD---8 | Tier-1 | -8
283-81 | Tier-3---19 | Tier-3 | 19 | CB WA3 | Non-HFTD---8 | Tier-1 | -8
283-83F | Tier-3---19 | Tier-3 | 19 | CB WA5 | Non-HFTD---8 | Tier-1 | -8
283-85F | Tier-3---19 | Tier-3 | 19 | CB WA6 | Non-HFTD---8 | Tier-1 | -8
284-660R | Non-HFTD---13 | Tier-1 | 13 | DM1-9R | Non-HFTD---8 | Tier-1 | -8
286-1053R | Non-HFTD---8 | Tier-1 | -8 | CB MO1 | Non-HFTD---8 | Tier-1 | -8
286-989AE | Non-HFTD---8 | Tier-1 | -8 | 794-17 | Non-HFTD---8 | Tier-1 | -8
286-990AE | Non-HFTD---12 | Tier-1 | 12 | 1161-9F | Non-HFTD---8 | Tier-1 | -8
286-991 | Non-HFTD---18 | Tier-1 | 18 | 535-8F | Non-HFTD---8 | Tier-1 | -8
287-1118 | Tier-2---13 | Tier-2 | 13 | 394-420F | Non-HFTD---8 | Tier-1 | -8
287-20 | Non-HFTD---13 | Tier-1 | 13 | 1071-226F | Non-HFTD---9 | Tier-1 | -9
287-23AE | Non-HFTD---13 | Tier-1 | 13 | 1077-8R | Non-HFTD---9 | Tier-1 | -9
287-24AE | Non-HFTD---13 | Tier-1 | 13 | 1173-70 | Non-HFTD---9 | Tier-1 | -9
287-27AE | Non-HFTD---13 | Tier-1 | 13 | 120-360F | Non-HFTD---9 | Tier-1 | -9
287-28 | Non-HFTD---23 | Tier-1 | 23 | 1221-2095F | Non-HFTD---9 | Tier-1 | -9
287-30 | Non-HFTD---23 | Tier-1 | 23 | 141-194F | Non-HFTD---9 | Tier-1 | -9
288-149R | Tier-2---6 | Tier-2 | -6 | 143-147F | Non-HFTD---9 | Tier-1 | -9
288-18 | Non-HFTD---6 | Tier-1 | -6 | 150-434AE | Non-HFTD---9 | Tier-1 | -9
288-2375R | Tier-2---13 | Tier-2 | 13 | 150-506 | Non-HFTD---9 | Tier-1 | -9
288-2378F | Tier-2---15 | Tier-2 | 15 | 178-983AE | Non-HFTD---9 | Tier-1 | -9
288-2379F | Tier-2---23 | Tier-2 | 23 | 185-40AE | Non-HFTD---9 | Tier-1 | -9
288-2380F | Tier-2---2 | Tier-2 | -2 | 190-1122F | Non-HFTD---9 | Tier-1 | -9
289-1559 | Non-HFTD---18 | Tier-1 | 18 | 274-38AE | Non-HFTD---9 | Tier-1 | -9
289-905AE | Non-HFTD---12 | Tier-1 | 12 | 275-681F | Non-HFTD---9 | Tier-1 | -9
289-906AE | Non-HFTD---12 | Tier-1 | 12 | 341-1179 | Non-HFTD---9 | Tier-1 | -9
289-907 | Non-HFTD---12 | Tier-1 | 12 | 363-25 | Non-HFTD---9 | Tier-1 | -9
292-317F | Tier-2---8 | Tier-2 | -8 | 416-21 | Non-HFTD---9 | Tier-1 | -9
295-1201F | Non-HFTD---24 | Tier-1 | 24 | 475-763F | Non-HFTD---9 | Tier-1 | -9
295-1203F | Tier-2---24 | Tier-2 | 24 | 492-1092F | Non-HFTD---9 | Tier-1 | -9
296-66F | Tier-2---22 | Tier-2 | 22 | 512-302F | Non-HFTD---9 | Tier-1 | -9
296-68F | Tier-2---24 | Tier-2 | 24 | 560-46F | Non-HFTD---9 | Tier-1 | -9
297-828AE | Non-HFTD---13 | Tier-1 | 13 | 57-1292F | Non-HFTD---9 | Tier-1 | -9
298-384 | Non-HFTD---24 | Tier-1 | 24 | 570-490F | Non-HFTD---9 | Tier-1 | -9
298-42R | Non-HFTD---18 | Tier-1 | 18 | 58-753F | Non-HFTD---9 | Tier-1 | -9
299-1010AE | Non-HFTD---25 | Tier-1 | 25 | 581-49 | Non-HFTD---9 | Tier-1 | -9
299-1011 | Non-HFTD---15 | Tier-1 | 15 | 59-1190F | Non-HFTD---9 | Tier-1 | -9
299-1153F | Non-HFTD---17 | Tier-1 | 17 | 59-467 | Non-HFTD---9 | Tier-1 | -9
299-814AE | Non-HFTD---13 | Tier-1 | 13 | 59-814F | Non-HFTD---9 | Tier-1 | -9
299-815 | Non-HFTD---15 | Tier-1 | 15 | 700-255 | Non-HFTD---9 | Tier-1 | -9
300-483F | Tier-2---6 | Tier-2 | -6 | 783-849F | Non-HFTD---9 | Tier-1 | -9
300-484F | Tier-2---2 | Tier-2 | -2 | 90-50F | Non-HFTD---9 | Tier-1 | -9
303-188 | Non-HFTD---23 | Tier-1 | 23 | 922-1143F | Non-HFTD---9 | Tier-1 | -9
303-189AE | Non-HFTD---4 | Tier-1 | -4 | 95-34 | Non-HFTD---9 | Tier-1 | -9
303-487AE | Non-HFTD---9 | Tier-1 | -9 | 95-35F | Non-HFTD---9 | Tier-1 | -9
305-32R | Non-HFTD---2 | Tier-1 | -2 | 95-36F | Non-HFTD---9 | Tier-1 | -9
305-35R | Non-HFTD---2 | Tier-1 | -2 | CB 1076 | Non-HFTD---9 | Tier-1 | -9
306-961 | Non-HFTD---14 | Tier-1 | 14 | CB 1079 | Non-HFTD---9 | Tier-1 | -9
307-1492R | Tier-2---4 | Tier-2 | -4 | CB 1094 | Non-HFTD---9 | Tier-1 | -9
307-1538F | Tier-2---1 | Tier-2 | -1 | CB 149 | Non-HFTD---9 | Tier-1 | -9
307-1684R | Non-HFTD---2 | Tier-1 | -2 | CB 298 | Non-HFTD---9 | Tier-1 | -9
307-234R | Tier-2---1 | Tier-2 | -1 | CB 321 | Non-HFTD---9 | Tier-1 | -9
308-464 | Non-HFTD---8 | Tier-1 | -8 | CB 41 | Non-HFTD---9 | Tier-1 | -9
308-484AE | Non-HFTD---8 | Tier-1 | -8 | CB 438 | Non-HFTD---9 | Tier-1 | -9
308-485AE | Tier-2---8 | Tier-2 | -8 | CB 44 | Non-HFTD---9 | Tier-1 | -9
308-486AE | Tier-2---8 | Tier-2 | -8 | CB 45 | Non-HFTD---9 | Tier-1 | -9
308-563AE | Tier-2---8 | Tier-2 | -8 | CB 480 | Non-HFTD---9 | Tier-1 | -9
309-15F | Non-HFTD---21 | Tier-1 | 21 | CB 505 | Non-HFTD---9 | Tier-1 | -9
310-1192F | Non-HFTD---4 | Tier-1 | -4 | CB 506 | Non-HFTD---9 | Tier-1 | -9
310-1194F | Non-HFTD---25 | Tier-1 | 25 | CB 508 | Non-HFTD---9 | Tier-1 | -9
310-718F | Non-HFTD---22 | Tier-1 | 22 | CB 547 | Non-HFTD---9 | Tier-1 | -9
310-719F | Non-HFTD---9 | Tier-1 | -9 | CB 550 | Non-HFTD---9 | Tier-1 | -9
310-9R | Non-HFTD---22 | Tier-1 | 22 | CB 588 | Non-HFTD---9 | Tier-1 | -9
311-1163F | Tier-2---12 | Tier-2 | 12 | CB 598 | Non-HFTD---9 | Tier-1 | -9
311-1199 | Tier-2---16 | Tier-2 | 16 | CB 707 | Non-HFTD---9 | Tier-1 | -9
311-14R | Tier-2---9 | Tier-2 | -9 | CB 731 | Non-HFTD---9 | Tier-1 | -9
311-43 | Tier-2---9 | Tier-2 | -9 | CB 748 | Non-HFTD---9 | Tier-1 | -9
312-14F | Tier-2---9 | Tier-2 | -9 | CB 771 | Non-HFTD---9 | Tier-1 | -9
312-40F | Tier-2---16 | Tier-2 | 16 | CB 90 | Non-HFTD---9 | Tier-1 | -9
312-41F | Tier-2---21 | Tier-2 | 21 | CB 95 | Non-HFTD---9 | Tier-1 | -9
313-548AE | Non-HFTD---16 | Tier-1 | 16 | CB 955 | Non-HFTD---9 | Tier-1 | -9
313-549AE | Non-HFTD---21 | Tier-1 | 21 | CB ALV1 | Non-HFTD---9 | Tier-1 | -9
313-550AE | Non-HFTD---12 | Tier-1 | 12 | CB BF1 | Non-HFTD---9 | Tier-1 | -9
313-920F | Non-HFTD---16 | Tier-1 | 16 | CB BK2 | Non-HFTD---9 | Tier-1 | -9
313-921F | Non-HFTD---16 | Tier-1 | 16 | CB CA2 | Non-HFTD---9 | Tier-1 | -9
313-922F | Non-HFTD---21 | Tier-1 | 21 | 143-35 | Non-HFTD---9 | Tier-1 | -9
313-923F | Non-HFTD---16 | Tier-1 | 16 | 492-611F | Non-HFTD---9 | Tier-1 | -9
314-13F | Non-HFTD---12 | Tier-1 | 12 | 492-8AE | Non-HFTD---9 | Tier-1 | -9
315-1192F | Tier-2---17 | Tier-2 | 17 | 701-19AE | Non-HFTD---9 | Tier-1 | -9
315-485AE | Tier-2---7 | Tier-2 | -7 | 1076-37F | Non-HFTD---10 | Tier-1 | 10
320-1414 | Non-HFTD---23 | Tier-1 | 23 | 139-48 | Non-HFTD---10 | Tier-1 | 10
321-1332R | Non-HFTD---18 | Tier-1 | 18 | 1434-10AE | Non-HFTD---10 | Tier-1 | 10
321-646 | Non-HFTD---23 | Tier-1 | 23 | 1435-50 | Non-HFTD---10 | Tier-1 | 10
321-740AE | Non-HFTD---21 | Tier-1 | 21 | 159-31R | Non-HFTD---10 | Tier-1 | 10
321-741 | Non-HFTD---25 | Tier-1 | 25 | 160-20R | Non-HFTD---10 | Tier-1 | 10
322-32R | Non-HFTD---24 | Tier-1 | 24 | 163-33R | Non-HFTD---10 | Tier-1 | 10
322-821F | Non-HFTD---14 | Tier-1 | 14 | 170-42 | Non-HFTD---10 | Tier-1 | 10
322-822F | Non-HFTD---25 | Tier-1 | 25 | 170-465F | Non-HFTD---10 | Tier-1 | 10
323-1134F | Non-HFTD---25 | Tier-1 | 25 | 313-920F | Non-HFTD---10 | Tier-1 | 10
323-471 | Non-HFTD---14 | Tier-1 | 14 | 313-921F | Non-HFTD---10 | Tier-1 | 10
323-472AE | Non-HFTD---18 | Tier-1 | 18 | 322-821F | Non-HFTD---10 | Tier-1 | 10
325-1220R | Non-HFTD---14 | Tier-1 | 14 | 376-491R | Non-HFTD---10 | Tier-1 | 10
325-1227F | Non-HFTD---17 | Tier-1 | 17 | 38-11 | Non-HFTD---10 | Tier-1 | 10
325-1229F | Non-HFTD---22 | Tier-1 | 22 | 380-27 | Non-HFTD---10 | Tier-1 | 10
325-22R | Non-HFTD---16 | Tier-1 | 16 | 381-451F | Non-HFTD---10 | Tier-1 | 10
325-25 | Non-HFTD---22 | Tier-1 | 22 | 409-1155R | Non-HFTD---10 | Tier-1 | 10
326-26 | Non-HFTD---22 | Tier-1 | 22 | 41-43 | Non-HFTD---10 | Tier-1 | 10
326-35R | Non-HFTD---4 | Tier-1 | -4 | 43-445 | Non-HFTD---10 | Tier-1 | 10
329-13F | Non-HFTD---21 | Tier-1 | 21 | 476-6F | Non-HFTD---10 | Tier-1 | 10
329-215F | Non-HFTD---12 | Tier-1 | 12 | 480-32 | Non-HFTD---10 | Tier-1 | 10
329-793F | Non-HFTD---21 | Tier-1 | 21 | 480-35 | Non-HFTD---10 | Tier-1 | 10
330-44R | Non-HFTD---24 | Tier-1 | 24 | 506-844 | Non-HFTD---10 | Tier-1 | 10
330-810R | Non-HFTD---9 | Tier-1 | -9 | 68-43AE | Non-HFTD---10 | Tier-1 | 10
330-8R | Non-HFTD---4 | Tier-1 | -4 | 730-1079 | Non-HFTD---10 | Tier-1 | 10
331-246R | Tier-2---16 | Tier-2 | 16 | 733-23R | Non-HFTD---10 | Tier-1 | 10
331-40AE | Tier-2---9 | Tier-2 | -9 | 759-13AE | Non-HFTD---10 | Tier-1 | 10
331-42AE | Tier-2---9 | Tier-2 | -9 | 793-46F | Non-HFTD---10 | Tier-1 | 10
334-21 | Non-HFTD---5 | Tier-1 | -5 | 941-33F | Non-HFTD---10 | Tier-1 | 10
334-44F | Non-HFTD---20 | Tier-1 | 20 | CB 1082 | Non-HFTD---10 | Tier-1 | 10
334-45F | Non-HFTD---24 | Tier-1 | 24 | CB 1438 | Non-HFTD---10 | Tier-1 | 10
334-46F | Non-HFTD---4 | Tier-1 | -4 | CB 166 | Non-HFTD---10 | Tier-1 | 10
340-376F | Non-HFTD---15 | Tier-1 | 15 | CB 176 | Non-HFTD---10 | Tier-1 | 10
340-378F | Non-HFTD---9 | Tier-1 | -9 | CB 257 | Non-HFTD---10 | Tier-1 | 10
341-1155F | Non-HFTD---6 | Tier-1 | -6 | CB 276 | Non-HFTD---10 | Tier-1 | 10
341-1157F | Non-HFTD---13 | Tier-1 | 13 | CB 376 | Non-HFTD---10 | Tier-1 | 10
341-1179 | Non-HFTD---17 | Tier-1 | 17 | CB 397 | Non-HFTD---10 | Tier-1 | 10
341-920 | Non-HFTD---8 | Tier-1 | -8 | CB 399 | Non-HFTD---10 | Tier-1 | 10
342-514F | Non-HFTD---23 | Tier-1 | 23 | CB 400 | Non-HFTD---10 | Tier-1 | 10
342-521AE | Non-HFTD---23 | Tier-1 | 23 | CB 401 | Non-HFTD---10 | Tier-1 | 10
343-20 | Non-HFTD---23 | Tier-1 | 23 | CB 452 | Non-HFTD---10 | Tier-1 | 10
35-2 | Non-HFTD---13 | Tier-1 | 13 | CB 509 | Non-HFTD---10 | Tier-1 | 10
35-297AE | Non-HFTD---18 | Tier-1 | 18 | CB 532 | Non-HFTD---10 | Tier-1 | 10
350-2073 | Tier-2---20 | Tier-2 | 20 | CB 548 | Non-HFTD---10 | Tier-1 | 10
350-2182R | Tier-2---8 | Tier-2 | -8 | CB 580 | Non-HFTD---10 | Tier-1 | 10
350-2188R | Tier-2---1 | Tier-2 | -1 | CB 723 | Non-HFTD---10 | Tier-1 | 10
350-2192R | Tier-2---1 | Tier-2 | -1 | CB 74 | Non-HFTD---10 | Tier-1 | 10
350-2196R | Tier-2---1 | Tier-2 | -1 | CB 740 | Non-HFTD---10 | Tier-1 | 10
350-2201R | Tier-3---1 | Tier-3 | -1 | CB 81 | Non-HFTD---10 | Tier-1 | 10
350-41R | Tier-2---1 | Tier-2 | -1 | CB 946 | Non-HFTD---10 | Tier-1 | 10
351-819R | Tier-2---1 | Tier-2 | -1 | CB 948 | Non-HFTD---10 | Tier-1 | 10
351-871R | Tier-3---1 | Tier-3 | -1 | CB CHA1 | Non-HFTD---10 | Tier-1 | 10
352-27R | Tier-3---1 | Tier-3 | -1 | CB DR1 | Non-HFTD---10 | Tier-1 | 10
353-1429R | Tier-2---1 | Tier-2 | -1 | CB ELS1 | Non-HFTD---10 | Tier-1 | 10
353-593F | Tier-2---1 | Tier-2 | -1 | CB EO1 | Non-HFTD---10 | Tier-1 | 10
353-594F | Tier-2---1 | Tier-2 | -1 | CB EOS2 | Non-HFTD---10 | Tier-1 | 10
353-900F | Tier-2---1 | Tier-2 | -1 | CB ES4 | Non-HFTD---10 | Tier-1 | 10
353-901F | Tier-2---1 | Tier-2 | -1 | CB GS1 | Non-HFTD---10 | Tier-1 | 10
353-902F | Tier-2---5 | Tier-2 | -5 | CB HC3 | Non-HFTD---10 | Tier-1 | 10
353-904R | Tier-2---1 | Tier-2 | -1 | CB HP1 | Non-HFTD---10 | Tier-1 | 10
354-1706R | Tier-2---1 | Tier-2 | -1 | CB LA3 | Non-HFTD---10 | Tier-1 | 10
354-24AE | Tier-2---2 | Tier-2 | -2 | CB LV2 | Non-HFTD---10 | Tier-1 | 10
355-41R | Tier-2---2 | Tier-2 | -2 | CB SW3 | Non-HFTD---10 | Tier-1 | 10
355-65R | Tier-2---24 | Tier-2 | 24 | CB VS3 | Non-HFTD---10 | Tier-1 | 10
355-6R | Tier-2---2 | Tier-2 | -2 | CB WA4 | Non-HFTD---10 | Tier-1 | 10
356-16R | Tier-2---2 | Tier-2 | -2 | CB ER1 | Non-HFTD---10 | Tier-1 | 10
356-19R | Tier-3---1 | Tier-3 | -1 | 197-50F | Non-HFTD---10 | Tier-1 | 10
356-30AE | Tier-3---1 | Tier-3 | -1 | 595-1453F | Non-HFTD---10 | Tier-1 | 10
357-1147R | Tier-2---3 | Tier-2 | -3 | 1119-6F | Non-HFTD---11 | Tier-1 | 11
357-1299R | Tier-3---1 | Tier-3 | -1 | 137-767F | Non-HFTD---11 | Tier-1 | 11
357-2047F | Tier-2---3 | Tier-2 | -3 | 1406-19F | Non-HFTD---11 | Tier-1 | 11
357-2048F | Tier-2---19 | Tier-2 | 19 | 144-29 | Non-HFTD---11 | Tier-1 | 11
357-2049F | Tier-3---1 | Tier-3 | -1 | 1448-368 | Non-HFTD---11 | Tier-1 | 11
357-45R | Tier-3---1 | Tier-3 | -1 | 145-633 | Non-HFTD---11 | Tier-1 | 11
357-50R | Tier-3---1 | Tier-3 | -1 | 189-645 | Non-HFTD---11 | Tier-1 | 11
357-750R | Tier-2---1 | Tier-2 | -1 | 190-1868R | Non-HFTD---11 | Tier-1 | 11
358-1175F | Tier-2---5 | Tier-2 | -5 | 299-1153F | Non-HFTD---11 | Tier-1 | 11
358-1240F | Tier-3---19 | Tier-3 | 19 | 325-1229F | Non-HFTD---11 | Tier-1 | 11
358-33 | Tier-3---3 | Tier-3 | -3 | 35-297AE | Non-HFTD---11 | Tier-1 | 11
358-663F | Tier-3---19 | Tier-3 | 19 | 362-40F | Non-HFTD---11 | Tier-1 | 11
358-665F | Tier-3---19 | Tier-3 | 19 | 368-403F | Non-HFTD---11 | Tier-1 | 11
358-666F | Tier-3---19 | Tier-3 | 19 | 402-820F | Non-HFTD---11 | Tier-1 | 11
358-681F | Tier-3---19 | Tier-3 | 19 | 431-550 | Non-HFTD---11 | Tier-1 | 11
358-682F | Tier-3---1 | Tier-3 | -1 | 45-15AE | Non-HFTD---11 | Tier-1 | 11
361-45R | Non-HFTD---9 | Tier-1 | -9 | 45-16 | Non-HFTD---11 | Tier-1 | 11
361-684F | Non-HFTD---23 | Tier-1 | 23 | 452-47 | Non-HFTD---11 | Tier-1 | 11
361-686F | Non-HFTD---9 | Tier-1 | -9 | 486-91 | Non-HFTD---11 | Tier-1 | 11
362-40F | Non-HFTD---18 | Tier-1 | 18 | 489-19AE | Non-HFTD---11 | Tier-1 | 11
362-45F | Non-HFTD---18 | Tier-1 | 18 | 493-485F | Non-HFTD---11 | Tier-1 | 11
362-47F | Non-HFTD---8 | Tier-1 | -8 | 497-888F | Non-HFTD---11 | Tier-1 | 11
362-48F | Non-HFTD---23 | Tier-1 | 23 | 546-12 | Non-HFTD---11 | Tier-1 | 11
363-25 | Non-HFTD---15 | Tier-1 | 15 | 548-15F | Non-HFTD---11 | Tier-1 | 11
364-36 | Non-HFTD---9 | Tier-1 | -9 | 55-483F | Non-HFTD---11 | Tier-1 | 11
364-49R | Non-HFTD---8 | Tier-1 | -8 | 571-49F | Non-HFTD---11 | Tier-1 | 11
365-28AE | Non-HFTD---18 | Tier-1 | 18 | 58-756F | Non-HFTD---11 | Tier-1 | 11
365-34R | Non-HFTD---9 | Tier-1 | -9 | 765-53 | Non-HFTD---11 | Tier-1 | 11
365-648R | Non-HFTD---12 | Tier-1 | 12 | 857-60 | Non-HFTD---11 | Tier-1 | 11
366-48 | Non-HFTD---9 | Tier-1 | -9 | 90-49 | Non-HFTD---11 | Tier-1 | 11
366-559 | Non-HFTD---15 | Tier-1 | 15 | 902-48 | Non-HFTD---11 | Tier-1 | 11
368-1054F | Non-HFTD---13 | Tier-1 | 13 | CB 1116 | Non-HFTD---11 | Tier-1 | 11
368-1057F | Non-HFTD---18 | Tier-1 | 18 | CB 130 | Non-HFTD---11 | Tier-1 | 11
368-21AE | Non-HFTD---12 | Tier-1 | 12 | CB 136 | Non-HFTD---11 | Tier-1 | 11
368-24 | Non-HFTD---9 | Tier-1 | -9 | CB 159 | Non-HFTD---11 | Tier-1 | 11
368-403F | Non-HFTD---18 | Tier-1 | 18 | CB 161 | Non-HFTD---11 | Tier-1 | 11
374-708R | Non-HFTD---23 | Tier-1 | 23 | CB 191 | Non-HFTD---11 | Tier-1 | 11
376-491R | Non-HFTD---18 | Tier-1 | 18 | CB 206 | Non-HFTD---11 | Tier-1 | 11
376-527AE | Non-HFTD---22 | Tier-1 | 22 | CB 256 | Non-HFTD---11 | Tier-1 | 11
38-11 | Non-HFTD---14 | Tier-1 | 14 | CB 261 | Non-HFTD---11 | Tier-1 | 11
380-27 | Non-HFTD---14 | Tier-1 | 14 | CB 277 | Non-HFTD---11 | Tier-1 | 11
381-450F | Non-HFTD---24 | Tier-1 | 24 | CB 299 | Non-HFTD---11 | Tier-1 | 11
381-451F | Non-HFTD---16 | Tier-1 | 16 | CB 323 | Non-HFTD---11 | Tier-1 | 11
381-48 | Non-HFTD---18 | Tier-1 | 18 | CB 403 | Non-HFTD---11 | Tier-1 | 11
381-49 | Non-HFTD---25 | Tier-1 | 25 | CB 434 | Non-HFTD---11 | Tier-1 | 11
386-25R | Tier-2---9 | Tier-2 | -9 | CB 454 | Non-HFTD---11 | Tier-1 | 11
387-11 | Tier-2---2 | Tier-2 | -2 | CB 465 | Non-HFTD---11 | Tier-1 | 11
387-15 | Tier-3---2 | Tier-3 | -2 | CB 483 | Non-HFTD---11 | Tier-1 | 11
390-15 | Non-HFTD---5 | Tier-1 | -5 | CB 498 | Non-HFTD---11 | Tier-1 | 11
390-18 | Non-HFTD---5 | Tier-1 | -5 | CB 510 | Non-HFTD---11 | Tier-1 | 11
390-346AE | Non-HFTD---10 | Tier-1 | 10 | CB 518 | Non-HFTD---11 | Tier-1 | 11
392-23F | Non-HFTD---5 | Tier-1 | -5 | CB 519 | Non-HFTD---11 | Tier-1 | 11
393-14R | Tier-2---3 | Tier-2 | -3 | CB 54 | Non-HFTD---11 | Tier-1 | 11
394-422F | Non-HFTD---5 | Tier-1 | -5 | CB 549 | Non-HFTD---11 | Tier-1 | 11
395-33R | Tier-2---8 | Tier-2 | -8 | CB 563 | Non-HFTD---11 | Tier-1 | 11
396-699R | Tier-2---1 | Tier-2 | -1 | CB 60 | Non-HFTD---11 | Tier-1 | 11
397-39R | Non-HFTD---24 | Tier-1 | 24 | CB 708 | Non-HFTD---11 | Tier-1 | 11
397-550F | Non-HFTD---21 | Tier-1 | 21 | CB 72 | Non-HFTD---11 | Tier-1 | 11
400-1019 | Non-HFTD---20 | Tier-1 | 20 | CB 745 | Non-HFTD---11 | Tier-1 | 11
401-39R | Tier-2---4 | Tier-2 | -4 | CB 759 | Non-HFTD---11 | Tier-1 | 11
401-684R | Tier-2---20 | Tier-2 | 20 | CB 83 | Non-HFTD---11 | Tier-1 | 11
402-30AE | Non-HFTD---18 | Tier-1 | 18 | CB BW1 | Non-HFTD---11 | Tier-1 | 11
402-819F | Non-HFTD---25 | Tier-1 | 25 | CB EOS3 | Non-HFTD---11 | Tier-1 | 11
402-820F | Non-HFTD---15 | Tier-1 | 15 | 144-30AE | Non-HFTD---11 | Tier-1 | 11
403-11F | Non-HFTD---25 | Tier-1 | 25 | 512-49 | Non-HFTD---11 | Tier-1 | 11
403-15F | Non-HFTD---24 | Tier-1 | 24 | 701-21 | Non-HFTD---11 | Tier-1 | 11
403-9F | Non-HFTD---25 | Tier-1 | 25 | 703-289F | Non-HFTD---11 | Tier-1 | 11
404-6AE | Non-HFTD---23 | Tier-1 | 23 | 61-24F | Non-HFTD---11 | Tier-1 | 11
409-1155R | Non-HFTD---18 | Tier-1 | 18 | 1049-3F | Non-HFTD---12 | Tier-1 | 12
409-38R | Non-HFTD---18 | Tier-1 | 18 | 152-1713F | Non-HFTD---12 | Tier-1 | 12
41-43 | Non-HFTD---14 | Tier-1 | 14 | 152-513AE | Non-HFTD---12 | Tier-1 | 12
41-44AE | Non-HFTD---18 | Tier-1 | 18 | 153-581F | Non-HFTD---12 | Tier-1 | 12
410-50R | Non-HFTD---2 | Tier-1 | -2 | 154-876R | Non-HFTD---12 | Tier-1 | 12
411-1873R | Tier-2---2 | Tier-2 | -2 | 154-878R | Non-HFTD---12 | Tier-1 | 12
411-30R | Tier-3---1 | Tier-3 | -1 | 158-29 | Non-HFTD---12 | Tier-1 | 12
411-47R | Tier-2---2 | Tier-2 | -2 | 161-991F | Non-HFTD---12 | Tier-1 | 12
412-23AE | Non-HFTD---12 | Tier-1 | 12 | 162-19F | Non-HFTD---12 | Tier-1 | 12
415-1237R | Non-HFTD---8 | Tier-1 | -8 | 170-879 | Non-HFTD---12 | Tier-1 | 12
415-33 | Non-HFTD---8 | Tier-1 | -8 | 256-539R | Non-HFTD---12 | Tier-1 | 12
416-21 | Non-HFTD---15 | Tier-1 | 15 | 309-15F | Non-HFTD---12 | Tier-1 | 12
416-29AE | Non-HFTD---25 | Tier-1 | 25 | 313-548AE | Non-HFTD---12 | Tier-1 | 12
416-35F | Non-HFTD---25 | Tier-1 | 25 | 321-1332R | Non-HFTD---12 | Tier-1 | 12
416-37F | Non-HFTD---25 | Tier-1 | 25 | 325-22R | Non-HFTD---12 | Tier-1 | 12
417-21R | Non-HFTD---8 | Tier-1 | -8 | 368-1057F | Non-HFTD---12 | Tier-1 | 12
417-41 | Non-HFTD---22 | Tier-1 | 22 | 400-1019 | Non-HFTD---12 | Tier-1 | 12
417-44AE | Non-HFTD---13 | Tier-1 | 13 | 52-18F | Non-HFTD---12 | Tier-1 | 12
417-791AE | Non-HFTD---9 | Tier-1 | -9 | 531-36AE | Non-HFTD---12 | Tier-1 | 12
418-1260 | Non-HFTD---23 | Tier-1 | 23 | 534-1081F | Non-HFTD---12 | Tier-1 | 12
418-25R | Non-HFTD---18 | Tier-1 | 18 | 551-19 | Non-HFTD---12 | Tier-1 | 12
42-46 | Non-HFTD---14 | Tier-1 | 14 | 579-32AE | Non-HFTD---12 | Tier-1 | 12
43-443 | Non-HFTD---25 | Tier-1 | 25 | 59-1189F | Non-HFTD---12 | Tier-1 | 12
43-445 | Non-HFTD---14 | Tier-1 | 14 | 74-24R | Non-HFTD---12 | Tier-1 | 12
43-475F | Non-HFTD---25 | Tier-1 | 25 | 792-1173F | Non-HFTD---12 | Tier-1 | 12
430-321AE | Non-HFTD---25 | Tier-1 | 25 | 949-22R | Non-HFTD---12 | Tier-1 | 12
430-42F | Non-HFTD---23 | Tier-1 | 23 | CB 377 | Non-HFTD---12 | Tier-1 | 12
430-639 | Non-HFTD---23 | Tier-1 | 23 | CB 406 | Non-HFTD---12 | Tier-1 | 12
431-46AE | Non-HFTD---23 | Tier-1 | 23 | CB 451 | Non-HFTD---12 | Tier-1 | 12
431-474 | Non-HFTD---23 | Tier-1 | 23 | CB 489 | Non-HFTD---12 | Tier-1 | 12
431-478 | Non-HFTD---25 | Tier-1 | 25 | CB 70 | Non-HFTD---12 | Tier-1 | 12
431-48AE | Non-HFTD---25 | Tier-1 | 25 | CB 795 | Non-HFTD---12 | Tier-1 | 12
431-550 | Non-HFTD---18 | Tier-1 | 18 | CB 84 | Non-HFTD---12 | Tier-1 | 12
434-301 | Tier-2---11 | Tier-2 | 11 | CB AM2 | Non-HFTD---12 | Tier-1 | 12
438-45 | Non-HFTD---22 | Tier-1 | 22 | CB AM3 | Non-HFTD---12 | Tier-1 | 12
439-42F | Non-HFTD---11 | Tier-1 | 11 | CB BY3 | Non-HFTD---12 | Tier-1 | 12
44-1101F | Non-HFTD---23 | Tier-1 | 23 | CB CS2 | Non-HFTD---12 | Tier-1 | 12
44-40AE | Non-HFTD---24 | Tier-1 | 24 | CB CS3 | Non-HFTD---12 | Tier-1 | 12
44-41 | Non-HFTD---25 | Tier-1 | 25 | CB DS1 | Non-HFTD---12 | Tier-1 | 12
44-42 | Non-HFTD---24 | Tier-1 | 24 | CB GA3 | Non-HFTD---12 | Tier-1 | 12
441-23R | Tier-3---3 | Tier-3 | -3 | CB HL1 | Non-HFTD---12 | Tier-1 | 12
441-279R | Tier-3---10 | Tier-3 | 10 | CB HL3 | Non-HFTD---12 | Tier-1 | 12
441-27R | Tier-3---3 | Tier-3 | -3 | CB LA1 | Non-HFTD---12 | Tier-1 | 12
441-30R | Tier-3---3 | Tier-3 | -3 | CB LA2 | Non-HFTD---12 | Tier-1 | 12
442-16R | Tier-3---5 | Tier-3 | -5 | CB MM1 | Non-HFTD---12 | Tier-1 | 12
442-28R | Tier-3---19 | Tier-3 | 19 | CB MT1 | Non-HFTD---12 | Tier-1 | 12
442-46R | Tier-3---19 | Tier-3 | 19 | CB NO2 | Non-HFTD---12 | Tier-1 | 12
442-509R | Tier-3---5 | Tier-3 | -5 | CB OS1 | Non-HFTD---12 | Tier-1 | 12
442-525 | Tier-3---10 | Tier-3 | 10 | CB PL2 | Non-HFTD---12 | Tier-1 | 12
442-728R | Tier-3---1 | Tier-3 | -1 | CB PL4 | Non-HFTD---12 | Tier-1 | 12
442-729 | Tier-3---5 | Tier-3 | -5 | CB PL6 | Non-HFTD---12 | Tier-1 | 12
442-758F | Tier-3---10 | Tier-3 | 10 | CB QN1 | Non-HFTD---12 | Tier-1 | 12
442-764R | Tier-3---10 | Tier-3 | 10 | CB RD2 | Non-HFTD---12 | Tier-1 | 12
442-780 | Tier-3---19 | Tier-3 | 19 | CB S1 | Non-HFTD---12 | Tier-1 | 12
442-784 | Tier-3---19 | Tier-3 | 19 | CB SE4 | Non-HFTD---12 | Tier-1 | 12
443-218R | Non-HFTD---10 | Tier-1 | 10 | CB SR1 | Non-HFTD---12 | Tier-1 | 12
444-15R | Tier-2---5 | Tier-2 | -5 | CB UP2 | Non-HFTD---12 | Tier-1 | 12
444-43R | Tier-2---1 | Tier-2 | -1 | CB VS1 | Non-HFTD---12 | Tier-1 | 12
444-9R | Tier-2---5 | Tier-2 | -5 | CB VS2 | Non-HFTD---12 | Tier-1 | 12
445-1311R | Tier-3---1 | Tier-3 | -1 | CB VS4 | Non-HFTD---12 | Tier-1 | 12
445-1315 | Tier-2---11 | Tier-2 | 11 | CB WA2 | Non-HFTD---12 | Tier-1 | 12
445-1323 | Tier-2---12 | Tier-2 | 12 | CB WY2 | Non-HFTD---12 | Tier-1 | 12
445-1325F | Tier-2---3 | Tier-2 | -3 | UP1-10 | Non-HFTD---12 | Tier-1 | 12
445-17R | Tier-2---5 | Tier-2 | -5 | 244-30F | Non-HFTD---12 | Tier-1 | 12
445-18R | Tier-2---1 | Tier-2 | -1 | 1160-8AE | Non-HFTD---12 | Tier-1 | 12
445-19R | Tier-2---5 | Tier-2 | -5 | 545-48F | Non-HFTD---12 | Tier-1 | 12
445-39R | Tier-2---3 | Tier-2 | -3 | 492-614F | Non-HFTD---12 | Tier-1 | 12
445-894R | Tier-2---3 | Tier-2 | -3 | 595-1440F | Non-HFTD---12 | Tier-1 | 12
445-897R | Tier-2---5 | Tier-2 | -5 | 1173-68 | Non-HFTD---13 | Tier-1 | 13
448-1196F | Tier-3---11 | Tier-3 | 11 | 120-367F | Non-HFTD---13 | Tier-1 | 13
448-1202 | Tier-3---19 | Tier-3 | 19 | 139-426F | Non-HFTD---13 | Tier-1 | 13
448-1203F | Tier-3---19 | Tier-3 | 19 | 1418-581R | Non-HFTD---13 | Tier-1 | 13
448-1234R | Tier-3---5 | Tier-3 | -5 | 143-178F | Non-HFTD---13 | Tier-1 | 13
448-47R | Tier-3---5 | Tier-3 | -5 | 143-33 | Non-HFTD---13 | Tier-1 | 13
448-714R | Tier-3---5 | Tier-3 | -5 | 149-129R | Non-HFTD---13 | Tier-1 | 13
448-724R | Tier-3---10 | Tier-3 | 10 | 153-1119R | Non-HFTD---13 | Tier-1 | 13
448-735R | Tier-3---10 | Tier-3 | 10 | 161-975F | Non-HFTD---13 | Tier-1 | 13
448-744R | Tier-3---1 | Tier-3 | -1 | 199-39AE | Non-HFTD---13 | Tier-1 | 13
448-9R | Tier-3---3 | Tier-3 | -3 | 209-660R | Non-HFTD---13 | Tier-1 | 13
449-13R | Tier-3---1 | Tier-3 | -1 | 252-132 | Non-HFTD---13 | Tier-1 | 13
449-16R | Tier-3---3 | Tier-3 | -3 | 310-9R | Non-HFTD---13 | Tier-1 | 13
449-683 | Tier-3---5 | Tier-3 | -5 | 323-472AE | Non-HFTD---13 | Tier-1 | 13
449-693R | Tier-3---1 | Tier-3 | -1 | 325-1227F | Non-HFTD---13 | Tier-1 | 13
449-6R | Tier-3---3 | Tier-3 | -3 | 325-25 | Non-HFTD---13 | Tier-1 | 13
45-15AE | Non-HFTD---22 | Tier-1 | 22 | 365-28AE | Non-HFTD---13 | Tier-1 | 13
45-16 | Non-HFTD---18 | Tier-1 | 18 | 381-48 | Non-HFTD---13 | Tier-1 | 13
450-113F | Non-HFTD---17 | Tier-1 | 17 | 439-42F | Non-HFTD---13 | Tier-1 | 13
450-114F | Non-HFTD---17 | Tier-1 | 17 | 458-33F | Non-HFTD---13 | Tier-1 | 13
450-17 | Tier-2---20 | Tier-2 | 20 | 462-1034F | Non-HFTD---13 | Tier-1 | 13
450-18 | Tier-2---20 | Tier-2 | 20 | 462-1521F | Non-HFTD---13 | Tier-1 | 13
450-1850 | Tier-2---8 | Tier-2 | -8 | 462-1523F | Non-HFTD---13 | Tier-1 | 13
450-1851F | Tier-2---1 | Tier-2 | -1 | 462-868 | Non-HFTD---13 | Tier-1 | 13
450-1853F | Tier-2---4 | Tier-2 | -4 | 493-480R | Non-HFTD---13 | Tier-1 | 13
450-1854 | Tier-2---4 | Tier-2 | -4 | 507-1733 | Non-HFTD---13 | Tier-1 | 13
450-50R | Tier-2---4 | Tier-2 | -4 | 509-1227R | Non-HFTD---13 | Tier-1 | 13
450-88R | Tier-2---4 | Tier-2 | -4 | 547-22R | Non-HFTD---13 | Tier-1 | 13
451-38F | Non-HFTD---25 | Tier-1 | 25 | 59-803F | Non-HFTD---13 | Tier-1 | 13
452-1403 | Tier-2---11 | Tier-2 | 11 | 60-574 | Non-HFTD---13 | Tier-1 | 13
452-1404F | Tier-2---11 | Tier-2 | 11 | 64-13F | Non-HFTD---13 | Tier-1 | 13
452-1405 | Tier-2---11 | Tier-2 | 11 | 64-15F | Non-HFTD---13 | Tier-1 | 13
452-37AE | Non-HFTD---11 | Tier-1 | 11 | 770-250R | Non-HFTD---13 | Tier-1 | 13
452-38AE | Tier-2---7 | Tier-2 | -7 | 85-498F | Non-HFTD---13 | Tier-1 | 13
452-39AE | Non-HFTD---7 | Tier-1 | -7 | 854-607F | Non-HFTD---13 | Tier-1 | 13
452-47 | Non-HFTD---15 | Tier-1 | 15 | 96-1041F | Non-HFTD---13 | Tier-1 | 13
452-717 | Tier-2---11 | Tier-2 | 11 | CB 107 | Non-HFTD---13 | Tier-1 | 13
453-32R | Non-HFTD---23 | Tier-1 | 23 | CB 122 | Non-HFTD---13 | Tier-1 | 13
453-41 | Non-HFTD---22 | Tier-1 | 22 | CB 123 | Non-HFTD---13 | Tier-1 | 13
454-1814 | Tier-2---14 | Tier-2 | 14 | CB 1297 | Non-HFTD---13 | Tier-1 | 13
454-45AE | Non-HFTD---4 | Tier-1 | -4 | CB 141 | Non-HFTD---13 | Tier-1 | 13
454-47R | Non-HFTD---24 | Tier-1 | 24 | CB 1434 | Non-HFTD---13 | Tier-1 | 13
454-48F | Tier-2---2 | Tier-2 | -2 | CB 1436 | Non-HFTD---13 | Tier-1 | 13
454-49F | Tier-2---8 | Tier-2 | -8 | CB 162 | Non-HFTD---13 | Tier-1 | 13
454-53F | Tier-2---8 | Tier-2 | -8 | CB 164 | Non-HFTD---13 | Tier-1 | 13
456-5 | Non-HFTD---6 | Tier-1 | -6 | CB 180 | Non-HFTD---13 | Tier-1 | 13
458-33F | Non-HFTD---18 | Tier-1 | 18 | CB 208 | Non-HFTD---13 | Tier-1 | 13
458-41F | Non-HFTD---25 | Tier-1 | 25 | CB 262 | Non-HFTD---13 | Tier-1 | 13
458-43F | Non-HFTD---23 | Tier-1 | 23 | CB 263 | Non-HFTD---13 | Tier-1 | 13
458-44F | Non-HFTD---24 | Tier-1 | 24 | CB 295 | Non-HFTD---13 | Tier-1 | 13
461-24F | Non-HFTD---22 | Tier-1 | 22 | CB 320 | Non-HFTD---13 | Tier-1 | 13
461-644R | Non-HFTD---22 | Tier-1 | 22 | CB 416 | Non-HFTD---13 | Tier-1 | 13
462-1034F | Non-HFTD---22 | Tier-1 | 22 | CB 42 | Non-HFTD---13 | Tier-1 | 13
462-1035F | Non-HFTD---24 | Tier-1 | 24 | CB 43 | Non-HFTD---13 | Tier-1 | 13
462-1521F | Non-HFTD---22 | Tier-1 | 22 | CB 450 | Non-HFTD---13 | Tier-1 | 13
462-1523F | Non-HFTD---22 | Tier-1 | 22 | CB 516 | Non-HFTD---13 | Tier-1 | 13
462-868 | Non-HFTD---18 | Tier-1 | 18 | CB 517 | Non-HFTD---13 | Tier-1 | 13
463-1136F | Tier-2---14 | Tier-2 | 14 | CB 552 | Non-HFTD---13 | Tier-1 | 13
463-1137F | Tier-2---11 | Tier-2 | 11 | CB 560 | Non-HFTD---13 | Tier-1 | 13
463-1229 | Tier-2---3 | Tier-2 | -3 | CB 570 | Non-HFTD---13 | Tier-1 | 13
470-40AE | Tier-2---2 | Tier-2 | -2 | CB 700 | Non-HFTD---13 | Tier-1 | 13
470-47R | Tier-3---1 | Tier-3 | -1 | CB 703 | Non-HFTD---13 | Tier-1 | 13
471-36F | Tier-2---2 | Tier-2 | -2 | CB 770 | Non-HFTD---13 | Tier-1 | 13
473-36R | Non-HFTD---3 | Tier-1 | -3 | CB 859 | Non-HFTD---13 | Tier-1 | 13
474-22AE | Non-HFTD---2 | Tier-1 | -2 | CB SO1 | Non-HFTD---13 | Tier-1 | 13
474-29 | Non-HFTD---7 | Tier-1 | -7 | CB LF1 | Non-HFTD---13 | Tier-1 | 13
475-763F | Non-HFTD---15 | Tier-1 | 15 | CB LJS1 | Non-HFTD---13 | Tier-1 | 13
476-6F | Non-HFTD---19 | Tier-1 | 19 | 701-50AE | Non-HFTD---13 | Tier-1 | 13
480-1163R | Non-HFTD---23 | Tier-1 | 23 | 364-35 | Non-HFTD---13 | Tier-1 | 13
480-32 | Non-HFTD---16 | Tier-1 | 16 | 1047-36F | Non-HFTD---14 | Tier-1 | 14
480-35 | Non-HFTD---20 | Tier-1 | 20 | 124-206R | Non-HFTD---14 | Tier-1 | 14
481-30 | Non-HFTD---23 | Tier-1 | 23 | 130-13F | Non-HFTD---14 | Tier-1 | 14
482-381F | Non-HFTD---25 | Tier-1 | 25 | 139-245AE | Non-HFTD---14 | Tier-1 | 14
482-382F | Non-HFTD---18 | Tier-1 | 18 | 1434-2 | Non-HFTD---14 | Tier-1 | 14
486-61R | Non-HFTD---4 | Tier-1 | -4 | 1482-28 | Non-HFTD---14 | Tier-1 | 14
486-91 | Non-HFTD---15 | Tier-1 | 15 | 154-894R | Non-HFTD---14 | Tier-1 | 14
488-32R | Non-HFTD---23 | Tier-1 | 23 | 159-37F | Non-HFTD---14 | Tier-1 | 14
489-19AE | Non-HFTD---18 | Tier-1 | 18 | 162-44R | Non-HFTD---14 | Tier-1 | 14
489-33 | Non-HFTD---25 | Tier-1 | 25 | 165-35R | Non-HFTD---14 | Tier-1 | 14
490-23 | Non-HFTD---17 | Tier-1 | 17 | 166-462F | Non-HFTD---14 | Tier-1 | 14
490-36 | Non-HFTD---22 | Tier-1 | 22 | 256-46AE | Non-HFTD---14 | Tier-1 | 14
492-1090F | Non-HFTD---16 | Tier-1 | 16 | 257-31AE | Non-HFTD---14 | Tier-1 | 14
492-1091F | Non-HFTD---8 | Tier-1 | -8 | 313-922F | Non-HFTD---14 | Tier-1 | 14
492-1092F | Non-HFTD---16 | Tier-1 | 16 | 321-740AE | Non-HFTD---14 | Tier-1 | 14
492-14R | Non-HFTD---8 | Tier-1 | -8 | 329-793F | Non-HFTD---14 | Tier-1 | 14
492-343R | Non-HFTD---9 | Tier-1 | -9 | 343-20 | Non-HFTD---14 | Tier-1 | 14
493-478R | Non-HFTD---12 | Tier-1 | 12 | 402-30AE | Non-HFTD---14 | Tier-1 | 14
493-480R | Non-HFTD---17 | Tier-1 | 17 | 409-38R | Non-HFTD---14 | Tier-1 | 14
493-485F | Non-HFTD---17 | Tier-1 | 17 | 418-25R | Non-HFTD---14 | Tier-1 | 14
496-21 | Non-HFTD---25 | Tier-1 | 25 | 431-46AE | Non-HFTD---14 | Tier-1 | 14
497-888F | Non-HFTD---22 | Tier-1 | 22 | 519-46R | Non-HFTD---14 | Tier-1 | 14
500-1531 | Tier-2---4 | Tier-2 | -4 | 52-20R | Non-HFTD---14 | Tier-1 | 14
501-786 | Tier-2---7 | Tier-2 | -7 | 550-665R | Non-HFTD---14 | Tier-1 | 14
504-1563 | Non-HFTD---6 | Tier-1 | -6 | 57-1295F | Non-HFTD---14 | Tier-1 | 14
504-2501R | Tier-2---6 | Tier-2 | -6 | 59-464AE | Non-HFTD---14 | Tier-1 | 14
504-287R | Tier-2---4 | Tier-2 | -4 | 68-18 | Non-HFTD---14 | Tier-1 | 14
504-40R | Non-HFTD---6 | Tier-1 | -6 | 718-483R | Non-HFTD---14 | Tier-1 | 14
505-1676F | Non-HFTD---9 | Tier-1 | -9 | 72-16 | Non-HFTD---14 | Tier-1 | 14
505-635R | Non-HFTD---4 | Tier-1 | -4 | 792-1172F | Non-HFTD---14 | Tier-1 | 14
506-160AE | Non-HFTD---24 | Tier-1 | 24 | 797-40F | Non-HFTD---14 | Tier-1 | 14
506-161 | Non-HFTD---18 | Tier-1 | 18 | 80-568F | Non-HFTD---14 | Tier-1 | 14
506-844 | Non-HFTD---16 | Tier-1 | 16 | 85-500F | Non-HFTD---14 | Tier-1 | 14
507-1733 | Non-HFTD---22 | Tier-1 | 22 | CB 100 | Non-HFTD---14 | Tier-1 | 14
508-1027F | Non-HFTD---24 | Tier-1 | 24 | CB 1049 | Non-HFTD---14 | Tier-1 | 14
509-1227R | Non-HFTD---18 | Tier-1 | 18 | CB 133 | Non-HFTD---14 | Tier-1 | 14
51-861R | Non-HFTD---23 | Tier-1 | 23 | CB 1479 | Non-HFTD---14 | Tier-1 | 14
510-49R | Non-HFTD---9 | Tier-1 | -9 | CB 344 | Non-HFTD---14 | Tier-1 | 14
511-831 | Non-HFTD---15 | Tier-1 | 15 | CB 407 | Non-HFTD---14 | Tier-1 | 14
512-300F | Non-HFTD---13 | Tier-1 | 13 | CB 413 | Non-HFTD---14 | Tier-1 | 14
512-302F | Non-HFTD---15 | Tier-1 | 15 | CB 491 | Non-HFTD---14 | Tier-1 | 14
512-50AE | Non-HFTD---12 | Tier-1 | 12 | CB 51 | Non-HFTD---14 | Tier-1 | 14
513-42F | Non-HFTD---14 | Tier-1 | 14 | CB 515 | Non-HFTD---14 | Tier-1 | 14
513-45F | Non-HFTD---17 | Tier-1 | 17 | CB 581 | Non-HFTD---14 | Tier-1 | 14
515-49R | Non-HFTD---24 | Tier-1 | 24 | CB 71 | Non-HFTD---14 | Tier-1 | 14
516-5F | Non-HFTD---25 | Tier-1 | 25 | CB 87 | Non-HFTD---14 | Tier-1 | 14
516-7F | Non-HFTD---25 | Tier-1 | 25 | CB BA2 | Non-HFTD---14 | Tier-1 | 14
518-39 | Non-HFTD---24 | Tier-1 | 24 | CB BA3 | Non-HFTD---14 | Tier-1 | 14
518-41 | Non-HFTD---24 | Tier-1 | 24 | CB BY2 | Non-HFTD---14 | Tier-1 | 14
518-42AE | Non-HFTD---25 | Tier-1 | 25 | CB CS1 | Non-HFTD---14 | Tier-1 | 14
519-46R | Non-HFTD---16 | Tier-1 | 16 | CB CS4 | Non-HFTD---14 | Tier-1 | 14
52-16F | Non-HFTD---25 | Tier-1 | 25 | CB EO2 | Non-HFTD---14 | Tier-1 | 14
52-17F | Non-HFTD---25 | Tier-1 | 25 | CB GA1 | Non-HFTD---14 | Tier-1 | 14
52-18F | Non-HFTD---18 | Tier-1 | 18 | CB GH3 | Non-HFTD---14 | Tier-1 | 14
52-20R | Non-HFTD---18 | Tier-1 | 18 | CB LJ3 | Non-HFTD---14 | Tier-1 | 14
520-1045R | Tier-2---3 | Tier-2 | -3 | CB MK1 | Non-HFTD---14 | Tier-1 | 14
520-10R | Tier-2---2 | Tier-2 | -2 | CB MK2 | Non-HFTD---14 | Tier-1 | 14
520-1489R | Tier-2---1 | Tier-2 | -1 | CB NC4 | Non-HFTD---14 | Tier-1 | 14
520-1509R | Tier-2---3 | Tier-2 | -3 | CB OCA1 | Non-HFTD---14 | Tier-1 | 14
520-1525R | Tier-2---1 | Tier-2 | -1 | CB RV1 | Non-HFTD---14 | Tier-1 | 14
520-1527R | Tier-3---1 | Tier-3 | -1 | CB S2 | Non-HFTD---14 | Tier-1 | 14
520-1902R | Tier-2---4 | Tier-2 | -4 | CB SW2 | Non-HFTD---14 | Tier-1 | 14
520-1904 | Tier-3---2 | Tier-3 | -2 | RD4-50F | Non-HFTD---14 | Tier-1 | 14
520-1936 | Tier-3---11 | Tier-3 | 11 | 282-564F | Non-HFTD---14 | Tier-1 | 14
520-22R | Tier-2---4 | Tier-2 | -4 | 1160-3AE | Non-HFTD---14 | Tier-1 | 14
520-35R | Tier-3---1 | Tier-3 | -1 | 1160-9AE | Non-HFTD---14 | Tier-1 | 14
520-45 | Tier-2---1 | Tier-2 | -1 | 314-1328 | Non-HFTD---14 | Tier-1 | 14
521-14R | Tier-3---1 | Tier-3 | -1 | 1001-1232F | Non-HFTD---15 | Tier-1 | 15
521-1819R | Tier-2---2 | Tier-2 | -2 | 1047-35F | Non-HFTD---15 | Tier-1 | 15
521-1856R | Tier-3---1 | Tier-3 | -1 | 1049-4F | Non-HFTD---15 | Tier-1 | 15
521-18R | Tier-3---2 | Tier-3 | -2 | 105-239F | Non-HFTD---15 | Tier-1 | 15
521-27R | Tier-2---2 | Tier-2 | -2 | 1180-9 | Non-HFTD---15 | Tier-1 | 15
521-32R | Tier-3---1 | Tier-3 | -1 | 1418-31R | Non-HFTD---15 | Tier-1 | 15
521-700R | Tier-2---2 | Tier-2 | -2 | 1435-1075F | Non-HFTD---15 | Tier-1 | 15
522-34 | Tier-2---8 | Tier-2 | -8 | 152-1716F | Non-HFTD---15 | Tier-1 | 15
522-36 | Tier-2---8 | Tier-2 | -8 | 161-974F | Non-HFTD---15 | Tier-1 | 15
522-38R | Tier-2---2 | Tier-2 | -2 | 166-982F | Non-HFTD---15 | Tier-1 | 15
523-31AE | Tier-2---4 | Tier-2 | -4 | 168-703F | Non-HFTD---15 | Tier-1 | 15
524-1782F | Tier-3---2 | Tier-3 | -2 | 178-48 | Non-HFTD---15 | Tier-1 | 15
524-27R | Tier-3---2 | Tier-3 | -2 | 180-13 | Non-HFTD---15 | Tier-1 | 15
524-46R | Tier-3---1 | Tier-3 | -1 | 252-277F | Non-HFTD---15 | Tier-1 | 15
524-50R | Tier-3---1 | Tier-3 | -1 | 286-991 | Non-HFTD---15 | Tier-1 | 15
524-69R | Tier-3---1 | Tier-3 | -1 | 289-1559 | Non-HFTD---15 | Tier-1 | 15
525-41F | Non-HFTD---13 | Tier-1 | 13 | 298-42R | Non-HFTD---15 | Tier-1 | 15
53-49 | Non-HFTD---23 | Tier-1 | 23 | 362-45F | Non-HFTD---15 | Tier-1 | 15
531-36AE | Non-HFTD---16 | Tier-1 | 16 | 397-39R | Non-HFTD---15 | Tier-1 | 15
532-1293F | Non-HFTD---24 | Tier-1 | 24 | 41-44AE | Non-HFTD---15 | Tier-1 | 15
532-762 | Non-HFTD---22 | Tier-1 | 22 | 431-474 | Non-HFTD---15 | Tier-1 | 15
532-763 | Non-HFTD---3 | Tier-1 | -3 | 438-45 | Non-HFTD---15 | Tier-1 | 15
533-7AE | Non-HFTD---14 | Tier-1 | 14 | 44-42 | Non-HFTD---15 | Tier-1 | 15
534-1079F | Non-HFTD---20 | Tier-1 | 20 | 453-41 | Non-HFTD---15 | Tier-1 | 15
534-1080F | Tier-2---14 | Tier-2 | 14 | 461-24F | Non-HFTD---15 | Tier-1 | 15
534-1081F | Non-HFTD---20 | Tier-1 | 20 | 482-382F | Non-HFTD---15 | Tier-1 | 15
534-346 | Tier-2---20 | Tier-2 | 20 | 488-32R | Non-HFTD---15 | Tier-1 | 15
535-1118 | Non-HFTD---20 | Tier-1 | 20 | 490-23 | Non-HFTD---15 | Tier-1 | 15
535-1119 | Non-HFTD---20 | Tier-1 | 20 | 506-161 | Non-HFTD---15 | Tier-1 | 15
535-1120AE | Tier-2---20 | Tier-2 | 20 | 513-45F | Non-HFTD---15 | Tier-1 | 15
536-363F | Tier-2---20 | Tier-2 | 20 | 549-33F | Non-HFTD---15 | Tier-1 | 15
536-377F | Tier-2---20 | Tier-2 | 20 | 555-24F | Non-HFTD---15 | Tier-1 | 15
536-378F | Tier-2---20 | Tier-2 | 20 | 712-311F | Non-HFTD---15 | Tier-1 | 15
536-379F | Tier-2---20 | Tier-2 | 20 | 76-272 | Non-HFTD---15 | Tier-1 | 15
540-241R | Tier-2---2 | Tier-2 | -2 | 76-49F | Non-HFTD---15 | Tier-1 | 15
540-39AE | Tier-2---20 | Tier-2 | 20 | 77-28R | Non-HFTD---15 | Tier-1 | 15
545-47F | Non-HFTD---9 | Tier-1 | -9 | 773-271F | Non-HFTD---15 | Tier-1 | 15
545-50F | Non-HFTD---9 | Tier-1 | -9 | 777-101 | Non-HFTD---15 | Tier-1 | 15
545-874R | Non-HFTD---9 | Tier-1 | -9 | 779-25AE | Non-HFTD---15 | Tier-1 | 15
545-885R | Non-HFTD---15 | Tier-1 | 15 | 80-575R | Non-HFTD---15 | Tier-1 | 15
546-12 | Non-HFTD---18 | Tier-1 | 18 | 88-27F | Non-HFTD---15 | Tier-1 | 15
546-14R | Non-HFTD---9 | Tier-1 | -9 | 900-1118F | Non-HFTD---15 | Tier-1 | 15
546-525R | Non-HFTD---12 | Tier-1 | 12 | 900-1119F | Non-HFTD---15 | Tier-1 | 15
547-22R | Non-HFTD---18 | Tier-1 | 18 | 902-364F | Non-HFTD---15 | Tier-1 | 15
548-12F | Non-HFTD---25 | Tier-1 | 25 | 94-16F | Non-HFTD---15 | Tier-1 | 15
548-14F | Non-HFTD---25 | Tier-1 | 25 | CB 1173 | Non-HFTD---15 | Tier-1 | 15
548-15F | Non-HFTD---15 | Tier-1 | 15 | CB 124 | Non-HFTD---15 | Tier-1 | 15
548-17F | Non-HFTD---13 | Tier-1 | 13 | CB 1283 | Non-HFTD---15 | Tier-1 | 15
548-18F | Non-HFTD---25 | Tier-1 | 25 | CB 1286 | Non-HFTD---15 | Tier-1 | 15
549-33F | Non-HFTD---22 | Tier-1 | 22 | CB 131 | Non-HFTD---15 | Tier-1 | 15
549-36F | Non-HFTD---25 | Tier-1 | 25 | CB 1448 | Non-HFTD---15 | Tier-1 | 15
55-479F | Non-HFTD---25 | Tier-1 | 25 | CB 146 | Non-HFTD---15 | Tier-1 | 15
55-483F | Non-HFTD---18 | Tier-1 | 18 | CB 181 | Non-HFTD---15 | Tier-1 | 15
55-484F | Non-HFTD---25 | Tier-1 | 25 | CB 209 | Non-HFTD---15 | Tier-1 | 15
550-665R | Non-HFTD---18 | Tier-1 | 18 | CB 229 | Non-HFTD---15 | Tier-1 | 15
551-19 | Non-HFTD---16 | Tier-1 | 16 | CB 404 | Non-HFTD---15 | Tier-1 | 15
553-27R | Non-HFTD---4 | Tier-1 | -4 | CB 486 | Non-HFTD---15 | Tier-1 | 15
555-21F | Non-HFTD---22 | Tier-1 | 22 | CB 488 | Non-HFTD---15 | Tier-1 | 15
555-24F | Non-HFTD---18 | Tier-1 | 18 | CB 513 | Non-HFTD---15 | Tier-1 | 15
555-2F | Non-HFTD---24 | Tier-1 | 24 | CB 554 | Non-HFTD---15 | Tier-1 | 15
558-301R | Non-HFTD---7 | Tier-1 | -7 | CB 572 | Non-HFTD---15 | Tier-1 | 15
56-669F | Non-HFTD---13 | Tier-1 | 13 | CB 741 | Non-HFTD---15 | Tier-1 | 15
56-670F | Non-HFTD---12 | Tier-1 | 12 | CB 854 | Non-HFTD---15 | Tier-1 | 15
560-46F | Non-HFTD---17 | Tier-1 | 17 | CB 967 | Non-HFTD---15 | Tier-1 | 15
57-1291F | Non-HFTD---12 | Tier-1 | 12 | CB 968 | Non-HFTD---15 | Tier-1 | 15
57-1292F | Non-HFTD---18 | Tier-1 | 18 | CB 969 | Non-HFTD---15 | Tier-1 | 15
57-1295F | Non-HFTD---21 | Tier-1 | 21 | CB AZ1 | Non-HFTD---15 | Tier-1 | 15
57-1296F | Non-HFTD---12 | Tier-1 | 12 | CB RI1 | Non-HFTD---15 | Tier-1 | 15
57-463AE | Non-HFTD---12 | Tier-1 | 12 | 287-1116F | Non-HFTD---15 | Tier-1 | 15
57-736 | Non-HFTD---9 | Tier-1 | -9 | 368-1056F | Non-HFTD---15 | Tier-1 | 15
570-489F | Non-HFTD---25 | Tier-1 | 25 | 1001-1821F | Non-HFTD---16 | Tier-1 | 16
570-490F | Non-HFTD---18 | Tier-1 | 18 | 1049-7F | Non-HFTD---16 | Tier-1 | 16
570-491F | Non-HFTD---25 | Tier-1 | 25 | 1161-61 | Non-HFTD---16 | Tier-1 | 16
571-33 | Non-HFTD---16 | Tier-1 | 16 | 137-34AE | Non-HFTD---16 | Tier-1 | 16
571-49F | Non-HFTD---18 | Tier-1 | 18 | 155-40 | Non-HFTD---16 | Tier-1 | 16
572-493F | Non-HFTD---25 | Tier-1 | 25 | 159-38F | Non-HFTD---16 | Tier-1 | 16
576-201F | Tier-2---3 | Tier-2 | -3 | 166-984F | Non-HFTD---16 | Tier-1 | 16
578-227AE | Non-HFTD---4 | Tier-1 | -4 | 170-463F | Non-HFTD---16 | Tier-1 | 16
578-242F | Non-HFTD---9 | Tier-1 | -9 | 170-464F | Non-HFTD---16 | Tier-1 | 16
579-32AE | Non-HFTD---16 | Tier-1 | 16 | 171-566 | Non-HFTD---16 | Tier-1 | 16
579-350F | Non-HFTD---9 | Tier-1 | -9 | 181-54F | Non-HFTD---16 | Tier-1 | 16
58-110F | Non-HFTD---8 | Tier-1 | -8 | 257-29AE | Non-HFTD---16 | Tier-1 | 16
58-522 | Non-HFTD---15 | Tier-1 | 15 | 277-458F | Non-HFTD---16 | Tier-1 | 16
58-729F | Non-HFTD---21 | Tier-1 | 21 | 320-1414 | Non-HFTD---16 | Tier-1 | 16
58-753F | Non-HFTD---18 | Tier-1 | 18 | 342-514F | Non-HFTD---16 | Tier-1 | 16
58-754F | Non-HFTD---9 | Tier-1 | -9 | 342-521AE | Non-HFTD---16 | Tier-1 | 16
58-756F | Non-HFTD---18 | Tier-1 | 18 | 397-550F | Non-HFTD---16 | Tier-1 | 16
580-690AE | Non-HFTD---22 | Tier-1 | 22 | 404-6AE | Non-HFTD---16 | Tier-1 | 16
581-49 | Non-HFTD---15 | Tier-1 | 15 | 430-42F | Non-HFTD---16 | Tier-1 | 16
583-318F | Non-HFTD---7 | Tier-1 | -7 | 430-639 | Non-HFTD---16 | Tier-1 | 16
586-3 | Non-HFTD---6 | Tier-1 | -6 | 44-1101F | Non-HFTD---16 | Tier-1 | 16
59-1189F | Non-HFTD---18 | Tier-1 | 18 | 453-32R | Non-HFTD---16 | Tier-1 | 16
59-1190F | Non-HFTD---15 | Tier-1 | 15 | 458-43F | Non-HFTD---16 | Tier-1 | 16
59-1196 | Non-HFTD---23 | Tier-1 | 23 | 480-1163R | Non-HFTD---16 | Tier-1 | 16
59-24R | Non-HFTD---13 | Tier-1 | 13 | 481-30 | Non-HFTD---16 | Tier-1 | 16
59-464AE | Non-HFTD---16 | Tier-1 | 16 | 51-861R | Non-HFTD---16 | Tier-1 | 16
59-465 | Non-HFTD---8 | Tier-1 | -8 | 534-1079F | Non-HFTD---16 | Tier-1 | 16
59-467 | Non-HFTD---15 | Tier-1 | 15 | 535-1118 | Non-HFTD---16 | Tier-1 | 16
59-803F | Non-HFTD---18 | Tier-1 | 18 | 535-1119 | Non-HFTD---16 | Tier-1 | 16
59-814F | Non-HFTD---15 | Tier-1 | 15 | 59-1196 | Non-HFTD---16 | Tier-1 | 16
59-816F | Non-HFTD---15 | Tier-1 | 15 | 60-576F | Non-HFTD---16 | Tier-1 | 16
591-1116F | Tier-2---20 | Tier-2 | 20 | 719-21AE | Non-HFTD---16 | Tier-1 | 16
591-1594R | Tier-2---4 | Tier-2 | -4 | 719-33 | Non-HFTD---16 | Tier-1 | 16
591-39AE | Non-HFTD---4 | Tier-1 | -4 | 740-856F | Non-HFTD---16 | Tier-1 | 16
594-1379F | Tier-2---11 | Tier-2 | 11 | 775-185 | Non-HFTD---16 | Tier-1 | 16
595-1454F | Tier-2---9 | Tier-2 | -9 | CB 128 | Non-HFTD---16 | Tier-1 | 16
595-500 | Non-HFTD---9 | Tier-1 | -9 | CB 129 | Non-HFTD---16 | Tier-1 | 16
597-595 | Tier-2---1 | Tier-2 | -1 | CB 151 | Non-HFTD---16 | Tier-1 | 16
599-19R | Tier-2---1 | Tier-2 | -1 | CB 158 | Non-HFTD---16 | Tier-1 | 16
60-574 | Non-HFTD---18 | Tier-1 | 18 | CB 481 | Non-HFTD---16 | Tier-1 | 16
60-576F | Non-HFTD---23 | Tier-1 | 23 | CB 50 | Non-HFTD---16 | Tier-1 | 16
60-603F | Non-HFTD---4 | Tier-1 | -4 | CB AM1 | Non-HFTD---16 | Tier-1 | 16
61-13F | Non-HFTD---12 | Tier-1 | 12 | CB ELE1 | Non-HFTD---16 | Tier-1 | 16
61-21F | Non-HFTD---9 | Tier-1 | -9 | CB EV1 | Non-HFTD---16 | Tier-1 | 16
61-23F | Non-HFTD---15 | Tier-1 | 15 | CB GH1 | Non-HFTD---16 | Tier-1 | 16
62-22AE | Non-HFTD---8 | Tier-1 | -8 | CB GH2 | Non-HFTD---16 | Tier-1 | 16
63-35AE | Non-HFTD---9 | Tier-1 | -9 | CB IB1 | Non-HFTD---16 | Tier-1 | 16
63-797R | Non-HFTD---6 | Tier-1 | -6 | CB IB2 | Non-HFTD---16 | Tier-1 | 16
64-13F | Non-HFTD---18 | Tier-1 | 18 | CB LJ4 | Non-HFTD---16 | Tier-1 | 16
64-14F | Non-HFTD---8 | Tier-1 | -8 | CB LM3 | Non-HFTD---16 | Tier-1 | 16
64-15F | Non-HFTD---18 | Tier-1 | 18 | CB MT3 | Non-HFTD---16 | Tier-1 | 16
65-1086 | Non-HFTD---13 | Tier-1 | 13 | CB NO3 | Non-HFTD---16 | Tier-1 | 16
65-38AE | Non-HFTD---13 | Tier-1 | 13 | CB NTL1 | Non-HFTD---16 | Tier-1 | 16
66-1213R | Non-HFTD---2 | Tier-1 | -2 | CB OS4 | Non-HFTD---16 | Tier-1 | 16
67-24R | Tier-3---3 | Tier-3 | -3 | CB RD1 | Non-HFTD---16 | Tier-1 | 16
67-34R | Tier-3---1 | Tier-3 | -1 | CB SR4 | Non-HFTD---16 | Tier-1 | 16
67-37R | Tier-3---5 | Tier-3 | -5 | CB SW4 | Non-HFTD---16 | Tier-1 | 16
67-45R | Tier-3---3 | Tier-3 | -3 | NO1-289F | Non-HFTD---16 | Tier-1 | 16
68-1356AE | Tier-2---13 | Tier-2 | 13 | RD4-48F | Non-HFTD---16 | Tier-1 | 16
68-1358 | Tier-2---23 | Tier-2 | 23 | RD4-49F | Non-HFTD---16 | Tier-1 | 16
68-18 | Non-HFTD---18 | Tier-1 | 18 | 146-564AE | Non-HFTD---16 | Tier-1 | 16
68-27 | Non-HFTD---12 | Tier-1 | 12 | 282-47F | Non-HFTD---16 | Tier-1 | 16
68-42 | Non-HFTD---6 | Tier-1 | -6 | 196-915AE | Non-HFTD---16 | Tier-1 | 16
68-43AE | Non-HFTD---18 | Tier-1 | 18 | 1161-35 | Non-HFTD---16 | Tier-1 | 16
68-775 | Non-HFTD---13 | Tier-1 | 13 | 476-4 | Non-HFTD---16 | Tier-1 | 16
69-45F | Non-HFTD---13 | Tier-1 | 13 | 58-728F | Non-HFTD---16 | Tier-1 | 16
700-255 | Non-HFTD---18 | Tier-1 | 18 | 306-960 | Non-HFTD---16 | Tier-1 | 16
700-259F | Non-HFTD---23 | Tier-1 | 23 | 100-1122R | Non-HFTD---17 | Tier-1 | 17
701-48AE | Non-HFTD---9 | Tier-1 | -9 | 1094-8AE | Non-HFTD---17 | Tier-1 | 17
701-738 | Non-HFTD---23 | Tier-1 | 23 | 1161-74 | Non-HFTD---17 | Tier-1 | 17
702-25 | Non-HFTD---13 | Tier-1 | 13 | 122-196 | Non-HFTD---17 | Tier-1 | 17
702-27R | Non-HFTD---8 | Tier-1 | -8 | 123-437 | Non-HFTD---17 | Tier-1 | 17
702-30 | Non-HFTD---8 | Tier-1 | -8 | 124-258R | Non-HFTD---17 | Tier-1 | 17
702-448F | Non-HFTD---22 | Tier-1 | 22 | 130-14F | Non-HFTD---17 | Tier-1 | 17
703-279R | Non-HFTD---4 | Tier-1 | -4 | 138-360F | Non-HFTD---17 | Tier-1 | 17
712-26 | Non-HFTD---24 | Tier-1 | 24 | 1406-436 | Non-HFTD---17 | Tier-1 | 17
712-311F | Non-HFTD---24 | Tier-1 | 24 | 1434-11 | Non-HFTD---17 | Tier-1 | 17
713-169 | Non-HFTD---25 | Tier-1 | 25 | 1439-29 | Non-HFTD---17 | Tier-1 | 17
714-549F | Non-HFTD---13 | Tier-1 | 13 | 161-989F | Non-HFTD---17 | Tier-1 | 17
718-483R | Non-HFTD---18 | Tier-1 | 18 | 167-32F | Non-HFTD---17 | Tier-1 | 17
719-20AE | Non-HFTD---25 | Tier-1 | 25 | 180-1156 | Non-HFTD---17 | Tier-1 | 17
719-21AE | Non-HFTD---23 | Tier-1 | 23 | 189-783F | Non-HFTD---17 | Tier-1 | 17
719-28 | Non-HFTD---22 | Tier-1 | 22 | 190-1125F | Non-HFTD---17 | Tier-1 | 17
719-33 | Non-HFTD---23 | Tier-1 | 23 | 206-961F | Non-HFTD---17 | Tier-1 | 17
719-856F | Non-HFTD---25 | Tier-1 | 25 | 310-718F | Non-HFTD---17 | Tier-1 | 17
719-857F | Non-HFTD---25 | Tier-1 | 25 | 323-1134F | Non-HFTD---17 | Tier-1 | 17
72-12F | Non-HFTD---25 | Tier-1 | 25 | 326-26 | Non-HFTD---17 | Tier-1 | 17
72-16 | Non-HFTD---23 | Tier-1 | 23 | 334-45F | Non-HFTD---17 | Tier-1 | 17
723-377 | Non-HFTD---25 | Tier-1 | 25 | 403-15F | Non-HFTD---17 | Tier-1 | 17
723-792F | Non-HFTD---25 | Tier-1 | 25 | 416-35F | Non-HFTD---17 | Tier-1 | 17
723-793F | Non-HFTD---25 | Tier-1 | 25 | 416-37F | Non-HFTD---17 | Tier-1 | 17
728-1570F | Tier-2---11 | Tier-2 | 11 | 44-40AE | Non-HFTD---17 | Tier-1 | 17
73-1130R | Tier-3---1 | Tier-3 | -1 | 450-113F | Non-HFTD---17 | Tier-1 | 17
73-1163 | Tier-3---1 | Tier-3 | -1 | 451-38F | Non-HFTD---17 | Tier-1 | 17
73-1164 | Tier-3---3 | Tier-3 | -3 | 454-47R | Non-HFTD---17 | Tier-1 | 17
73-1165 | Tier-3---19 | Tier-3 | 19 | 458-44F | Non-HFTD---17 | Tier-1 | 17
73-1218 | Tier-3---19 | Tier-3 | 19 | 461-644R | Non-HFTD---17 | Tier-1 | 17
73-23R | Tier-3---1 | Tier-3 | -1 | 515-49R | Non-HFTD---17 | Tier-1 | 17
73-678R | Tier-3---1 | Tier-3 | -1 | 518-39 | Non-HFTD---17 | Tier-1 | 17
73-683R | Tier-3---1 | Tier-3 | -1 | 52-17F | Non-HFTD---17 | Tier-1 | 17
730-1079 | Non-HFTD---14 | Tier-1 | 14 | 532-1293F | Non-HFTD---17 | Tier-1 | 17
730-835 | Non-HFTD---12 | Tier-1 | 12 | 532-762 | Non-HFTD---17 | Tier-1 | 17
730-971R | Non-HFTD---16 | Tier-1 | 16 | 548-14F | Non-HFTD---17 | Tier-1 | 17
731-1245F | Non-HFTD---24 | Tier-1 | 24 | 548-18F | Non-HFTD---17 | Tier-1 | 17
731-1247F | Non-HFTD---16 | Tier-1 | 16 | 549-36F | Non-HFTD---17 | Tier-1 | 17
731-49F | Non-HFTD---8 | Tier-1 | -8 | 55-479F | Non-HFTD---17 | Tier-1 | 17
732-15R | Non-HFTD---6 | Tier-1 | -6 | 555-2F | Non-HFTD---17 | Tier-1 | 17
733-20AE | Non-HFTD---16 | Tier-1 | 16 | 731-1245F | Non-HFTD---17 | Tier-1 | 17
733-23R | Non-HFTD---20 | Tier-1 | 20 | 741-17 | Non-HFTD---17 | Tier-1 | 17
74-24R | Non-HFTD---16 | Tier-1 | 16 | 777-263F | Non-HFTD---17 | Tier-1 | 17
74-35R | Non-HFTD---13 | Tier-1 | 13 | 957-493 | Non-HFTD---17 | Tier-1 | 17
740-856F | Non-HFTD---23 | Tier-1 | 23 | CB 1139 | Non-HFTD---17 | Tier-1 | 17
740-857F | Non-HFTD---25 | Tier-1 | 25 | CB 1152 | Non-HFTD---17 | Tier-1 | 17
741-17 | Non-HFTD---24 | Tier-1 | 24 | CB 138 | Non-HFTD---17 | Tier-1 | 17
75-2257F | Tier-3---11 | Tier-3 | 11 | CB 1406 | Non-HFTD---17 | Tier-1 | 17
75-2258F | Tier-3---18 | Tier-3 | 18 | CB 1446 | Non-HFTD---17 | Tier-1 | 17
75-2259F | Tier-3---6 | Tier-3 | -6 | CB 254 | Non-HFTD---17 | Tier-1 | 17
75-32R | Tier-3---6 | Tier-3 | -6 | CB 411 | Non-HFTD---17 | Tier-1 | 17
75-41 | Tier-3---6 | Tier-3 | -6 | CB 490 | Non-HFTD---17 | Tier-1 | 17
75-996R | Tier-2---2 | Tier-2 | -2 | CB 493 | Non-HFTD---17 | Tier-1 | 17
759-13AE | Non-HFTD---14 | Tier-1 | 14 | CB 551 | Non-HFTD---17 | Tier-1 | 17
76-266F | Non-HFTD---25 | Tier-1 | 25 | CB 582 | Non-HFTD---17 | Tier-1 | 17
76-272 | Non-HFTD---24 | Tier-1 | 24 | CB 595 | Non-HFTD---17 | Tier-1 | 17
76-49F | Non-HFTD---24 | Tier-1 | 24 | CB 712 | Non-HFTD---17 | Tier-1 | 17
765-53 | Non-HFTD---17 | Tier-1 | 17 | CB 716 | Non-HFTD---17 | Tier-1 | 17
768-20AE | Non-HFTD---11 | Tier-1 | 11 | CB 738 | Non-HFTD---17 | Tier-1 | 17
77-28R | Non-HFTD---24 | Tier-1 | 24 | CB 76 | Non-HFTD---17 | Tier-1 | 17
770-250R | Non-HFTD---22 | Tier-1 | 22 | CB 772 | Non-HFTD---17 | Tier-1 | 17
770-259R | Tier-2---15 | Tier-2 | 15 | CB 775 | Non-HFTD---17 | Tier-1 | 17
771-274AE | Non-HFTD---24 | Tier-1 | 24 | CB 86 | Non-HFTD---17 | Tier-1 | 17
773-271F | Non-HFTD---24 | Tier-1 | 24 | CB 966 | Non-HFTD---17 | Tier-1 | 17
775-185 | Non-HFTD---23 | Tier-1 | 23 | CB BT1 | Non-HFTD---17 | Tier-1 | 17
775-187AE | Non-HFTD---25 | Tier-1 | 25 | CB CCB1 | Non-HFTD---17 | Tier-1 | 17
777-10 | Non-HFTD---24 | Tier-1 | 24 | CB DM1 | Non-HFTD---17 | Tier-1 | 17
777-101 | Non-HFTD---24 | Tier-1 | 24 | CB SW1 | Non-HFTD---17 | Tier-1 | 17
777-263F | Non-HFTD---24 | Tier-1 | 24 | 1073-3F | Non-HFTD---18 | Tier-1 | 18
777-268F | Non-HFTD---22 | Tier-1 | 22 | 1161-54 | Non-HFTD---18 | Tier-1 | 18
779-25AE | Non-HFTD---22 | Tier-1 | 22 | 141-195F | Non-HFTD---18 | Tier-1 | 18
78-26R | Tier-3---1 | Tier-3 | -1 | 143-179F | Non-HFTD---18 | Tier-1 | 18
78-35R | Tier-3---7 | Tier-3 | -7 | 1435-49F | Non-HFTD---18 | Tier-1 | 18
78-782R | Tier-3---1 | Tier-3 | -1 | 1480-26F | Non-HFTD---18 | Tier-1 | 18
780-468R | Non-HFTD---9 | Tier-1 | -9 | 1483-39 | Non-HFTD---18 | Tier-1 | 18
781-1356R | Non-HFTD---12 | Tier-1 | 12 | 151-1044F | Non-HFTD---18 | Tier-1 | 18
781-1359 | Non-HFTD---12 | Tier-1 | 12 | 156-529AE | Non-HFTD---18 | Tier-1 | 18
781-43AE | Non-HFTD---23 | Tier-1 | 23 | 185-52F | Non-HFTD---18 | Tier-1 | 18
781-44 | Non-HFTD---4 | Tier-1 | -4 | 255-1080R | Non-HFTD---18 | Tier-1 | 18
783-1451F | Non-HFTD---13 | Tier-1 | 13 | 256-39AE | Non-HFTD---18 | Tier-1 | 18
783-1452F | Non-HFTD---15 | Tier-1 | 15 | 303-188 | Non-HFTD---18 | Tier-1 | 18
783-847F | Non-HFTD---13 | Tier-1 | 13 | 313-549AE | Non-HFTD---18 | Tier-1 | 18
783-848F | Non-HFTD---13 | Tier-1 | 13 | 321-646 | Non-HFTD---18 | Tier-1 | 18
783-849F | Non-HFTD---15 | Tier-1 | 15 | 321-741 | Non-HFTD---18 | Tier-1 | 18
783-854F | Non-HFTD---13 | Tier-1 | 13 | 322-822F | Non-HFTD---18 | Tier-1 | 18
788-34R | Tier-2---1 | Tier-2 | -1 | 334-44F | Non-HFTD---18 | Tier-1 | 18
789-15 | Non-HFTD---11 | Tier-1 | 11 | 361-684F | Non-HFTD---18 | Tier-1 | 18
789-4R | Tier-2---2 | Tier-2 | -2 | 374-708R | Non-HFTD---18 | Tier-1 | 18
79-1215F | Tier-3---5 | Tier-3 | -5 | 418-1260 | Non-HFTD---18 | Tier-1 | 18
79-658R | Tier-3---1 | Tier-3 | -1 | 431-478 | Non-HFTD---18 | Tier-1 | 18
79-660R | Tier-3---5 | Tier-3 | -5 | 431-48AE | Non-HFTD---18 | Tier-1 | 18
79-668R | Tier-3---5 | Tier-3 | -5 | 44-41 | Non-HFTD---18 | Tier-1 | 18
79-676R | Tier-3---1 | Tier-3 | -1 | 482-381F | Non-HFTD---18 | Tier-1 | 18
79-679R | Tier-3---1 | Tier-3 | -1 | 516-5F | Non-HFTD---18 | Tier-1 | 18
79-685R | Tier-3---3 | Tier-3 | -3 | 53-49 | Non-HFTD---18 | Tier-1 | 18
79-714R | Tier-3---3 | Tier-3 | -3 | 700-259F | Non-HFTD---18 | Tier-1 | 18
79-782R | Tier-3---19 | Tier-3 | 19 | 701-738 | Non-HFTD---18 | Tier-1 | 18
79-785 | Tier-3---1 | Tier-3 | -1 | 781-43AE | Non-HFTD---18 | Tier-1 | 18
79-799R | Tier-3---5 | Tier-3 | -5 | 83-622F | Non-HFTD---18 | Tier-1 | 18
79-808R | Tier-3---1 | Tier-3 | -1 | 86-1055F | Non-HFTD---18 | Tier-1 | 18
791-419F | Tier-2---1 | Tier-2 | -1 | 940-391 | Non-HFTD---18 | Tier-1 | 18
791-424F | Tier-2---14 | Tier-2 | 14 | CB 137 | Non-HFTD---18 | Tier-1 | 18
791-425F | Tier-2---20 | Tier-2 | 20 | CB 371 | Non-HFTD---18 | Tier-1 | 18
792-1172F | Non-HFTD---21 | Tier-1 | 21 | CB 372 | Non-HFTD---18 | Tier-1 | 18
792-1173F | Non-HFTD---16 | Tier-1 | 16 | CB 378 | Non-HFTD---18 | Tier-1 | 18
792-46 | Non-HFTD---8 | Tier-1 | -8 | CB 48 | Non-HFTD---18 | Tier-1 | 18
792-47R | Non-HFTD---4 | Tier-1 | -4 | CB 53 | Non-HFTD---18 | Tier-1 | 18
793-27AE | Non-HFTD---12 | Tier-1 | 12 | CB 718 | Non-HFTD---18 | Tier-1 | 18
793-46F | Non-HFTD---16 | Tier-1 | 16 | CB BH1 | Non-HFTD---18 | Tier-1 | 18
794-1002 | Non-HFTD---9 | Tier-1 | -9 | CB BO1 | Non-HFTD---18 | Tier-1 | 18
794-15 | Non-HFTD---8 | Tier-1 | -8 | CB CD3 | Non-HFTD---18 | Tier-1 | 18
795-725AE | Tier-2---9 | Tier-2 | -9 | CB FL1 | Non-HFTD---18 | Tier-1 | 18
795-816R | Tier-2---4 | Tier-2 | -4 | CB HV1 | Non-HFTD---18 | Tier-1 | 18
795-817AE | Tier-2---12 | Tier-2 | 12 | CB JE1 | Non-HFTD---18 | Tier-1 | 18
795-821F | Non-HFTD---12 | Tier-1 | 12 | CB KR1 | Non-HFTD---18 | Tier-1 | 18
796-45 | Non-HFTD---13 | Tier-1 | 13 | CB LPS1 | Non-HFTD---18 | Tier-1 | 18
797-32F | Non-HFTD---9 | Tier-1 | -9 | CB NC3 | Non-HFTD---18 | Tier-1 | 18
797-40F | Non-HFTD---21 | Tier-1 | 21 | CB OH1 | Non-HFTD---18 | Tier-1 | 18
799-504R | Tier-2---11 | Tier-2 | 11 | CB OS5 | Non-HFTD---18 | Tier-1 | 18
80-564 | Non-HFTD---16 | Tier-1 | 16 | CB PH1 | Non-HFTD---18 | Tier-1 | 18
80-568F | Non-HFTD---21 | Tier-1 | 21 | CB RE1 | Non-HFTD---18 | Tier-1 | 18
80-575R | Non-HFTD---24 | Tier-1 | 24 | CB RS1 | Non-HFTD---18 | Tier-1 | 18
81-177AE | Non-HFTD---25 | Tier-1 | 25 | CB RV2 | Non-HFTD---18 | Tier-1 | 18
81-193AE | Non-HFTD---25 | Tier-1 | 25 | CB VO1 | Non-HFTD---18 | Tier-1 | 18
83-622F | Non-HFTD---23 | Tier-1 | 23 | CB WT1 | Non-HFTD---18 | Tier-1 | 18
834-887AE | Tier-2---13 | Tier-2 | 13 | NO1-287F | Non-HFTD---18 | Tier-1 | 18
835-10F | Tier-2---17 | Tier-2 | 17 | NO1-288F | Non-HFTD---18 | Tier-1 | 18
835-11F | Tier-2---11 | Tier-2 | 11 | CB DEA1 | Non-HFTD---18 | Tier-1 | 18
835-35F | Tier-2---11 | Tier-2 | 11 | 242-1412 | Non-HFTD---18 | Tier-1 | 18
840-308F | Tier-2---4 | Tier-2 | -4 | 1161-34 | Non-HFTD---18 | Tier-1 | 18
840-374 | Tier-2---8 | Tier-2 | -8 | 1140-7F | Non-HFTD---18 | Tier-1 | 18
85-498F | Non-HFTD---22 | Tier-1 | 22 | 540-27AE | Non-HFTD---18 | Tier-1 | 18
85-500F | Non-HFTD---18 | Tier-1 | 18 | 540-28AE | Non-HFTD---18 | Tier-1 | 18
854-607F | Non-HFTD---11 | Tier-1 | 11 | 595-1442F | Non-HFTD---18 | Tier-1 | 18
855-45 | Non-HFTD---25 | Tier-1 | 25 | 368-402F | Non-HFTD---18 | Tier-1 | 18
855-46AE | Tier-2---11 | Tier-2 | 11 | 401-692R | Non-HFTD---18 | Tier-1 | 18
856-1141R | Non-HFTD---15 | Tier-1 | 15 | 123-557 | Non-HFTD---19 | Tier-1 | 19
857-60 | Non-HFTD---17 | Tier-1 | 17 | 138-366 | Non-HFTD---19 | Tier-1 | 19
858-14 | Tier-2---7 | Tier-2 | -7 | 139-243AE | Non-HFTD---19 | Tier-1 | 19
859-1064 | Non-HFTD---15 | Tier-1 | 15 | 1438-331F | Non-HFTD---19 | Tier-1 | 19
859-13F | Non-HFTD---2 | Tier-1 | -2 | 166-463F | Non-HFTD---19 | Tier-1 | 19
859-42R | Tier-2---2 | Tier-2 | -2 | 188-12F | Non-HFTD---19 | Tier-1 | 19
86-1055F | Non-HFTD---25 | Tier-1 | 25 | 213-262F | Non-HFTD---19 | Tier-1 | 19
86-1058F | Non-HFTD---25 | Tier-1 | 25 | 250-288F | Non-HFTD---19 | Tier-1 | 19
86-552F | Non-HFTD---8 | Tier-1 | -8 | 250-47 | Non-HFTD---19 | Tier-1 | 19
87-41AE | Non-HFTD---25 | Tier-1 | 25 | 295-1201F | Non-HFTD---19 | Tier-1 | 19
88-27F | Non-HFTD---22 | Tier-1 | 22 | 298-384 | Non-HFTD---19 | Tier-1 | 19
90-24 | Non-HFTD---15 | Tier-1 | 15 | 310-1194F | Non-HFTD---19 | Tier-1 | 19
90-32 | Non-HFTD---12 | Tier-1 | 12 | 322-32R | Non-HFTD---19 | Tier-1 | 19
90-44AE | Non-HFTD---9 | Tier-1 | -9 | 330-44R | Non-HFTD---19 | Tier-1 | 19
90-49 | Non-HFTD---15 | Tier-1 | 15 | 376-527AE | Non-HFTD---19 | Tier-1 | 19
90-50F | Non-HFTD---15 | Tier-1 | 15 | 381-450F | Non-HFTD---19 | Tier-1 | 19
900-1118F | Non-HFTD---22 | Tier-1 | 22 | 381-49 | Non-HFTD---19 | Tier-1 | 19
900-1119F | Non-HFTD---17 | Tier-1 | 17 | 403-11F | Non-HFTD---19 | Tier-1 | 19
900-1163F | Non-HFTD---25 | Tier-1 | 25 | 416-29AE | Non-HFTD---19 | Tier-1 | 19
900-1166F | Non-HFTD---17 | Tier-1 | 17 | 417-41 | Non-HFTD---19 | Tier-1 | 19
901-1124 | Non-HFTD---7 | Tier-1 | -7 | 43-443 | Non-HFTD---19 | Tier-1 | 19
902-364F | Non-HFTD---17 | Tier-1 | 17 | 458-41F | Non-HFTD---19 | Tier-1 | 19
902-48 | Non-HFTD---18 | Tier-1 | 18 | 462-1035F | Non-HFTD---19 | Tier-1 | 19
907-1475 | Tier-3---21 | Tier-3 | 21 | 490-36 | Non-HFTD---19 | Tier-1 | 19
907-1562AE | Tier-3---2 | Tier-3 | -2 | 506-160AE | Non-HFTD---19 | Tier-1 | 19
907-1602 | Tier-3---9 | Tier-3 | -9 | 508-1027F | Non-HFTD---19 | Tier-1 | 19
907-1604 | Tier-3---16 | Tier-3 | 16 | 516-7F | Non-HFTD---19 | Tier-1 | 19
907-1702R | Tier-3---2 | Tier-3 | -2 | 518-41 | Non-HFTD---19 | Tier-1 | 19
907-1716R | Tier-3---2 | Tier-3 | -2 | 518-42AE | Non-HFTD---19 | Tier-1 | 19
907-2820R | Tier-3---2 | Tier-3 | -2 | 52-16F | Non-HFTD---19 | Tier-1 | 19
908-1172R | Tier-2---1 | Tier-2 | -1 | 555-21F | Non-HFTD---19 | Tier-1 | 19
908-1236 | Tier-2---1 | Tier-2 | -1 | 580-690AE | Non-HFTD---19 | Tier-1 | 19
908-1269 | Tier-2---19 | Tier-2 | 19 | 702-448F | Non-HFTD---19 | Tier-1 | 19
908-1368R | Tier-2---1 | Tier-2 | -1 | 712-26 | Non-HFTD---19 | Tier-1 | 19
908-1370R | Tier-2---3 | Tier-2 | -3 | 713-169 | Non-HFTD---19 | Tier-1 | 19
908-1372R | Tier-2---1 | Tier-2 | -1 | 719-28 | Non-HFTD---19 | Tier-1 | 19
908-2038R | Tier-2---1 | Tier-2 | -1 | 72-12F | Non-HFTD---19 | Tier-1 | 19
908-2040 | Tier-2---1 | Tier-2 | -1 | 723-377 | Non-HFTD---19 | Tier-1 | 19
908-2055F | Tier-3---1 | Tier-3 | -1 | 723-792F | Non-HFTD---19 | Tier-1 | 19
908-2062F | Tier-2---10 | Tier-2 | 10 | 740-857F | Non-HFTD---19 | Tier-1 | 19
908-30 | Tier-2---3 | Tier-2 | -3 | 76-266F | Non-HFTD---19 | Tier-1 | 19
909-451 | Tier-3---1 | Tier-3 | -1 | 771-274AE | Non-HFTD---19 | Tier-1 | 19
909-453R | Tier-2---7 | Tier-2 | -7 | 777-10 | Non-HFTD---19 | Tier-1 | 19
909-458R | Tier-2---19 | Tier-2 | 19 | 777-268F | Non-HFTD---19 | Tier-1 | 19
909-805R | Tier-2---1 | Tier-2 | -1 | 81-177AE | Non-HFTD---19 | Tier-1 | 19
909-812 | Tier-2---11 | Tier-2 | 11 | 81-193AE | Non-HFTD---19 | Tier-1 | 19
91-7F | Tier-2---2 | Tier-2 | -2 | 86-1058F | Non-HFTD---19 | Tier-1 | 19
916-381 | Tier-2---4 | Tier-2 | -4 | 900-1163F | Non-HFTD---19 | Tier-1 | 19
92-619F | Tier-2---9 | Tier-2 | -9 | 95-1352F | Non-HFTD---19 | Tier-1 | 19
920-1342R | Tier-3---2 | Tier-3 | -2 | 95-1353F | Non-HFTD---19 | Tier-1 | 19
920-735AE | Tier-2---2 | Tier-2 | -2 | CB 1153 | Non-HFTD---19 | Tier-1 | 19
920-823 | Tier-2---4 | Tier-2 | -4 | CB 1219 | Non-HFTD---19 | Tier-1 | 19
921-800F | Tier-2---2 | Tier-2 | -2 | CB 1482 | Non-HFTD---19 | Tier-1 | 19
922-1143F | Non-HFTD---15 | Tier-1 | 15 | CB 169 | Non-HFTD---19 | Tier-1 | 19
928-19 | Tier-2---4 | Tier-2 | -4 | CB 258 | Non-HFTD---19 | Tier-1 | 19
928-20 | Tier-2---14 | Tier-2 | 14 | CB 34 | Non-HFTD---19 | Tier-1 | 19
93-10R | Non-HFTD---4 | Tier-1 | -4 | CB 373 | Non-HFTD---19 | Tier-1 | 19
93-559R | Non-HFTD---9 | Tier-1 | -9 | CB 39 | Non-HFTD---19 | Tier-1 | 19
933-472F | Non-HFTD---7 | Tier-1 | -7 | CB 426 | Non-HFTD---19 | Tier-1 | 19
936-188 | Non-HFTD---13 | Tier-1 | 13 | CB 430 | Non-HFTD---19 | Tier-1 | 19
94-16F | Non-HFTD---18 | Tier-1 | 18 | CB 487 | Non-HFTD---19 | Tier-1 | 19
94-24F | Tier-2---12 | Tier-2 | 12 | CB 52 | Non-HFTD---19 | Tier-1 | 19
94-41 | Non-HFTD---4 | Tier-1 | -4 | CB 900 | Non-HFTD---19 | Tier-1 | 19
940-391 | Non-HFTD---25 | Tier-1 | 25 | CB BS1 | Non-HFTD---19 | Tier-1 | 19
941-33F | Non-HFTD---16 | Tier-1 | 16 | CB SK1 | Non-HFTD---19 | Tier-1 | 19
946-25F | Non-HFTD---25 | Tier-1 | 25 | CB SLD1 | Non-HFTD---19 | Tier-1 | 19
948-5R | Tier-2---24 | Tier-2 | 24 | CB TY1 | Non-HFTD---19 | Tier-1 | 19
949-22R | Non-HFTD---16 | Tier-1 | 16 | 1085-412F | Non-HFTD---20 | Tier-1 | 20
95-1352F | Non-HFTD---24 | Tier-1 | 24 | 1173-69 | Non-HFTD---20 | Tier-1 | 20
95-1353F | Non-HFTD---24 | Tier-1 | 24 | 1438-333F | Non-HFTD---20 | Tier-1 | 20
95-29R | Non-HFTD---8 | Tier-1 | -8 | 1481-5AE | Non-HFTD---20 | Tier-1 | 20
95-34 | Non-HFTD---15 | Tier-1 | 15 | 1483-40 | Non-HFTD---20 | Tier-1 | 20
95-35F | Non-HFTD---18 | Tier-1 | 18 | 149-154R | Non-HFTD---20 | Tier-1 | 20
95-36F | Non-HFTD---16 | Tier-1 | 16 | 151-97 | Non-HFTD---20 | Tier-1 | 20
95-37F | Non-HFTD---23 | Tier-1 | 23 | 154-13 | Non-HFTD---20 | Tier-1 | 20
957-493 | Non-HFTD---24 | Tier-1 | 24 | 154-897F | Non-HFTD---20 | Tier-1 | 20
96-1041F | Non-HFTD---18 | Tier-1 | 18 | 159-1010F | Non-HFTD---20 | Tier-1 | 20
96-14 | Non-HFTD---23 | Tier-1 | 23 | 166-465F | Non-HFTD---20 | Tier-1 | 20
96-47R | Tier-2---4 | Tier-2 | -4 | 169-35F | Non-HFTD---20 | Tier-1 | 20
963-35 | Non-HFTD---15 | Tier-1 | 15 | 171-667F | Non-HFTD---20 | Tier-1 | 20
968-476F | Tier-2---12 | Tier-2 | 12 | 287-28 | Non-HFTD---20 | Tier-1 | 20
970-1341R | Tier-3---1 | Tier-3 | -1 | 287-30 | Non-HFTD---20 | Tier-1 | 20
970-18AE | Tier-3---3 | Tier-3 | -3 | 299-1010AE | Non-HFTD---20 | Tier-1 | 20
970-4AE | Tier-3---5 | Tier-3 | -5 | 329-13F | Non-HFTD---20 | Tier-1 | 20
971-1973R | Tier-3---1 | Tier-3 | -1 | 362-48F | Non-HFTD---20 | Tier-1 | 20
971-2050R | Tier-3---1 | Tier-3 | -1 | 402-819F | Non-HFTD---20 | Tier-1 | 20
971-29R | Tier-3---1 | Tier-3 | -1 | 403-9F | Non-HFTD---20 | Tier-1 | 20
971-371R | Tier-3---1 | Tier-3 | -1 | 43-475F | Non-HFTD---20 | Tier-1 | 20
971-381R | Tier-2---11 | Tier-2 | 11 | 430-321AE | Non-HFTD---20 | Tier-1 | 20
971-383R | Tier-3---1 | Tier-3 | -1 | 489-33 | Non-HFTD---20 | Tier-1 | 20
971-388R | Tier-3---1 | Tier-3 | -1 | 496-21 | Non-HFTD---20 | Tier-1 | 20
972-1565F | Tier-2---19 | Tier-2 | 19 | 548-12F | Non-HFTD---20 | Tier-1 | 20
972-1566F | Tier-2---19 | Tier-2 | 19 | 55-484F | Non-HFTD---20 | Tier-1 | 20
972-1582R | Tier-3---1 | Tier-3 | -1 | 570-489F | Non-HFTD---20 | Tier-1 | 20
972-1590F | Tier-3---1 | Tier-3 | -1 | 570-491F | Non-HFTD---20 | Tier-1 | 20
972-1640 | Tier-2---19 | Tier-2 | 19 | 572-493F | Non-HFTD---20 | Tier-1 | 20
972-1641 | Tier-2---5 | Tier-2 | -5 | 58-729F | Non-HFTD---20 | Tier-1 | 20
972-1642 | Tier-2---10 | Tier-2 | 10 | 719-20AE | Non-HFTD---20 | Tier-1 | 20
972-1644 | Tier-2---5 | Tier-2 | -5 | 719-856F | Non-HFTD---20 | Tier-1 | 20
972-32R | Tier-2---1 | Tier-2 | -1 | 719-857F | Non-HFTD---20 | Tier-1 | 20
972-942R | Tier-3---1 | Tier-3 | -1 | 723-793F | Non-HFTD---20 | Tier-1 | 20
973-1226R | Tier-3---1 | Tier-3 | -1 | 775-187AE | Non-HFTD---20 | Tier-1 | 20
973-1245R | Tier-3---1 | Tier-3 | -1 | 855-45 | Non-HFTD---20 | Tier-1 | 20
973-530AE | Tier-3---5 | Tier-3 | -5 | 87-41AE | Non-HFTD---20 | Tier-1 | 20
973-533AE | Tier-3---10 | Tier-3 | 10 | 946-25F | Non-HFTD---20 | Tier-1 | 20
973-534AE | Tier-3---10 | Tier-3 | 10 | 95-37F | Non-HFTD---20 | Tier-1 | 20
973-626R | Tier-3---1 | Tier-3 | -1 | 96-14 | Non-HFTD---20 | Tier-1 | 20
974-16 | Tier-3---19 | Tier-3 | 19 | CB 1174 | Non-HFTD---20 | Tier-1 | 20
974-18 | Tier-3---19 | Tier-3 | 19 | CB 135 | Non-HFTD---20 | Tier-1 | 20
974-23R | Tier-3---1 | Tier-3 | -1 | CB 375 | Non-HFTD---20 | Tier-1 | 20
974-715R | Tier-3---1 | Tier-3 | -1 | CB 458 | Non-HFTD---20 | Tier-1 | 20
975-22R | Tier-3---1 | Tier-3 | -1 | CB 496 | Non-HFTD---20 | Tier-1 | 20
975-7 | Tier-3---5 | Tier-3 | -5 | CB 724 | Non-HFTD---20 | Tier-1 | 20
990-713 | Tier-2---12 | Tier-2 | 12 | CB FRD1 | Non-HFTD---20 | Tier-1 | 20
991-1 | Tier-2---2 | Tier-2 | -2 | CB NO1 | Non-HFTD---20 | Tier-1 | 20
991-1206R | Tier-2---2 | Tier-2 | -2 | CB WY1 | Non-HFTD---20 | Tier-1 | 20
CB 100 | Non-HFTD---23 | Tier-1 | 23 | CB WY3 | Non-HFTD---20 | Tier-1 | 20
CB 1007 | Non-HFTD---11 | Tier-1 | 11 | 780-443F | Non-HFTD---20 | Tier-1 | 20
CB 1023 | Tier-2---2 | Tier-2 | -2 | CB BP1 | Non-HFTD---20 | Tier-1 | 20
CB 103 | Non-HFTD---4 | Tier-1 | -4 | 780-444F | Non-HFTD---20 | Tier-1 | 20
CB 1039 | Non-HFTD---8 | Tier-1 | -8 | 147-801F | Non-HFTD---20 | Tier-1 | 20
CB 1049 | Non-HFTD---21 | Tier-1 | 21 | 147-811F | Non-HFTD---20 | Tier-1 | 20
CB 107 | Non-HFTD---18 | Tier-1 | 18 | 147-812F | Non-HFTD---20 | Tier-1 | 20
CB 1073 | Non-HFTD---4 | Tier-1 | -4 | 147-818 | Non-HFTD---20 | Tier-1 | 20
CB 1076 | Non-HFTD---15 | Tier-1 | 15 | 140-1155F | Non-HFTD---20 | Tier-1 | 20
CB 1077 | Non-HFTD---16 | Tier-1 | 16 | 140-510 | Non-HFTD---20 | Tier-1 | 20
CB 1079 | Non-HFTD---15 | Tier-1 | 15 | 144-443F | Non-HFTD---20 | Tier-1 | 20
CB 1081 | Non-HFTD---4 | Tier-1 | -4 | 292-157F | Non-HFTD---20 | Tier-1 | 20
CB 1082 | Non-HFTD---16 | Tier-1 | 16 | 282-1090F | Non-HFTD---20 | Tier-1 | 20
CB 1085 | Non-HFTD---13 | Tier-1 | 13 | 545-44 | Non-HFTD---20 | Tier-1 | 20
CB 1090 | Tier-2---6 | Tier-2 | -6 | 56-27AE | Non-HFTD---20 | Tier-1 | 20
CB 1094 | Non-HFTD---11 | Tier-1 | 11 | 492-612F | Non-HFTD---20 | Tier-1 | 20
CB 1101 | Tier-2---4 | Tier-2 | -4 | 700-224AE | Non-HFTD---20 | Tier-1 | 20
CB 1106 | Tier-2---2 | Tier-2 | -2 | 595-1441F | Non-HFTD---20 | Tier-1 | 20
CB 1116 | Non-HFTD---17 | Tier-1 | 17 | 58-740F | Non-HFTD---20 | Tier-1 | 20
CB 1138 | Tier-2---3 | Tier-2 | -3 | 361-685F | Non-HFTD---20 | Tier-1 | 20
CB 1139 | Non-HFTD---22 | Tier-1 | 22 | 215-1534R | Tier-2---1 | Tier-2 | -1
CB 114 | Non-HFTD---15 | Tier-1 | 15 | 235-899R | Tier-2---1 | Tier-2 | -1
CB 1140 | Non-HFTD---4 | Tier-1 | -4 | 237-17R | Tier-2---1 | Tier-2 | -1
CB 1152 | Non-HFTD---24 | Tier-1 | 24 | 351-819R | Tier-2---1 | Tier-2 | -1
CB 1153 | Non-HFTD---24 | Tier-1 | 24 | 354-1706R | Tier-2---1 | Tier-2 | -1
CB 116 | Non-HFTD---4 | Tier-1 | -4 | 597-595 | Tier-2---1 | Tier-2 | -1
CB 1160 | Tier-2---20 | Tier-2 | 20 | 599-19R | Tier-2---1 | Tier-2 | -1
CB 1161 | Tier-2---20 | Tier-2 | 20 | 908-2038R | Tier-2---1 | Tier-2 | -1
CB 1162 | Tier-2---14 | Tier-2 | 14 | 909-805R | Tier-2---1 | Tier-2 | -1
CB 1166 | Tier-3---11 | Tier-3 | 11 | 972-32R | Tier-2---1 | Tier-2 | -1
CB 1173 | Non-HFTD---24 | Tier-1 | 24 | CB 236 | Tier-2---1 | Tier-2 | -1
CB 1174 | Non-HFTD---25 | Tier-1 | 25 | 1023-46AE | Tier-2---2 | Tier-2 | -2
CB 1180 | Non-HFTD---17 | Tier-1 | 17 | 182-2240F | Tier-2---2 | Tier-2 | -2
CB 120 | Non-HFTD---13 | Tier-1 | 13 | 215-1531R | Tier-2---2 | Tier-2 | -2
CB 1215 | Tier-3---11 | Tier-3 | 11 | 350-2192R | Tier-2---2 | Tier-2 | -2
CB 1219 | Non-HFTD---25 | Tier-1 | 25 | 357-750R | Tier-2---2 | Tier-2 | -2
CB 122 | Non-HFTD---18 | Tier-1 | 18 | 445-1325F | Tier-2---2 | Tier-2 | -2
CB 123 | Non-HFTD---22 | Tier-1 | 22 | 445-18R | Tier-2---2 | Tier-2 | -2
CB 1233 | Tier-3---17 | Tier-3 | 17 | 908-1172R | Tier-2---2 | Tier-2 | -2
CB 1234 | Tier-3---1 | Tier-3 | -1 | 908-1236 | Tier-2---2 | Tier-2 | -2
CB 1235 | Tier-2---2 | Tier-2 | -2 | 908-1372R | Tier-2---2 | Tier-2 | -2
CB 124 | Non-HFTD---24 | Tier-1 | 24 | CB 476 | Tier-2---2 | Tier-2 | -2
CB 1243 | Tier-2---6 | Tier-2 | -6 | CB 788 | Tier-2---2 | Tier-2 | -2
CB 1245 | Tier-2---11 | Tier-2 | 11 | CB RA1 | Tier-2---2 | Tier-2 | -2
CB 1250 | Tier-2---2 | Tier-2 | -2 | 1039-13 | Tier-2---3 | Tier-2 | -3
CB 128 | Non-HFTD---23 | Tier-1 | 23 | 1250-677R | Tier-2---3 | Tier-2 | -3
CB 1283 | Non-HFTD---22 | Tier-1 | 22 | 350-41R | Tier-2---3 | Tier-2 | -3
CB 1286 | Non-HFTD---24 | Tier-1 | 24 | 353-904R | Tier-2---3 | Tier-2 | -3
CB 129 | Non-HFTD---23 | Tier-1 | 23 | 450-1851F | Tier-2---3 | Tier-2 | -3
CB 1297 | Non-HFTD---18 | Tier-1 | 18 | 521-27R | Tier-2---3 | Tier-2 | -3
CB 1299 | Tier-2---12 | Tier-2 | 12 | 521-700R | Tier-2---3 | Tier-2 | -3
CB 130 | Non-HFTD---15 | Tier-1 | 15 | 789-4R | Tier-2---3 | Tier-2 | -3
CB 131 | Non-HFTD---18 | Tier-1 | 18 | 859-42R | Tier-2---3 | Tier-2 | -3
CB 133 | Non-HFTD---16 | Tier-1 | 16 | 909-453R | Tier-2---3 | Tier-2 | -3
CB 135 | Non-HFTD---25 | Tier-1 | 25 | CB 351 | Tier-2---3 | Tier-2 | -3
CB 136 | Non-HFTD---18 | Tier-1 | 18 | CB 355 | Tier-2---3 | Tier-2 | -3
CB 137 | Non-HFTD---25 | Tier-1 | 25 | CB 971 | Tier-2---3 | Tier-2 | -3
CB 138 | Non-HFTD---24 | Tier-1 | 24 | 1105-1479 | Tier-2---4 | Tier-2 | -4
CB 140 | Non-HFTD---9 | Tier-1 | -9 | 1250-8R | Tier-2---4 | Tier-2 | -4
CB 1406 | Non-HFTD---22 | Tier-1 | 22 | 206-1817 | Tier-2---4 | Tier-2 | -4
CB 141 | Non-HFTD---18 | Tier-1 | 18 | 230-2060R | Tier-2---4 | Tier-2 | -4
CB 1418 | Non-HFTD---12 | Tier-1 | 12 | 231-1635R | Tier-2---4 | Tier-2 | -4
CB 142 | Non-HFTD---8 | Tier-1 | -8 | 233-123R | Tier-2---4 | Tier-2 | -4
CB 143 | Non-HFTD---9 | Tier-1 | -9 | 234-48R | Tier-2---4 | Tier-2 | -4
CB 1434 | Non-HFTD---18 | Tier-1 | 18 | 307-234R | Tier-2---4 | Tier-2 | -4
CB 1436 | Non-HFTD---22 | Tier-1 | 22 | 353-901F | Tier-2---4 | Tier-2 | -4
CB 1438 | Non-HFTD---14 | Tier-1 | 14 | 354-24AE | Tier-2---4 | Tier-2 | -4
CB 144 | Non-HFTD---9 | Tier-1 | -9 | 356-16R | Tier-2---4 | Tier-2 | -4
CB 1446 | Non-HFTD---24 | Tier-1 | 24 | 452-38AE | Tier-2---4 | Tier-2 | -4
CB 1448 | Non-HFTD---22 | Tier-1 | 22 | 454-48F | Tier-2---4 | Tier-2 | -4
CB 145 | Non-HFTD---13 | Tier-1 | 13 | 470-40AE | Tier-2---4 | Tier-2 | -4
CB 146 | Non-HFTD---18 | Tier-1 | 18 | 471-36F | Tier-2---4 | Tier-2 | -4
CB 147 | Non-HFTD---13 | Tier-1 | 13 | 991-1206R | Tier-2---4 | Tier-2 | -4
CB 1479 | Non-HFTD---21 | Tier-1 | 21 | CB 1023 | Tier-2---4 | Tier-2 | -4
CB 1482 | Non-HFTD---22 | Tier-1 | 22 | CB 1250 | Tier-2---4 | Tier-2 | -4
CB 149 | Non-HFTD---17 | Tier-1 | 17 | CB 233 | Tier-2---4 | Tier-2 | -4
CB 151 | Non-HFTD---23 | Tier-1 | 23 | CB 234 | Tier-2---4 | Tier-2 | -4
CB 1525 | Tier-2---4 | Tier-2 | -4 | CB 599 | Tier-2---4 | Tier-2 | -4
CB 153 | Non-HFTD---14 | Tier-1 | 14 | CB MOR1 | Tier-2---4 | Tier-2 | -4
CB 154 | Non-HFTD---16 | Tier-1 | 16 | CB RA2 | Tier-2---4 | Tier-2 | -4
CB 155 | Non-HFTD---15 | Tier-1 | 15 | CB RC1 | Tier-2---4 | Tier-2 | -4
CB 156 | Non-HFTD---15 | Tier-1 | 15 | 1001-1130R | Tier-2---5 | Tier-2 | -5
CB 157 | Tier-3---11 | Tier-3 | 11 | 1001-1820F | Tier-2---5 | Tier-2 | -5
CB 158 | Non-HFTD---23 | Tier-1 | 23 | 1023-200R | Tier-2---5 | Tier-2 | -5
CB 159 | Non-HFTD---17 | Tier-1 | 17 | 1023-48R | Tier-2---5 | Tier-2 | -5
CB 160 | Non-HFTD---15 | Tier-1 | 15 | 1138-6R | Tier-2---5 | Tier-2 | -5
CB 161 | Non-HFTD---22 | Tier-1 | 22 | 1458-1061 | Tier-2---5 | Tier-2 | -5
CB 162 | Non-HFTD---22 | Tier-1 | 22 | 175-2024R | Tier-2---5 | Tier-2 | -5
CB 163 | Non-HFTD---14 | Tier-1 | 14 | 177-955 | Tier-2---5 | Tier-2 | -5
CB 164 | Non-HFTD---24 | Tier-1 | 24 | 182-2252R | Tier-2---5 | Tier-2 | -5
CB 166 | Non-HFTD---16 | Tier-1 | 16 | 212-773R | Tier-2---5 | Tier-2 | -5
CB 168 | Non-HFTD---16 | Tier-1 | 16 | 221-6R | Tier-2---5 | Tier-2 | -5
CB 169 | Non-HFTD---24 | Tier-1 | 24 | 235-897R | Tier-2---5 | Tier-2 | -5
CB 171 | Non-HFTD---8 | Tier-1 | -8 | 350-2188R | Tier-2---5 | Tier-2 | -5
CB 172 | Non-HFTD---14 | Tier-1 | 14 | 350-2196R | Tier-2---5 | Tier-2 | -5
CB 175 | Tier-2---3 | Tier-2 | -3 | 396-699R | Tier-2---5 | Tier-2 | -5
CB 176 | Non-HFTD---20 | Tier-1 | 20 | 444-43R | Tier-2---5 | Tier-2 | -5
CB 178 | Non-HFTD---7 | Tier-1 | -7 | 445-39R | Tier-2---5 | Tier-2 | -5
CB 180 | Non-HFTD---22 | Tier-1 | 22 | 445-894R | Tier-2---5 | Tier-2 | -5
CB 181 | Non-HFTD---24 | Tier-1 | 24 | 520-1045R | Tier-2---5 | Tier-2 | -5
CB 183 | Non-HFTD---9 | Tier-1 | -9 | 520-1509R | Tier-2---5 | Tier-2 | -5
CB 184 | Non-HFTD---12 | Tier-1 | 12 | 791-419F | Tier-2---5 | Tier-2 | -5
CB 185 | Tier-2---9 | Tier-2 | -9 | 908-1368R | Tier-2---5 | Tier-2 | -5
CB 186 | Non-HFTD---9 | Tier-1 | -9 | 908-2040 | Tier-2---5 | Tier-2 | -5
CB 187 | Non-HFTD---12 | Tier-1 | 12 | 1250-27R | Tier-2---6 | Tier-2 | -6
CB 188 | Non-HFTD---4 | Tier-1 | -4 | 1250-671R | Tier-2---6 | Tier-2 | -6
CB 189 | Non-HFTD---13 | Tier-1 | 13 | 209-1769F | Tier-2---6 | Tier-2 | -6
CB 190 | Non-HFTD---17 | Tier-1 | 17 | 230-133AE | Tier-2---6 | Tier-2 | -6
CB 191 | Non-HFTD---18 | Tier-1 | 18 | 353-1429R | Tier-2---6 | Tier-2 | -6
CB 192 | Non-HFTD---9 | Tier-1 | -9 | 355-41R | Tier-2---6 | Tier-2 | -6
CB 194 | Non-HFTD---12 | Tier-1 | 12 | 522-38R | Tier-2---6 | Tier-2 | -6
CB 195 | Non-HFTD---4 | Tier-1 | -4 | 788-34R | Tier-2---6 | Tier-2 | -6
CB 196 | Tier-2---9 | Tier-2 | -9 | CB 1235 | Tier-2---6 | Tier-2 | -6
CB 197 | Tier-2---17 | Tier-2 | 17 | CB 470 | Tier-2---6 | Tier-2 | -6
CB 198 | Non-HFTD---15 | Tier-1 | 15 | 1094-35F | Tier-2---7 | Tier-2 | -7
CB 199 | Non-HFTD---12 | Tier-1 | 12 | 1100-1172R | Tier-2---7 | Tier-2 | -7
CB 200 | Tier-2---2 | Tier-2 | -2 | 1243-45R | Tier-2---7 | Tier-2 | -7
CB 202 | Tier-2---8 | Tier-2 | -8 | 185-51F | Tier-2---7 | Tier-2 | -7
CB 203 | Tier-2---4 | Tier-2 | -4 | 188-11F | Tier-2---7 | Tier-2 | -7
CB 204 | Tier-2---4 | Tier-2 | -4 | 230-127AE | Tier-2---7 | Tier-2 | -7
CB 205 | Non-HFTD---12 | Tier-1 | 12 | 230-1586R | Tier-2---7 | Tier-2 | -7
CB 206 | Non-HFTD---15 | Tier-1 | 15 | 231-1136R | Tier-2---7 | Tier-2 | -7
CB 207 | Non-HFTD---15 | Tier-1 | 15 | 237-28F | Tier-2---7 | Tier-2 | -7
CB 208 | Non-HFTD---22 | Tier-1 | 22 | 307-1538F | Tier-2---7 | Tier-2 | -7
CB 209 | Non-HFTD---22 | Tier-1 | 22 | 353-593F | Tier-2---7 | Tier-2 | -7
CB 210 | Tier-2---17 | Tier-2 | 17 | 353-594F | Tier-2---7 | Tier-2 | -7
CB 211 | Tier-2---24 | Tier-2 | 24 | 355-6R | Tier-2---7 | Tier-2 | -7
CB 212 | Tier-2---11 | Tier-2 | 11 | 387-11 | Tier-2---7 | Tier-2 | -7
CB 214 | Tier-3---11 | Tier-3 | 11 | 411-1873R | Tier-2---7 | Tier-2 | -7
CB 215 | Tier-3---11 | Tier-3 | 11 | 520-10R | Tier-2---7 | Tier-2 | -7
CB 217 | Tier-3---11 | Tier-3 | 11 | 75-996R | Tier-2---7 | Tier-2 | -7
CB 220 | Tier-3---24 | Tier-3 | 24 | 920-735AE | Tier-2---7 | Tier-2 | -7
CB 229 | Non-HFTD---22 | Tier-1 | 22 | 921-800F | Tier-2---7 | Tier-2 | -7
CB 230 | Tier-2---11 | Tier-2 | 11 | CB 1090 | Tier-2---7 | Tier-2 | -7
CB 231 | Tier-2---2 | Tier-2 | -2 | CB 1106 | Tier-2---7 | Tier-2 | -7
CB 232 | Tier-2---2 | Tier-2 | -2 | CB 1243 | Tier-2---7 | Tier-2 | -7
CB 233 | Tier-2---2 | Tier-2 | -2 | CB 231 | Tier-2---7 | Tier-2 | -7
CB 234 | Tier-2---2 | Tier-2 | -2 | CB 232 | Tier-2---7 | Tier-2 | -7
CB 235 | Tier-2---11 | Tier-2 | 11 | CB 246 | Tier-2---7 | Tier-2 | -7
CB 236 | Tier-2---1 | Tier-2 | -1 | CB 928 | Tier-2---7 | Tier-2 | -7
CB 237 | Tier-2---1 | Tier-2 | -1 | 175-24R | Tier-2---8 | Tier-2 | -8
CB 239 | Tier-3---11 | Tier-3 | 11 | 182-2250 | Tier-2---8 | Tier-2 | -8
CB 240 | Tier-2---2 | Tier-2 | -2 | 211-312R | Tier-2---8 | Tier-2 | -8
CB 241 | Tier-2---3 | Tier-2 | -3 | 212-1177R | Tier-2---8 | Tier-2 | -8
CB 242 | Tier-2---5 | Tier-2 | -5 | 212-1204R | Tier-2---8 | Tier-2 | -8
CB 243 | Tier-2---4 | Tier-2 | -4 | 212-758R | Tier-2---8 | Tier-2 | -8
CB 244 | Tier-2---4 | Tier-2 | -4 | 212-886R | Tier-2---8 | Tier-2 | -8
CB 245 | Non-HFTD---4 | Tier-1 | -4 | 212-888R | Tier-2---8 | Tier-2 | -8
CB 246 | Tier-2---2 | Tier-2 | -2 | 215-1544R | Tier-2---8 | Tier-2 | -8
CB 247 | Tier-2---4 | Tier-2 | -4 | 217-41AE | Tier-2---8 | Tier-2 | -8
CB 248 | Tier-2---6 | Tier-2 | -6 | 217-48AE | Tier-2---8 | Tier-2 | -8
CB 249 | Tier-3---4 | Tier-3 | -4 | 217-972R | Tier-2---8 | Tier-2 | -8
CB 254 | Non-HFTD---24 | Tier-1 | 24 | 221-675R | Tier-2---8 | Tier-2 | -8
CB 255 | Non-HFTD---12 | Tier-1 | 12 | 233-86F | Tier-2---8 | Tier-2 | -8
CB 256 | Non-HFTD---18 | Tier-1 | 18 | 353-900F | Tier-2---8 | Tier-2 | -8
CB 257 | Non-HFTD---16 | Tier-1 | 16 | 445-17R | Tier-2---8 | Tier-2 | -8
CB 258 | Non-HFTD---25 | Tier-1 | 25 | 445-19R | Tier-2---8 | Tier-2 | -8
CB 261 | Non-HFTD---18 | Tier-1 | 18 | 520-1489R | Tier-2---8 | Tier-2 | -8
CB 262 | Non-HFTD---24 | Tier-1 | 24 | 520-1525R | Tier-2---8 | Tier-2 | -8
CB 263 | Non-HFTD---24 | Tier-1 | 24 | 520-45 | Tier-2---8 | Tier-2 | -8
CB 266 | Non-HFTD---13 | Tier-1 | 13 | 908-1370R | Tier-2---8 | Tier-2 | -8
CB 270 | Non-HFTD---9 | Tier-1 | -9 | CB 237 | Tier-2---8 | Tier-2 | -8
CB 274 | Non-HFTD---9 | Tier-1 | -9 | 1243-319R | Tier-2---9 | Tier-2 | -9
CB 275 | Non-HFTD---9 | Tier-1 | -9 | 198-37R | Tier-2---9 | Tier-2 | -9
CB 276 | Non-HFTD---16 | Tier-1 | 16 | 206-1105 | Tier-2---9 | Tier-2 | -9
CB 277 | Non-HFTD---17 | Tier-1 | 17 | 230-181 | Tier-2---9 | Tier-2 | -9
CB 279 | Non-HFTD---12 | Tier-1 | 12 | 233-41R | Tier-2---9 | Tier-2 | -9
CB 280 | Tier-2---4 | Tier-2 | -4 | 240-1028R | Tier-2---9 | Tier-2 | -9
CB 281 | Tier-2---8 | Tier-2 | -8 | 300-484F | Tier-2---9 | Tier-2 | -9
CB 282 | Tier-2---8 | Tier-2 | -8 | 307-1492R | Tier-2---9 | Tier-2 | -9
CB 283 | Tier-3---11 | Tier-3 | 11 | 411-47R | Tier-2---9 | Tier-2 | -9
CB 284 | Non-HFTD---13 | Tier-1 | 13 | 450-1854 | Tier-2---9 | Tier-2 | -9
CB 286 | Non-HFTD---8 | Tier-1 | -8 | 463-1229 | Tier-2---9 | Tier-2 | -9
CB 287 | Non-HFTD---9 | Tier-1 | -9 | 504-2501R | Tier-2---9 | Tier-2 | -9
CB 288 | Non-HFTD---8 | Tier-1 | -8 | 520-1902R | Tier-2---9 | Tier-2 | -9
CB 289 | Non-HFTD---12 | Tier-1 | 12 | 521-1819R | Tier-2---9 | Tier-2 | -9
CB 292 | Tier-2---8 | Tier-2 | -8 | 540-241R | Tier-2---9 | Tier-2 | -9
CB 295 | Non-HFTD---22 | Tier-1 | 22 | 91-7F | Tier-2---9 | Tier-2 | -9
CB 296 | Tier-2---11 | Tier-2 | 11 | CB 1101 | Tier-2---9 | Tier-2 | -9
CB 297 | Tier-2---22 | Tier-2 | 22 | CB 200 | Tier-2---9 | Tier-2 | -9
CB 298 | Non-HFTD---17 | Tier-1 | 17 | CB 204 | Tier-2---9 | Tier-2 | -9
CB 299 | Non-HFTD---22 | Tier-1 | 22 | CB 240 | Tier-2---9 | Tier-2 | -9
CB 303 | Non-HFTD---4 | Tier-1 | -4 | CB 248 | Tier-2---9 | Tier-2 | -9
CB 305 | Non-HFTD---2 | Tier-1 | -2 | CB 522 | Tier-2---9 | Tier-2 | -9
CB 306 | Non-HFTD---4 | Tier-1 | -4 | CB 542 | Tier-2---9 | Tier-2 | -9
CB 307 | Non-HFTD---4 | Tier-1 | -4 | CB FB2 | Tier-2---9 | Tier-2 | -9
CB 308 | Tier-2---8 | Tier-2 | -8 | 1001-1140R | Tier-2---10 | Tier-2 | 10
CB 313 | Non-HFTD---6 | Tier-1 | -6 | 1118-1718F | Tier-2---10 | Tier-2 | 10
CB 314 | Non-HFTD---9 | Tier-1 | -9 | 175-94R | Tier-2---10 | Tier-2 | 10
CB 315 | Tier-2---17 | Tier-2 | 17 | 210-392R | Tier-2---10 | Tier-2 | 10
CB 320 | Non-HFTD---22 | Tier-1 | 22 | 211-279R | Tier-2---10 | Tier-2 | 10
CB 321 | Non-HFTD---16 | Tier-1 | 16 | 212-734R | Tier-2---10 | Tier-2 | 10
CB 322 | Non-HFTD---12 | Tier-1 | 12 | 212-799R | Tier-2---10 | Tier-2 | 10
CB 323 | Non-HFTD---17 | Tier-1 | 17 | 221-35 | Tier-2---10 | Tier-2 | 10
CB 324 | Non-HFTD---17 | Tier-1 | 17 | 237-26F | Tier-2---10 | Tier-2 | 10
CB 325 | Non-HFTD---17 | Tier-1 | 17 | 242-1426F | Tier-2---10 | Tier-2 | 10
CB 326 | Non-HFTD---12 | Tier-1 | 12 | 357-1147R | Tier-2---10 | Tier-2 | 10
CB 327 | Tier-3---2 | Tier-3 | -2 | 357-2047F | Tier-2---10 | Tier-2 | 10
CB 329 | Tier-2---9 | Tier-2 | -9 | 393-14R | Tier-2---10 | Tier-2 | 10
CB 330 | Tier-2---8 | Tier-2 | -8 | 445-897R | Tier-2---10 | Tier-2 | 10
CB 331 | Tier-2---7 | Tier-2 | -7 | 450-1853F | Tier-2---10 | Tier-2 | 10
CB 334 | Tier-2---9 | Tier-2 | -9 | 450-88R | Tier-2---10 | Tier-2 | 10
CB 34 | Non-HFTD---25 | Tier-1 | 25 | 500-1531 | Tier-2---10 | Tier-2 | 10
CB 340 | Non-HFTD---11 | Tier-1 | 11 | 576-201F | Tier-2---10 | Tier-2 | 10
CB 344 | Non-HFTD---21 | Tier-1 | 21 | 908-30 | Tier-2---10 | Tier-2 | 10
CB 350 | Tier-2---11 | Tier-2 | 11 | CB 1138 | Tier-2---10 | Tier-2 | 10
CB 351 | Tier-2---1 | Tier-2 | -1 | CB 175 | Tier-2---10 | Tier-2 | 10
CB 352 | Tier-2---14 | Tier-2 | 14 | CB 790 | Tier-2---10 | Tier-2 | 10
CB 353 | Tier-2---11 | Tier-2 | 11 | CB RA3 | Tier-2---10 | Tier-2 | 10
CB 354 | Tier-2---11 | Tier-2 | 11 | 1001-1814AE | Tier-2---11 | Tier-2 | 11
CB 355 | Tier-2---1 | Tier-2 | -1 | 1023-89R | Tier-2---11 | Tier-2 | 11
CB 356 | Tier-2---11 | Tier-2 | 11 | 1105-1483 | Tier-2---11 | Tier-2 | 11
CB 357 | Tier-3---1 | Tier-3 | -1 | 1139-4F | Tier-2---11 | Tier-2 | 11
CB 358 | Tier-3---3 | Tier-3 | -3 | 1458-1056 | Tier-2---11 | Tier-2 | 11
CB 361 | Non-HFTD---13 | Tier-1 | 13 | 176-1836R | Tier-2---11 | Tier-2 | 11
CB 362 | Non-HFTD---12 | Tier-1 | 12 | 182-2254R | Tier-2---11 | Tier-2 | 11
CB 363 | Non-HFTD---9 | Tier-1 | -9 | 204-32R | Tier-2---11 | Tier-2 | 11
CB 364 | Non-HFTD---9 | Tier-1 | -9 | 210-172R | Tier-2---11 | Tier-2 | 11
CB 365 | Non-HFTD---8 | Tier-1 | -8 | 212-638R | Tier-2---11 | Tier-2 | 11
CB 366 | Non-HFTD---9 | Tier-1 | -9 | 230-1606R | Tier-2---11 | Tier-2 | 11
CB 368 | Non-HFTD---9 | Tier-1 | -9 | 243-14R | Tier-2---11 | Tier-2 | 11
CB 371 | Non-HFTD---25 | Tier-1 | 25 | 353-902F | Tier-2---11 | Tier-2 | 11
CB 372 | Non-HFTD---23 | Tier-1 | 23 | 358-1175F | Tier-2---11 | Tier-2 | 11
CB 373 | Non-HFTD---25 | Tier-1 | 25 | 395-33R | Tier-2---11 | Tier-2 | 11
CB 374 | Non-HFTD---14 | Tier-1 | 14 | 444-9R | Tier-2---11 | Tier-2 | 11
CB 375 | Non-HFTD---25 | Tier-1 | 25 | 450-50R | Tier-2---11 | Tier-2 | 11
CB 376 | Non-HFTD---16 | Tier-1 | 16 | 920-823 | Tier-2---11 | Tier-2 | 11
CB 377 | Non-HFTD---21 | Tier-1 | 21 | 928-19 | Tier-2---11 | Tier-2 | 11
CB 378 | Non-HFTD---25 | Tier-1 | 25 | CB 241 | Tier-2---11 | Tier-2 | 11
CB 380 | Non-HFTD---12 | Tier-1 | 12 | CB 242 | Tier-2---11 | Tier-2 | 11
CB 381 | Non-HFTD---17 | Tier-1 | 17 | CB 396 | Tier-2---11 | Tier-2 | 11
CB 385 | Non-HFTD---15 | Tier-1 | 15 | CB FB1 | Tier-2---11 | Tier-2 | 11
CB 386 | Tier-2---4 | Tier-2 | -4 | 182-2242F | Tier-2---11 | Tier-2 | 11
CB 387 | Non-HFTD---4 | Tier-1 | -4 | 1242-1079R | Tier-2---12 | Tier-2 | 12
CB 39 | Non-HFTD---25 | Tier-1 | 25 | 1242-1084 | Tier-2---12 | Tier-2 | 12
CB 390 | Non-HFTD---3 | Tier-1 | -3 | 183-440 | Tier-2---12 | Tier-2 | 12
CB 391 | Non-HFTD---4 | Tier-1 | -4 | 233-81F | Tier-2---12 | Tier-2 | 12
CB 392 | Non-HFTD---3 | Tier-1 | -3 | 280-24AE | Tier-2---12 | Tier-2 | 12
CB 393 | Tier-2---22 | Tier-2 | 22 | 288-149R | Tier-2---12 | Tier-2 | 12
CB 394 | Non-HFTD---8 | Tier-1 | -8 | 288-2380F | Tier-2---12 | Tier-2 | 12
CB 395 | Non-HFTD---4 | Tier-1 | -4 | 300-483F | Tier-2---12 | Tier-2 | 12
CB 396 | Tier-2---3 | Tier-2 | -3 | 452-1404F | Tier-2---12 | Tier-2 | 12
CB 397 | Non-HFTD---16 | Tier-1 | 16 | 504-287R | Tier-2---12 | Tier-2 | 12
CB 399 | Non-HFTD---16 | Tier-1 | 16 | 591-1594R | Tier-2---12 | Tier-2 | 12
CB 40 | Non-HFTD---12 | Tier-1 | 12 | 858-14 | Tier-2---12 | Tier-2 | 12
CB 400 | Non-HFTD---14 | Tier-1 | 14 | 916-381 | Tier-2---12 | Tier-2 | 12
CB 401 | Non-HFTD---16 | Tier-1 | 16 | 96-47R | Tier-2---12 | Tier-2 | 12
CB 403 | Non-HFTD---22 | Tier-1 | 22 | 991-1 | Tier-2---12 | Tier-2 | 12
CB 404 | Non-HFTD---22 | Tier-1 | 22 | CB 185 | Tier-2---12 | Tier-2 | 12
CB 406 | Non-HFTD---16 | Tier-1 | 16 | CB 235 | Tier-2---12 | Tier-2 | 12
CB 407 | Non-HFTD---21 | Tier-1 | 21 | CB 247 | Tier-2---12 | Tier-2 | 12
CB 409 | Non-HFTD---16 | Tier-1 | 16 | CB 576 | Tier-2---12 | Tier-2 | 12
CB 41 | Non-HFTD---16 | Tier-1 | 16 | CB 91 | Tier-2---12 | Tier-2 | 12
CB 410 | Non-HFTD---12 | Tier-1 | 12 | CB 974 | Tier-2---12 | Tier-2 | 12
CB 411 | Non-HFTD---17 | Tier-1 | 17 | CB 980 | Tier-2---12 | Tier-2 | 12
CB 412 | Non-HFTD---2 | Tier-1 | -2 | CB NVS1 | Tier-2---12 | Tier-2 | 12
CB 413 | Non-HFTD---18 | Tier-1 | 18 | 1039-14AE | Tier-2---13 | Tier-2 | 13
CB 414 | Non-HFTD---8 | Tier-1 | -8 | 1162-324R | Tier-2---13 | Tier-2 | 13
CB 415 | Non-HFTD---12 | Tier-1 | 12 | 1162-329R | Tier-2---13 | Tier-2 | 13
CB 416 | Non-HFTD---17 | Tier-1 | 17 | 1162-363 | Tier-2---13 | Tier-2 | 13
CB 417 | Non-HFTD---12 | Tier-1 | 12 | 210-9R | Tier-2---13 | Tier-2 | 13
CB 418 | Non-HFTD---16 | Tier-1 | 16 | 212-743R | Tier-2---13 | Tier-2 | 13
CB 42 | Non-HFTD---18 | Tier-1 | 18 | 230-371AE | Tier-2---13 | Tier-2 | 13
CB 426 | Non-HFTD---25 | Tier-1 | 25 | 350-2182R | Tier-2---13 | Tier-2 | 13
CB 43 | Non-HFTD---18 | Tier-1 | 18 | 444-15R | Tier-2---13 | Tier-2 | 13
CB 430 | Non-HFTD---24 | Tier-1 | 24 | 450-1850 | Tier-2---13 | Tier-2 | 13
CB 434 | Non-HFTD---17 | Tier-1 | 17 | 454-49F | Tier-2---13 | Tier-2 | 13
CB 438 | Non-HFTD---17 | Tier-1 | 17 | 454-53F | Tier-2---13 | Tier-2 | 13
CB 44 | Non-HFTD---16 | Tier-1 | 16 | 795-816R | Tier-2---13 | Tier-2 | 13
CB 441 | Tier-3---5 | Tier-3 | -5 | 840-308F | Tier-2---13 | Tier-2 | 13
CB 443 | Tier-2---13 | Tier-2 | 13 | 840-374 | Tier-2---13 | Tier-2 | 13
CB 444 | Tier-2---14 | Tier-2 | 14 | 972-1641 | Tier-2---13 | Tier-2 | 13
CB 449 | Tier-3---11 | Tier-3 | 11 | 972-1644 | Tier-2---13 | Tier-2 | 13
CB 45 | Non-HFTD---15 | Tier-1 | 15 | CB 1525 | Tier-2---13 | Tier-2 | 13
CB 450 | Non-HFTD---22 | Tier-1 | 22 | CB 203 | Tier-2---13 | Tier-2 | 13
CB 451 | Non-HFTD---16 | Tier-1 | 16 | CB 523 | Tier-2---13 | Tier-2 | 13
CB 452 | Non-HFTD---16 | Tier-1 | 16 | 928-37F | Tier-2---13 | Tier-2 | 13
CB 453 | Non-HFTD---12 | Tier-1 | 12 | 182-2243F | Tier-2---13 | Tier-2 | 13
CB 454 | Non-HFTD---16 | Tier-1 | 16 | 1101-593F | Tier-2---13 | Tier-2 | 13
CB 455 | Non-HFTD---6 | Tier-1 | -6 | 542-43F | Tier-2---13 | Tier-2 | 13
CB 456 | Non-HFTD---12 | Tier-1 | 12 | 542-45F | Tier-2---13 | Tier-2 | 13
CB 458 | Non-HFTD---25 | Tier-1 | 25 | 183-439 | Tier-2---14 | Tier-2 | 14
CB 460 | Tier-2---17 | Tier-2 | 17 | 311-14R | Tier-2---14 | Tier-2 | 14
CB 461 | Tier-2---13 | Tier-2 | 13 | 312-14F | Tier-2---14 | Tier-2 | 14
CB 462 | Tier-2---13 | Tier-2 | 13 | 315-485AE | Tier-2---14 | Tier-2 | 14
CB 463 | Tier-2---7 | Tier-2 | -7 | 331-40AE | Tier-2---14 | Tier-2 | 14
CB 465 | Non-HFTD---22 | Tier-1 | 22 | 401-39R | Tier-2---14 | Tier-2 | 14
CB 470 | Tier-2---1 | Tier-2 | -1 | 501-786 | Tier-2---14 | Tier-2 | 14
CB 471 | Non-HFTD---2 | Tier-1 | -2 | 520-22R | Tier-2---14 | Tier-2 | 14
CB 472 | Non-HFTD---12 | Tier-1 | 12 | 523-31AE | Tier-2---14 | Tier-2 | 14
CB 473 | Non-HFTD---3 | Tier-1 | -3 | 92-619F | Tier-2---14 | Tier-2 | 14
CB 474 | Non-HFTD---6 | Tier-1 | -6 | CB 230 | Tier-2---14 | Tier-2 | 14
CB 475 | Non-HFTD---13 | Tier-1 | 13 | CB 243 | Tier-2---14 | Tier-2 | 14
CB 476 | Tier-2---1 | Tier-2 | -1 | CB 244 | Tier-2---14 | Tier-2 | 14
CB 48 | Non-HFTD---23 | Tier-1 | 23 | CB 280 | Tier-2---14 | Tier-2 | 14
CB 480 | Non-HFTD---16 | Tier-1 | 16 | CB 329 | Tier-2---14 | Tier-2 | 14
CB 481 | Non-HFTD---23 | Tier-1 | 23 | CB 331 | Tier-2---14 | Tier-2 | 14
CB 483 | Non-HFTD---18 | Tier-1 | 18 | CB 386 | Tier-2---14 | Tier-2 | 14
CB 486 | Non-HFTD---17 | Tier-1 | 17 | CB 596 | Tier-2---14 | Tier-2 | 14
CB 487 | Non-HFTD---22 | Tier-1 | 22 | CB 597 | Tier-2---14 | Tier-2 | 14
CB 488 | Non-HFTD---24 | Tier-1 | 24 | CB 911 | Tier-2---14 | Tier-2 | 14
CB 489 | Non-HFTD---16 | Tier-1 | 16 | CB 970 | Tier-2---14 | Tier-2 | 14
CB 490 | Non-HFTD---22 | Tier-1 | 22 | CB 973 | Tier-2---14 | Tier-2 | 14
CB 491 | Non-HFTD---18 | Tier-1 | 18 | 1001-1231F | Tier-2---15 | Tier-2 | 15
CB 492 | Non-HFTD---9 | Tier-1 | -9 | 1006-829F | Tier-2---15 | Tier-2 | 15
CB 493 | Non-HFTD---24 | Tier-1 | 24 | 1079-9 | Tier-2---15 | Tier-2 | 15
CB 496 | Non-HFTD---25 | Tier-1 | 25 | 1090-70F | Tier-2---15 | Tier-2 | 15
CB 497 | Non-HFTD---13 | Tier-1 | 13 | 197-1150F | Tier-2---15 | Tier-2 | 15
CB 498 | Non-HFTD---17 | Tier-1 | 17 | 205-1550 | Tier-2---15 | Tier-2 | 15
CB 499 | Tier-2---15 | Tier-2 | 15 | 308-485AE | Tier-2---15 | Tier-2 | 15
CB 50 | Non-HFTD---23 | Tier-1 | 23 | 311-43 | Tier-2---15 | Tier-2 | 15
CB 504 | Non-HFTD---15 | Tier-1 | 15 | 331-42AE | Tier-2---15 | Tier-2 | 15
CB 505 | Non-HFTD---15 | Tier-1 | 15 | 386-25R | Tier-2---15 | Tier-2 | 15
CB 506 | Non-HFTD---15 | Tier-1 | 15 | 452-1403 | Tier-2---15 | Tier-2 | 15
CB 508 | Non-HFTD---15 | Tier-1 | 15 | 452-1405 | Tier-2---15 | Tier-2 | 15
CB 509 | Non-HFTD---16 | Tier-1 | 16 | 595-1454F | Tier-2---15 | Tier-2 | 15
CB 51 | Non-HFTD---21 | Tier-1 | 21 | 799-504R | Tier-2---15 | Tier-2 | 15
CB 510 | Non-HFTD---18 | Tier-1 | 18 | 835-11F | Tier-2---15 | Tier-2 | 15
CB 511 | Non-HFTD---9 | Tier-1 | -9 | 855-46AE | Tier-2---15 | Tier-2 | 15
CB 512 | Non-HFTD---13 | Tier-1 | 13 | 971-381R | Tier-2---15 | Tier-2 | 15
CB 513 | Non-HFTD---18 | Tier-1 | 18 | CB 1245 | Tier-2---15 | Tier-2 | 15
CB 514 | Non-HFTD---8 | Tier-1 | -8 | CB 196 | Tier-2---15 | Tier-2 | 15
CB 515 | Non-HFTD---18 | Tier-1 | 18 | CB 282 | Tier-2---15 | Tier-2 | 15
CB 516 | Non-HFTD---18 | Tier-1 | 18 | CB 350 | Tier-2---15 | Tier-2 | 15
CB 517 | Non-HFTD---18 | Tier-1 | 18 | CB 461 | Tier-2---15 | Tier-2 | 15
CB 518 | Non-HFTD---15 | Tier-1 | 15 | CB 799 | Tier-2---15 | Tier-2 | 15
CB 519 | Non-HFTD---18 | Tier-1 | 18 | CB 981 | Tier-2---15 | Tier-2 | 15
CB 52 | Non-HFTD---25 | Tier-1 | 25 | 1243-38R | Tier-2---16 | Tier-2 | 16
CB 520 | Tier-2---11 | Tier-2 | 11 | 1458-1117F | Tier-2---16 | Tier-2 | 16
CB 521 | Tier-2---21 | Tier-2 | 21 | 1458-456F | Tier-2---16 | Tier-2 | 16
CB 522 | Tier-2---2 | Tier-2 | -2 | 210-394R | Tier-2---16 | Tier-2 | 16
CB 523 | Tier-2---4 | Tier-2 | -4 | 212-880R | Tier-2---16 | Tier-2 | 16
CB 524 | Tier-3---6 | Tier-3 | -6 | 230-1008R | Tier-2---16 | Tier-2 | 16
CB 525 | Non-HFTD---13 | Tier-1 | 13 | 230-2067 | Tier-2---16 | Tier-2 | 16
CB 529 | Non-HFTD---15 | Tier-1 | 15 | 247-48 | Tier-2---16 | Tier-2 | 16
CB 53 | Non-HFTD---25 | Tier-1 | 25 | 292-317F | Tier-2---16 | Tier-2 | 16
CB 531 | Non-HFTD---12 | Tier-1 | 12 | 308-486AE | Tier-2---16 | Tier-2 | 16
CB 532 | Non-HFTD---16 | Tier-1 | 16 | 522-34 | Tier-2---16 | Tier-2 | 16
CB 533 | Tier-2---20 | Tier-2 | 20 | 522-36 | Tier-2---16 | Tier-2 | 16
CB 534 | Tier-2---20 | Tier-2 | 20 | 908-2062F | Tier-2---16 | Tier-2 | 16
CB 535 | Tier-2---8 | Tier-2 | -8 | 972-1642 | Tier-2---16 | Tier-2 | 16
CB 536 | Tier-2---14 | Tier-2 | 14 | CB 202 | Tier-2---16 | Tier-2 | 16
CB 54 | Non-HFTD---18 | Tier-1 | 18 | CB 281 | Tier-2---16 | Tier-2 | 16
CB 540 | Tier-2---11 | Tier-2 | 11 | CB 330 | Tier-2---16 | Tier-2 | 16
CB 542 | Tier-2---2 | Tier-2 | -2 | CB 444 | Tier-2---16 | Tier-2 | 16
CB 545 | Non-HFTD---12 | Tier-1 | 12 | CB 535 | Tier-2---16 | Tier-2 | 16
CB 546 | Non-HFTD---4 | Tier-1 | -4 | 928-6F | Tier-2---16 | Tier-2 | 16
CB 547 | Non-HFTD---15 | Tier-1 | 15 | 535-10F | Tier-2---16 | Tier-2 | 16
CB 548 | Non-HFTD---18 | Tier-1 | 18 | 542-44F | Tier-2---16 | Tier-2 | 16
CB 549 | Non-HFTD---18 | Tier-1 | 18 | 306-2246 | Tier-2---16 | Tier-2 | 16
CB 550 | Non-HFTD---15 | Tier-1 | 15 | 1073-888F | Tier-2---17 | Tier-2 | 17
CB 551 | Non-HFTD---22 | Tier-1 | 22 | 1094-7 | Tier-2---17 | Tier-2 | 17
CB 552 | Non-HFTD---18 | Tier-1 | 18 | 1103-13AE | Tier-2---17 | Tier-2 | 17
CB 553 | Non-HFTD---15 | Tier-1 | 15 | 1201-282F | Tier-2---17 | Tier-2 | 17
CB 554 | Non-HFTD---24 | Tier-1 | 24 | 1202-9 | Tier-2---17 | Tier-2 | 17
CB 556 | Non-HFTD---7 | Tier-1 | -7 | 1458-519 | Tier-2---17 | Tier-2 | 17
CB 558 | Non-HFTD---17 | Tier-1 | 17 | 196-38F | Tier-2---17 | Tier-2 | 17
CB 56 | Non-HFTD---9 | Tier-1 | -9 | 196-43F | Tier-2---17 | Tier-2 | 17
CB 560 | Non-HFTD---17 | Tier-1 | 17 | 287-1118 | Tier-2---17 | Tier-2 | 17
CB 562 | Non-HFTD---7 | Tier-1 | -7 | 434-301 | Tier-2---17 | Tier-2 | 17
CB 563 | Non-HFTD---17 | Tier-1 | 17 | 594-1379F | Tier-2---17 | Tier-2 | 17
CB 564 | Non-HFTD---11 | Tier-1 | 11 | 68-1356AE | Tier-2---17 | Tier-2 | 17
CB 567 | Non-HFTD---17 | Tier-1 | 17 | 770-259R | Tier-2---17 | Tier-2 | 17
CB 57 | Non-HFTD---4 | Tier-1 | -4 | 795-725AE | Tier-2---17 | Tier-2 | 17
CB 570 | Non-HFTD---18 | Tier-1 | 18 | 834-887AE | Tier-2---17 | Tier-2 | 17
CB 572 | Non-HFTD---24 | Tier-1 | 24 | 909-812 | Tier-2---17 | Tier-2 | 17
CB 576 | Tier-2---4 | Tier-2 | -4 | 968-476F | Tier-2---17 | Tier-2 | 17
CB 578 | Non-HFTD---9 | Tier-1 | -9 | 990-713 | Tier-2---17 | Tier-2 | 17
CB 579 | Non-HFTD---12 | Tier-1 | 12 | CB 334 | Tier-2---17 | Tier-2 | 17
CB 580 | Non-HFTD---16 | Tier-1 | 16 | CB 443 | Tier-2---17 | Tier-2 | 17
CB 581 | Non-HFTD---18 | Tier-1 | 18 | CB 460 | Tier-2---17 | Tier-2 | 17
CB 582 | Non-HFTD---24 | Tier-1 | 24 | CB 463 | Tier-2---17 | Tier-2 | 17
CB 588 | Non-HFTD---17 | Tier-1 | 17 | CB 540 | Tier-2---17 | Tier-2 | 17
CB 589 | Non-HFTD---7 | Tier-1 | -7 | CB 835 | Tier-2---17 | Tier-2 | 17
CB 59 | Non-HFTD---13 | Tier-1 | 13 | 1100-1168F | Tier-2---18 | Tier-2 | 18
CB 590 | Non-HFTD---2 | Tier-1 | -2 | 1458-1115F | Tier-2---18 | Tier-2 | 18
CB 591 | Non-HFTD---4 | Tier-1 | -4 | 1458-454F | Tier-2---18 | Tier-2 | 18
CB 595 | Non-HFTD---24 | Tier-1 | 24 | 178-968AE | Tier-2---18 | Tier-2 | 18
CB 596 | Tier-2---7 | Tier-2 | -7 | 197-1152F | Tier-2---18 | Tier-2 | 18
CB 597 | Tier-2---11 | Tier-2 | 11 | 197-1157F | Tier-2---18 | Tier-2 | 18
CB 598 | Non-HFTD---17 | Tier-1 | 17 | 252-129 | Tier-2---18 | Tier-2 | 18
CB 599 | Tier-2---2 | Tier-2 | -2 | 308-563AE | Tier-2---18 | Tier-2 | 18
CB 60 | Non-HFTD---18 | Tier-1 | 18 | 311-1163F | Tier-2---18 | Tier-2 | 18
CB 61 | Non-HFTD---4 | Tier-1 | -4 | 445-1323 | Tier-2---18 | Tier-2 | 18
CB 62 | Non-HFTD---9 | Tier-1 | -9 | 463-1136F | Tier-2---18 | Tier-2 | 18
CB 63 | Non-HFTD---9 | Tier-1 | -9 | 534-1080F | Tier-2---18 | Tier-2 | 18
CB 64 | Non-HFTD---9 | Tier-1 | -9 | 791-424F | Tier-2---18 | Tier-2 | 18
CB 65 | Non-HFTD---9 | Tier-1 | -9 | 795-817AE | Tier-2---18 | Tier-2 | 18
CB 66 | Non-HFTD---2 | Tier-1 | -2 | 94-24F | Tier-2---18 | Tier-2 | 18
CB 67 | Tier-3---11 | Tier-3 | 11 | CB 1162 | Tier-2---18 | Tier-2 | 18
CB 68 | Non-HFTD---9 | Tier-1 | -9 | CB 292 | Tier-2---18 | Tier-2 | 18
CB 69 | Non-HFTD---15 | Tier-1 | 15 | CB 308 | Tier-2---18 | Tier-2 | 18
CB 70 | Non-HFTD---16 | Tier-1 | 16 | CB 352 | Tier-2---18 | Tier-2 | 18
CB 700 | Non-HFTD---22 | Tier-1 | 22 | CB 536 | Tier-2---18 | Tier-2 | 18
CB 701 | Non-HFTD---8 | Tier-1 | -8 | CB 776 | Tier-2---18 | Tier-2 | 18
CB 702 | Non-HFTD---13 | Tier-1 | 13 | CB SSC1 | Tier-2---18 | Tier-2 | 18
CB 703 | Non-HFTD---18 | Tier-1 | 18 | 991-383 | Tier-2---18 | Tier-2 | 18
CB 704 | Non-HFTD---13 | Tier-1 | 13 | 991-384AE | Tier-2---18 | Tier-2 | 18
CB 706 | Non-HFTD---15 | Tier-1 | 15 | 197-1151F | Tier-2---19 | Tier-2 | 19
CB 707 | Non-HFTD---15 | Tier-1 | 15 | 223-47AE | Tier-2---19 | Tier-2 | 19
CB 708 | Non-HFTD---18 | Tier-1 | 18 | 223-536R | Tier-2---19 | Tier-2 | 19
CB 71 | Non-HFTD---18 | Tier-1 | 18 | 232-40AE | Tier-2---19 | Tier-2 | 19
CB 712 | Non-HFTD---24 | Tier-1 | 24 | 288-2375R | Tier-2---19 | Tier-2 | 19
CB 715 | Non-HFTD---13 | Tier-1 | 13 | 315-1192F | Tier-2---19 | Tier-2 | 19
CB 716 | Non-HFTD---24 | Tier-1 | 24 | 445-1315 | Tier-2---19 | Tier-2 | 19
CB 718 | Non-HFTD---23 | Tier-1 | 23 | 452-717 | Tier-2---19 | Tier-2 | 19
CB 719 | Non-HFTD---12 | Tier-1 | 12 | 463-1137F | Tier-2---19 | Tier-2 | 19
CB 72 | Non-HFTD---18 | Tier-1 | 18 | 728-1570F | Tier-2---19 | Tier-2 | 19
CB 723 | Non-HFTD---16 | Tier-1 | 16 | 835-10F | Tier-2---19 | Tier-2 | 19
CB 724 | Non-HFTD---25 | Tier-1 | 25 | 835-35F | Tier-2---19 | Tier-2 | 19
CB 730 | Non-HFTD---12 | Tier-1 | 12 | CB 1299 | Tier-2---19 | Tier-2 | 19
CB 731 | Non-HFTD---15 | Tier-1 | 15 | CB 212 | Tier-2---19 | Tier-2 | 19
CB 732 | Non-HFTD---8 | Tier-1 | -8 | CB 296 | Tier-2---19 | Tier-2 | 19
CB 733 | Non-HFTD---12 | Tier-1 | 12 | CB 297 | Tier-2---19 | Tier-2 | 19
CB 738 | Non-HFTD---24 | Tier-1 | 24 | CB 315 | Tier-2---19 | Tier-2 | 19
CB 74 | Non-HFTD---16 | Tier-1 | 16 | CB 353 | Tier-2---19 | Tier-2 | 19
CB 740 | Non-HFTD---14 | Tier-1 | 14 | CB 354 | Tier-2---19 | Tier-2 | 19
CB 741 | Non-HFTD---24 | Tier-1 | 24 | CB 356 | Tier-2---19 | Tier-2 | 19
CB 745 | Non-HFTD---22 | Tier-1 | 22 | CB 393 | Tier-2---19 | Tier-2 | 19
CB 748 | Non-HFTD---15 | Tier-1 | 15 | CB 462 | Tier-2---19 | Tier-2 | 19
CB 75 | Tier-3---17 | Tier-3 | 17 | CB 499 | Tier-2---19 | Tier-2 | 19
CB 750 | Non-HFTD---11 | Tier-1 | 11 | 183-571F | Tier-2---19 | Tier-2 | 19
CB 759 | Non-HFTD---18 | Tier-1 | 18 | 1073-872F | Tier-2---20 | Tier-2 | 20
CB 76 | Non-HFTD---24 | Tier-1 | 24 | 1073-874F | Tier-2---20 | Tier-2 | 20
CB 761 | Non-HFTD---15 | Tier-1 | 15 | 1073-886F | Tier-2---20 | Tier-2 | 20
CB 77 | Non-HFTD---8 | Tier-1 | -8 | 1162-387F | Tier-2---20 | Tier-2 | 20
CB 770 | Non-HFTD---18 | Tier-1 | 18 | 1525-23R | Tier-2---20 | Tier-2 | 20
CB 771 | Non-HFTD---15 | Tier-1 | 15 | 242-1427F | Tier-2---20 | Tier-2 | 20
CB 772 | Non-HFTD---24 | Tier-1 | 24 | 288-2378F | Tier-2---20 | Tier-2 | 20
CB 775 | Non-HFTD---24 | Tier-1 | 24 | 311-1199 | Tier-2---20 | Tier-2 | 20
CB 776 | Tier-2---12 | Tier-2 | 12 | 312-40F | Tier-2---20 | Tier-2 | 20
CB 78 | Tier-3---11 | Tier-3 | 11 | 331-246R | Tier-2---20 | Tier-2 | 20
CB 780 | Non-HFTD---12 | Tier-1 | 12 | 357-2048F | Tier-2---20 | Tier-2 | 20
CB 781 | Non-HFTD---9 | Tier-1 | -9 | 450-17 | Tier-2---20 | Tier-2 | 20
CB 783 | Non-HFTD---9 | Tier-1 | -9 | 454-1814 | Tier-2---20 | Tier-2 | 20
CB 788 | Tier-2---1 | Tier-2 | -1 | 534-346 | Tier-2---20 | Tier-2 | 20
CB 789 | Non-HFTD---13 | Tier-1 | 13 | 791-425F | Tier-2---20 | Tier-2 | 20
CB 790 | Tier-2---4 | Tier-2 | -4 | 928-20 | Tier-2---20 | Tier-2 | 20
CB 791 | Non-HFTD---7 | Tier-1 | -7 | 972-1640 | Tier-2---20 | Tier-2 | 20
CB 795 | Non-HFTD---16 | Tier-1 | 16 | CB 1161 | Tier-2---20 | Tier-2 | 20
CB 797 | Non-HFTD---11 | Tier-1 | 11 | CB 521 | Tier-2---20 | Tier-2 | 20
CB 799 | Tier-2---11 | Tier-2 | 11 | CB 533 | Tier-2---20 | Tier-2 | 20
CB 80 | Non-HFTD---12 | Tier-1 | 12 | 991-379AE | Tier-2---20 | Tier-2 | 20
CB 81 | Non-HFTD---16 | Tier-1 | 16 | 991-380 | Tier-2---20 | Tier-2 | 20
CB 821 | Non-HFTD---14 | Tier-1 | 14 | 991-385 | Tier-2---20 | Tier-2 | 20
CB 83 | Non-HFTD---18 | Tier-1 | 18 | 1073-887F | Tier-2---21 | Tier-2 | 21
CB 835 | Tier-2---11 | Tier-2 | 11 | 1090-69F | Tier-2---21 | Tier-2 | 21
CB 84 | Non-HFTD---16 | Tier-1 | 16 | 1161-62 | Tier-2---21 | Tier-2 | 21
CB 85 | Non-HFTD---12 | Tier-1 | 12 | 1162-385F | Tier-2---21 | Tier-2 | 21
CB 851 | Non-HFTD---11 | Tier-1 | 11 | 1242-127AE | Tier-2---21 | Tier-2 | 21
CB 852 | Non-HFTD---11 | Tier-1 | 11 | 178-982 | Tier-2---21 | Tier-2 | 21
CB 854 | Non-HFTD---22 | Tier-1 | 22 | 189-750 | Tier-2---21 | Tier-2 | 21
CB 855 | Non-HFTD---7 | Tier-1 | -7 | 197-1155F | Tier-2---21 | Tier-2 | 21
CB 856 | Non-HFTD---17 | Tier-1 | 17 | 266-485F | Tier-2---21 | Tier-2 | 21
CB 857 | Non-HFTD---13 | Tier-1 | 13 | 288-2379F | Tier-2---21 | Tier-2 | 21
CB 859 | Non-HFTD---17 | Tier-1 | 17 | 295-1203F | Tier-2---21 | Tier-2 | 21
CB 86 | Non-HFTD---22 | Tier-1 | 22 | 296-66F | Tier-2---21 | Tier-2 | 21
CB 87 | Non-HFTD---21 | Tier-1 | 21 | 296-68F | Tier-2---21 | Tier-2 | 21
CB 88 | Non-HFTD---8 | Tier-1 | -8 | 355-65R | Tier-2---21 | Tier-2 | 21
CB 90 | Non-HFTD---15 | Tier-1 | 15 | 401-684R | Tier-2---21 | Tier-2 | 21
CB 900 | Non-HFTD---22 | Tier-1 | 22 | 68-1358 | Tier-2---21 | Tier-2 | 21
CB 902 | Non-HFTD---12 | Tier-1 | 12 | 948-5R | Tier-2---21 | Tier-2 | 21
CB 907 | Tier-3---6 | Tier-3 | -6 | CB 197 | Tier-2---21 | Tier-2 | 21
CB 91 | Tier-2---6 | Tier-2 | -6 | CB 210 | Tier-2---21 | Tier-2 | 21
CB 911 | Tier-2---11 | Tier-2 | 11 | CB 211 | Tier-2---21 | Tier-2 | 21
CB 92 | Non-HFTD---12 | Tier-1 | 12 | CB 520 | Tier-2---21 | Tier-2 | 21
CB 920 | Non-HFTD---11 | Tier-1 | 11 | CB 534 | Tier-2---21 | Tier-2 | 21
CB 927 | Non-HFTD---11 | Tier-1 | 11 | 233-85F | Tier-2---21 | Tier-2 | 21
CB 928 | Tier-2---2 | Tier-2 | -2 | 1021-14F | Tier-2---22 | Tier-2 | 22
CB 93 | Non-HFTD---9 | Tier-1 | -9 | 1021-16F | Tier-2---22 | Tier-2 | 22
CB 94 | Non-HFTD---13 | Tier-1 | 13 | 1161-55 | Tier-2---22 | Tier-2 | 22
CB 946 | Non-HFTD---16 | Tier-1 | 16 | 1243-156F | Tier-2---22 | Tier-2 | 22
CB 948 | Non-HFTD---20 | Tier-1 | 20 | 1243-158F | Tier-2---22 | Tier-2 | 22
CB 949 | Non-HFTD---14 | Tier-1 | 14 | 235-911 | Tier-2---22 | Tier-2 | 22
CB 95 | Non-HFTD---15 | Tier-1 | 15 | 248-30AE | Tier-2---22 | Tier-2 | 22
CB 955 | Non-HFTD---22 | Tier-1 | 22 | 312-41F | Tier-2---22 | Tier-2 | 22
CB 96 | Non-HFTD---15 | Tier-1 | 15 | 350-2073 | Tier-2---22 | Tier-2 | 22
CB 966 | Non-HFTD---24 | Tier-1 | 24 | 450-18 | Tier-2---22 | Tier-2 | 22
CB 967 | Non-HFTD---24 | Tier-1 | 24 | 535-1120AE | Tier-2---22 | Tier-2 | 22
CB 968 | Non-HFTD---22 | Tier-1 | 22 | 536-363F | Tier-2---22 | Tier-2 | 22
CB 969 | Non-HFTD---22 | Tier-1 | 22 | 536-377F | Tier-2---22 | Tier-2 | 22
CB 970 | Tier-2---11 | Tier-2 | 11 | 536-378F | Tier-2---22 | Tier-2 | 22
CB 971 | Tier-2---1 | Tier-2 | -1 | 536-379F | Tier-2---22 | Tier-2 | 22
CB 973 | Tier-2---11 | Tier-2 | 11 | 540-39AE | Tier-2---22 | Tier-2 | 22
CB 974 | Tier-2---11 | Tier-2 | 11 | 591-1116F | Tier-2---22 | Tier-2 | 22
CB 975 | Tier-3---3 | Tier-3 | -3 | 908-1269 | Tier-2---22 | Tier-2 | 22
CB 980 | Tier-2---7 | Tier-2 | -7 | 909-458R | Tier-2---22 | Tier-2 | 22
CB 981 | Tier-2---11 | Tier-2 | 11 | 972-1565F | Tier-2---22 | Tier-2 | 22
CB AD1 | Non-HFTD---8 | Tier-1 | -8 | 972-1566F | Tier-2---22 | Tier-2 | 22
CB AD2 | Non-HFTD---15 | Tier-1 | 15 | CB 1160 | Tier-2---22 | Tier-2 | 22
CB AD3 | Non-HFTD---12 | Tier-1 | 12 | 599-1125 | Tier-2---22 | Tier-2 | 22
CB AG1 | Non-HFTD---12 | Tier-1 | 12 | 599-1126 | Tier-2---22 | Tier-2 | 22
CB ALV1 | Non-HFTD---15 | Tier-1 | 15 | 222-1986R | Tier-3---1 | Tier-3 | -1
CB AM1 | Non-HFTD---23 | Tier-1 | 23 | 222-1990R | Tier-3---1 | Tier-3 | -1
CB AM2 | Non-HFTD---16 | Tier-1 | 16 | 237-1765R | Tier-3---1 | Tier-3 | -1
CB AM3 | Non-HFTD---20 | Tier-1 | 20 | 237-30R | Tier-3---1 | Tier-3 | -1
CB AZ1 | Non-HFTD---23 | Tier-1 | 23 | 524-69R | Tier-3---1 | Tier-3 | -1
CB BA2 | Non-HFTD---23 | Tier-1 | 23 | 909-451 | Tier-3---1 | Tier-3 | -1
CB BA3 | Non-HFTD---21 | Tier-1 | 21 | 1021-1748F | Tier-3---2 | Tier-3 | -2
CB BF1 | Non-HFTD---15 | Tier-1 | 15 | 1021-25R | Tier-3---2 | Tier-3 | -2
CB BH1 | Non-HFTD---25 | Tier-1 | 25 | 1458-601R | Tier-3---2 | Tier-3 | -2
CB BK1 | Non-HFTD---12 | Tier-1 | 12 | 237-2R | Tier-3---2 | Tier-3 | -2
CB BK2 | Non-HFTD---12 | Tier-1 | 12 | 352-27R | Tier-3---2 | Tier-3 | -2
CB BK4 | Non-HFTD---16 | Tier-1 | 16 | 470-47R | Tier-3---2 | Tier-3 | -2
CB BN1 | Non-HFTD---4 | Tier-1 | -4 | 907-1716R | Tier-3---2 | Tier-3 | -2
CB BN2 | Non-HFTD---2 | Tier-1 | -2 | 908-2055F | Tier-3---2 | Tier-3 | -2
CB BO1 | Non-HFTD---23 | Tier-1 | 23 | 971-2050R | Tier-3---2 | Tier-3 | -2
CB BRM1 | Non-HFTD---8 | Tier-1 | -8 | 972-1590F | Tier-3---2 | Tier-3 | -2
CB BS1 | Non-HFTD---25 | Tier-1 | 25 | 1030-20R | Tier-3---3 | Tier-3 | -3
CB BT1 | Non-HFTD---25 | Tier-1 | 25 | 1030-42R | Tier-3---3 | Tier-3 | -3
CB BW1 | Non-HFTD---22 | Tier-1 | 22 | 1030-989R | Tier-3---3 | Tier-3 | -3
CB BY2 | Non-HFTD---21 | Tier-1 | 21 | 157-81R | Tier-3---3 | Tier-3 | -3
CB BY3 | Non-HFTD---21 | Tier-1 | 21 | 214-1122R | Tier-3---3 | Tier-3 | -3
CB CA1 | Non-HFTD---16 | Tier-1 | 16 | 222-2085 | Tier-3---3 | Tier-3 | -3
CB CA2 | Non-HFTD---18 | Tier-1 | 18 | 358-682F | Tier-3---3 | Tier-3 | -3
CB CCB1 | Non-HFTD---22 | Tier-1 | 22 | 79-679R | Tier-3---3 | Tier-3 | -3
CB CD1 | Non-HFTD---12 | Tier-1 | 12 | 79-785 | Tier-3---3 | Tier-3 | -3
CB CD3 | Non-HFTD---25 | Tier-1 | 25 | 79-808R | Tier-3---3 | Tier-3 | -3
CB CD4 | Non-HFTD---12 | Tier-1 | 12 | 1022-17F | Tier-3---4 | Tier-3 | -4
CB CG1 | Non-HFTD---4 | Tier-1 | -4 | 1458-1131R | Tier-3---4 | Tier-3 | -4
CB CG2 | Non-HFTD---4 | Tier-1 | -4 | 216-1859F | Tier-3---4 | Tier-3 | -4
CB CHA1 | Non-HFTD---16 | Tier-1 | 16 | 236-1535R | Tier-3---4 | Tier-3 | -4
CB CMP1 | Non-HFTD---12 | Tier-1 | 12 | 350-2201R | Tier-3---4 | Tier-3 | -4
CB CS1 | Non-HFTD---21 | Tier-1 | 21 | 357-50R | Tier-3---4 | Tier-3 | -4
CB CS2 | Non-HFTD---16 | Tier-1 | 16 | 521-32R | Tier-3---4 | Tier-3 | -4
CB CS3 | Non-HFTD---21 | Tier-1 | 21 | 524-27R | Tier-3---4 | Tier-3 | -4
CB CS4 | Non-HFTD---21 | Tier-1 | 21 | 524-46R | Tier-3---4 | Tier-3 | -4
CB CTL1 | Tier-3---19 | Tier-3 | 19 | 73-1163 | Tier-3---4 | Tier-3 | -4
CB DM1 | Non-HFTD---22 | Tier-1 | 22 | 970-1341R | Tier-3---4 | Tier-3 | -4
CB DM2 | Non-HFTD---12 | Tier-1 | 12 | 971-1973R | Tier-3---4 | Tier-3 | -4
CB DR1 | Non-HFTD---16 | Tier-1 | 16 | 971-383R | Tier-3---4 | Tier-3 | -4
CB DS1 | Non-HFTD---16 | Tier-1 | 16 | 971-388R | Tier-3---4 | Tier-3 | -4
CB DV1 | Tier-3---11 | Tier-3 | 11 | RA1-402R | Tier-3---4 | Tier-3 | -4
CB ELE1 | Non-HFTD---23 | Tier-1 | 23 | 1030-1777 | Tier-3---5 | Tier-3 | -5
CB ELS1 | Non-HFTD---20 | Tier-1 | 20 | 1166-18R | Tier-3---5 | Tier-3 | -5
CB EN1 | Non-HFTD---8 | Tier-1 | -8 | 1166-342R | Tier-3---5 | Tier-3 | -5
CB EN2 | Non-HFTD---12 | Tier-1 | 12 | 176-161R | Tier-3---5 | Tier-3 | -5
CB EO1 | Non-HFTD---16 | Tier-1 | 16 | 176-1834R | Tier-3---5 | Tier-3 | -5
CB EO2 | Non-HFTD---21 | Tier-1 | 21 | 176-197F | Tier-3---5 | Tier-3 | -5
CB EO3 | Non-HFTD---8 | Tier-1 | -8 | 217-835R | Tier-3---5 | Tier-3 | -5
CB EOS1 | Non-HFTD---14 | Tier-1 | 14 | 217-983R | Tier-3---5 | Tier-3 | -5
CB EOS2 | Non-HFTD---14 | Tier-1 | 14 | 222-1433R | Tier-3---5 | Tier-3 | -5
CB EOS3 | Non-HFTD---15 | Tier-1 | 15 | 442-728R | Tier-3---5 | Tier-3 | -5
CB ES4 | Non-HFTD---20 | Tier-1 | 20 | 445-1311R | Tier-3---5 | Tier-3 | -5
CB EV1 | Non-HFTD---23 | Tier-1 | 23 | 521-14R | Tier-3---5 | Tier-3 | -5
CB FB1 | Tier-2---4 | Tier-2 | -4 | 73-678R | Tier-3---5 | Tier-3 | -5
CB FB2 | Tier-2---2 | Tier-2 | -2 | 78-26R | Tier-3---5 | Tier-3 | -5
CB FL1 | Non-HFTD---25 | Tier-1 | 25 | 79-658R | Tier-3---5 | Tier-3 | -5
CB FM1 | Non-HFTD---12 | Tier-1 | 12 | 79-676R | Tier-3---5 | Tier-3 | -5
CB FM2 | Non-HFTD---13 | Tier-1 | 13 | 1021-1760R | Tier-3---6 | Tier-3 | -6
CB FM3 | Non-HFTD---8 | Tier-1 | -8 | 1458-565R | Tier-3---6 | Tier-3 | -6
CB FRD1 | Non-HFTD---25 | Tier-1 | 25 | 214-1135R | Tier-3---6 | Tier-3 | -6
CB GA1 | Non-HFTD---21 | Tier-1 | 21 | 351-871R | Tier-3---6 | Tier-3 | -6
CB GA3 | Non-HFTD---16 | Tier-1 | 16 | 356-30AE | Tier-3---6 | Tier-3 | -6
CB GH1 | Non-HFTD---23 | Tier-1 | 23 | 411-30R | Tier-3---6 | Tier-3 | -6
CB GH2 | Non-HFTD---23 | Tier-1 | 23 | 521-1856R | Tier-3---6 | Tier-3 | -6
CB GH3 | Non-HFTD---23 | Tier-1 | 23 | 521-18R | Tier-3---6 | Tier-3 | -6
CB GM2 | Non-HFTD---8 | Tier-1 | -8 | 907-1562AE | Tier-3---6 | Tier-3 | -6
CB GN1 | Non-HFTD---12 | Tier-1 | 12 | 907-1702R | Tier-3---6 | Tier-3 | -6
CB GS1 | Non-HFTD---16 | Tier-1 | 16 | 971-29R | Tier-3---6 | Tier-3 | -6
CB HC3 | Non-HFTD---14 | Tier-1 | 14 | 972-1582R | Tier-3---6 | Tier-3 | -6
CB HC4 | Non-HFTD---16 | Tier-1 | 16 | 972-942R | Tier-3---6 | Tier-3 | -6
CB HL1 | Non-HFTD---21 | Tier-1 | 21 | 973-1245R | Tier-3---6 | Tier-3 | -6
CB HL3 | Non-HFTD---21 | Tier-1 | 21 | 974-715R | Tier-3---6 | Tier-3 | -6
CB HP1 | Non-HFTD---20 | Tier-1 | 20 | 1030-18R | Tier-3---7 | Tier-3 | -7
CB HV1 | Non-HFTD---25 | Tier-1 | 25 | 1215-32R | Tier-3---7 | Tier-3 | -7
CB HW1 | Non-HFTD---11 | Tier-1 | 11 | 222-1523R | Tier-3---7 | Tier-3 | -7
CB IB1 | Non-HFTD---23 | Tier-1 | 23 | 222-2013R | Tier-3---7 | Tier-3 | -7
CB IB2 | Non-HFTD---23 | Tier-1 | 23 | 236-1573R | Tier-3---7 | Tier-3 | -7
CB JE1 | Non-HFTD---25 | Tier-1 | 25 | 448-744R | Tier-3---7 | Tier-3 | -7
CB JU1 | Tier-3---3 | Tier-3 | -3 | 449-13R | Tier-3---7 | Tier-3 | -7
CB KR1 | Non-HFTD---25 | Tier-1 | 25 | 520-1527R | Tier-3---7 | Tier-3 | -7
CB LA1 | Non-HFTD---20 | Tier-1 | 20 | 524-50R | Tier-3---7 | Tier-3 | -7
CB LA2 | Non-HFTD---16 | Tier-1 | 16 | 73-683R | Tier-3---7 | Tier-3 | -7
CB LA3 | Non-HFTD---20 | Tier-1 | 20 | 78-782R | Tier-3---7 | Tier-3 | -7
CB LJ3 | Non-HFTD---21 | Tier-1 | 21 | 973-626R | Tier-3---7 | Tier-3 | -7
CB LJ4 | Non-HFTD---23 | Tier-1 | 23 | 975-22R | Tier-3---7 | Tier-3 | -7
CB LM3 | Non-HFTD---23 | Tier-1 | 23 | CB OK1 | Tier-3---7 | Tier-3 | -7
CB LPS1 | Non-HFTD---23 | Tier-1 | 23 | RB1-427R | Tier-3---7 | Tier-3 | -7
CB LR1 | Non-HFTD---8 | Tier-1 | -8 | 214-647R | Tier-3---8 | Tier-3 | -8
CB LV2 | Non-HFTD---16 | Tier-1 | 16 | 236-1569R | Tier-3---8 | Tier-3 | -8
CB MA1 | Non-HFTD---8 | Tier-1 | -8 | 356-19R | Tier-3---8 | Tier-3 | -8
CB MA2 | Non-HFTD---16 | Tier-1 | 16 | 357-2049F | Tier-3---8 | Tier-3 | -8
CB MAG1 | Non-HFTD---19 | Tier-1 | 19 | 357-45R | Tier-3---8 | Tier-3 | -8
CB MF1 | Non-HFTD---12 | Tier-1 | 12 | 1030-1728R | Tier-3---9 | Tier-3 | -9
CB MK1 | Non-HFTD---21 | Tier-1 | 21 | 1215-12R | Tier-3---9 | Tier-3 | -9
CB MK2 | Non-HFTD---21 | Tier-1 | 21 | 157-189R | Tier-3---9 | Tier-3 | -9
CB MM1 | Non-HFTD---16 | Tier-1 | 16 | 175-90R | Tier-3---9 | Tier-3 | -9
CB MNR3 | Non-HFTD---16 | Tier-1 | 16 | 176-194R | Tier-3---9 | Tier-3 | -9
CB MOR1 | Tier-2---1 | Tier-2 | -1 | 222-2063 | Tier-3---9 | Tier-3 | -9
CB MT1 | Non-HFTD---16 | Tier-1 | 16 | 283-55R | Tier-3---9 | Tier-3 | -9
CB MT3 | Non-HFTD---23 | Tier-1 | 23 | 357-1299R | Tier-3---9 | Tier-3 | -9
CB MU1 | Non-HFTD---16 | Tier-1 | 16 | 441-27R | Tier-3---9 | Tier-3 | -9
CB MV1 | Non-HFTD---9 | Tier-1 | -9 | 441-30R | Tier-3---9 | Tier-3 | -9
CB NC3 | Non-HFTD---25 | Tier-1 | 25 | 448-9R | Tier-3---9 | Tier-3 | -9
CB NC4 | Non-HFTD---21 | Tier-1 | 21 | 449-693R | Tier-3---9 | Tier-3 | -9
CB NO1 | Non-HFTD---25 | Tier-1 | 25 | 520-35R | Tier-3---9 | Tier-3 | -9
CB NO2 | Non-HFTD---21 | Tier-1 | 21 | 73-1130R | Tier-3---9 | Tier-3 | -9
CB NO3 | Non-HFTD---23 | Tier-1 | 23 | 73-23R | Tier-3---9 | Tier-3 | -9
CB NTL1 | Non-HFTD---23 | Tier-1 | 23 | 79-714R | Tier-3---9 | Tier-3 | -9
CB NVS1 | Tier-2---2 | Tier-2 | -2 | 1021-855 | Tier-3---10 | Tier-3 | 10
CB OCA1 | Non-HFTD---18 | Tier-1 | 18 | 1022-322R | Tier-3---10 | Tier-3 | 10
CB OH1 | Non-HFTD---25 | Tier-1 | 25 | 1090-73F | Tier-3---10 | Tier-3 | 10
CB OK1 | Tier-3---1 | Tier-3 | -1 | 1090-74F | Tier-3---10 | Tier-3 | 10
CB OS1 | Non-HFTD---16 | Tier-1 | 16 | 212-725R | Tier-3---10 | Tier-3 | 10
CB OS4 | Non-HFTD---23 | Tier-1 | 23 | 215-38R | Tier-3---10 | Tier-3 | 10
CB OS5 | Non-HFTD---25 | Tier-1 | 25 | 236-1567R | Tier-3---10 | Tier-3 | 10
CB OT2 | Non-HFTD---12 | Tier-1 | 12 | 239-2215R | Tier-3---10 | Tier-3 | 10
CB PB1 | Non-HFTD---8 | Tier-1 | -8 | 524-1782F | Tier-3---10 | Tier-3 | 10
CB PB5 | Non-HFTD---12 | Tier-1 | 12 | 78-35R | Tier-3---10 | Tier-3 | 10
CB PE1 | Tier-3---3 | Tier-3 | -3 | 907-2820R | Tier-3---10 | Tier-3 | 10
CB PH1 | Non-HFTD---25 | Tier-1 | 25 | 973-1226R | Tier-3---10 | Tier-3 | 10
CB PL2 | Non-HFTD---16 | Tier-1 | 16 | CB 1234 | Tier-3---10 | Tier-3 | 10
CB PL4 | Non-HFTD---21 | Tier-1 | 21 | CB 357 | Tier-3---10 | Tier-3 | 10
CB PL6 | Non-HFTD---20 | Tier-1 | 20 | RB1-433R | Tier-3---10 | Tier-3 | 10
CB PY1 | Tier-3---19 | Tier-3 | 19 | 1166-15R | Tier-3---11 | Tier-3 | 11
CB QN1 | Non-HFTD---18 | Tier-1 | 18 | 157-1928R | Tier-3---11 | Tier-3 | 11
CB RA1 | Tier-2---1 | Tier-2 | -1 | 157-204R | Tier-3---11 | Tier-3 | 11
CB RA2 | Tier-2---1 | Tier-2 | -1 | 157-232R | Tier-3---11 | Tier-3 | 11
CB RA3 | Tier-2---3 | Tier-2 | -3 | 175-64R | Tier-3---11 | Tier-3 | 11
CB RB1 | Tier-3---11 | Tier-3 | 11 | 176-164R | Tier-3---11 | Tier-3 | 11
CB RC1 | Tier-2---2 | Tier-2 | -2 | 176-1845R | Tier-3---11 | Tier-3 | 11
CB RD1 | Non-HFTD---23 | Tier-1 | 23 | 220-298R | Tier-3---11 | Tier-3 | 11
CB RD2 | Non-HFTD---21 | Tier-1 | 21 | 221-23R | Tier-3---11 | Tier-3 | 11
CB RE1 | Non-HFTD---25 | Tier-1 | 25 | 221-37AE | Tier-3---11 | Tier-3 | 11
CB RI1 | Non-HFTD---23 | Tier-1 | 23 | 222-1988R | Tier-3---11 | Tier-3 | 11
CB RS1 | Non-HFTD---25 | Tier-1 | 25 | 441-23R | Tier-3---11 | Tier-3 | 11
CB RV1 | Non-HFTD---21 | Tier-1 | 21 | 67-34R | Tier-3---11 | Tier-3 | 11
CB RV2 | Non-HFTD---25 | Tier-1 | 25 | 974-23R | Tier-3---11 | Tier-3 | 11
CB S1 | Non-HFTD---21 | Tier-1 | 21 | CB SL1 | Tier-3---11 | Tier-3 | 11
CB S2 | Non-HFTD---21 | Tier-1 | 21 | DV1-3R | Tier-3---11 | Tier-3 | 11
CB SC1 | Non-HFTD---4 | Tier-1 | -4 | 1233-585R | Tier-3---12 | Tier-3 | 12
CB SC2 | Non-HFTD---4 | Tier-1 | -4 | 1233-591R | Tier-3---12 | Tier-3 | 12
CB SE4 | Non-HFTD---16 | Tier-1 | 16 | 217-837R | Tier-3---12 | Tier-3 | 12
CB SHC1 | Non-HFTD---9 | Tier-1 | -9 | 221-1230F | Tier-3---12 | Tier-3 | 12
CB SK1 | Non-HFTD---25 | Tier-1 | 25 | 221-788 | Tier-3---12 | Tier-3 | 12
CB SL1 | Tier-3---1 | Tier-3 | -1 | 237-1761R | Tier-3---12 | Tier-3 | 12
CB SLD1 | Non-HFTD---25 | Tier-1 | 25 | 240-2004R | Tier-3---12 | Tier-3 | 12
CB SO1 | Non-HFTD---18 | Tier-1 | 18 | 240-2006R | Tier-3---12 | Tier-3 | 12
CB SR1 | Non-HFTD---20 | Tier-1 | 20 | 240-2032R | Tier-3---12 | Tier-3 | 12
CB SR4 | Non-HFTD---21 | Tier-1 | 21 | 246-34R | Tier-3---12 | Tier-3 | 12
CB SSC1 | Tier-2---8 | Tier-2 | -8 | 249-24R | Tier-3---12 | Tier-3 | 12
CB SW1 | Non-HFTD---25 | Tier-1 | 25 | 75-2259F | Tier-3---12 | Tier-3 | 12
CB SW2 | Non-HFTD---21 | Tier-1 | 21 | 920-1342R | Tier-3---12 | Tier-3 | 12
CB SW3 | Non-HFTD---16 | Tier-1 | 16 | 971-371R | Tier-3---12 | Tier-3 | 12
CB SW4 | Non-HFTD---23 | Tier-1 | 23 | TM1-10R | Tier-3---12 | Tier-3 | 12
CB TM1 | Non-HFTD---11 | Tier-1 | 11 | 1030-1823F | Tier-3---13 | Tier-3 | 13
CB TR1 | Non-HFTD---11 | Tier-1 | 11 | 1233-587R | Tier-3---13 | Tier-3 | 13
CB TY1 | Non-HFTD---25 | Tier-1 | 25 | 1458-1058F | Tier-3---13 | Tier-3 | 13
CB UP2 | Non-HFTD---16 | Tier-1 | 16 | 214-583R | Tier-3---13 | Tier-3 | 13
CB VDN1 | Non-HFTD---12 | Tier-1 | 12 | 221-344R | Tier-3---13 | Tier-3 | 13
CB VO1 | Non-HFTD---25 | Tier-1 | 25 | 221-824 | Tier-3---13 | Tier-3 | 13
CB VS1 | Non-HFTD---21 | Tier-1 | 21 | 236-1561R | Tier-3---13 | Tier-3 | 13
CB VS2 | Non-HFTD---16 | Tier-1 | 16 | 236-1563R | Tier-3---13 | Tier-3 | 13
CB VS3 | Non-HFTD---16 | Tier-1 | 16 | 283-71F | Tier-3---13 | Tier-3 | 13
CB VS4 | Non-HFTD---21 | Tier-1 | 21 | 520-1904 | Tier-3---13 | Tier-3 | 13
CB WA1 | Non-HFTD---16 | Tier-1 | 16 | 67-24R | Tier-3---13 | Tier-3 | 13
CB WA2 | Non-HFTD---16 | Tier-1 | 16 | 73-1164 | Tier-3---13 | Tier-3 | 13
CB WA3 | Non-HFTD---14 | Tier-1 | 14 | 75-32R | Tier-3---13 | Tier-3 | 13
CB WA4 | Non-HFTD---16 | Tier-1 | 16 | 75-41 | Tier-3---13 | Tier-3 | 13
CB WA5 | Non-HFTD---14 | Tier-1 | 14 | CB 907 | Tier-3---13 | Tier-3 | 13
CB WA6 | Non-HFTD---14 | Tier-1 | 14 | CB PE1 | Tier-3---13 | Tier-3 | 13
CB WT1 | Non-HFTD---25 | Tier-1 | 25 | 1215-28R | Tier-3---14 | Tier-3 | 14
CB WY1 | Non-HFTD---25 | Tier-1 | 25 | 157-257R | Tier-3---14 | Tier-3 | 14
CB WY2 | Non-HFTD---21 | Tier-1 | 21 | 157-273R | Tier-3---14 | Tier-3 | 14
CB WY3 | Non-HFTD---25 | Tier-1 | 25 | 211-771R | Tier-3---14 | Tier-3 | 14
CTL1-3R | Tier-3---3 | Tier-3 | -3 | 214-613R | Tier-3---14 | Tier-3 | 14
DM1-9R | Non-HFTD---12 | Tier-1 | 12 | 220-288R | Tier-3---14 | Tier-3 | 14
DV1-3R | Tier-3---1 | Tier-3 | -1 | 220-294R | Tier-3---14 | Tier-3 | 14
NO1-287F | Non-HFTD---23 | Tier-1 | 23 | 442-16R | Tier-3---14 | Tier-3 | 14
NO1-288F | Non-HFTD---25 | Tier-1 | 25 | 448-47R | Tier-3---14 | Tier-3 | 14
NO1-289F | Non-HFTD---23 | Tier-1 | 23 | 448-714R | Tier-3---14 | Tier-3 | 14
RA1-402R | Tier-3---1 | Tier-3 | -1 | 449-6R | Tier-3---14 | Tier-3 | 14
RB1-427R | Tier-3---1 | Tier-3 | -1 | 79-660R | Tier-3---14 | Tier-3 | 14
RB1-433R | Tier-3---1 | Tier-3 | -1 | 79-685R | Tier-3---14 | Tier-3 | 14
RD4-48F | Non-HFTD---23 | Tier-1 | 23 | 79-799R | Tier-3---14 | Tier-3 | 14
RD4-49F | Non-HFTD---23 | Tier-1 | 23 | CTL1-3R | Tier-3---14 | Tier-3 | 14
RD4-50F | Non-HFTD---23 | Tier-1 | 23 | 1021-92 | Tier-3---15 | Tier-3 | 15
SEA1-384F | Non-HFTD---12 | Tier-1 | 12 | 1022-26R | Tier-3---15 | Tier-3 | 15
TM1-10R | Tier-3---1 | Tier-3 | -1 | 1090-636R | Tier-3---15 | Tier-3 | 15
UP1-10 | Non-HFTD---21 | Tier-1 | 21 | 176-200F | Tier-3---15 | Tier-3 | 15
CB DEA1 | Non-HFTD---23 | Tier-1 | 23 | 212-739R | Tier-3---15 | Tier-3 | 15
CB ER1 | Non-HFTD---16 | Tier-1 | 16 | 222-1503R | Tier-3---15 | Tier-3 | 15
780-443F | Non-HFTD---23 | Tier-1 | 23 | 239-2213R | Tier-3---15 | Tier-3 | 15
CB BP1 | Non-HFTD---23 | Tier-1 | 23 | 358-33 | Tier-3---15 | Tier-3 | 15
780-444F | Non-HFTD---23 | Tier-1 | 23 | 442-509R | Tier-3---15 | Tier-3 | 15
CB LF1 | Non-HFTD---18 | Tier-1 | 18 | 442-729 | Tier-3---15 | Tier-3 | 15
CB LJS1 | Non-HFTD---18 | Tier-1 | 18 | 448-1234R | Tier-3---15 | Tier-3 | 15
CB MO1 | Non-HFTD---16 | Tier-1 | 16 | 449-16R | Tier-3---15 | Tier-3 | 15
797-30F | Non-HFTD---9 | Tier-1 | -9 | 67-45R | Tier-3---15 | Tier-3 | 15
794-17 | Non-HFTD---16 | Tier-1 | 16 | 79-668R | Tier-3---15 | Tier-3 | 15
96-1042F | Non-HFTD---13 | Tier-1 | 13 | CB 358 | Tier-3---15 | Tier-3 | 15
991-379AE | Tier-2---14 | Tier-2 | 14 | CB 441 | Tier-3---15 | Tier-3 | 15
991-380 | Tier-2---14 | Tier-2 | 14 | CB JU1 | Tier-3---15 | Tier-3 | 15
991-383 | Tier-2---8 | Tier-2 | -8 | 1021-883R | Tier-3---16 | Tier-3 | 16
991-384AE | Tier-2---8 | Tier-2 | -8 | 1090-1734 | Tier-3---16 | Tier-3 | 16
991-385 | Tier-2---20 | Tier-2 | 20 | 1233-259R | Tier-3---16 | Tier-3 | 16
92-618F | Non-HFTD---13 | Tier-1 | 13 | 1233-589R | Tier-3---16 | Tier-3 | 16
928-6F | Tier-2---8 | Tier-2 | -8 | 157-207R | Tier-3---16 | Tier-3 | 16
928-37F | Tier-2---4 | Tier-2 | -4 | 239-2207R | Tier-3---16 | Tier-3 | 16
535-10F | Tier-2---8 | Tier-2 | -8 | 239-2211R | Tier-3---16 | Tier-3 | 16
182-2242F | Tier-2---5 | Tier-2 | -5 | 239-2217R | Tier-3---16 | Tier-3 | 16
146-564AE | Non-HFTD---23 | Tier-1 | 23 | 240-1044 | Tier-3---16 | Tier-3 | 16
146-565 | Non-HFTD---13 | Tier-1 | 13 | 247-46 | Tier-3---16 | Tier-3 | 16
146-566 | Non-HFTD---13 | Tier-1 | 13 | 387-15 | Tier-3---16 | Tier-3 | 16
147-801F | Non-HFTD---23 | Tier-1 | 23 | CB 249 | Tier-3---16 | Tier-3 | 16
147-811F | Non-HFTD---23 | Tier-1 | 23 | CB 327 | Tier-3---16 | Tier-3 | 16
147-812F | Non-HFTD---23 | Tier-1 | 23 | CB 975 | Tier-3---16 | Tier-3 | 16
147-818 | Non-HFTD---23 | Tier-1 | 23 | 214-17AE | Tier-3---17 | Tier-3 | 17
143-35 | Non-HFTD---15 | Tier-1 | 15 | 214-4R | Tier-3---17 | Tier-3 | 17
140-1155F | Non-HFTD---23 | Tier-1 | 23 | 214-536R | Tier-3---17 | Tier-3 | 17
140-510 | Non-HFTD---23 | Tier-1 | 23 | 221-38AE | Tier-3---17 | Tier-3 | 17
144-30AE | Non-HFTD---15 | Tier-1 | 15 | 221-782R | Tier-3---17 | Tier-3 | 17
144-443F | Non-HFTD---23 | Tier-1 | 23 | 239-89R | Tier-3---17 | Tier-3 | 17
182-2243F | Tier-2---5 | Tier-2 | -5 | 240-1148 | Tier-3---17 | Tier-3 | 17
287-1116F | Non-HFTD---18 | Tier-1 | 18 | 67-37R | Tier-3---17 | Tier-3 | 17
287-1119 | Non-HFTD---13 | Tier-1 | 13 | 907-1602 | Tier-3---17 | Tier-3 | 17
292-157F | Non-HFTD---20 | Tier-1 | 20 | 970-18AE | Tier-3---17 | Tier-3 | 17
275-50F | Non-HFTD---12 | Tier-1 | 12 | 970-4AE | Tier-3---17 | Tier-3 | 17
282-1090F | Non-HFTD---20 | Tier-1 | 20 | 973-530AE | Tier-3---17 | Tier-3 | 17
282-47F | Non-HFTD---20 | Tier-1 | 20 | 975-7 | Tier-3---17 | Tier-3 | 17
282-564F | Non-HFTD---20 | Tier-1 | 20 | CB 524 | Tier-3---17 | Tier-3 | 17
183-571F | Tier-2---12 | Tier-2 | 12 | 1090-639R | Tier-3---18 | Tier-3 | 18
196-915AE | Non-HFTD---21 | Tier-1 | 21 | 1215-10R | Tier-3---18 | Tier-3 | 18
197-50F | Non-HFTD---16 | Tier-1 | 16 | 1458-1057F | Tier-3---18 | Tier-3 | 18
242-1412 | Non-HFTD---19 | Tier-1 | 19 | 157-165R | Tier-3---18 | Tier-3 | 18
242-1419F | Non-HFTD---5 | Tier-1 | -5 | 221-1235F | Tier-3---18 | Tier-3 | 18
244-30F | Non-HFTD---16 | Tier-1 | 16 | 222-1992R | Tier-3---18 | Tier-3 | 18
233-85F | Tier-2---18 | Tier-2 | 18 | 441-279R | Tier-3---18 | Tier-3 | 18
1101-593F | Tier-2---8 | Tier-2 | -8 | 442-525 | Tier-3---18 | Tier-3 | 18
1160-1 | Non-HFTD---14 | Tier-1 | 14 | 442-758F | Tier-3---18 | Tier-3 | 18
1160-3AE | Non-HFTD---20 | Tier-1 | 20 | 442-764R | Tier-3---18 | Tier-3 | 18
1160-8AE | Non-HFTD---20 | Tier-1 | 20 | 448-724R | Tier-3---18 | Tier-3 | 18
1160-9AE | Non-HFTD---20 | Tier-1 | 20 | 448-735R | Tier-3---18 | Tier-3 | 18
1161-34 | Non-HFTD---20 | Tier-1 | 20 | 449-683 | Tier-3---18 | Tier-3 | 18
1161-35 | Non-HFTD---20 | Tier-1 | 20 | 79-1215F | Tier-3---18 | Tier-3 | 18
1140-7F | Non-HFTD---19 | Tier-1 | 19 | 973-533AE | Tier-3---18 | Tier-3 | 18
1140-11F | Non-HFTD---10 | Tier-1 | 10 | 973-534AE | Tier-3---18 | Tier-3 | 18
1140-13F | Non-HFTD---10 | Tier-1 | 10 | 1215-3 | Tier-3---19 | Tier-3 | 19
1007-10F | Non-HFTD---8 | Tier-1 | -8 | 1458-1062F | Tier-3---19 | Tier-3 | 19
1007-9F | Non-HFTD---4 | Tier-1 | -4 | 1458-8 | Tier-3---19 | Tier-3 | 19
1161-9F | Non-HFTD---14 | Tier-1 | 14 | 221-823 | Tier-3---19 | Tier-3 | 19
540-27AE | Non-HFTD---20 | Tier-1 | 20 | 222-2108 | Tier-3---19 | Tier-3 | 19
540-28AE | Non-HFTD---20 | Tier-1 | 20 | 283-80F | Tier-3---19 | Tier-3 | 19
542-43F | Tier-2---4 | Tier-2 | -4 | 358-681F | Tier-3---19 | Tier-3 | 19
542-44F | Tier-2---8 | Tier-2 | -8 | 442-46R | Tier-3---19 | Tier-3 | 19
542-45F | Tier-2---4 | Tier-2 | -4 | 442-780 | Tier-3---19 | Tier-3 | 19
545-43AE | Non-HFTD---13 | Tier-1 | 13 | 448-1202 | Tier-3---19 | Tier-3 | 19
535-11F | Non-HFTD---14 | Tier-1 | 14 | 448-1203F | Tier-3---19 | Tier-3 | 19
535-8F | Non-HFTD---14 | Tier-1 | 14 | 73-1165 | Tier-3---19 | Tier-3 | 19
545-44 | Non-HFTD---23 | Tier-1 | 23 | 907-1604 | Tier-3---19 | Tier-3 | 19
56-27AE | Non-HFTD---23 | Tier-1 | 23 | CB CTL1 | Tier-3---19 | Tier-3 | 19
545-48F | Non-HFTD---18 | Tier-1 | 18 | CB PY1 | Tier-3---19 | Tier-3 | 19
476-4 | Non-HFTD---19 | Tier-1 | 19 | 1458-1075F | Tier-3---20 | Tier-3 | 20
492-611F | Non-HFTD---12 | Tier-1 | 12 | 216-220R | Tier-3---20 | Tier-3 | 20
492-612F | Non-HFTD---21 | Tier-1 | 21 | 448-1196F | Tier-3---20 | Tier-3 | 20
492-8AE | Non-HFTD---16 | Tier-1 | 16 | 520-1936 | Tier-3---20 | Tier-3 | 20
492-614F | Non-HFTD---16 | Tier-1 | 16 | 75-2257F | Tier-3---20 | Tier-3 | 20
510-798 | Non-HFTD---13 | Tier-1 | 13 | CB 1166 | Tier-3---20 | Tier-3 | 20
511-1337 | Non-HFTD---13 | Tier-1 | 13 | CB 1215 | Tier-3---20 | Tier-3 | 20
511-1338AE | Non-HFTD---13 | Tier-1 | 13 | CB 214 | Tier-3---20 | Tier-3 | 20
512-49 | Non-HFTD---18 | Tier-1 | 18 | CB 215 | Tier-3---20 | Tier-3 | 20
700-224AE | Non-HFTD---23 | Tier-1 | 23 | CB 217 | Tier-3---20 | Tier-3 | 20
701-19AE | Non-HFTD---15 | Tier-1 | 15 | CB 239 | Tier-3---20 | Tier-3 | 20
701-21 | Non-HFTD---15 | Tier-1 | 15 | CB 449 | Tier-3---20 | Tier-3 | 20
701-50AE | Non-HFTD---18 | Tier-1 | 18 | CB 67 | Tier-3---20 | Tier-3 | 20
703-289F | Non-HFTD---15 | Tier-1 | 15 | CB 78 | Tier-3---20 | Tier-3 | 20
708-47 | Non-HFTD---13 | Tier-1 | 13 | CB DV1 | Tier-3---20 | Tier-3 | 20
595-1441F | Non-HFTD---21 | Tier-1 | 21 | CB RB1 | Tier-3---20 | Tier-3 | 20
595-1442F | Non-HFTD---21 | Tier-1 | 21 | 1233-617F | Tier-3---21 | Tier-3 | 21
595-1451F | Non-HFTD---12 | Tier-1 | 12 | 221-1237F | Tier-3---21 | Tier-3 | 21
595-1453F | Non-HFTD---16 | Tier-1 | 16 | 249-11 | Tier-3---21 | Tier-3 | 21
599-1125 | Tier-2---20 | Tier-2 | 20 | 249-12 | Tier-3---21 | Tier-3 | 21
599-1126 | Tier-2---20 | Tier-2 | 20 | 249-13 | Tier-3---21 | Tier-3 | 21
61-24F | Non-HFTD---18 | Tier-1 | 18 | 283-78F | Tier-3---21 | Tier-3 | 21
595-1440F | Non-HFTD---16 | Tier-1 | 16 | 75-2258F | Tier-3---21 | Tier-3 | 21
576-205F | Non-HFTD---4 | Tier-1 | -4 | 907-1475 | Tier-3---21 | Tier-3 | 21
58-382R | Non-HFTD---15 | Tier-1 | 15 | 974-16 | Tier-3---21 | Tier-3 | 21
58-728F | Non-HFTD---23 | Tier-1 | 23 | 974-18 | Tier-3---21 | Tier-3 | 21
58-737F | Non-HFTD---13 | Tier-1 | 13 | CB 1233 | Tier-3---21 | Tier-3 | 21
58-740F | Non-HFTD---23 | Tier-1 | 23 | CB 157 | Tier-3---21 | Tier-3 | 21
590-6 | Non-HFTD---4 | Tier-1 | -4 | CB 220 | Tier-3---21 | Tier-3 | 21
361-685F | Non-HFTD---23 | Tier-1 | 23 | CB 283 | Tier-3---21 | Tier-3 | 21
364-35 | Non-HFTD---18 | Tier-1 | 18 | CB 75 | Tier-3---21 | Tier-3 | 21
368-1056F | Non-HFTD---18 | Tier-1 | 18 | 442-32R | Tier-3---21 | Tier-3 | 21
368-402F | Non-HFTD---23 | Tier-1 | 23 | 1233-264F | Tier-3---22 | Tier-3 | 22
390-16F | Non-HFTD---10 | Tier-1 | 10 | 1458-9 | Tier-3---22 | Tier-3 | 22
391-437 | Non-HFTD---10 | Tier-1 | 10 | 283-1357AE | Tier-3---22 | Tier-3 | 22
394-418F | Non-HFTD---10 | Tier-1 | 10 | 283-1358AE | Tier-3---22 | Tier-3 | 22
394-419 | Non-HFTD---8 | Tier-1 | -8 | 283-81 | Tier-3---22 | Tier-3 | 22
394-420F | Non-HFTD---20 | Tier-1 | 20 | 283-83F | Tier-3---22 | Tier-3 | 22
306-2246 | Tier-2---8 | Tier-2 | -8 | 283-85F | Tier-3---22 | Tier-3 | 22
306-2258F | Non-HFTD---8 | Tier-1 | -8 | 358-1240F | Tier-3---22 | Tier-3 | 22
306-960 | Non-HFTD---20 | Tier-1 | 20 | 358-663F | Tier-3---22 | Tier-3 | 22
314-1328 | Non-HFTD---21 | Tier-1 | 21 | 358-665F | Tier-3---22 | Tier-3 | 22
314-43F | Non-HFTD---9 | Tier-1 | -9 | 358-666F | Tier-3---22 | Tier-3 | 22
314-44F | Non-HFTD---9 | Tier-1 | -9 | 442-28R | Tier-3---22 | Tier-3 | 22
314-814F | Non-HFTD---9 | Tier-1 | -9 | 442-784 | Tier-3---22 | Tier-3 | 22
442-32R | Tier-3---19 | Tier-3 | 19 | 73-1218 | Tier-3---22 | Tier-3 | 22
401-692R | Non-HFTD---20 | Tier-1 | 20 | 79-782R | Tier-3---22 | Tier-3 | 22

## FeederSegment miles
upstreamardfacilityid | FeederID | HFTD Tier | Total Primary OH Miles | Total Secondary OH HFTD Miles | Total OH Miles | upstreamardfacilityid | feederid | HFTD | upstreamardfacilityid | prioh_miles | priug_miles | secug_miles | secoh_miles HFTD Only | Last Updated: | 2025-04-25 | back to index
100-1122R | 100 | Tier-1 | 0.48712 | 0 | 0.48712 | 1001-1130R | 1001 | Tier-2 | 100-1122R | 0.48712 | 0.25739 | 0 | 0
100-517 | 100 | Tier-1 | 0 | 0 | 0 | 1001-1819 | 1001 | Tier-1 | 100-517 | 0 | 2.5348 | 0 | 0
100-519 | 100 | Tier-1 | 0 | 0 | 0 | 1001-1820F | 1001 | Tier-2 | 100-519 | 0 | 0 | 0 | 0
100-523AE | 100 | Tier-1 | 0 | 0 | 0 | 1006-829F | 1006 | Tier-2 | 100-523AE | 0 | 0.029545 | 0 | 0
100-524 | 100 | Tier-1 | 0 | 0 | 0 | 1012-2 | 1012 | Tier-1 | 100-524 | 0 | 2.9983 | 0 | 0
100-525 | 100 | Tier-1 | 0 | 0 | 0 | 1013-12F | 1013 | Tier-1 | 100-525 | 0 | 0 | 0 | 0
1001-1130R | 1001 | Tier-2 | 3.4023 | 0.30246 | 3.7047 | 102-373 | 102 | Tier-1 | 1001-1130R | 3.4023 | 7.9097 | 0.96723 | 0.30246
1001-1140R | 1001 | Tier-2 | 1.3333 | 0.032576 | 1.3659 | 102-376 | 102 | Tier-1 | 1001-1140R | 1.3333 | 6.314 | 0.69735 | 0.032576
1001-1230 | 1001 | Tier-1 | 0 | 0 | 0 | 102-377 | 102 | Tier-1 | 1001-1230 | 0 | 0 | 0 | 0
1001-1231F | 1001 | Tier-2 | 0.094697 | 0 | 0.094697 | 102-759F | 102 | Tier-1 | 1001-1231F | 0.094697 | 0.41004 | 0 | 0
1001-1232F | 1001 | Tier-1 | 0.060606 | 0 | 0.060606 | 102-760F | 102 | Tier-1 | 1001-1232F | 0.060606 | 0.15208 | 0 | 0
1001-1814AE | 1001 | Tier-2 | 0.43788 | 0 | 0.43788 | 1021-13 | 1021 | Tier-2 | 1001-1814AE | 0.43788 | 0.16875 | 0.0087121 | 0
1001-1819 | 1001 | Tier-1 | 0 | 0 | 0 | 1021-1748F | 1021 | Tier-3 | 1001-1819 | 0 | 0 | 0 | 0
1001-1820F | 1001 | Tier-2 | 5.9845 | 0.55208 | 6.5366 | 1022-26R | 1022 | Tier-3 | 1001-1820F | 5.9845 | 21.3098 | 3.4519 | 0.55208
1001-1821F | 1001 | Tier-1 | 0 | 0 | 0 | 1022-322R | 1022 | Tier-3 | 1001-1821F | 0 | 0.71345 | 0.067614 | 0
1006-1 | 1006 | Tier-1 | 0 | 0 | 0 | 1026-3F | 1026 | Tier-2 | 1006-1 | 0 | 0 | 0 | 0
1006-2F | 1006 | Tier-2 | 0 | 0 | 0 | 1030-1728R | 1030 | Tier-3 | 1006-2F | 0 | 2.7309 | 0 | 0
1006-3F | 1006 | Tier-2 | 0 | 0 | 0 | 1030-1732 | 1030 | Tier-3 | 1006-3F | 0 | 21.6557 | 0 | 0
1006-829F | 1006 | Tier-2 | 0.47178 | 0 | 0.47178 | 1030-1777 | 1030 | Tier-3 | 1006-829F | 0.47178 | 0.20436 | 0 | 0
1006-830F | 1006 | Tier-2 | 0 | 0 | 0 | 1030-1831 | 1030 | Tier-3 | 1006-830F | 0 | 0.91155 | 0 | 0
1006-831 | 1006 | Tier-2 | 0 | 0 | 0 | 1030-1832F | 1030 | Tier-3 | 1006-831 | 0 | 0 | 0 | 0
1007-10F | 1007 | Tier-1 | 0 | 0 | 0 | 1030-1834F | 1030 | Tier-3 | 1007-10F | 0 | 6.3396 | 0 | 0
1007-7 | 1007 | Tier-1 | 0 | 0 | 0 | 1030-18R | 1030 | Tier-3 | 1007-7 | 0 | 0 | 0 | 0
1007-9F | 1007 | Tier-1 | 0 | 0 | 0 | 1030-42R | 1030 | Tier-3 | 1007-9F | 0 | 7.3142 | 0 | 0
1011-31 | 1011 | Tier-1 | 0 | 0 | 0 | 1030-989R | 1030 | Tier-3 | 1011-31 | 0 | 0.044697 | 0 | 0
1011-32 | 1011 | Tier-1 | 0 | 0 | 0 | 1047-181 | 1047 | Tier-1 | 1011-32 | 0 | 0 | 0 | 0
1012-2 | 1012 | Tier-1 | 0 | 0 | 0 | 1047-34 | 1047 | Tier-1 | 1012-2 | 0 | 0.04697 | 0 | 0
1012-3 | 1012 | Tier-1 | 0 | 0 | 0 | 1047-36F | 1047 | Tier-1 | 1012-3 | 0 | 0 | 0 | 0
1013-10 | 1013 | Tier-1 | 0 | 0 | 0 | 1048-3F | 1048 | Tier-1 | 1013-10 | 0 | 0.063068 | 0 | 0
1013-11 | 1013 | Tier-1 | 0 | 0 | 0 | 1048-4F | 1048 | Tier-1 | 1013-11 | 0 | 0 | 0 | 0
1013-12F | 1013 | Tier-1 | 0 | 0 | 0 | 1049-5F | 1049 | Tier-1 | 1013-12F | 0 | 0.060038 | 0 | 0
102-373 | 102 | Tier-1 | 0 | 0 | 0 | 105-237F | 105 | Tier-1 | 102-373 | 0 | 0 | 0 | 0
102-375 | 102 | Tier-1 | 0 | 0 | 0 | 106-30 | 106 | Tier-1 | 102-375 | 0 | 0.39867 | 0 | 0
102-376 | 102 | Tier-1 | 0 | 0 | 0 | 106-32 | 106 | Tier-1 | 102-376 | 0 | 0.014394 | 0 | 0
102-376F | 102 | Tier-1 | 0 | 0 | 0 | 1060-132 | 1060 | Tier-1 | 102-376F | 0 | 0 | 0 | 0
102-377F | 102 | Tier-1 | 0 | 0 | 0 | 1060-19 | 1060 | Tier-1 | 102-377F | 0 | 0 | 0 | 0
102-377 | 102 | Tier-1 | 0 | 0 | 0 | 107-500F | 107 | Tier-1 | 102-377 | 0 | 0.026515 | 0 | 0
102-756 | 102 | Tier-1 | 0 | 0 | 0 | 107-501 | 107 | Tier-1 | 102-756 | 0 | 0 | 0 | 0
102-757F | 102 | Tier-1 | 0 | 0 | 0 | 107-502F | 107 | Tier-1 | 102-757F | 0 | 0.015152 | 0 | 0
102-759F | 102 | Tier-1 | 0 | 0 | 0 | 107-503F | 107 | Tier-1 | 102-759F | 0 | 0.015152 | 0 | 0
102-760F | 102 | Tier-1 | 0 | 0 | 0 | 1071-228F | 1071 | Tier-1 | 102-760F | 0 | 0.011364 | 0 | 0
1021-13 | 1021 | Tier-2 | 0 | 0 | 0 | 1071-4 | 1071 | Tier-1 | 1021-13 | 0 | 0 | 0 | 0
1021-15F | 1021 | Tier-2 | 0 | 0 | 0 | 1072-4 | 1072 | Tier-1 | 1021-15F | 0 | 0.047727 | 0 | 0
1021-1749 | 1021 | Tier-3 | 0 | 0 | 0 | 1073-2 | 1073 | Tier-1 | 1021-1749 | 0 | 0 | 0 | 0
1021-855 | 1021 | Tier-3 | 2.8114 | 0.10208 | 2.9134 | 1073-874F | 1073 | Tier-2 | 1021-855 | 2.8114 | 0.65398 | 0.13731 | 0.10208
1021-883R | 1021 | Tier-3 | 0.68239 | 0 | 0.68239 | 1076-32F | 1076 | Tier-1 | 1021-883R | 0.68239 | 0.043561 | 0.065341 | 0
1021-14F | 1021 | Tier-2 | 0 | 0 | 0 | 1079-9 | 1079 | Tier-2 | 1021-14F | 0 | 0.053788 | 0 | 0
1021-92 | 1021 | Tier-3 | 0.39394 | 0.074432 | 0.46837 | 1081-666F | 1081 | Tier-1 | 1021-92 | 0.39394 | 0 | 0 | 0.074432
1021-16F | 1021 | Tier-2 | 0 | 0 | 0 | 1085-109F | 1085 | Tier-1 | 1021-16F | 0 | 0.047727 | 0 | 0
1021-1748F | 1021 | Tier-3 | 15.4795 | 2.3549 | 17.8345 | 1085-8F | 1085 | Tier-1 | 1021-1748F | 15.4795 | 5.7352 | 2.6136 | 2.3549
1022-18 | 1022 | Tier-3 | 0 | 0 | 0 | 109-22 | 109 | Tier-1 | 1022-18 | 0 | 0 | 0 | 0
1021-1750F | 1021 | Tier-3 | 0 | 0 | 0 | 109-24F | 109 | Tier-1 | 1021-1750F | 0 | 0.22841 | 0 | 0
1021-1760R | 1021 | Tier-3 | 2.5712 | 0.39167 | 2.9629 | 109-25F | 109 | Tier-1 | 1021-1760R | 2.5712 | 1.6585 | 0.75303 | 0.39167
1021-25R | 1021 | Tier-3 | 6.4205 | 0.5536 | 6.9741 | 1090-68 | 1090 | Tier-3 | 1021-25R | 6.4205 | 0.44981 | 0.32254 | 0.5536
1022-26R | 1022 | Tier-3 | 0.32083 | 0.080871 | 0.4017 | 110-49 | 110 | Tier-1 | 1022-26R | 0.32083 | 0 | 0 | 0.080871
1023-200R | 1023 | Tier-2 | 3.7112 | 0 | 3.7112 | 1100-1172R | 1100 | Tier-2 | 1023-200R | 3.7112 | 0.91723 | 0 | 0
1023-89R | 1023 | Tier-2 | 3.6216 | 0 | 3.6216 | 1100-598 | 1100 | Tier-2 | 1023-89R | 3.6216 | 6.1983 | 0 | 0
1022-17F | 1022 | Tier-3 | 4.0561 | 0.49451 | 4.5506 | 1100-603F | 1100 | Tier-2 | 1022-17F | 4.0561 | 0.1553 | 0.047538 | 0.49451
1025-11 | 1025 | Tier-1 | 0 | 0 | 0 | 1100-7F | 1100 | Tier-2 | 1025-11 | 0 | 0 | 0 | 0
1026-1 | 1026 | Tier-2 | 0 | 0 | 0 | 1103-13AE | 1103 | Tier-2 | 1026-1 | 0 | 0 | 0 | 0
1022-322R | 1022 | Tier-3 | 3.3911 | 0.275 | 3.6661 | 1105-1479 | 1105 | Tier-2 | 1022-322R | 3.3911 | 0.042992 | 0.41288 | 0.275
1026-3F | 1026 | Tier-2 | 0 | 0 | 0 | 1105-8 | 1105 | Tier-2 | 1026-3F | 0 | 0.15455 | 0 | 0
1023-46AE | 1023 | Tier-2 | 17.1742 | 0 | 17.1742 | 1116-5 | 1116 | Tier-1 | 1023-46AE | 17.1742 | 11.9203 | 0 | 0
1023-48R | 1023 | Tier-2 | 14.9381 | 0 | 14.9381 | 1117-11 | 1117 | Tier-1 | 1023-48R | 14.9381 | 1.7112 | 0 | 0
1030-1728R | 1030 | Tier-3 | 2.0987 | 0.57898 | 2.6777 | 1119-514F | 1119 | Tier-1 | 1030-1728R | 2.0987 | 0 | 0 | 0.57898
1030-1733 | 1030 | Tier-3 | 0 | 0 | 0 | 1119-515F | 1119 | Tier-1 | 1030-1733 | 0 | 0 | 0 | 0
1025-12F | 1025 | Tier-1 | 0 | 0 | 0 | 113-194 | 113 | Tier-1 | 1025-12F | 0 | 1.2557 | 0 | 0
1025-13F | 1025 | Tier-1 | 0 | 0 | 0 | 114-48 | 114 | Tier-1 | 1025-13F | 0 | 0.49716 | 0 | 0
1030-1766 | 1030 | Tier-2 | 0 | 0 | 0 | 1140-13F | 1140 | Tier-1 | 1030-1766 | 0 | 0 | 0 | 0
1030-1769F | 1030 | Tier-2 | 0 | 0 | 0 | 1140-6F | 1140 | Tier-1 | 1030-1769F | 0 | 4.6686 | 0.20303 | 0
1030-1774 | 1030 | Tier-2 | 0 | 0 | 0 | 1140-7F | 1140 | Tier-1 | 1030-1774 | 0 | 0 | 0 | 0
1030-1776F | 1030 | Tier-3 | 0 | 0 | 0 | 1140-8F | 1140 | Tier-1 | 1030-1776F | 0 | 0.59015 | 0.012689 | 0
1030-1831 | 1030 | Tier-3 | 0 | 0 | 0 | 115-22 | 115 | Tier-1 | 1030-1831 | 0 | 0 | 0 | 0
1030-1735F | 1030 | Tier-3 | 0 | 0 | 0 | 115-25F | 115 | Tier-1 | 1030-1735F | 0 | 35.7964 | 5.7494 | 0
1030-1897 | 1030 | Tier-3 | 0 | 0 | 0 | 115-28 | 115 | Tier-1 | 1030-1897 | 0 | 0 | 0 | 0
1030-1899F | 1030 | Tier-3 | 0 | 0 | 0 | 115-29F | 115 | Tier-1 | 1030-1899F | 0 | 0.026705 | 0 | 0
1039-12 | 1039 | Tier-1 | 0 | 0 | 0 | 115-30F | 115 | Tier-1 | 1039-12 | 0 | 0 | 0 | 0
1030-1775F | 1030 | Tier-3 | 0 | 0 | 0 | 115-31 | 115 | Tier-1 | 1030-1775F | 0 | 0.88106 | 0.050189 | 0
1047-28 | 1047 | Tier-1 | 0 | 0 | 0 | 116-31F | 116 | Tier-1 | 1047-28 | 0 | 0 | 0 | 0
1030-1777 | 1030 | Tier-3 | 4.6761 | 1.0814 | 5.7576 | 116-32F | 116 | Tier-1 | 1030-1777 | 4.6761 | 0.24034 | 0.2964 | 1.0814
1030-1823F | 1030 | Tier-3 | 0.84583 | 0.070076 | 0.91591 | 1160-10 | 1160 | Tier-1 | 1030-1823F | 0.84583 | 0.11629 | 0 | 0.070076
1047-31F | 1047 | Tier-1 | 0 | 0 | 0 | 1161-35 | 1161 | Tier-1 | 1047-31F | 0 | 1.5227 | 0 | 0
1030-1832F | 1030 | Tier-3 | 0 | 0 | 0 | 1161-54 | 1161 | Tier-1 | 1030-1832F | 0 | 2.0911 | 0.020265 | 0
1030-1834F | 1030 | Tier-3 | 0 | 0 | 0 | 1161-55 | 1161 | Tier-2 | 1030-1834F | 0 | 0.018561 | 0 | 0
1047-34 | 1047 | Tier-1 | 0 | 0 | 0 | 1161-61 | 1161 | Tier-1 | 1047-34 | 0 | 0 | 0 | 0
1048-1 | 1048 | Tier-1 | 0 | 0 | 0 | 1161-9F | 1161 | Tier-1 | 1048-1 | 0 | 0 | 0 | 0
1030-18R | 1030 | Tier-3 | 2.9989 | 0.47879 | 3.4777 | 1162-363 | 1162 | Tier-2 | 1030-18R | 2.9989 | 0 | 0.026515 | 0.47879
1048-2F | 1048 | Tier-1 | 0 | 0 | 0 | 117-14 | 117 | Tier-1 | 1048-2F | 0 | 0.0060606 | 0 | 0
1030-20R | 1030 | Tier-3 | 14.3998 | 1.317 | 15.7169 | 117-14F | 117 | Tier-1 | 1030-20R | 14.3998 | 0.1464 | 0.36231 | 1.317
1030-42R | 1030 | Tier-3 | 14.3574 | 2.3826 | 16.74 | 117-29 | 117 | Tier-1 | 1030-42R | 14.3574 | 1.089 | 0.67917 | 2.3826
1030-989R | 1030 | Tier-3 | 18.3199 | 1.2621 | 19.582 | 117-44 | 117 | Tier-1 | 1030-989R | 18.3199 | 0.54754 | 0.27405 | 1.2621
1048-3F | 1048 | Tier-1 | 0 | 0 | 0 | 1173-71 | 1173 | Tier-1 | 1048-3F | 0 | 0.0081439 | 0 | 0
1039-13 | 1039 | Tier-2 | 13.3375 | 0 | 13.3375 | 1174-13 | 1174 | Tier-1 | 1039-13 | 13.3375 | 13.3591 | 0 | 0
1039-14AE | 1039 | Tier-2 | 0 | 0 | 0 | 118-13 | 118 | Tier-1 | 1039-14AE | 0 | 5.3998 | 0 | 0
104-38 | 104 | Tier-1 | 0 | 0 | 0 | 118-17 | 118 | Tier-1 | 104-38 | 0 | 1.0714 | 0 | 0
104-41 | 104 | Tier-1 | 0 | 0 | 0 | 118-18F | 118 | Tier-1 | 104-41 | 0 | 2.2015 | 0 | 0
1047-179AE | 1047 | Tier-1 | 0 | 0 | 0 | 1180-9 | 1180 | Tier-1 | 1047-179AE | 0 | 5.1659 | 0 | 0
1048-4F | 1048 | Tier-1 | 0 | 0 | 0 | 1181-301 | 1181 | Tier-1 | 1048-4F | 0 | 0.0075758 | 0 | 0
1047-181 | 1047 | Tier-1 | 0 | 0 | 0 | 1181-303F | 1181 | Tier-1 | 1047-181 | 0 | 0.49602 | 0 | 0
1048-5F | 1048 | Tier-1 | 0 | 0 | 0 | 119-41F | 119 | Tier-1 | 1048-5F | 0 | 0.011742 | 0 | 0
1049-1 | 1049 | Tier-1 | 0 | 0 | 0 | 120-367F | 120 | Tier-1 | 1049-1 | 0 | 0 | 0 | 0
1049-5F | 1049 | Tier-1 | 0 | 0 | 0 | 120-846F | 120 | Tier-1 | 1049-5F | 0 | 0.18636 | 0 | 0
1047-35F | 1047 | Tier-1 | 0.87538 | 0 | 0.87538 | 1201-279 | 1201 | Tier-2 | 1047-35F | 0.87538 | 4.9892 | 0 | 0
1047-36F | 1047 | Tier-1 | 3.5644 | 0 | 3.5644 | 1201-282F | 1201 | Tier-2 | 1047-36F | 3.5644 | 0.16269 | 0 | 0
1049-6 | 1049 | Tier-1 | 0 | 0 | 0 | 1202-25 | 1202 | Tier-1 | 1049-6 | 0 | 0 | 0 | 0
105-236 | 105 | Tier-1 | 0 | 0 | 0 | 121-172 | 121 | Tier-1 | 105-236 | 0 | 0 | 0 | 0
105-448F | 105 | Tier-1 | 0 | 0 | 0 | 121-189 | 121 | Tier-1 | 105-448F | 0 | 0.029167 | 0 | 0
105-449 | 105 | Tier-1 | 0 | 0 | 0 | 121-194 | 121 | Tier-1 | 105-449 | 0 | 0 | 0 | 0
106-30 | 106 | Tier-1 | 0 | 0 | 0 | 121-195F | 121 | Tier-1 | 106-30 | 0 | 0.82197 | 0 | 0
106-32 | 106 | Tier-1 | 0 | 0 | 0 | 1215-10R | 1215 | Tier-3 | 106-32 | 0 | 0 | 0 | 0
1049-36 | 1049 | Tier-1 | 0 | 0 | 0 | 1215-12R | 1215 | Tier-3 | 1049-36 | 0 | 0.67784 | 0 | 0
1049-3F | 1049 | Tier-1 | 3.5225 | 0 | 3.5225 | 1215-3 | 1215 | Tier-3 | 1049-3F | 3.5225 | 6.16 | 0 | 0
1049-4F | 1049 | Tier-1 | 1.2631 | 0 | 1.2631 | 1221-2097 | 1221 | Tier-1 | 1049-4F | 1.2631 | 1.6004 | 0 | 0
106-72 | 106 | Tier-1 | 0 | 0 | 0 | 1221-5F | 1221 | Tier-2 | 106-72 | 0 | 0.0085227 | 0 | 0
106-72F | 106 | Tier-1 | 0 | 0 | 0 | 1222-17AE | 1222 | Tier-1 | 106-72F | 0 | 0 | 0 | 0
1049-7F | 1049 | Tier-1 | 1.8814 | 0 | 1.8814 | 1223-4 | 1223 | Tier-1 | 1049-7F | 1.8814 | 0.23466 | 0 | 0
1060-13 | 1060 | Tier-1 | 0 | 0 | 0 | 1224-790F | 1224 | Tier-1 | 1060-13 | 0 | 0.29848 | 0 | 0
1060-132 | 1060 | Tier-1 | 0 | 0 | 0 | 1224-791 | 1224 | Tier-1 | 1060-132 | 0 | 0 | 0 | 0
1060-133F | 1060 | Tier-1 | 0 | 0 | 0 | 1224-792F | 1224 | Tier-1 | 1060-133F | 0 | 0.11742 | 0 | 0
1060-135F | 1060 | Tier-1 | 0 | 0 | 0 | 1225-918F | 1225 | Tier-1 | 1060-135F | 0 | 0.25417 | 0 | 0
1060-14 | 1060 | Tier-1 | 0 | 0 | 0 | 123-427 | 123 | Tier-1 | 1060-14 | 0 | 0 | 0 | 0
105-238F | 105 | Tier-1 | 0 | 0 | 0 | 123-431 | 123 | Tier-1 | 105-238F | 0 | 0.67576 | 0 | 0
105-239F | 105 | Tier-1 | 0.26155 | 0 | 0.26155 | 123-437 | 123 | Tier-1 | 105-239F | 0.26155 | 2.4305 | 0 | 0
1060-15 | 1060 | Tier-1 | 0 | 0 | 0 | 123-448F | 123 | Tier-1 | 1060-15 | 0 | 0.017045 | 0 | 0
1060-15F | 1060 | Tier-1 | 0 | 0 | 0 | 1233-585R | 1233 | Tier-3 | 1060-15F | 0 | 0 | 0 | 0
1060-16 | 1060 | Tier-1 | 0 | 0 | 0 | 1233-589R | 1233 | Tier-3 | 1060-16 | 0 | 0.017045 | 0 | 0
1060-16F | 1060 | Tier-1 | 0 | 0 | 0 | 124-504F | 124 | Tier-1 | 1060-16F | 0 | 0 | 0 | 0
1060-17F | 1060 | Tier-1 | 0 | 0 | 0 | 124-506F | 124 | Tier-1 | 1060-17F | 0 | 0 | 0 | 0
1060-19 | 1060 | Tier-1 | 0 | 0 | 0 | 1242-1025F | 1242 | Tier-2 | 1060-19 | 0 | 0.30322 | 0 | 0
1060-21 | 1060 | Tier-1 | 0 | 0 | 0 | 1242-1026 | 1242 | Tier-2 | 1060-21 | 0 | 0 | 0 | 0
107-500F | 107 | Tier-1 | 0 | 0 | 0 | 1242-125 | 1242 | Tier-2 | 107-500F | 0 | 0.037879 | 0 | 0
107-501 | 107 | Tier-1 | 0 | 0 | 0 | 1242-127AE | 1242 | Tier-2 | 107-501 | 0 | 0 | 0 | 0
107-502F | 107 | Tier-1 | 0 | 0 | 0 | 1242-155 | 1242 | Tier-2 | 107-502F | 0 | 0.175 | 0 | 0
107-503F | 107 | Tier-1 | 0 | 0 | 0 | 1242-156AE | 1242 | Tier-2 | 107-503F | 0 | 0.21383 | 0 | 0
1070-333 | 1070 | Tier-1 | 0 | 0 | 0 | 1242-157 | 1242 | Tier-2 | 1070-333 | 0 | 0 | 0 | 0
1071-225 | 1071 | Tier-1 | 0 | 0 | 0 | 1244-11 | 1244 | Tier-2 | 1071-225 | 0 | 0 | 0 | 0
1060-136F | 1060 | Tier-1 | 0 | 0 | 0 | 1256-35 | 1256 | Tier-2 | 1060-136F | 0 | 0.35739 | 0 | 0
1071-4 | 1071 | Tier-1 | 0 | 0 | 0 | 1256-37 | 1256 | Tier-2 | 1071-4 | 0 | 0 | 0 | 0
1072-3 | 1072 | Tier-1 | 0 | 0 | 0 | 1257-6 | 1257 | Tier-2 | 1072-3 | 0 | 0.25928 | 0 | 0
1073-2 | 1073 | Tier-1 | 0 | 0 | 0 | 1257-8AE | 1257 | Tier-2 | 1073-2 | 0 | 0 | 0 | 0
1073-871 | 1073 | Tier-1 | 0 | 0 | 0 | 1258-7 | 1258 | Tier-2 | 1073-871 | 0 | 0 | 0 | 0
1073-872F | 1073 | Tier-2 | 0.60246 | 0 | 0.60246 | 126-11 | 126 | Tier-1 | 1073-872F | 0.60246 | 0.64754 | 0 | 0
1060-17 | 1060 | Tier-1 | 0 | 0 | 0 | 126-6 | 126 | Tier-1 | 1060-17 | 0 | 0.038447 | 0 | 0
1073-885 | 1073 | Tier-1 | 0 | 0 | 0 | 1260-219 | 1260 | Tier-1 | 1073-885 | 0 | 0 | 0 | 0
1076-30 | 1076 | Tier-1 | 0 | 0 | 0 | 1266-14 | 1266 | Tier-1 | 1076-30 | 0 | 0 | 0 | 0
1060-20 | 1060 | Tier-1 | 0 | 0 | 0 | 1266-302F | 1266 | Tier-1 | 1060-20 | 0 | 3.1057 | 0 | 0
1076-31F | 1076 | Tier-1 | 0 | 0 | 0 | 127-40 | 127 | Tier-1 | 1076-31F | 0 | 0.011364 | 0 | 0
1060-22 | 1060 | Tier-1 | 0 | 0 | 0 | 1283-1 | 1283 | Tier-1 | 1060-22 | 0 | 3.5574 | 0 | 0
1076-32F | 1076 | Tier-1 | 0 | 0 | 0 | 1284-402F | 1284 | Tier-1 | 1076-32F | 0 | 0.007197 | 0 | 0
1076-34 | 1076 | Tier-1 | 0 | 0 | 0 | 1284-403 | 1284 | Tier-1 | 1076-34 | 0 | 0 | 0 | 0
1076-36F | 1076 | Tier-1 | 0 | 0 | 0 | 1284-411 | 1284 | Tier-1 | 1076-36F | 0 | 1.4102 | 0 | 0
1079-23 | 1079 | Tier-1 | 0 | 0 | 0 | 1286-347F | 1286 | Tier-1 | 1079-23 | 0 | 0 | 0 | 0
108-389 | 108 | Tier-1 | 0 | 0 | 0 | 1297-34F | 1297 | Tier-1 | 108-389 | 0 | 0 | 0 | 0
1070-334AE | 1070 | Tier-1 | 0 | 0 | 0 | 1297-35F | 1297 | Tier-1 | 1070-334AE | 0 | 3.4617 | 0 | 0
1070-335AE | 1070 | Tier-1 | 0 | 0 | 0 | 130-12 | 130 | Tier-1 | 1070-335AE | 0 | 3.2492 | 0 | 0
108-390F | 108 | Tier-1 | 0 | 0 | 0 | 130-13F | 130 | Tier-1 | 108-390F | 0 | 0.0047348 | 0 | 0
108-391F | 108 | Tier-1 | 0 | 0 | 0 | 131-180AE | 131 | Tier-1 | 108-391F | 0 | 0.010417 | 0 | 0
1071-226F | 1071 | Tier-1 | 0.36818 | 0 | 0.36818 | 131-227 | 131 | Tier-1 | 1071-226F | 0.36818 | 8.1962 | 0 | 0
1071-228F | 1071 | Tier-1 | 0 | 0 | 0 | 132-157F | 132 | Tier-1 | 1071-228F | 0 | 4.1523 | 0 | 0
1071-3F | 1071 | Tier-1 | 0 | 0 | 0 | 132-158 | 132 | Tier-1 | 1071-3F | 0 | 4.8869 | 0 | 0
1081-665 | 1081 | Tier-1 | 0 | 0 | 0 | 132-158F | 132 | Tier-1 | 1081-665 | 0 | 0 | 0 | 0
1085-412F | 1085 | Tier-1 | 0 | 0 | 0 | 132-288 | 132 | Tier-1 | 1085-412F | 0 | 0.0066288 | 0 | 0
1085-414 | 1085 | Tier-1 | 0 | 0 | 0 | 132-289F | 132 | Tier-1 | 1085-414 | 0 | 0 | 0 | 0
1085-433 | 1085 | Tier-1 | 0 | 0 | 0 | 132-39 | 132 | Tier-1 | 1085-433 | 0 | 0.44167 | 0 | 0
1072-4 | 1072 | Tier-1 | 0 | 0 | 0 | 132-41F | 132 | Tier-1 | 1072-4 | 0 | 0.49659 | 0 | 0
1072-5 | 1072 | Tier-1 | 0 | 0 | 0 | 132-42 | 132 | Tier-1 | 1072-5 | 0 | 0.022159 | 0 | 0
1072-6 | 1072 | Tier-1 | 0.23504 | 0 | 0.23504 | 132-43F | 132 | Tier-1 | 1072-6 | 0.23504 | 12.9176 | 0 | 0
1085-9 | 1085 | Tier-1 | 0 | 0 | 0 | 135-268 | 135 | Tier-1 | 1085-9 | 0 | 0 | 0 | 0
1073-3F | 1073 | Tier-1 | 0 | 0 | 0 | 135-269F | 135 | Tier-1 | 1073-3F | 0 | 1.7669 | 0 | 0
1073-480 | 1073 | Tier-1 | 0.27083 | 0 | 0.27083 | 137-34AE | 137 | Tier-1 | 1073-480 | 0.27083 | 5.4896 | 0 | 0
109-17 | 109 | Tier-1 | 0 | 0 | 0 | 137-767F | 137 | Tier-1 | 109-17 | 0 | 0 | 0 | 0
109-20F | 109 | Tier-1 | 0 | 0 | 0 | 137-768F | 137 | Tier-1 | 109-20F | 0 | 0.15246 | 0 | 0
1073-874F | 1073 | Tier-2 | 1.3129 | 0 | 1.3129 | 138-41 | 138 | Tier-1 | 1073-874F | 1.3129 | 3.9636 | 0 | 0
109-22 | 109 | Tier-1 | 0 | 0 | 0 | 139-402F | 139 | Tier-1 | 109-22 | 0 | 0.20189 | 0 | 0
1073-886F | 1073 | Tier-2 | 0.11231 | 0 | 0.11231 | 140-1155F | 140 | Tier-1 | 1073-886F | 0.11231 | 1.6098 | 0 | 0
1073-887F | 1073 | Tier-2 | 0.049053 | 0 | 0.049053 | 140-1157 | 140 | Tier-1 | 1073-887F | 0.049053 | 1.283 | 0 | 0
1073-888F | 1073 | Tier-2 | 0 | 0 | 0 | 140-481R | 140 | Tier-1 | 1073-888F | 0 | 6.4813 | 0 | 0
109-23 | 109 | Tier-1 | 0 | 0 | 0 | 1406-19F | 1406 | Tier-1 | 109-23 | 0 | 0 | 0 | 0
109-24 | 109 | Tier-1 | 0 | 0 | 0 | 1406-21F | 1406 | Tier-1 | 109-24 | 0 | 0.0068182 | 0 | 0
109-24F | 109 | Tier-1 | 0 | 0 | 0 | 1409-4F | 1409 | Tier-1 | 109-24F | 0 | 0 | 0 | 0
109-25 | 109 | Tier-1 | 0 | 0 | 0 | 1409-660AE | 1409 | Tier-1 | 109-25 | 0 | 0.0087121 | 0 | 0
1076-35F | 1076 | Tier-1 | 0 | 0 | 0 | 1409-7AE | 1409 | Tier-1 | 1076-35F | 0 | 1.4161 | 0 | 0
109-25F | 109 | Tier-1 | 0 | 0 | 0 | 141-194F | 141 | Tier-1 | 109-25F | 0 | 0 | 0 | 0
1076-37F | 1076 | Tier-1 | 5.8316 | 0 | 5.8316 | 1419-13F | 1419 | Tier-1 | 1076-37F | 5.8316 | 2.186 | 0 | 0
1077-8R | 1077 | Tier-1 | 2.1443 | 0 | 2.1443 | 1420-7F | 1420 | Tier-1 | 1077-8R | 2.1443 | 3.3468 | 0 | 0
1079-21F | 1079 | Tier-1 | 0 | 0 | 0 | 1420-8F | 1420 | Tier-1 | 1079-21F | 0 | 0.059659 | 0 | 0
109-26 | 109 | Tier-1 | 0 | 0 | 0 | 143-147F | 143 | Tier-1 | 109-26 | 0 | 0.029924 | 0 | 0
1079-9 | 1079 | Tier-2 | 6.0597 | 0 | 6.0597 | 1434-10AE | 1434 | Tier-1 | 1079-9 | 6.0597 | 11.7205 | 0 | 0
109-26F | 109 | Tier-1 | 0 | 0 | 0 | 1436-38 | 1436 | Tier-1 | 109-26F | 0 | 0 | 0 | 0
1090-50 | 1090 | Tier-2 | 0 | 0 | 0 | 1436-39F | 1436 | Tier-1 | 1090-50 | 0 | 0 | 0 | 0
1090-68 | 1090 | Tier-3 | 0 | 0 | 0 | 144-29 | 144 | Tier-1 | 1090-68 | 0 | 1.6839 | 0 | 0
1081-11 | 1081 | Tier-1 | 4.3795 | 3.3405 | 7.7201 | 144-444 | 144 | Tier-1 | 1081-11 | 4.3795 | 7.5339 | 5.9331 | 3.3405
1081-38AE | 1081 | Tier-1 | 1.0741 | 0.10114 | 1.1752 | 1442-3AE | 1442 | Tier-1 | 1081-38AE | 1.0741 | 6.2311 | 1.2333 | 0.10114
1090-69F | 1090 | Tier-2 | 0 | 0 | 0 | 1444-1 | 1444 | Tier-1 | 1090-69F | 0 | 0.080303 | 0 | 0
1081-666F | 1081 | Tier-1 | 3.4962 | 2.3807 | 5.8769 | 1444-310F | 1444 | Tier-1 | 1081-666F | 3.4962 | 1.85 | 0.69886 | 2.3807
1081-668F | 1081 | Tier-1 | 0.51098 | 0.38902 | 0.9 | 1444-313 | 1444 | Tier-1 | 1081-668F | 0.51098 | 3.3064 | 1.8225 | 0.38902
1085-109F | 1085 | Tier-1 | 0 | 0 | 0 | 1445-309 | 1445 | Tier-1 | 1085-109F | 0 | 7.64 | 0.57803 | 0
1090-72 | 1090 | Tier-3 | 0 | 0 | 0 | 1446-13F | 1446 | Tier-1 | 1090-72 | 0 | 0 | 0 | 0
1094-26 | 1094 | Tier-2 | 0 | 0 | 0 | 1448-319R | 1448 | Tier-1 | 1094-26 | 0 | 0 | 0 | 0
1094-5 | 1094 | Tier-1 | 0 | 0 | 0 | 1448-339F | 1448 | Tier-1 | 1094-5 | 0 | 0 | 0 | 0
1085-8F | 1085 | Tier-1 | 0 | 0 | 0 | 145-631F | 145 | Tier-1 | 1085-8F | 0 | 2.5663 | 0.10606 | 0
1094-8AE | 1094 | Tier-1 | 0.24489 | 0.0625 | 0.30739 | 1450-17 | 1450 | Tier-2 | 1094-8AE | 0.24489 | 0.11894 | 0.011364 | 0.0625
1100-10 | 1100 | Tier-2 | 0 | 0 | 0 | 1450-21 | 1450 | Tier-2 | 1100-10 | 0 | 0 | 0 | 0
1100-1167 | 1100 | Tier-2 | 0 | 0 | 0 | 1450-303 | 1450 | Tier-1 | 1100-1167 | 0 | 0 | 0 | 0
109-19F | 109 | Tier-1 | 0 | 0 | 0 | 1450-304F | 1450 | Tier-2 | 109-19F | 0 | 0.26439 | 0 | 0
1101-590 | 1101 | Tier-2 | 0 | 0 | 0 | 1458-1055 | 1458 | Tier-2 | 1101-590 | 0 | 0 | 0 | 0
1102-320 | 1102 | Tier-2 | 0 | 0 | 0 | 1458-1060 | 1458 | Tier-2 | 1102-320 | 0 | 0 | 0 | 0
1103-15 | 1103 | Tier-2 | 0 | 0 | 0 | 1458-1131R | 1458 | Tier-3 | 1103-15 | 0 | 0 | 0 | 0
1105-1481 | 1105 | Tier-2 | 0 | 0 | 0 | 1458-518 | 1458 | Tier-2 | 1105-1481 | 0 | 0 | 0 | 0
1105-9AE | 1105 | Tier-2 | 0 | 0 | 0 | 1458-565R | 1458 | Tier-3 | 1105-9AE | 0 | 0.28788 | 0 | 0
111-420 | 111 | Tier-1 | 0 | 0 | 0 | 1480-25 | 1480 | Tier-1 | 111-420 | 0 | 0 | 0 | 0
111-421F | 111 | Tier-1 | 0 | 0 | 0 | 1481-11 | 1481 | Tier-1 | 111-421F | 0 | 0.010417 | 0 | 0
111-422F | 111 | Tier-1 | 0 | 0 | 0 | 1481-3 | 1481 | Tier-1 | 111-422F | 0 | 0.0075758 | 0 | 0
1116-5 | 1116 | Tier-1 | 0 | 0 | 0 | 1481-4 | 1481 | Tier-1 | 1116-5 | 0 | 0 | 0 | 0
1090-1734 | 1090 | Tier-3 | 2.0241 | 0 | 2.0241 | 1482-17 | 1482 | Tier-1 | 1090-1734 | 2.0241 | 5.9697 | 0 | 0
1117-11 | 1117 | Tier-1 | 0 | 0 | 0 | 1483-14F | 1483 | Tier-1 | 1117-11 | 0 | 0.48333 | 0 | 0
1090-636R | 1090 | Tier-3 | 8.0809 | 0 | 8.0809 | 1483-15 | 1483 | Tier-1 | 1090-636R | 8.0809 | 0.30795 | 0 | 0
1090-639R | 1090 | Tier-3 | 4.261 | 0 | 4.261 | 1483-16 | 1483 | Tier-1 | 1090-639R | 4.261 | 0.064394 | 0 | 0
1117-1118 | 1117 | Tier-1 | 0 | 0 | 0 | 1483-16F | 1483 | Tier-1 | 1117-1118 | 0 | 0 | 0 | 0
1118-2 | 1118 | Tier-2 | 0 | 0 | 0 | 1483-24AE | 1483 | Tier-1 | 1118-2 | 0 | 0 | 0 | 0
1090-70F | 1090 | Tier-2 | 0.42936 | 0 | 0.42936 | 1483-305F | 1483 | Tier-1 | 1090-70F | 0.42936 | 4.0491 | 0 | 0
1119-512 | 1119 | Tier-1 | 0 | 0 | 0 | 1483-306F | 1483 | Tier-1 | 1119-512 | 0 | 0 | 0 | 0
1090-73F | 1090 | Tier-3 | 8.9759 | 0 | 8.9759 | 1483-38 | 1483 | Tier-1 | 1090-73F | 8.9759 | 5.6197 | 0 | 0
1090-74F | 1090 | Tier-3 | 8.54 | 0 | 8.54 | 1483-39 | 1483 | Tier-1 | 1090-74F | 8.54 | 1.8667 | 0 | 0
1094-24F | 1094 | Tier-2 | 0 | 0 | 0 | 1483-41 | 1483 | Tier-1 | 1094-24F | 0 | 2.4608 | 1.1309 | 0
1094-25F | 1094 | Tier-2 | 0 | 0 | 0 | 1483-43 | 1483 | Tier-1 | 1094-25F | 0 | 3.5032 | 1.6663 | 0
1119-7 | 1119 | Tier-1 | 0 | 0 | 0 | 149-129R | 149 | Tier-1 | 1119-7 | 0 | 0 | 0 | 0
1094-35F | 1094 | Tier-2 | 4.5509 | 0.58561 | 5.1366 | 150-1032F | 150 | Tier-1 | 1094-35F | 4.5509 | 8.3102 | 1.8284 | 0.58561
113-192 | 113 | Tier-1 | 0 | 0 | 0 | 153-581F | 153 | Tier-1 | 113-192 | 0 | 0 | 0 | 0
1094-7 | 1094 | Tier-2 | 1.3294 | 0.37367 | 1.703 | 153-583F | 153 | Tier-1 | 1094-7 | 1.3294 | 13.9487 | 6.6813 | 0.37367
113-194 | 113 | Tier-1 | 0 | 0 | 0 | 154-13 | 154 | Tier-1 | 113-194 | 0 | 0.0079545 | 0 | 0
113-194F | 113 | Tier-1 | 0 | 0 | 0 | 154-898 | 154 | Tier-1 | 113-194F | 0 | 0 | 0 | 0
113-598 | 113 | Tier-1 | 0 | 0 | 0 | 155-40 | 155 | Tier-1 | 113-598 | 0 | 0 | 0 | 0
113-599F | 113 | Tier-1 | 0 | 0 | 0 | 156-529AE | 156 | Tier-1 | 113-599F | 0 | 0.18561 | 0 | 0
113-600F | 113 | Tier-1 | 0 | 0 | 0 | 157-204R | 157 | Tier-3 | 113-600F | 0 | 0.0087121 | 0 | 0
113-601F | 113 | Tier-1 | 0 | 0 | 0 | 157-232R | 157 | Tier-3 | 113-601F | 0 | 0.010795 | 0 | 0
113-602F | 113 | Tier-1 | 0 | 0 | 0 | 157-81R | 157 | Tier-3 | 113-602F | 0 | 0.0375 | 0 | 0
1139-3F | 1139 | Tier-1 | 0 | 0 | 0 | 159-1010F | 159 | Tier-1 | 1139-3F | 0 | 0 | 0 | 0
114-16 | 114 | Tier-1 | 0 | 0 | 0 | 161-974F | 161 | Tier-1 | 114-16 | 0 | 0 | 0 | 0
1100-1168F | 1100 | Tier-2 | 0.18447 | 0 | 0.18447 | 162-15 | 162 | Tier-1 | 1100-1168F | 0.18447 | 0.014394 | 0 | 0
1100-1170F | 1100 | Tier-2 | 0 | 0 | 0 | 162-44R | 162 | Tier-1 | 1100-1170F | 0 | 3.3396 | 0.24659 | 0
1100-1172R | 1100 | Tier-2 | 2.2191 | 0.016288 | 2.2354 | 163-33R | 163 | Tier-1 | 1100-1172R | 2.2191 | 0.31686 | 0 | 0.016288
1100-598 | 1100 | Tier-2 | 0 | 0 | 0 | 165-457AE | 165 | Tier-1 | 1100-598 | 0 | 1.4744 | 1.2125 | 0
1100-599AE | 1100 | Tier-2 | 0 | 0 | 0 | 167-32F | 167 | Tier-1 | 1100-599AE | 0 | 4.8973 | 2.0036 | 0
1100-603F | 1100 | Tier-2 | 0 | 0 | 0 | 167-33 | 167 | Tier-1 | 1100-603F | 0 | 2.3369 | 0.49792 | 0
1100-7F | 1100 | Tier-2 | 0 | 0 | 0 | 168-701 | 168 | Tier-1 | 1100-7F | 0 | 3.1642 | 0.9447 | 0
1100-8F | 1100 | Tier-2 | 0 | 0 | 0 | 169-29AE | 169 | Tier-1 | 1100-8F | 0 | 0.72197 | 0.24583 | 0
114-47 | 114 | Tier-1 | 0 | 0 | 0 | 170-46 | 170 | Tier-1 | 114-47 | 0 | 0 | 0 | 0
1101-593F | 1101 | Tier-2 | 0 | 0 | 0 | 170-464F | 170 | Tier-1 | 1101-593F | 0 | 8.8045 | 1.8754 | 0
1102-319AE | 1102 | Tier-2 | 0 | 0 | 0 | 171-666F | 171 | Tier-1 | 1102-319AE | 0 | 16.1403 | 0 | 0
1140-10 | 1140 | Tier-1 | 0 | 0 | 0 | 172-569R | 172 | Tier-1 | 1140-10 | 0 | 0 | 0 | 0
1103-13AE | 1103 | Tier-2 | 0.27027 | 0 | 0.27027 | 172-615R | 172 | Tier-1 | 1103-13AE | 0.27027 | 11.7955 | 0 | 0
1103-14AE | 1103 | Tier-2 | 0 | 0 | 0 | 173-301F | 173 | Tier-1 | 1103-14AE | 0 | 21.7663 | 0 | 0
1140-11F | 1140 | Tier-1 | 0 | 0 | 0 | 175-64R | 175 | Tier-3 | 1140-11F | 0 | 0.7286 | 0 | 0
1105-1479 | 1105 | Tier-2 | 3.4199 | 0.014015 | 3.4339 | 175-94R | 175 | Tier-2 | 1105-1479 | 3.4199 | 0.050379 | 0 | 0.014015
1105-1480F | 1105 | Tier-2 | 0 | 0 | 0 | 176-164R | 176 | Tier-3 | 1105-1480F | 0 | 23.3366 | 1.3487 | 0
1140-5 | 1140 | Tier-1 | 0 | 0 | 0 | 176-1836R | 176 | Tier-2 | 1140-5 | 0 | 0 | 0 | 0
1105-1482F | 1105 | Tier-2 | 0 | 0 | 0 | 178-968AE | 178 | Tier-2 | 1105-1482F | 0 | 0.30246 | 0 | 0
1105-1483 | 1105 | Tier-2 | 0.32386 | 0 | 0.32386 | 178-982 | 178 | Tier-2 | 1105-1483 | 0.32386 | 1.1494 | 0.077652 | 0
1105-8 | 1105 | Tier-2 | 0 | 0 | 0 | 179-9 | 179 | Tier-1 | 1105-8 | 0 | 0.26193 | 0.039394 | 0
1140-6F | 1140 | Tier-1 | 0 | 0 | 0 | 181-54F | 181 | Tier-1 | 1140-6F | 0 | 0.16477 | 0 | 0
1140-8F | 1140 | Tier-1 | 0.45455 | 0 | 0.45455 | 182-2242F | 182 | Tier-2 | 1140-8F | 0.45455 | 0.89337 | 0 | 0
115-22 | 115 | Tier-1 | 0 | 0 | 0 | 182-2250 | 182 | Tier-2 | 115-22 | 0 | 0 | 0 | 0
115-24 | 115 | Tier-1 | 0 | 0 | 0 | 182-2254R | 182 | Tier-2 | 115-24 | 0 | 0.011364 | 0 | 0
115-24F | 115 | Tier-1 | 0 | 0 | 0 | 183-571F | 183 | Tier-2 | 115-24F | 0 | 0 | 0 | 0
1116-6F | 1116 | Tier-1 | 0 | 0 | 0 | 186-940R | 186 | Tier-1 | 1116-6F | 0 | 0.33447 | 0 | 0
1117-10 | 1117 | Tier-1 | 0 | 0 | 0 | 187-38 | 187 | Tier-1 | 1117-10 | 0 | 2.6809 | 0 | 0
115-25 | 115 | Tier-1 | 0 | 0 | 0 | 189-783F | 189 | Tier-1 | 115-25 | 0 | 0.0075758 | 0 | 0
115-25F | 115 | Tier-1 | 0 | 0 | 0 | 189-784 | 189 | Tier-1 | 115-25F | 0 | 0 | 0 | 0
1117-1119F | 1117 | Tier-1 | 0 | 0 | 0 | 190-1125F | 190 | Tier-1 | 1117-1119F | 0 | 5.0542 | 0 | 0
1117-1121F | 1117 | Tier-1 | 0.1697 | 0 | 0.1697 | 191-1050R | 191 | Tier-1 | 1117-1121F | 0.1697 | 16.4167 | 0 | 0
1118-1718F | 1118 | Tier-2 | 0.73826 | 0.032955 | 0.77121 | 192-1617 | 192 | Tier-1 | 1118-1718F | 0.73826 | 0.027652 | 0 | 0.032955
1118-1F | 1118 | Tier-2 | 0 | 0 | 0 | 192-657AE | 192 | Tier-1 | 1118-1F | 0 | 28.6773 | 10.1045 | 0
115-26 | 115 | Tier-1 | 0 | 0 | 0 | 192-757 | 192 | Tier-1 | 115-26 | 0 | 0.011364 | 0 | 0
115-26F | 115 | Tier-1 | 0 | 0 | 0 | 197-1151F | 197 | Tier-2 | 115-26F | 0 | 0 | 0 | 0
1119-514F | 1119 | Tier-1 | 0 | 0 | 0 | 197-1153 | 197 | Tier-1 | 1119-514F | 0 | 1.8693 | 0 | 0
1119-515F | 1119 | Tier-1 | 0 | 0 | 0 | 197-1155F | 197 | Tier-2 | 1119-515F | 0 | 4.3473 | 0 | 0
1119-6F | 1119 | Tier-1 | 0.61648 | 0 | 0.61648 | 197-1156F | 197 | Tier-2 | 1119-6F | 0.61648 | 11.8324 | 0 | 0
115-27 | 115 | Tier-1 | 0 | 0 | 0 | 197-1157F | 197 | Tier-2 | 115-27 | 0 | 0.63542 | 0 | 0
1119-9F | 1119 | Tier-1 | 1.1527 | 0 | 1.1527 | 197-50F | 197 | Tier-1 | 1119-9F | 1.1527 | 11.7496 | 0 | 0
115-28 | 115 | Tier-1 | 0 | 0 | 0 | 204-32R | 204 | Tier-2 | 115-28 | 0 | 0 | 0 | 0
115-29F | 115 | Tier-1 | 0 | 0 | 0 | 205-1675R | 205 | Tier-1 | 115-29F | 0 | 0 | 0 | 0
115-30 | 115 | Tier-1 | 0 | 0 | 0 | 206-960 | 206 | Tier-1 | 115-30 | 0 | 0.0079545 | 0 | 0
115-30F | 115 | Tier-1 | 0 | 0 | 0 | 206-963F | 206 | Tier-1 | 115-30F | 0 | 0 | 0 | 0
115-31 | 115 | Tier-1 | 0 | 0 | 0 | 209-1770F | 209 | Tier-1 | 115-31 | 0 | 0.0079545 | 0 | 0
115-31F | 115 | Tier-1 | 0 | 0 | 0 | 210-394R | 210 | Tier-2 | 115-31F | 0 | 0 | 0 | 0
1152-31F | 1152 | Tier-1 | 0 | 0 | 0 | 211-771R | 211 | Tier-3 | 1152-31F | 0 | 2.0167 | 0 | 0
1152-32 | 1152 | Tier-1 | 0 | 0 | 0 | 212-1204R | 212 | Tier-2 | 1152-32 | 0 | 0 | 0 | 0
1152-33F | 1152 | Tier-1 | 0 | 0 | 0 | 212-638R | 212 | Tier-2 | 1152-33F | 0 | 0.22841 | 0 | 0
1138-6R | 1138 | Tier-2 | 13.7655 | 0 | 13.7655 | 212-725R | 212 | Tier-3 | 1138-6R | 13.7655 | 1.3176 | 0 | 0
1152-34F | 1152 | Tier-1 | 0 | 0 | 0 | 212-734R | 212 | Tier-2 | 1152-34F | 0 | 0.084848 | 0 | 0
1139-4F | 1139 | Tier-2 | 1.9451 | 0 | 1.9451 | 213-257 | 213 | Tier-1 | 1139-4F | 1.9451 | 6.6485 | 0 | 0
1139-5 | 1139 | Tier-1 | 0.39034 | 0 | 0.39034 | 214-4R | 214 | Tier-3 | 1139-5 | 0.39034 | 3.2439 | 0 | 0
116-30 | 116 | Tier-1 | 0 | 0 | 0 | 214-536R | 214 | Tier-3 | 116-30 | 0 | 0 | 0 | 0
114-18AE | 114 | Tier-1 | 2.3163 | 1.6917 | 4.008 | 214-613R | 214 | Tier-3 | 114-18AE | 2.3163 | 7.8684 | 5.8261 | 1.6917
1160-10 | 1160 | Tier-1 | 0 | 0 | 0 | 214-647R | 214 | Tier-3 | 1160-10 | 0 | 0 | 0 | 0
114-48 | 114 | Tier-1 | 3.4237 | 2.6424 | 6.0661 | 215-1531R | 215 | Tier-2 | 114-48 | 3.4237 | 5.1928 | 2.5619 | 2.6424
1160-2 | 1160 | Tier-1 | 0 | 0 | 0 | 215-38R | 215 | Tier-3 | 1160-2 | 0 | 0 | 0 | 0
1161-33 | 1161 | Tier-1 | 0 | 0 | 0 | 216-1856 | 216 | Tier-3 | 1161-33 | 0 | 0 | 0 | 0
1140-13F | 1140 | Tier-1 | 0 | 0 | 0 | 216-1857F | 216 | Tier-3 | 1140-13F | 0 | 1.7169 | 0 | 0
1161-34 | 1161 | Tier-1 | 0 | 0 | 0 | 216-1914 | 216 | Tier-3 | 1161-34 | 0 | 1.3176 | 0 | 0
1161-35 | 1161 | Tier-1 | 0 | 0 | 0 | 216-1915F | 216 | Tier-3 | 1161-35 | 0 | 0.54337 | 0 | 0
1140-7F | 1140 | Tier-1 | 0 | 0 | 0 | 216-1916F | 216 | Tier-3 | 1140-7F | 0 | 0.29508 | 0 | 0
1161-53AE | 1161 | Tier-1 | 0 | 0 | 0 | 216-1917F | 216 | Tier-3 | 1161-53AE | 0 | 1.129 | 0 | 0
1161-55 | 1161 | Tier-2 | 0 | 0 | 0 | 217-48AE | 217 | Tier-2 | 1161-55 | 0 | 0.40739 | 0 | 0
115-23 | 115 | Tier-1 | 0 | 0 | 0 | 220-288R | 220 | Tier-3 | 115-23 | 0 | 0.91004 | 0 | 0
1161-61 | 1161 | Tier-1 | 0 | 0 | 0 | 220-294R | 220 | Tier-3 | 1161-61 | 0 | 0.4017 | 0 | 0
1161-62 | 1161 | Tier-2 | 0 | 0 | 0 | 221-1229 | 221 | Tier-3 | 1161-62 | 0 | 1.6008 | 0 | 0
1161-8 | 1161 | Tier-1 | 0 | 0 | 0 | 221-1236F | 221 | Tier-3 | 1161-8 | 0 | 0 | 0 | 0
1162-386 | 1162 | Tier-2 | 0 | 0 | 0 | 221-1249R | 221 | Tier-1 | 1162-386 | 0 | 0 | 0 | 0
1162-387F | 1162 | Tier-2 | 0 | 0 | 0 | 221-344R | 221 | Tier-3 | 1162-387F | 0 | 2.2023 | 0 | 0
1166-15R | 1166 | Tier-3 | 4.3913 | 0.68352 | 5.0748 | 221-37AE | 221 | Tier-3 | 1166-15R | 4.3913 | 1.0042 | 0.21477 | 0.68352
117-11 | 117 | Tier-1 | 0 | 0 | 0 | 221-38AE | 221 | Tier-3 | 117-11 | 0 | 0 | 0 | 0
117-13 | 117 | Tier-1 | 0 | 0 | 0 | 221-788 | 221 | Tier-3 | 117-13 | 0 | 0.025568 | 0 | 0
115-29 | 115 | Tier-1 | 0 | 0 | 0 | 222-1503R | 222 | Tier-3 | 115-29 | 0 | 0.039394 | 0 | 0
117-13F | 117 | Tier-1 | 0 | 0 | 0 | 222-1988R | 222 | Tier-3 | 117-13F | 0 | 0 | 0 | 0
117-14 | 117 | Tier-1 | 0 | 0 | 0 | 222-1992R | 222 | Tier-3 | 117-14 | 0 | 0.0094697 | 0 | 0
117-14F | 117 | Tier-1 | 0 | 0 | 0 | 222-2084 | 222 | Tier-3 | 117-14F | 0 | 0 | 0 | 0
117-15 | 117 | Tier-1 | 0 | 0 | 0 | 222-2086 | 222 | Tier-3 | 117-15 | 0 | 0.0094697 | 0 | 0
117-15F | 117 | Tier-1 | 0 | 0 | 0 | 222-2108 | 222 | Tier-3 | 117-15F | 0 | 0 | 0 | 0
117-28 | 117 | Tier-1 | 0 | 0 | 0 | 223-547 | 223 | Tier-1 | 117-28 | 0 | 0.21686 | 0 | 0
117-29 | 117 | Tier-1 | 0 | 0 | 0 | 224-251F | 224 | Tier-1 | 117-29 | 0 | 0 | 0 | 0
117-31 | 117 | Tier-1 | 0 | 0 | 0 | 224-253 | 224 | Tier-1 | 117-31 | 0 | 0.0028409 | 0 | 0
117-31F | 117 | Tier-1 | 0 | 0 | 0 | 224-537F | 224 | Tier-1 | 117-31F | 0 | 0 | 0 | 0
116-12R | 116 | Tier-1 | 1.6347 | 0 | 1.6347 | 228-178F | 228 | Tier-2 | 116-12R | 1.6347 | 0.090909 | 0 | 0
117-32F | 117 | Tier-1 | 0 | 0 | 0 | 228-179 | 228 | Tier-1 | 117-32F | 0 | 0 | 0 | 0
116-31F | 116 | Tier-1 | 1.0309 | 0 | 1.0309 | 229-503AE | 229 | Tier-1 | 116-31F | 1.0309 | 6.9087 | 0 | 0
116-32F | 116 | Tier-1 | 0 | 0 | 0 | 23-213F | 23 | Tier-1 | 116-32F | 0 | 4.8295 | 0 | 0
1160-1 | 1160 | Tier-1 | 0 | 0 | 0 | 230-2067 | 230 | Tier-2 | 1160-1 | 0 | 6.1335 | 0 | 0
117-33 | 117 | Tier-1 | 0 | 0 | 0 | 230-371AE | 230 | Tier-2 | 117-33 | 0 | 0.0028409 | 0 | 0
117-33F | 117 | Tier-1 | 0 | 0 | 0 | 231-1136R | 231 | Tier-2 | 117-33F | 0 | 0 | 0 | 0
1160-3AE | 1160 | Tier-1 | 0 | 0 | 0 | 233-123R | 233 | Tier-2 | 1160-3AE | 0 | 0.5625 | 0 | 0
1160-8AE | 1160 | Tier-1 | 0 | 0 | 0 | 233-81F | 233 | Tier-2 | 1160-8AE | 0 | 1.2502 | 0 | 0
1160-9AE | 1160 | Tier-1 | 0 | 0 | 0 | 235-897R | 235 | Tier-2 | 1160-9AE | 0 | 0.85511 | 0 | 0
117-34 | 117 | Tier-1 | 0 | 0 | 0 | 236-1535R | 236 | Tier-3 | 117-34 | 0 | 0 | 0 | 0
117-35 | 117 | Tier-1 | 0 | 0 | 0 | 236-1567R | 236 | Tier-3 | 117-35 | 0 | 0.34527 | 0 | 0
117-37 | 117 | Tier-1 | 0 | 0 | 0 | 236-1573R | 236 | Tier-3 | 117-37 | 0 | 0.028409 | 0 | 0
117-44 | 117 | Tier-1 | 0 | 0 | 0 | 237-1761R | 237 | Tier-3 | 117-44 | 0 | 0 | 0 | 0
1161-54 | 1161 | Tier-1 | 0 | 0 | 0 | 237-25 | 237 | Tier-2 | 1161-54 | 0 | 0.0070076 | 0 | 0
117-45F | 117 | Tier-1 | 0 | 0 | 0 | 237-28F | 237 | Tier-2 | 117-45F | 0 | 0.2303 | 0 | 0
117-46F | 117 | Tier-1 | 0 | 0 | 0 | 237-2R | 237 | Tier-3 | 117-46F | 0 | 0.051326 | 0 | 0
1173-70 | 1173 | Tier-1 | 0.18523 | 0 | 0.18523 | 239-2211R | 239 | Tier-3 | 1173-70 | 0.18523 | 2.3426 | 0 | 0
1173-71 | 1173 | Tier-1 | 0 | 0 | 0 | 239-2215R | 239 | Tier-3 | 1173-71 | 0 | 0 | 0 | 0
1174-13 | 1174 | Tier-1 | 0 | 0 | 0 | 239-89R | 239 | Tier-3 | 1174-13 | 0 | 0 | 0 | 0
1161-9F | 1161 | Tier-1 | 0 | 0 | 0 | 240-1028R | 240 | Tier-2 | 1161-9F | 0 | 4.715 | 0 | 0
1162-324R | 1162 | Tier-2 | 2.7439 | 0 | 2.7439 | 240-1044 | 240 | Tier-3 | 1162-324R | 2.7439 | 2.4312 | 0 | 0
1162-329R | 1162 | Tier-2 | 3.3758 | 0 | 3.3758 | 240-2032R | 240 | Tier-3 | 1162-329R | 3.3758 | 0.14091 | 0 | 0
1162-363 | 1162 | Tier-2 | 1.6146 | 0 | 1.6146 | 241-570 | 241 | Tier-1 | 1162-363 | 1.6146 | 0.40265 | 0 | 0
1162-385F | 1162 | Tier-2 | 0 | 0 | 0 | 241-746 | 241 | Tier-1 | 1162-385F | 0 | 0.92064 | 0 | 0
118-11 | 118 | Tier-1 | 0 | 0 | 0 | 242-1410 | 242 | Tier-1 | 118-11 | 0 | 0 | 0 | 0
118-12F | 118 | Tier-1 | 0 | 0 | 0 | 242-1420F | 242 | Tier-1 | 118-12F | 0 | 0.48201 | 0 | 0
118-13 | 118 | Tier-1 | 0 | 0 | 0 | 242-1426F | 242 | Tier-2 | 118-13 | 0 | 0.00625 | 0 | 0
1166-18R | 1166 | Tier-3 | 7.5038 | 0.087879 | 7.5917 | 242-1427F | 242 | Tier-2 | 1166-18R | 7.5038 | 0.069318 | 0 | 0.087879
1166-342R | 1166 | Tier-3 | 10.7625 | 0.81761 | 11.5801 | 242-775 | 242 | Tier-1 | 1166-342R | 10.7625 | 0.4339 | 0.31496 | 0.81761
118-14F | 118 | Tier-1 | 0 | 0 | 0 | 242-776F | 242 | Tier-1 | 118-14F | 0 | 0.014773 | 0 | 0
118-16F | 118 | Tier-1 | 0 | 0 | 0 | 247-46 | 247 | Tier-3 | 118-16F | 0 | 0.010417 | 0 | 0
118-17 | 118 | Tier-1 | 0 | 0 | 0 | 247-47 | 247 | Tier-2 | 118-17 | 0 | 0 | 0 | 0
1180-1107 | 1180 | Tier-1 | 0 | 0 | 0 | 248-30AE | 248 | Tier-2 | 1180-1107 | 0 | 0 | 0 | 0
1181-301 | 1181 | Tier-1 | 0 | 0 | 0 | 252-271F | 252 | Tier-1 | 1181-301 | 0 | 0 | 0 | 0
1181-303F | 1181 | Tier-1 | 0 | 0 | 0 | 252-276F | 252 | Tier-1 | 1181-303F | 0 | 0.011553 | 0 | 0
119-30 | 119 | Tier-1 | 0 | 0 | 0 | 254-273F | 254 | Tier-1 | 119-30 | 0 | 0 | 0 | 0
119-36 | 119 | Tier-1 | 0 | 0 | 0 | 255-43AE | 255 | Tier-1 | 119-36 | 0 | 0.28864 | 0 | 0
119-37 | 119 | Tier-1 | 0 | 0 | 0 | 255-44 | 255 | Tier-1 | 119-37 | 0 | 0.14697 | 0 | 0
119-38 | 119 | Tier-1 | 0 | 0 | 0 | 256-46AE | 256 | Tier-1 | 119-38 | 0 | 0 | 0 | 0
119-40 | 119 | Tier-1 | 0 | 0 | 0 | 257-31AE | 257 | Tier-1 | 119-40 | 0 | 0.020644 | 0 | 0
117-32 | 117 | Tier-1 | 0 | 0 | 0 | 264-12 | 264 | Tier-1 | 117-32 | 0 | 1.09 | 0 | 0
119-40F | 119 | Tier-1 | 0 | 0 | 0 | 264-9 | 264 | Tier-1 | 119-40F | 0 | 0 | 0 | 0
119-41F | 119 | Tier-1 | 0 | 0 | 0 | 265-151 | 265 | Tier-1 | 119-41F | 0 | 0 | 0 | 0
120-270 | 120 | Tier-1 | 0 | 0 | 0 | 266-487 | 266 | Tier-1 | 120-270 | 0 | 0 | 0 | 0
120-844 | 120 | Tier-1 | 0 | 0 | 0 | 267-1216F | 267 | Tier-1 | 120-844 | 0 | 0 | 0 | 0
120-846F | 120 | Tier-1 | 0 | 0 | 0 | 267-1221 | 267 | Tier-1 | 120-846F | 0 | 0.21799 | 0 | 0
1201-279 | 1201 | Tier-2 | 0 | 0 | 0 | 268-12 | 268 | Tier-1 | 1201-279 | 0 | 0 | 0 | 0
1202-22 | 1202 | Tier-1 | 0 | 0 | 0 | 268-14F | 268 | Tier-1 | 1202-22 | 0 | 0 | 0 | 0
1202-23 | 1202 | Tier-2 | 0 | 0 | 0 | 269-18F | 269 | Tier-1 | 1202-23 | 0 | 0.4892 | 0 | 0
1202-8 | 1202 | Tier-2 | 0 | 0 | 0 | 269-831 | 269 | Tier-1 | 1202-8 | 0 | 0 | 0 | 0
121-171 | 121 | Tier-1 | 0 | 0 | 0 | 271-47 | 271 | Tier-1 | 121-171 | 0 | 0 | 0 | 0
1173-68 | 1173 | Tier-1 | 0.74867 | 0 | 0.74867 | 271-48F | 271 | Tier-1 | 1173-68 | 0.74867 | 2.7383 | 0 | 0
1173-69 | 1173 | Tier-1 | 0.11837 | 0 | 0.11837 | 271-50F | 271 | Tier-1 | 1173-69 | 0.11837 | 0.26591 | 0 | 0
121-172 | 121 | Tier-1 | 0 | 0 | 0 | 271-70 | 271 | Tier-1 | 121-172 | 0 | 0.13996 | 0 | 0
121-173 | 121 | Tier-1 | 0 | 0 | 0 | 271-71F | 271 | Tier-1 | 121-173 | 0 | 0.29205 | 0 | 0
121-187F | 121 | Tier-1 | 0 | 0 | 0 | 272-169F | 272 | Tier-1 | 121-187F | 0 | 0.07197 | 0 | 0
1174-15F | 1174 | Tier-1 | 0 | 0 | 0 | 272-170F | 272 | Tier-1 | 1174-15F | 0 | 0.33485 | 0 | 0
121-188F | 121 | Tier-1 | 0 | 0 | 0 | 273-194AE | 273 | Tier-1 | 121-188F | 0 | 0.037879 | 0 | 0
121-189 | 121 | Tier-1 | 0 | 0 | 0 | 273-249F | 273 | Tier-1 | 121-189 | 0 | 0 | 0 | 0
121-194 | 121 | Tier-1 | 0 | 0 | 0 | 273-254F | 273 | Tier-1 | 121-194 | 0 | 0 | 0 | 0
121-195F | 121 | Tier-1 | 0 | 0 | 0 | 275-50F | 275 | Tier-1 | 121-195F | 0 | 0.0085227 | 0 | 0
1215-12R | 1215 | Tier-3 | 7.9612 | 0.35663 | 8.3178 | 277-458F | 277 | Tier-1 | 1215-12R | 7.9612 | 0.16212 | 0.30322 | 0.35663
1219-1 | 1219 | Tier-1 | 0 | 0 | 0 | 277-459F | 277 | Tier-1 | 1219-1 | 0 | 0 | 0 | 0
118-18F | 118 | Tier-1 | 0 | 0 | 0 | 278-631 | 278 | Tier-1 | 118-18F | 0 | 0.32784 | 0 | 0
1219-5 | 1219 | Tier-1 | 0 | 0 | 0 | 279-10AE | 279 | Tier-1 | 1219-5 | 0 | 0.0125 | 0 | 0
1180-375 | 1180 | Tier-2 | 0 | 0 | 0 | 280-24AE | 280 | Tier-2 | 1180-375 | 0 | 21.6922 | 6.4284 | 0
1180-9 | 1180 | Tier-1 | 1.3708 | 1.3273 | 2.6981 | 280-382AE | 280 | Tier-1 | 1180-9 | 1.3708 | 6.4583 | 5.8208 | 1.3273
1221-2097 | 1221 | Tier-1 | 0 | 0 | 0 | 282-1089 | 282 | Tier-1 | 1221-2097 | 0 | 0 | 0 | 0
1221-7 | 1221 | Tier-1 | 0 | 0 | 0 | 282-47F | 282 | Tier-1 | 1221-7 | 0 | 0 | 0 | 0
1222-18 | 1222 | Tier-1 | 0 | 0 | 0 | 283-1357AE | 283 | Tier-3 | 1222-18 | 0 | 0 | 0 | 0
1223-4 | 1223 | Tier-1 | 0 | 0 | 0 | 283-1358AE | 283 | Tier-3 | 1223-4 | 0 | 0 | 0 | 0
119-31 | 119 | Tier-1 | 0 | 0 | 0 | 283-67 | 283 | Tier-3 | 119-31 | 0 | 0.005303 | 0 | 0
119-32 | 119 | Tier-1 | 0 | 0 | 0 | 283-83F | 283 | Tier-3 | 119-32 | 0 | 0.041477 | 0 | 0
1224-788 | 1224 | Tier-1 | 0 | 0 | 0 | 286-990AE | 286 | Tier-1 | 1224-788 | 0 | 0 | 0 | 0
1225-288 | 1225 | Tier-1 | 0 | 0 | 0 | 287-1118 | 287 | Tier-2 | 1225-288 | 0 | 0 | 0 | 0
1225-3 | 1225 | Tier-1 | 0 | 0 | 0 | 287-20 | 287 | Tier-1 | 1225-3 | 0 | 0 | 0 | 0
1225-774 | 1225 | Tier-2 | 0 | 0 | 0 | 287-28 | 287 | Tier-1 | 1225-774 | 0 | 0 | 0 | 0
1225-775F | 1225 | Tier-2 | 0 | 0 | 0 | 288-2375R | 288 | Tier-2 | 1225-775F | 0 | 4.8606 | 0 | 0
119-41 | 119 | Tier-1 | 0 | 0 | 0 | 288-2380F | 288 | Tier-2 | 119-41 | 0 | 0.067235 | 0 | 0
1225-917 | 1225 | Tier-1 | 0 | 0 | 0 | 289-907 | 289 | Tier-1 | 1225-917 | 0 | 0 | 0 | 0
1225-918F | 1225 | Tier-1 | 0 | 0 | 0 | 289-908 | 289 | Tier-1 | 1225-918F | 0 | 1.4502 | 0 | 0
120-360F | 120 | Tier-1 | 0.57367 | 0.33939 | 0.91307 | 290-29F | 290 | Tier-2 | 120-360F | 0.57367 | 0.93636 | 0.37822 | 0.33939
120-367F | 120 | Tier-1 | 0.019508 | 0.039962 | 0.05947 | 293-21 | 293 | Tier-1 | 120-367F | 0.019508 | 1.6358 | 1.2723 | 0.039962
120-368F | 120 | Tier-1 | 0.7839 | 0.62311 | 1.407 | 293-25F | 293 | Tier-1 | 120-368F | 0.7839 | 5.8352 | 2.5019 | 0.62311
1226-53 | 1226 | Tier-1 | 0 | 0 | 0 | 296-10AE | 296 | Tier-1 | 1226-53 | 0 | 0 | 0 | 0
123-301 | 123 | Tier-1 | 0 | 0 | 0 | 296-2651 | 296 | Tier-1 | 123-301 | 0 | 0.018182 | 0 | 0
123-427 | 123 | Tier-1 | 0 | 0 | 0 | 296-2653F | 296 | Tier-1 | 123-427 | 0 | 0 | 0 | 0
1201-281F | 1201 | Tier-2 | 0 | 0 | 0 | 296-88 | 296 | Tier-1 | 1201-281F | 0 | 1.6731 | 0 | 0
1201-282F | 1201 | Tier-2 | 1.7013 | 0 | 1.7013 | 297-826 | 297 | Tier-1 | 1201-282F | 1.7013 | 6.2405 | 0 | 0
123-429 | 123 | Tier-1 | 0 | 0 | 0 | 298-385 | 298 | Tier-1 | 123-429 | 0 | 0.0090909 | 0 | 0
123-429F | 123 | Tier-1 | 0 | 0 | 0 | 299-1153F | 299 | Tier-1 | 123-429F | 0 | 0 | 0 | 0
123-430F | 123 | Tier-1 | 0 | 0 | 0 | 303-189AE | 303 | Tier-1 | 123-430F | 0 | 0 | 0 | 0
1202-25 | 1202 | Tier-1 | 0 | 0 | 0 | 304-920 | 304 | Tier-1 | 1202-25 | 0 | 1.1324 | 0 | 0
1202-7AE | 1202 | Tier-2 | 0 | 0 | 0 | 304-998F | 304 | Tier-1 | 1202-7AE | 0 | 0.83655 | 0 | 0
123-445 | 123 | Tier-1 | 0 | 0 | 0 | 305-35R | 305 | Tier-1 | 123-445 | 0 | 0 | 0 | 0
1202-9 | 1202 | Tier-2 | 2.6991 | 0 | 2.6991 | 306-960 | 306 | Tier-1 | 1202-9 | 2.6991 | 14.6411 | 0 | 0
123-446F | 123 | Tier-1 | 0 | 0 | 0 | 308-464 | 308 | Tier-1 | 123-446F | 0 | 0.029545 | 0 | 0
123-447 | 123 | Tier-1 | 0 | 0 | 0 | 308-483 | 308 | Tier-1 | 123-447 | 0 | 0.29792 | 0 | 0
123-448F | 123 | Tier-1 | 0 | 0 | 0 | 309-13 | 309 | Tier-1 | 123-448F | 0 | 0.023106 | 0 | 0
121-174F | 121 | Tier-1 | 0 | 0 | 0 | 309-15F | 309 | Tier-1 | 121-174F | 0 | 0.34053 | 0 | 0
123-557 | 123 | Tier-1 | 0.005303 | 0 | 0.005303 | 310-1191 | 310 | Tier-1 | 123-557 | 0.005303 | 0.64527 | 0 | 0
1233-265 | 1233 | Tier-3 | 0 | 0 | 0 | 310-32F | 310 | Tier-1 | 1233-265 | 0 | 0 | 0 | 0
1233-617F | 1233 | Tier-3 | 0 | 0 | 0 | 310-34 | 310 | Tier-1 | 1233-617F | 0 | 0.020833 | 0 | 0
124-219 | 124 | Tier-1 | 0 | 0 | 0 | 310-719F | 310 | Tier-1 | 124-219 | 0 | 0 | 0 | 0
124-503 | 124 | Tier-1 | 0 | 0 | 0 | 310-9R | 310 | Tier-1 | 124-503 | 0 | 0 | 0 | 0
121-196F | 121 | Tier-1 | 0 | 0 | 0 | 312-1178 | 312 | Tier-1 | 121-196F | 0 | 0.069318 | 0 | 0
1215-10R | 1215 | Tier-3 | 0.51534 | 0.047159 | 0.5625 | 312-16 | 312 | Tier-1 | 1215-10R | 0.51534 | 0.097538 | 0 | 0.047159
124-506F | 124 | Tier-1 | 0 | 0 | 0 | 312-41F | 312 | Tier-2 | 124-506F | 0 | 0.5125 | 0 | 0
1215-28R | 1215 | Tier-3 | 2.9803 | 0.079735 | 3.06 | 312-42 | 312 | Tier-2 | 1215-28R | 2.9803 | 0.33826 | 0.041477 | 0.079735
1215-3 | 1215 | Tier-3 | 0 | 0 | 0 | 313-920F | 313 | Tier-1 | 1215-3 | 0 | 0.032576 | 0 | 0
1215-32R | 1215 | Tier-3 | 11.565 | 0.62614 | 12.1911 | 314-13F | 314 | Tier-1 | 1215-32R | 11.565 | 0.04072 | 0.056818 | 0.62614
1242-1024F | 1242 | Tier-2 | 0 | 0 | 0 | 314-43F | 314 | Tier-1 | 1242-1024F | 0 | 1.1491 | 0 | 0
1242-1026 | 1242 | Tier-2 | 0 | 0 | 0 | 314-44F | 314 | Tier-1 | 1242-1026 | 0 | 0 | 0 | 0
1219-2F | 1219 | Tier-1 | 0 | 0 | 0 | 315-1150 | 315 | Tier-2 | 1219-2F | 0 | 0.015152 | 0 | 0
1242-125 | 1242 | Tier-2 | 0 | 0 | 0 | 315-1151 | 315 | Tier-2 | 1242-125 | 0 | 0 | 0 | 0
1242-147 | 1242 | Tier-2 | 0 | 0 | 0 | 322-32R | 322 | Tier-1 | 1242-147 | 0 | 0 | 0 | 0
122-196 | 122 | Tier-1 | 0.094697 | 0 | 0.094697 | 322-821F | 322 | Tier-1 | 122-196 | 0.094697 | 6.7561 | 0 | 0
122-203 | 122 | Tier-1 | 0 | 0 | 0 | 322-823 | 322 | Tier-1 | 122-203 | 0 | 0.052083 | 0 | 0
122-204 | 122 | Tier-1 | 0 | 0 | 0 | 322-824 | 322 | Tier-1 | 122-204 | 0 | 1.7208 | 0 | 0
1221-1192 | 1221 | Tier-1 | 0 | 0 | 0 | 323-1117F | 323 | Tier-1 | 1221-1192 | 0 | 4.7597 | 0 | 0
1221-1193 | 1221 | Tier-1 | 0 | 0 | 0 | 323-1119F | 323 | Tier-1 | 1221-1193 | 0 | 1.4741 | 0 | 0
1221-1197 | 1221 | Tier-1 | 0 | 0 | 0 | 323-1134F | 323 | Tier-1 | 1221-1197 | 0 | 2.4966 | 0 | 0
1221-2094F | 1221 | Tier-1 | 0 | 0 | 0 | 324-41 | 324 | Tier-1 | 1221-2094F | 0 | 3.3089 | 0 | 0
1221-2095F | 1221 | Tier-1 | 0.27254 | 0 | 0.27254 | 324-42F | 324 | Tier-1 | 1221-2095F | 0.27254 | 0.27235 | 0 | 0
1221-2096F | 1221 | Tier-1 | 0 | 0 | 0 | 325-1227F | 325 | Tier-1 | 1221-2096F | 0 | 1.9553 | 0 | 0
1242-151 | 1242 | Tier-2 | 0 | 0 | 0 | 325-1228 | 325 | Tier-1 | 1242-151 | 0 | 0 | 0 | 0
1221-5F | 1221 | Tier-2 | 0 | 0 | 0 | 326-26 | 326 | Tier-1 | 1221-5F | 0 | 1.4617 | 0 | 0
1221-6F | 1221 | Tier-1 | 0 | 0 | 0 | 329-13F | 329 | Tier-1 | 1221-6F | 0 | 0.027462 | 0 | 0
1242-154 | 1242 | Tier-2 | 0 | 0 | 0 | 329-215F | 329 | Tier-1 | 1242-154 | 0 | 0 | 0 | 0
1222-16AE | 1222 | Tier-2 | 0 | 0 | 0 | 329-793F | 329 | Tier-1 | 1222-16AE | 0 | 6.1032 | 0 | 0
1222-17AE | 1222 | Tier-1 | 0 | 0 | 0 | 334-21 | 334 | Tier-1 | 1222-17AE | 0 | 4.0475 | 0 | 0
1242-156AE | 1242 | Tier-2 | 0 | 0 | 0 | 334-45F | 334 | Tier-1 | 1242-156AE | 0 | 4.0799 | 0 | 0
1243-156F | 1243 | Tier-2 | 0 | 0 | 0 | 34-238 | 34 | Tier-1 | 1243-156F | 0 | 0.11174 | 0 | 0
1223-3 | 1223 | Tier-1 | 0 | 0 | 0 | 341-1154 | 341 | Tier-1 | 1223-3 | 0 | 6.0527 | 0 | 0
1243-157 | 1243 | Tier-2 | 0 | 0 | 0 | 341-1157F | 341 | Tier-1 | 1243-157 | 0 | 0 | 0 | 0
1223-5AE | 1223 | Tier-1 | 0 | 0 | 0 | 342-514F | 342 | Tier-1 | 1223-5AE | 0 | 4.4898 | 0 | 0
1243-158F | 1243 | Tier-2 | 0 | 0 | 0 | 343-17 | 343 | Tier-1 | 1243-158F | 0 | 0.16572 | 0 | 0
1224-789F | 1224 | Tier-1 | 0 | 0 | 0 | 343-18F | 343 | Tier-1 | 1224-789F | 0 | 1.0451 | 0 | 0
1224-790F | 1224 | Tier-1 | 0 | 0 | 0 | 35-296 | 35 | Tier-1 | 1224-790F | 0 | 16.1932 | 0 | 0
1224-791 | 1224 | Tier-1 | 0 | 0 | 0 | 35-297AE | 35 | Tier-1 | 1224-791 | 0 | 0.0056818 | 0 | 0
1224-792F | 1224 | Tier-1 | 0 | 0 | 0 | 350-2192R | 350 | Tier-2 | 1224-792F | 0 | 1.2985 | 0 | 0
1243-38R | 1243 | Tier-2 | 0.34621 | 0 | 0.34621 | 353-1429R | 353 | Tier-2 | 1243-38R | 0.34621 | 0 | 0 | 0
1225-291F | 1225 | Tier-2 | 0 | 0 | 0 | 353-594F | 353 | Tier-2 | 1225-291F | 0 | 10.9153 | 0 | 0
1243-50F | 1243 | Tier-2 | 0 | 0 | 0 | 353-595 | 353 | Tier-2 | 1243-50F | 0 | 0.44773 | 0 | 0
1225-5 | 1225 | Tier-1 | 0 | 0 | 0 | 353-900F | 353 | Tier-2 | 1225-5 | 0 | 10.3527 | 0 | 0
1244-11 | 1244 | Tier-2 | 0 | 0 | 0 | 353-901F | 353 | Tier-2 | 1244-11 | 0 | 0 | 0 | 0
1244-31 | 1244 | Tier-2 | 0 | 0 | 0 | 354-1706R | 354 | Tier-2 | 1244-31 | 0 | 1.0803 | 0 | 0
1256-35 | 1256 | Tier-2 | 0 | 0 | 0 | 354-24AE | 354 | Tier-2 | 1256-35 | 0 | 0 | 0 | 0
1256-37 | 1256 | Tier-2 | 0 | 0 | 0 | 357-1147R | 357 | Tier-2 | 1256-37 | 0 | 0 | 0 | 0
1225-919F | 1225 | Tier-2 | 0 | 0 | 0 | 357-2046 | 357 | Tier-2 | 1225-919F | 0 | 4.0981 | 0 | 0
1225-920F | 1225 | Tier-1 | 0 | 0 | 0 | 357-2048F | 357 | Tier-2 | 1225-920F | 0 | 2.6845 | 0 | 0
1226-51F | 1226 | Tier-1 | 0 | 0 | 0 | 358-1240F | 358 | Tier-3 | 1226-51F | 0 | 2.0042 | 0 | 0
1226-52F | 1226 | Tier-1 | 0 | 0 | 0 | 358-33 | 358 | Tier-3 | 1226-52F | 0 | 3.2557 | 0 | 0
1257-5 | 1257 | Tier-2 | 0 | 0 | 0 | 358-35 | 358 | Tier-3 | 1257-5 | 0 | 0 | 0 | 0
1258-427 | 1258 | Tier-2 | 0 | 0 | 0 | 36-235 | 36 | Tier-1 | 1258-427 | 0 | 0 | 0 | 0
1258-428F | 1258 | Tier-2 | 0 | 0 | 0 | 36-237F | 36 | Tier-1 | 1258-428F | 0 | 0.36553 | 0 | 0
123-428AE | 123 | Tier-1 | 0 | 0 | 0 | 36-79 | 36 | Tier-1 | 123-428AE | 0 | 1.4303 | 0 | 0
1258-7 | 1258 | Tier-2 | 0 | 0 | 0 | 36-81F | 36 | Tier-1 | 1258-7 | 0 | 0 | 0 | 0
1259-1 | 1259 | Tier-2 | 0 | 0 | 0 | 36-84F | 36 | Tier-1 | 1259-1 | 0 | 0 | 0 | 0
123-430 | 123 | Tier-1 | 0 | 0 | 0 | 362-37 | 362 | Tier-1 | 123-430 | 0 | 0.0090909 | 0 | 0
126-11 | 126 | Tier-1 | 0 | 0 | 0 | 362-45F | 362 | Tier-1 | 126-11 | 0 | 0.032765 | 0 | 0
126-12 | 126 | Tier-1 | 0 | 0 | 0 | 362-46 | 362 | Tier-1 | 126-12 | 0 | 0.012311 | 0 | 0
126-6 | 126 | Tier-1 | 0 | 0 | 0 | 362-977 | 362 | Tier-1 | 126-6 | 0 | 0.012311 | 0 | 0
123-437 | 123 | Tier-1 | 0.24337 | 0 | 0.24337 | 362-978F | 362 | Tier-1 | 123-437 | 0.24337 | 7.085 | 0 | 0
1260-17 | 1260 | Tier-1 | 0 | 0 | 0 | 364-49R | 364 | Tier-1 | 1260-17 | 0 | 0.090909 | 0 | 0
1260-219 | 1260 | Tier-1 | 0 | 0 | 0 | 365-648R | 365 | Tier-1 | 1260-219 | 0 | 0 | 0 | 0
1266-302F | 1266 | Tier-1 | 0 | 0 | 0 | 368-21AE | 368 | Tier-1 | 1266-302F | 0 | 0.0087121 | 0 | 0
1266-304 | 1266 | Tier-1 | 0 | 0 | 0 | 369-207 | 369 | Tier-1 | 1266-304 | 0 | 0 | 0 | 0
1266-305F | 1266 | Tier-1 | 0 | 0 | 0 | 37-22F | 37 | Tier-1 | 1266-305F | 0 | 0.0096591 | 0 | 0
127-36 | 127 | Tier-1 | 0 | 0 | 0 | 376-527AE | 376 | Tier-1 | 127-36 | 0 | 0 | 0 | 0
1233-259R | 1233 | Tier-3 | 4.8341 | 0.063447 | 4.8975 | 38-434F | 38 | Tier-1 | 1233-259R | 4.8341 | 0.21572 | 0 | 0.063447
1233-264F | 1233 | Tier-3 | 0 | 0 | 0 | 38-9 | 38 | Tier-1 | 1233-264F | 0 | 0.022348 | 0 | 0
127-37F | 127 | Tier-1 | 0 | 0 | 0 | 381-451F | 381 | Tier-1 | 127-37F | 0 | 0 | 0 | 0
1233-585R | 1233 | Tier-3 | 5.7703 | 0.46496 | 6.2352 | 381-47 | 381 | Tier-1 | 1233-585R | 5.7703 | 0 | 0.10701 | 0.46496
1233-587R | 1233 | Tier-3 | 6.9854 | 0.62311 | 7.6085 | 383-1174 | 383 | Tier-1 | 1233-587R | 6.9854 | 0.84299 | 0.28598 | 0.62311
1233-589R | 1233 | Tier-3 | 3.1436 | 0.059848 | 3.2034 | 383-1175F | 383 | Tier-1 | 1233-589R | 3.1436 | 0 | 0.0079545 | 0.059848
1233-591R | 1233 | Tier-3 | 6.0479 | 0.42424 | 6.4722 | 383-679F | 383 | Tier-1 | 1233-591R | 6.0479 | 0.20511 | 0.16383 | 0.42424
127-38 | 127 | Tier-1 | 0 | 0 | 0 | 384-14 | 384 | Tier-1 | 127-38 | 0 | 0.014962 | 0 | 0
124-206R | 124 | Tier-1 | 2.2803 | 0 | 2.2803 | 386-25R | 386 | Tier-2 | 124-206R | 2.2803 | 2.9436 | 0 | 0
124-218F | 124 | Tier-1 | 0 | 0 | 0 | 39-16 | 39 | Tier-1 | 124-218F | 0 | 0.022538 | 0 | 0
127-38F | 127 | Tier-1 | 0 | 0 | 0 | 39-18 | 39 | Tier-1 | 127-38F | 0 | 0 | 0 | 0
124-258R | 124 | Tier-1 | 0.39356 | 0 | 0.39356 | 39-19F | 39 | Tier-1 | 124-258R | 0.39356 | 0.24659 | 0 | 0
127-39 | 127 | Tier-1 | 0 | 0 | 0 | 390-18 | 390 | Tier-1 | 127-39 | 0 | 0 | 0 | 0
124-504F | 124 | Tier-1 | 0 | 0 | 0 | 392-23F | 392 | Tier-1 | 124-504F | 0 | 0.26023 | 0 | 0
127-40 | 127 | Tier-1 | 0 | 0 | 0 | 394-422F | 394 | Tier-1 | 127-40 | 0 | 0.0075758 | 0 | 0
1283-1 | 1283 | Tier-1 | 0 | 0 | 0 | 395-33R | 395 | Tier-2 | 1283-1 | 0 | 0 | 0 | 0
1283-2F | 1283 | Tier-1 | 0 | 0 | 0 | 100-519 | 100 | Tier-1 | 1283-2F | 0 | 0.12973 | 0 | 0
1284-403 | 1284 | Tier-1 | 0 | 0 | 0 | 1001-1231F | 1001 | Tier-2 | 1284-403 | 0 | 0 | 0 | 0
1242-1025F | 1242 | Tier-2 | 0 | 0 | 0 | 1001-1232F | 1001 | Tier-1 | 1242-1025F | 0 | 2.118 | 0 | 0
1284-408F | 1284 | Tier-1 | 0 | 0 | 0 | 1007-9F | 1007 | Tier-1 | 1284-408F | 0 | 0.011742 | 0 | 0
1242-1027F | 1242 | Tier-2 | 0 | 0 | 0 | 1013-11 | 1013 | Tier-1 | 1242-1027F | 0 | 0.49943 | 0 | 0
1242-1079R | 1242 | Tier-2 | 1.6259 | 0 | 1.6259 | 102-374 | 102 | Tier-1 | 1242-1079R | 1.6259 | 1.4116 | 0 | 0
1242-1084 | 1242 | Tier-2 | 1.557 | 0 | 1.557 | 102-375 | 102 | Tier-1 | 1242-1084 | 1.557 | 0.26799 | 0 | 0
1284-409 | 1284 | Tier-1 | 0 | 0 | 0 | 102-756 | 102 | Tier-1 | 1284-409 | 0 | 0 | 0 | 0
1242-127AE | 1242 | Tier-2 | 0.052273 | 0 | 0.052273 | 102-758F | 102 | Tier-1 | 1242-127AE | 0.052273 | 3.2659 | 0 | 0
1284-411 | 1284 | Tier-1 | 0 | 0 | 0 | 1021-14F | 1021 | Tier-2 | 1284-411 | 0 | 0.28371 | 0 | 0
1242-148 | 1242 | Tier-2 | 0 | 0 | 0 | 1021-1750F | 1021 | Tier-3 | 1242-148 | 0 | 7.1511 | 0 | 0
1242-149AE | 1242 | Tier-2 | 0 | 0 | 0 | 1021-883R | 1021 | Tier-3 | 1242-149AE | 0 | 0.87917 | 0 | 0
1286-349 | 1286 | Tier-1 | 0 | 0 | 0 | 1022-18 | 1022 | Tier-3 | 1286-349 | 0 | 0 | 0 | 0
1242-152AE | 1242 | Tier-2 | 0 | 0 | 0 | 1023-200R | 1023 | Tier-2 | 1242-152AE | 0 | 0.7714 | 0 | 0
1286-357 | 1286 | Tier-1 | 0 | 0 | 0 | 1030-1735F | 1030 | Tier-3 | 1286-357 | 0 | 0 | 0 | 0
1242-155 | 1242 | Tier-2 | 0 | 0 | 0 | 1030-1769F | 1030 | Tier-2 | 1242-155 | 0 | 1.6716 | 0 | 0
1286-358F | 1286 | Tier-1 | 0 | 0 | 0 | 1030-1899F | 1030 | Tier-3 | 1286-358F | 0 | 0.071212 | 0 | 0
1286-359F | 1286 | Tier-1 | 0 | 0 | 0 | 1030-1900F | 1030 | Tier-3 | 1286-359F | 0 | 0.24072 | 0 | 0
1287-39 | 1287 | Tier-1 | 0 | 0 | 0 | 1039-14AE | 1039 | Tier-2 | 1287-39 | 0 | 0 | 0 | 0
1297-33 | 1297 | Tier-1 | 0 | 0 | 0 | 1047-180 | 1047 | Tier-1 | 1297-33 | 0 | 0 | 0 | 0
1299-1 | 1299 | Tier-1 | 0 | 0 | 0 | 1047-28 | 1047 | Tier-1 | 1299-1 | 0 | 0 | 0 | 0
1243-319R | 1243 | Tier-2 | 3.0193 | 0.3017 | 3.321 | 1047-31F | 1047 | Tier-1 | 1243-319R | 3.0193 | 0 | 0 | 0.3017
130-12 | 130 | Tier-1 | 0 | 0 | 0 | 1047-35F | 1047 | Tier-1 | 130-12 | 0 | 0 | 0 | 0
1243-45R | 1243 | Tier-2 | 4.1028 | 0.12292 | 4.2258 | 1048-5F | 1048 | Tier-1 | 1243-45R | 4.1028 | 2.2515 | 0.061553 | 0.12292
130-14F | 130 | Tier-1 | 0.41875 | 0 | 0.41875 | 1049-4F | 1049 | Tier-1 | 130-14F | 0.41875 | 0.56856 | 0 | 0
131-179 | 131 | Tier-1 | 0 | 0 | 0 | 105-236 | 105 | Tier-1 | 131-179 | 0 | 0 | 0 | 0
131-228 | 131 | Tier-1 | 0 | 0 | 0 | 105-239F | 105 | Tier-1 | 131-228 | 0 | 0 | 0 | 0
131-230 | 131 | Tier-1 | 0 | 0 | 0 | 105-447F | 105 | Tier-1 | 131-230 | 0 | 0.028977 | 0 | 0
131-230F | 131 | Tier-1 | 0 | 0 | 0 | 105-449 | 105 | Tier-1 | 131-230F | 0 | 0 | 0 | 0
1245-16 | 1245 | Tier-2 | 0 | 0 | 0 | 106-70 | 106 | Tier-1 | 1245-16 | 0 | 3.5606 | 0 | 0
1245-18AE | 1245 | Tier-2 | 0 | 0 | 0 | 106-72 | 106 | Tier-1 | 1245-18AE | 0 | 9.4136 | 0 | 0
1250-27R | 1250 | Tier-2 | 3.5134 | 1.3193 | 4.8328 | 1060-13 | 1060 | Tier-1 | 1250-27R | 3.5134 | 8.6958 | 4.6686 | 1.3193
1250-671R | 1250 | Tier-2 | 1.9667 | 0.1072 | 2.0739 | 1060-135F | 1060 | Tier-1 | 1250-671R | 1.9667 | 10.4598 | 4.6445 | 0.1072
1250-677R | 1250 | Tier-2 | 7.8386 | 1.7375 | 9.5761 | 1060-136F | 1060 | Tier-1 | 1250-677R | 7.8386 | 1.6837 | 0.41667 | 1.7375
1250-8R | 1250 | Tier-2 | 2.8593 | 1.3462 | 4.2055 | 1060-14 | 1060 | Tier-1 | 1250-8R | 2.8593 | 0.063636 | 0.0079545 | 1.3462
1256-1172AE | 1256 | Tier-2 | 0 | 0 | 0 | 1060-15 | 1060 | Tier-1 | 1256-1172AE | 0 | 3.4795 | 0 | 0
1256-17AE | 1256 | Tier-2 | 0 | 0 | 0 | 1060-15F | 1060 | Tier-1 | 1256-17AE | 0 | 4.4968 | 0 | 0
1256-19AE | 1256 | Tier-2 | 0 | 0 | 0 | 1060-20 | 1060 | Tier-1 | 1256-19AE | 0 | 4.2402 | 0 | 0
131-231 | 131 | Tier-1 | 0 | 0 | 0 | 1070-334AE | 1070 | Tier-1 | 131-231 | 0 | 0.012689 | 0 | 0
131-231F | 131 | Tier-1 | 0 | 0 | 0 | 1071-181 | 1071 | Tier-1 | 131-231F | 0 | 0 | 0 | 0
1256-38 | 1256 | Tier-2 | 0 | 0 | 0 | 1071-226F | 1071 | Tier-1 | 1256-38 | 0 | 9.7013 | 0 | 0
131-232 | 131 | Tier-1 | 0 | 0 | 0 | 1071-457 | 1071 | Tier-1 | 131-232 | 0 | 0.011932 | 0 | 0
1257-6 | 1257 | Tier-2 | 0 | 0 | 0 | 1072-5 | 1072 | Tier-1 | 1257-6 | 0 | 2.0688 | 0 | 0
1257-7AE | 1257 | Tier-2 | 0 | 0 | 0 | 1073-3F | 1073 | Tier-1 | 1257-7AE | 0 | 6.2322 | 0 | 0
1257-8AE | 1257 | Tier-2 | 0 | 0 | 0 | 1073-871 | 1073 | Tier-1 | 1257-8AE | 0 | 5.582 | 0 | 0
131-232F | 131 | Tier-1 | 0 | 0 | 0 | 1073-886F | 1073 | Tier-2 | 131-232F | 0 | 0 | 0 | 0
132-157 | 132 | Tier-1 | 0 | 0 | 0 | 1081-38AE | 1081 | Tier-1 | 132-157 | 0 | 0.010417 | 0 | 0
1258-6F | 1258 | Tier-2 | 0 | 0 | 0 | 1081-665 | 1081 | Tier-1 | 1258-6F | 0 | 11.2941 | 0 | 0
132-157F | 132 | Tier-1 | 0 | 0 | 0 | 1085-414 | 1085 | Tier-1 | 132-157F | 0 | 0 | 0 | 0
132-28 | 132 | Tier-1 | 0 | 0 | 0 | 109-17 | 109 | Tier-1 | 132-28 | 0 | 0 | 0 | 0
1259-2F | 1259 | Tier-2 | 0 | 0 | 0 | 109-19F | 109 | Tier-1 | 1259-2F | 0 | 1.9521 | 0 | 0
1259-3F | 1259 | Tier-2 | 0 | 0 | 0 | 109-20F | 109 | Tier-1 | 1259-3F | 0 | 4.2782 | 0 | 0
132-288 | 132 | Tier-1 | 0 | 0 | 0 | 109-25 | 109 | Tier-1 | 132-288 | 0 | 0 | 0 | 0
132-29 | 132 | Tier-1 | 0 | 0 | 0 | 1090-1734 | 1090 | Tier-3 | 132-29 | 0 | 1.0081 | 0 | 0
126-5 | 126 | Tier-1 | 0 | 0 | 0 | 1090-50 | 1090 | Tier-2 | 126-5 | 0 | 0.063447 | 0 | 0
132-38 | 132 | Tier-1 | 0 | 0 | 0 | 1090-636R | 1090 | Tier-3 | 132-38 | 0 | 0.15436 | 0 | 0
132-39 | 132 | Tier-1 | 0 | 0 | 0 | 1094-24F | 1094 | Tier-2 | 132-39 | 0 | 0 | 0 | 0
132-41F | 132 | Tier-1 | 0 | 0 | 0 | 110-41 | 110 | Tier-1 | 132-41F | 0 | 0 | 0 | 0
1260-217F | 1260 | Tier-1 | 0 | 0 | 0 | 110-45 | 110 | Tier-1 | 1260-217F | 0 | 0.62273 | 0 | 0
1260-218F | 1260 | Tier-1 | 0 | 0 | 0 | 1101-590 | 1101 | Tier-2 | 1260-218F | 0 | 0.068182 | 0 | 0
132-42F | 132 | Tier-1 | 0 | 0 | 0 | 1101-593F | 1101 | Tier-2 | 132-42F | 0 | 0 | 0 | 0
1266-14 | 1266 | Tier-1 | 0 | 0 | 0 | 1102-319AE | 1102 | Tier-2 | 1266-14 | 0 | 2.508 | 0 | 0
132-43 | 132 | Tier-1 | 0 | 0 | 0 | 1102-320 | 1102 | Tier-2 | 132-43 | 0 | 0.0085227 | 0 | 0
1266-303F | 1266 | Tier-1 | 0 | 0 | 0 | 1105-1481 | 1105 | Tier-2 | 1266-303F | 0 | 13.7492 | 0 | 0
132-43F | 132 | Tier-1 | 0 | 0 | 0 | 1105-1483 | 1105 | Tier-2 | 132-43F | 0 | 0 | 0 | 0
132-77 | 132 | Tier-1 | 0 | 0 | 0 | 1105-9AE | 1105 | Tier-2 | 132-77 | 0 | 0 | 0 | 0
132-99 | 132 | Tier-1 | 0 | 0 | 0 | 1116-6F | 1116 | Tier-1 | 132-99 | 0 | 0.0066288 | 0 | 0
127-37 | 127 | Tier-1 | 0 | 0 | 0 | 1117-10 | 1117 | Tier-1 | 127-37 | 0 | 0.014962 | 0 | 0
132-99F | 132 | Tier-1 | 0 | 0 | 0 | 1117-1118 | 1117 | Tier-1 | 132-99F | 0 | 0 | 0 | 0
135-268 | 135 | Tier-1 | 0 | 0 | 0 | 1118-1718F | 1118 | Tier-2 | 135-268 | 0 | 0 | 0 | 0
135-270F | 135 | Tier-1 | 0 | 0 | 0 | 1119-9F | 1119 | Tier-1 | 135-270F | 0 | 0.036932 | 0 | 0
137-35 | 137 | Tier-1 | 0 | 0 | 0 | 113-192 | 113 | Tier-1 | 137-35 | 0 | 0 | 0 | 0
137-766 | 137 | Tier-1 | 0 | 0 | 0 | 113-599F | 113 | Tier-1 | 137-766 | 0 | 0 | 0 | 0
137-768F | 137 | Tier-1 | 0 | 0 | 0 | 1139-4F | 1139 | Tier-2 | 137-768F | 0 | 0.05303 | 0 | 0
138-33 | 138 | Tier-1 | 0 | 0 | 0 | 114-18AE | 114 | Tier-1 | 138-33 | 0 | 0.048864 | 0 | 0
127-42 | 127 | Tier-1 | 0 | 0 | 0 | 115-25 | 115 | Tier-1 | 127-42 | 0 | 0.29735 | 0 | 0
138-359 | 138 | Tier-1 | 0 | 0 | 0 | 115-26 | 115 | Tier-1 | 138-359 | 0 | 0 | 0 | 0
138-361F | 138 | Tier-1 | 0 | 0 | 0 | 115-26F | 115 | Tier-1 | 138-361F | 0 | 0.037311 | 0 | 0
1283-4F | 1283 | Tier-1 | 0 | 0 | 0 | 115-29 | 115 | Tier-1 | 1283-4F | 0 | 3.811 | 0 | 0
1284-401F | 1284 | Tier-1 | 0 | 0 | 0 | 115-30 | 115 | Tier-1 | 1284-401F | 0 | 0.16136 | 0 | 0
1284-402F | 1284 | Tier-1 | 0 | 0 | 0 | 1152-32 | 1152 | Tier-1 | 1284-402F | 0 | 0.17273 | 0 | 0
138-41 | 138 | Tier-1 | 0 | 0 | 0 | 1160-3AE | 1160 | Tier-1 | 138-41 | 0 | 0 | 0 | 0
138-42F | 138 | Tier-1 | 0 | 0 | 0 | 1160-8AE | 1160 | Tier-1 | 138-42F | 0 | 0.010417 | 0 | 0
138-43F | 138 | Tier-1 | 0 | 0 | 0 | 1161-34 | 1161 | Tier-1 | 138-43F | 0 | 0.0056818 | 0 | 0
139-425 | 139 | Tier-1 | 0 | 0 | 0 | 1162-324R | 1162 | Tier-2 | 139-425 | 0 | 0 | 0 | 0
1286-26 | 1286 | Tier-1 | 0 | 0 | 0 | 1162-386 | 1162 | Tier-2 | 1286-26 | 0 | 1.8417 | 0 | 0
1286-27 | 1286 | Tier-1 | 0 | 0 | 0 | 1162-387F | 1162 | Tier-2 | 1286-27 | 0 | 1.4441 | 0 | 0
1286-346F | 1286 | Tier-1 | 0 | 0 | 0 | 1166-18R | 1166 | Tier-3 | 1286-346F | 0 | 2.1513 | 0 | 0
1286-347F | 1286 | Tier-1 | 0 | 0 | 0 | 117-15 | 117 | Tier-1 | 1286-347F | 0 | 0.47386 | 0 | 0
1286-348F | 1286 | Tier-1 | 0 | 0 | 0 | 117-32 | 117 | Tier-1 | 1286-348F | 0 | 0.53504 | 0 | 0
139-426F | 139 | Tier-1 | 0.92576 | 0 | 0.92576 | 117-34 | 117 | Tier-1 | 139-426F | 0.92576 | 0.047727 | 0 | 0
140-1155F | 140 | Tier-1 | 0 | 0 | 0 | 117-35 | 117 | Tier-1 | 140-1155F | 0 | 0.12462 | 0 | 0
140-1157 | 140 | Tier-1 | 0 | 0 | 0 | 117-46F | 117 | Tier-1 | 140-1157 | 0 | 0 | 0 | 0
1406-18 | 1406 | Tier-1 | 0 | 0 | 0 | 1174-15F | 1174 | Tier-1 | 1406-18 | 0 | 0 | 0 | 0
1407-11 | 1407 | Tier-1 | 0 | 0 | 0 | 118-11 | 118 | Tier-1 | 1407-11 | 0 | 0 | 0 | 0
1287-40F | 1287 | Tier-1 | 0 | 0 | 0 | 1180-375 | 1180 | Tier-2 | 1287-40F | 0 | 0.019318 | 0 | 0
1407-9 | 1407 | Tier-1 | 0 | 0 | 0 | 119-32 | 119 | Tier-1 | 1407-9 | 0 | 0 | 0 | 0
1297-34F | 1297 | Tier-1 | 0.99186 | 0 | 0.99186 | 119-37 | 119 | Tier-1 | 1297-34F | 0.99186 | 2.378 | 0 | 0
1297-35F | 1297 | Tier-1 | 1.0538 | 0 | 1.0538 | 119-38 | 119 | Tier-1 | 1297-35F | 1.0538 | 0.29356 | 0 | 0
1297-36F | 1297 | Tier-1 | 0 | 0 | 0 | 119-41 | 119 | Tier-1 | 1297-36F | 0 | 2.3915 | 0 | 0
1408-1 | 1408 | Tier-1 | 0 | 0 | 0 | 120-270 | 120 | Tier-1 | 1408-1 | 0 | 0 | 0 | 0
1299-2F | 1299 | Tier-1 | 0 | 0 | 0 | 1201-281F | 1201 | Tier-2 | 1299-2F | 0 | 0.052273 | 0 | 0
1408-4AE | 1408 | Tier-1 | 0 | 0 | 0 | 1202-8 | 1202 | Tier-2 | 1408-4AE | 0 | 0.2233 | 0 | 0
1408-5 | 1408 | Tier-1 | 0 | 0 | 0 | 1202-9 | 1202 | Tier-2 | 1408-5 | 0 | 0 | 0 | 0
130-13F | 130 | Tier-1 | 2.317 | 0 | 2.317 | 1215-28R | 1215 | Tier-3 | 130-13F | 2.317 | 2.6367 | 0 | 0
1408-6 | 1408 | Tier-1 | 0 | 0 | 0 | 1215-32R | 1215 | Tier-3 | 1408-6 | 0 | 1.3303 | 0 | 0
130-692R | 130 | Tier-1 | 6.2409 | 0 | 6.2409 | 1219-1 | 1219 | Tier-1 | 130-692R | 6.2409 | 1.4424 | 0 | 0
131-178AE | 131 | Tier-1 | 0 | 0 | 0 | 1221-2096F | 1221 | Tier-1 | 131-178AE | 0 | 0.026136 | 0 | 0
1409-6 | 1409 | Tier-1 | 0 | 0 | 0 | 1221-7 | 1221 | Tier-1 | 1409-6 | 0 | 0 | 0 | 0
1409-660AE | 1409 | Tier-1 | 0 | 0 | 0 | 1223-3 | 1223 | Tier-1 | 1409-660AE | 0 | 1.2432 | 0 | 0
1409-9 | 1409 | Tier-1 | 0 | 0 | 0 | 1225-5 | 1225 | Tier-1 | 1409-9 | 0 | 0 | 0 | 0
131-227 | 131 | Tier-1 | 0 | 0 | 0 | 1225-774 | 1225 | Tier-2 | 131-227 | 0 | 1.135 | 0 | 0
141-196 | 141 | Tier-1 | 0 | 0 | 0 | 1225-775F | 1225 | Tier-2 | 141-196 | 0 | 0 | 0 | 0
1419-10 | 1419 | Tier-1 | 0 | 0 | 0 | 1225-917 | 1225 | Tier-1 | 1419-10 | 0 | 0 | 0 | 0
1419-11F | 1419 | Tier-1 | 0 | 0 | 0 | 1225-919F | 1225 | Tier-2 | 1419-11F | 0 | 0.019318 | 0 | 0
1419-12F | 1419 | Tier-1 | 0 | 0 | 0 | 1225-920F | 1225 | Tier-1 | 1419-12F | 0 | 0.016667 | 0 | 0
1419-13F | 1419 | Tier-1 | 0 | 0 | 0 | 1226-52F | 1226 | Tier-1 | 1419-13F | 0 | 0.026894 | 0 | 0
1420-5 | 1420 | Tier-1 | 0 | 0 | 0 | 1226-53 | 1226 | Tier-1 | 1420-5 | 0 | 0 | 0 | 0
1420-7F | 1420 | Tier-1 | 0 | 0 | 0 | 123-428AE | 123 | Tier-1 | 1420-7F | 0 | 0.018939 | 0 | 0
1420-8F | 1420 | Tier-1 | 0 | 0 | 0 | 123-445 | 123 | Tier-1 | 1420-8F | 0 | 0.011742 | 0 | 0
143-130 | 143 | Tier-1 | 0 | 0 | 0 | 123-557 | 123 | Tier-1 | 143-130 | 0 | 0 | 0 | 0
1434-1 | 1434 | Tier-1 | 0 | 0 | 0 | 1233-259R | 1233 | Tier-3 | 1434-1 | 0 | 0 | 0 | 0
1434-11 | 1434 | Tier-1 | 0.11742 | 0 | 0.11742 | 1233-591R | 1233 | Tier-3 | 1434-11 | 0.11742 | 0.094318 | 0 | 0
1434-8 | 1434 | Tier-1 | 0 | 0 | 0 | 124-219 | 124 | Tier-1 | 1434-8 | 0 | 0 | 0 | 0
1435-1074 | 1435 | Tier-1 | 0 | 0 | 0 | 124-505F | 124 | Tier-1 | 1435-1074 | 0 | 0 | 0 | 0
132-289F | 132 | Tier-1 | 0 | 0 | 0 | 1242-1084 | 1242 | Tier-2 | 132-289F | 0 | 2.4587 | 0 | 0
1435-459 | 1435 | Tier-1 | 0 | 0 | 0 | 1242-147 | 1242 | Tier-2 | 1435-459 | 0 | 0 | 0 | 0
132-290F | 132 | Tier-1 | 0 | 0 | 0 | 1242-149AE | 1242 | Tier-2 | 132-290F | 0 | 0.77159 | 0 | 0
132-291F | 132 | Tier-1 | 0 | 0 | 0 | 1242-152AE | 1242 | Tier-2 | 132-291F | 0 | 0.056818 | 0 | 0
132-30 | 132 | Tier-1 | 0 | 0 | 0 | 1242-154 | 1242 | Tier-2 | 132-30 | 0 | 0.30114 | 0 | 0
1436-38 | 1436 | Tier-1 | 0 | 0 | 0 | 1243-156F | 1243 | Tier-2 | 1436-38 | 0 | 0 | 0 | 0
1437-3F | 1437 | Tier-1 | 0 | 0 | 0 | 1243-319R | 1243 | Tier-2 | 1437-3F | 0 | 0.0058712 | 0 | 0
132-41 | 132 | Tier-1 | 0 | 0 | 0 | 1243-38R | 1243 | Tier-2 | 132-41 | 0 | 0.21345 | 0 | 0
1437-4 | 1437 | Tier-1 | 0 | 0 | 0 | 1244-13 | 1244 | Tier-2 | 1437-4 | 0 | 0 | 0 | 0
132-42 | 132 | Tier-1 | 0 | 0 | 0 | 1256-1172AE | 1256 | Tier-2 | 132-42 | 0 | 0.011364 | 0 | 0
1437-5F | 1437 | Tier-1 | 0 | 0 | 0 | 1256-17AE | 1256 | Tier-2 | 1437-5F | 0 | 0.0079545 | 0 | 0
1437-6F | 1437 | Tier-1 | 0 | 0 | 0 | 1256-38 | 1256 | Tier-2 | 1437-6F | 0 | 0.010417 | 0 | 0
1438-318 | 1438 | Tier-1 | 0 | 0 | 0 | 1257-5 | 1257 | Tier-2 | 1438-318 | 0 | 0.019318 | 0 | 0
1438-330 | 1438 | Tier-1 | 0 | 0 | 0 | 1257-7AE | 1257 | Tier-2 | 1438-330 | 0 | 0 | 0 | 0
1438-331F | 1438 | Tier-1 | 0.057955 | 0 | 0.057955 | 1258-427 | 1258 | Tier-2 | 1438-331F | 0.057955 | 0.067803 | 0 | 0
1438-332F | 1438 | Tier-1 | 0 | 0 | 0 | 126-12 | 126 | Tier-1 | 1438-332F | 0 | 0.12367 | 0 | 0
1439-18F | 1439 | Tier-1 | 0 | 0 | 0 | 1260-17 | 1260 | Tier-1 | 1439-18F | 0 | 0.029356 | 0 | 0
1439-19 | 1439 | Tier-1 | 0 | 0 | 0 | 1266-303F | 1266 | Tier-1 | 1439-19 | 0 | 0 | 0 | 0
1439-20F | 1439 | Tier-1 | 0 | 0 | 0 | 1266-304 | 1266 | Tier-1 | 1439-20F | 0 | 1.1669 | 0 | 0
1439-30 | 1439 | Tier-1 | 0 | 0 | 0 | 1266-305F | 1266 | Tier-1 | 1439-30 | 0 | 0 | 0 | 0
144-36 | 144 | Tier-1 | 0 | 0 | 0 | 127-38 | 127 | Tier-1 | 144-36 | 0 | 0.10795 | 0 | 0
144-444 | 144 | Tier-1 | 0 | 0 | 0 | 127-38F | 127 | Tier-1 | 144-444 | 0 | 0 | 0 | 0
1442-1 | 1442 | Tier-1 | 0 | 0 | 0 | 127-39 | 127 | Tier-1 | 1442-1 | 0 | 0 | 0 | 0
1442-3AE | 1442 | Tier-1 | 0 | 0 | 0 | 127-41F | 127 | Tier-1 | 1442-3AE | 0 | 0.21061 | 0 | 0
1444-1 | 1444 | Tier-1 | 0 | 0 | 0 | 127-42 | 127 | Tier-1 | 1444-1 | 0 | 0.43939 | 0 | 0
1444-310F | 1444 | Tier-1 | 0 | 0 | 0 | 1283-2F | 1283 | Tier-1 | 1444-310F | 0 | 0.12784 | 0 | 0
137-34AE | 137 | Tier-1 | 1.5487 | 0 | 1.5487 | 1284-401F | 1284 | Tier-1 | 137-34AE | 1.5487 | 8.0991 | 0 | 0
1444-311F | 1444 | Tier-1 | 0 | 0 | 0 | 1284-409 | 1284 | Tier-1 | 1444-311F | 0 | 0.021402 | 0 | 0
137-36AE | 137 | Tier-1 | 0 | 0 | 0 | 1286-27 | 1286 | Tier-1 | 137-36AE | 0 | 0.85436 | 0 | 0
1444-313 | 1444 | Tier-1 | 0 | 0 | 0 | 1286-346F | 1286 | Tier-1 | 1444-313 | 0 | 0 | 0 | 0
137-767F | 137 | Tier-1 | 1.1775 | 0 | 1.1775 | 1286-357 | 1286 | Tier-1 | 137-767F | 1.1775 | 2.4506 | 0 | 0
1445-1 | 1445 | Tier-1 | 0 | 0 | 0 | 1297-36F | 1297 | Tier-1 | 1445-1 | 0 | 0 | 0 | 0
1445-309 | 1445 | Tier-1 | 0 | 0 | 0 | 1299-1 | 1299 | Tier-1 | 1445-309 | 0 | 0 | 0 | 0
138-358R | 138 | Tier-1 | 3.9848 | 0 | 3.9848 | 130-14F | 130 | Tier-1 | 138-358R | 3.9848 | 1.6466 | 0 | 0
1445-310F | 1445 | Tier-2 | 0 | 0 | 0 | 131-228 | 131 | Tier-1 | 1445-310F | 0 | 0.52348 | 0 | 0
138-360F | 138 | Tier-1 | 0.42822 | 0 | 0.42822 | 131-230F | 131 | Tier-1 | 138-360F | 0.42822 | 0.37595 | 0 | 0
1445-3F | 1445 | Tier-1 | 0 | 0 | 0 | 131-231F | 131 | Tier-1 | 1445-3F | 0 | 0.072348 | 0 | 0
138-366 | 138 | Tier-1 | 0.08428 | 0 | 0.08428 | 131-232 | 131 | Tier-1 | 138-366 | 0.08428 | 0.86402 | 0 | 0
1445-4F | 1445 | Tier-1 | 0 | 0 | 0 | 131-232F | 131 | Tier-1 | 1445-4F | 0 | 0.072348 | 0 | 0
1446-11 | 1446 | Tier-1 | 0 | 0 | 0 | 132-28 | 132 | Tier-1 | 1446-11 | 0 | 0 | 0 | 0
1446-13F | 1446 | Tier-1 | 0 | 0 | 0 | 132-29 | 132 | Tier-1 | 1446-13F | 0 | 0.59072 | 0 | 0
139-243AE | 139 | Tier-1 | 0.12121 | 0 | 0.12121 | 132-41 | 132 | Tier-1 | 139-243AE | 0.12121 | 0.2392 | 0 | 0
139-244 | 139 | Tier-1 | 0 | 0 | 0 | 132-99 | 132 | Tier-1 | 139-244 | 0 | 0.15208 | 0 | 0
139-245AE | 139 | Tier-1 | 1.6862 | 0 | 1.6862 | 132-99F | 132 | Tier-1 | 139-245AE | 1.6862 | 5.6049 | 0 | 0
1447-305 | 1447 | Tier-1 | 0 | 0 | 0 | 134-262F | 134 | Tier-1 | 1447-305 | 0 | 0 | 0 | 0
1447-306F | 1447 | Tier-1 | 0 | 0 | 0 | 134-263 | 134 | Tier-1 | 1447-306F | 0 | 1.1352 | 0 | 0
1447-307F | 1447 | Tier-1 | 0 | 0 | 0 | 137-33 | 137 | Tier-1 | 1447-307F | 0 | 0.05303 | 0 | 0
139-48 | 139 | Tier-1 | 3.2564 | 0 | 3.2564 | 137-766 | 137 | Tier-1 | 139-48 | 3.2564 | 0.55208 | 0 | 0
1447-311F | 1447 | Tier-1 | 0 | 0 | 0 | 138-361F | 138 | Tier-1 | 1447-311F | 0 | 0.054924 | 0 | 0
1447-324F | 1447 | Tier-1 | 0 | 0 | 0 | 140-496 | 140 | Tier-1 | 1447-324F | 0 | 0.047348 | 0 | 0
140-481R | 140 | Tier-1 | 2.5326 | 0 | 2.5326 | 1406-436 | 1406 | Tier-1 | 140-481R | 2.5326 | 0.65076 | 0 | 0
140-496 | 140 | Tier-1 | 1.596 | 0 | 1.596 | 1407-24 | 1407 | Tier-1 | 140-496 | 1.596 | 1.3 | 0 | 0
140-510 | 140 | Tier-1 | 0 | 0 | 0 | 1407-7AE | 1407 | Tier-1 | 140-510 | 0 | 0.012311 | 0 | 0
1447-325F | 1447 | Tier-1 | 0 | 0 | 0 | 1408-1 | 1408 | Tier-1 | 1447-325F | 0 | 0.095644 | 0 | 0
1406-19F | 1406 | Tier-1 | 2.7415 | 0 | 2.7415 | 1410-1 | 1410 | Tier-1 | 1406-19F | 2.7415 | 7.5267 | 0 | 0
1406-21F | 1406 | Tier-1 | 0 | 0 | 0 | 1419-12F | 1419 | Tier-1 | 1406-21F | 0 | 10.4337 | 0 | 0
1406-436 | 1406 | Tier-1 | 0.32216 | 0 | 0.32216 | 142-8R | 142 | Tier-1 | 1406-436 | 0.32216 | 8.3142 | 0 | 0
1447-327F | 1447 | Tier-2 | 0 | 0 | 0 | 143-178F | 143 | Tier-1 | 1447-327F | 0 | 0.85038 | 0 | 0
1407-13F | 1407 | Tier-1 | 0 | 0 | 0 | 143-179F | 143 | Tier-1 | 1407-13F | 0 | 8.7047 | 0 | 0
1447-328 | 1447 | Tier-1 | 0 | 0 | 0 | 1434-37R | 1434 | Tier-1 | 1447-328 | 0 | 0 | 0 | 0
1407-7AE | 1407 | Tier-1 | 0 | 0 | 0 | 1435-459 | 1435 | Tier-1 | 1407-7AE | 0 | 14.9303 | 0 | 0
1448-335F | 1448 | Tier-1 | 0 | 0 | 0 | 1437-4 | 1437 | Tier-1 | 1448-335F | 0 | 0.27367 | 0 | 0
1448-336 | 1448 | Tier-1 | 0 | 0 | 0 | 1437-6F | 1437 | Tier-1 | 1448-336 | 0 | 0 | 0 | 0
1408-2 | 1408 | Tier-1 | 0 | 0 | 0 | 1438-333F | 1438 | Tier-1 | 1408-2 | 0 | 0.60057 | 0 | 0
1448-337F | 1448 | Tier-1 | 0 | 0 | 0 | 1439-19 | 1439 | Tier-1 | 1448-337F | 0 | 0.25758 | 0 | 0
1448-338F | 1448 | Tier-1 | 0 | 0 | 0 | 1439-21F | 1439 | Tier-1 | 1448-338F | 0 | 0.1089 | 0 | 0
1448-339F | 1448 | Tier-1 | 0 | 0 | 0 | 144-36 | 144 | Tier-1 | 1448-339F | 0 | 0.057765 | 0 | 0
1408-7 | 1408 | Tier-1 | 0 | 0 | 0 | 1445-311F | 1445 | Tier-1 | 1408-7 | 0 | 5.983 | 0 | 0
1409-4F | 1409 | Tier-1 | 0 | 0 | 0 | 1447-305 | 1447 | Tier-1 | 1409-4F | 0 | 1.5748 | 0 | 0
1409-5F | 1409 | Tier-1 | 0 | 0 | 0 | 1447-307F | 1447 | Tier-1 | 1409-5F | 0 | 15.9348 | 0 | 0
1448-367 | 1448 | Tier-1 | 0 | 0 | 0 | 1447-324F | 1447 | Tier-1 | 1448-367 | 0 | 0 | 0 | 0
145-627 | 145 | Tier-1 | 0 | 0 | 0 | 1447-325F | 1447 | Tier-1 | 145-627 | 0 | 0 | 0 | 0
1409-7AE | 1409 | Tier-1 | 0 | 0 | 0 | 1447-327F | 1447 | Tier-2 | 1409-7AE | 0 | 3.0794 | 0 | 0
145-628F | 145 | Tier-1 | 0 | 0 | 0 | 1448-368 | 1448 | Tier-1 | 145-628F | 0 | 0.010417 | 0 | 0
141-194F | 141 | Tier-1 | 0 | 0 | 0 | 145-630F | 145 | Tier-1 | 141-194F | 0 | 1.9085 | 0 | 0
141-195F | 141 | Tier-1 | 0 | 0 | 0 | 145-632 | 145 | Tier-1 | 141-195F | 0 | 0.48333 | 0 | 0
145-630F | 145 | Tier-1 | 0 | 0 | 0 | 145-633 | 145 | Tier-1 | 145-630F | 0 | 0.0075758 | 0 | 0
145-631F | 145 | Tier-1 | 0 | 0 | 0 | 1450-18 | 1450 | Tier-2 | 145-631F | 0 | 0.0066288 | 0 | 0
1418-31R | 1418 | Tier-1 | 0.66439 | 0 | 0.66439 | 1450-2F | 1450 | Tier-1 | 1418-31R | 0.66439 | 1.39 | 0 | 0
1418-581R | 1418 | Tier-1 | 1.1097 | 0 | 1.1097 | 1450-305F | 1450 | Tier-1 | 1418-581R | 1.1097 | 3.2545 | 0 | 0
145-632 | 145 | Tier-1 | 0 | 0 | 0 | 1450-311F | 1450 | Tier-2 | 145-632 | 0 | 0 | 0 | 0
145-634 | 145 | Tier-1 | 0 | 0 | 0 | 1458-1056 | 1458 | Tier-2 | 145-634 | 0 | 0.0079545 | 0.018939 | 0
1450-1 | 1450 | Tier-1 | 0 | 0 | 0 | 1458-1058F | 1458 | Tier-3 | 1450-1 | 0 | 0 | 0 | 0
1450-18 | 1450 | Tier-2 | 0 | 0 | 0 | 1458-1061 | 1458 | Tier-2 | 1450-18 | 0 | 0 | 0 | 0
142-33 | 142 | Tier-1 | 5.4206 | 0 | 5.4206 | 1458-1062F | 1458 | Tier-3 | 142-33 | 5.4206 | 2.0716 | 0 | 0
142-8R | 142 | Tier-1 | 3.5297 | 0 | 3.5297 | 1458-1075F | 1458 | Tier-3 | 142-8R | 3.5297 | 0.078598 | 0 | 0
1450-20F | 1450 | Tier-2 | 0 | 0 | 0 | 1458-1119F | 1458 | Tier-2 | 1450-20F | 0 | 0.085606 | 0 | 0
1450-21 | 1450 | Tier-2 | 0 | 0 | 0 | 1458-453 | 1458 | Tier-2 | 1450-21 | 0 | 0 | 0 | 0
1450-2F | 1450 | Tier-1 | 0 | 0 | 0 | 1458-456F | 1458 | Tier-2 | 1450-2F | 0 | 1.2746 | 0 | 0
1450-303 | 1450 | Tier-1 | 0 | 0 | 0 | 146-566 | 146 | Tier-1 | 1450-303 | 0 | 0 | 0 | 0
1450-304F | 1450 | Tier-2 | 0 | 0 | 0 | 147-799 | 147 | Tier-1 | 1450-304F | 0 | 0.57538 | 0 | 0
143-147F | 143 | Tier-1 | 0.2142 | 0 | 0.2142 | 147-803F | 147 | Tier-1 | 143-147F | 0.2142 | 2.2225 | 0 | 0
143-178F | 143 | Tier-1 | 0.099242 | 0 | 0.099242 | 147-812F | 147 | Tier-1 | 143-178F | 0.099242 | 0.96383 | 0 | 0
143-179F | 143 | Tier-1 | 0.022348 | 0 | 0.022348 | 1481-6 | 1481 | Tier-1 | 143-179F | 0.022348 | 0.52708 | 0 | 0
143-33 | 143 | Tier-1 | 0.071023 | 0 | 0.071023 | 1481-8F | 1481 | Tier-1 | 143-33 | 0.071023 | 1.3335 | 0 | 0
143-35 | 143 | Tier-1 | 0 | 0 | 0 | 1483-14 | 1483 | Tier-1 | 143-35 | 0 | 0.42008 | 0 | 0
1450-309 | 1450 | Tier-2 | 0 | 0 | 0 | 1483-25 | 1483 | Tier-1 | 1450-309 | 0 | 0 | 0 | 0
1434-10AE | 1434 | Tier-1 | 2.6936 | 0 | 2.6936 | 1483-304 | 1483 | Tier-1 | 1434-10AE | 2.6936 | 4.7438 | 0 | 0
1450-311F | 1450 | Tier-2 | 0 | 0 | 0 | 1483-42 | 1483 | Tier-1 | 1450-311F | 0 | 0.093182 | 0 | 0
1434-2 | 1434 | Tier-1 | 2.2275 | 0 | 2.2275 | 150-1034F | 150 | Tier-1 | 1434-2 | 2.2275 | 2.4991 | 0 | 0
1434-37R | 1434 | Tier-1 | 5.1034 | 0 | 5.1034 | 150-434AE | 150 | Tier-1 | 1434-37R | 5.1034 | 3.3852 | 0 | 0
1458-1055 | 1458 | Tier-2 | 0 | 0 | 0 | 150-435 | 150 | Tier-1 | 1458-1055 | 0 | 0 | 0 | 0
1458-1056 | 1458 | Tier-2 | 0.41061 | 0.089962 | 0.50057 | 151-97 | 151 | Tier-1 | 1458-1056 | 0.41061 | 0.43314 | 0 | 0.089962
1435-1075F | 1435 | Tier-1 | 0.97443 | 0 | 0.97443 | 152-1710 | 152 | Tier-1 | 1435-1075F | 0.97443 | 1.5979 | 0 | 0
1458-1060 | 1458 | Tier-2 | 0 | 0 | 0 | 152-1711F | 152 | Tier-1 | 1458-1060 | 0 | 0 | 0 | 0
1458-1075F | 1458 | Tier-3 | 0.03428 | 0 | 0.03428 | 152-1713F | 152 | Tier-1 | 1458-1075F | 0.03428 | 0.064205 | 0 | 0
1435-49F | 1435 | Tier-1 | 0.99242 | 0 | 0.99242 | 152-1714 | 152 | Tier-1 | 1435-49F | 0.99242 | 0.69015 | 0 | 0
1435-50 | 1435 | Tier-1 | 4.0466 | 0 | 4.0466 | 152-1715F | 152 | Tier-1 | 1435-50 | 4.0466 | 10.4837 | 0 | 0
1458-1116 | 1458 | Tier-2 | 0 | 0 | 0 | 152-1716F | 152 | Tier-1 | 1458-1116 | 0 | 0 | 0 | 0
1436-39F | 1436 | Tier-1 | 0 | 0 | 0 | 1525-23R | 1525 | Tier-2 | 1436-39F | 0 | 8.3951 | 0 | 0
1458-453 | 1458 | Tier-2 | 0 | 0 | 0 | 153-580 | 153 | Tier-1 | 1458-453 | 0 | 0 | 0 | 0
1458-518 | 1458 | Tier-2 | 0 | 0 | 0 | 154-876R | 154 | Tier-1 | 1458-518 | 0 | 0 | 0 | 0
1458-519 | 1458 | Tier-2 | 0.057008 | 0 | 0.057008 | 154-894R | 154 | Tier-1 | 1458-519 | 0.057008 | 0.19148 | 0 | 0
1458-565R | 1458 | Tier-3 | 5.3782 | 0.32292 | 5.7011 | 156-531 | 156 | Tier-1 | 1458-565R | 5.3782 | 0.25985 | 0.11553 | 0.32292
1458-9 | 1458 | Tier-3 | 0 | 0 | 0 | 156-538 | 156 | Tier-1 | 1458-9 | 0 | 0.12027 | 0 | 0
147-799 | 147 | Tier-1 | 0 | 0 | 0 | 159-1008 | 159 | Tier-1 | 147-799 | 0 | 0 | 0 | 0
147-803F | 147 | Tier-1 | 0 | 0 | 0 | 159-38F | 159 | Tier-1 | 147-803F | 0 | 0.42311 | 0 | 0
147-810 | 147 | Tier-1 | 0 | 0 | 0 | 161-610R | 161 | Tier-1 | 147-810 | 0 | 0 | 0 | 0
1438-333F | 1438 | Tier-1 | 0.16515 | 0 | 0.16515 | 161-973 | 161 | Tier-1 | 1438-333F | 0.16515 | 1.2731 | 0 | 0
147-811F | 147 | Tier-1 | 0 | 0 | 0 | 161-989F | 161 | Tier-1 | 147-811F | 0 | 0.4858 | 0 | 0
147-815 | 147 | Tier-1 | 0 | 0 | 0 | 162-17 | 162 | Tier-1 | 147-815 | 0 | 0 | 0 | 0
147-818 | 147 | Tier-1 | 0 | 0 | 0 | 165-622 | 165 | Tier-1 | 147-818 | 0 | 0.57557 | 0 | 0
1439-21F | 1439 | Tier-1 | 0 | 0 | 0 | 166-296 | 166 | Tier-1 | 1439-21F | 0 | 2.429 | 0 | 0
1439-29 | 1439 | Tier-1 | 0.24129 | 0 | 0.24129 | 166-463F | 166 | Tier-1 | 1439-29 | 0.24129 | 1.2746 | 0 | 0
1480-25 | 1480 | Tier-1 | 0 | 0 | 0 | 166-464 | 166 | Tier-1 | 1480-25 | 0 | 0 | 0 | 0
144-29 | 144 | Tier-1 | 0.13239 | 0 | 0.13239 | 166-465F | 166 | Tier-1 | 144-29 | 0.13239 | 0.61269 | 0 | 0
144-30AE | 144 | Tier-1 | 0 | 0 | 0 | 166-981 | 166 | Tier-1 | 144-30AE | 0 | 2.8926 | 0 | 0
1481-11 | 1481 | Tier-1 | 0 | 0 | 0 | 166-982F | 166 | Tier-1 | 1481-11 | 0 | 0.55682 | 0 | 0
144-442F | 144 | Tier-1 | 1.6301 | 0 | 1.6301 | 168-702F | 168 | Tier-1 | 144-442F | 1.6301 | 3.4364 | 0 | 0
144-443F | 144 | Tier-1 | 0 | 0 | 0 | 168-703F | 168 | Tier-1 | 144-443F | 0 | 0.17273 | 0 | 0
1481-3 | 1481 | Tier-1 | 0 | 0 | 0 | 169-30F | 169 | Tier-1 | 1481-3 | 0 | 0 | 0 | 0
144-445F | 144 | Tier-1 | 1.9903 | 0 | 1.9903 | 169-36 | 169 | Tier-1 | 144-445F | 1.9903 | 1.1521 | 0 | 0
1481-6 | 1481 | Tier-1 | 0 | 0 | 0 | 170-410R | 170 | Tier-1 | 1481-6 | 0 | 0.96837 | 0 | 0
1481-7 | 1481 | Tier-1 | 0 | 0 | 0 | 170-47F | 170 | Tier-1 | 1481-7 | 0 | 0 | 0 | 0
1482-17 | 1482 | Tier-1 | 0 | 0 | 0 | 170-879 | 170 | Tier-1 | 1482-17 | 0 | 0 | 0 | 0
1482-20F | 1482 | Tier-1 | 0 | 0 | 0 | 171-34 | 171 | Tier-1 | 1482-20F | 0 | 0 | 0 | 0
1482-21 | 1482 | Tier-1 | 0 | 0 | 0 | 171-568 | 171 | Tier-1 | 1482-21 | 0 | 0.011364 | 0 | 0
1482-21F | 1482 | Tier-1 | 0 | 0 | 0 | 171-708R | 171 | Tier-1 | 1482-21F | 0 | 0 | 0 | 0
1482-27 | 1482 | Tier-1 | 0 | 0 | 0 | 172-567R | 172 | Tier-1 | 1482-27 | 0 | 0 | 0 | 0
1483-12 | 1483 | Tier-1 | 0 | 0 | 0 | 172-630R | 172 | Tier-1 | 1483-12 | 0 | 0 | 0 | 0
1445-2F | 1445 | Tier-1 | 0 | 0 | 0 | 175-90R | 175 | Tier-3 | 1445-2F | 0 | 1.9515 | 0 | 0
1483-14F | 1483 | Tier-1 | 0 | 0 | 0 | 176-194R | 176 | Tier-3 | 1483-14F | 0 | 0 | 0 | 0
1483-15 | 1483 | Tier-1 | 0 | 0 | 0 | 177-955 | 177 | Tier-2 | 1483-15 | 0 | 0.040152 | 0 | 0
1445-311F | 1445 | Tier-1 | 0 | 0 | 0 | 178-48 | 178 | Tier-1 | 1445-311F | 0 | 1.2606 | 0 | 0
1483-15F | 1483 | Tier-1 | 0 | 0 | 0 | 178-50 | 178 | Tier-1 | 1483-15F | 0 | 0 | 0 | 0
1483-16 | 1483 | Tier-1 | 0 | 0 | 0 | 179-10F | 179 | Tier-1 | 1483-16 | 0 | 0.0075758 | 0 | 0
1483-16F | 1483 | Tier-1 | 0 | 0 | 0 | 179-6 | 179 | Tier-1 | 1483-16F | 0 | 0 | 0 | 0
1483-25 | 1483 | Tier-1 | 0 | 0 | 0 | 181-47 | 181 | Tier-1 | 1483-25 | 0 | 0 | 0 | 0
1483-304 | 1483 | Tier-1 | 0 | 0 | 0 | 182-2240F | 182 | Tier-2 | 1483-304 | 0 | 0 | 0 | 0
1483-306F | 1483 | Tier-1 | 0 | 0 | 0 | 182-2243F | 182 | Tier-2 | 1483-306F | 0 | 0.0056818 | 0 | 0
1483-307F | 1483 | Tier-1 | 0 | 0 | 0 | 182-2252R | 182 | Tier-2 | 1483-307F | 0 | 0.026515 | 0 | 0
1483-38 | 1483 | Tier-1 | 0 | 0 | 0 | 183-572 | 183 | Tier-1 | 1483-38 | 0 | 0 | 0 | 0
1483-41 | 1483 | Tier-1 | 0 | 0 | 0 | 185-41 | 185 | Tier-1 | 1483-41 | 0 | 0.013258 | 0 | 0
1483-42 | 1483 | Tier-1 | 0 | 0 | 0 | 185-55 | 185 | Tier-1 | 1483-42 | 0 | 0.0094697 | 0 | 0
1483-43 | 1483 | Tier-1 | 0 | 0 | 0 | 187-40F | 187 | Tier-1 | 1483-43 | 0 | 0.017045 | 0 | 0
149-129R | 149 | Tier-1 | 0.15038 | 0 | 0.15038 | 188-10 | 188 | Tier-1 | 149-129R | 0.15038 | 0.036742 | 0 | 0
1448-319R | 1448 | Tier-1 | 0 | 0 | 0 | 189-782F | 189 | Tier-1 | 1448-319R | 0 | 0.39015 | 0 | 0
149-154R | 149 | Tier-1 | 0 | 0 | 0 | 190-1124 | 190 | Tier-1 | 149-154R | 0 | 0.011742 | 0 | 0
150-1031 | 150 | Tier-1 | 0 | 0 | 0 | 192-756 | 192 | Tier-1 | 150-1031 | 0 | 0 | 0 | 0
150-1032F | 150 | Tier-1 | 0 | 0 | 0 | 196-43F | 196 | Tier-2 | 150-1032F | 0 | 0.0094697 | 0 | 0
150-1034F | 150 | Tier-1 | 0 | 0 | 0 | 197-1150F | 197 | Tier-2 | 150-1034F | 0 | 1.432 | 0 | 0
150-435 | 150 | Tier-1 | 0 | 0 | 0 | 197-1152F | 197 | Tier-2 | 150-435 | 0 | 0 | 0 | 0
150-506 | 150 | Tier-1 | 0.56136 | 0 | 0.56136 | 197-1154 | 197 | Tier-2 | 150-506 | 0.56136 | 0.085795 | 0 | 0
1448-368 | 1448 | Tier-1 | 2.0004 | 0 | 2.0004 | 197-47 | 197 | Tier-1 | 1448-368 | 2.0004 | 5.682 | 0 | 0
151-1042 | 151 | Tier-1 | 0 | 0 | 0 | 197-48F | 197 | Tier-1 | 151-1042 | 0 | 0 | 0 | 0
151-1043F | 151 | Tier-1 | 0 | 0 | 0 | 197-969F | 197 | Tier-1 | 151-1043F | 0 | 0.23958 | 0 | 0
152-1710 | 152 | Tier-1 | 0 | 0 | 0 | 205-1550 | 205 | Tier-2 | 152-1710 | 0 | 0 | 0 | 0
152-1711F | 152 | Tier-1 | 0 | 0 | 0 | 205-369R | 205 | Tier-1 | 152-1711F | 0 | 0.0094697 | 0 | 0
152-1714 | 152 | Tier-1 | 0 | 0 | 0 | 206-1105 | 206 | Tier-2 | 152-1714 | 0 | 0 | 0 | 0
145-633 | 145 | Tier-1 | 0.17216 | 0 | 0.17216 | 209-1767 | 209 | Tier-1 | 145-633 | 0.17216 | 0.86856 | 0.60133 | 0
152-516 | 152 | Tier-1 | 0 | 0 | 0 | 209-661 | 209 | Tier-1 | 152-516 | 0 | 0 | 0 | 0
153-580 | 153 | Tier-1 | 0 | 0 | 0 | 210-172R | 210 | Tier-2 | 153-580 | 0 | 0 | 0 | 0
1450-17 | 1450 | Tier-2 | 0 | 0 | 0 | 211-279R | 211 | Tier-2 | 1450-17 | 0 | 0.3447 | 0 | 0
154-898 | 154 | Tier-1 | 0 | 0 | 0 | 212-1177R | 212 | Tier-2 | 154-898 | 0 | 0 | 0 | 0
156-531 | 156 | Tier-1 | 0 | 0 | 0 | 212-743R | 212 | Tier-2 | 156-531 | 0 | 0 | 0 | 0
157-1928R | 157 | Tier-3 | 3.0542 | 0.1322 | 3.1864 | 212-758R | 212 | Tier-2 | 157-1928R | 3.0542 | 0.15 | 0.10644 | 0.1322
157-207R | 157 | Tier-3 | 2.0208 | 0 | 2.0208 | 212-886R | 212 | Tier-2 | 157-207R | 2.0208 | 0 | 0 | 0
157-232R | 157 | Tier-3 | 10.3784 | 0.52216 | 10.9006 | 214-1122R | 214 | Tier-3 | 157-232R | 10.3784 | 0 | 0.14583 | 0.52216
159-1007 | 159 | Tier-1 | 0 | 0 | 0 | 214-583R | 214 | Tier-3 | 159-1007 | 0 | 0 | 0 | 0
1450-305F | 1450 | Tier-1 | 0 | 0 | 0 | 216-1859F | 216 | Tier-3 | 1450-305F | 0 | 0.069886 | 0 | 0
159-1008 | 159 | Tier-1 | 0 | 0 | 0 | 216-40 | 216 | Tier-3 | 159-1008 | 0 | 0.91117 | 0 | 0
1450-310F | 1450 | Tier-2 | 0 | 0 | 0 | 216-41 | 216 | Tier-3 | 1450-310F | 0 | 0.58826 | 0 | 0
159-36 | 159 | Tier-1 | 0 | 0 | 0 | 217-983R | 217 | Tier-3 | 159-36 | 0 | 0 | 0 | 0
161-617 | 161 | Tier-1 | 0 | 0 | 0 | 221-1232F | 221 | Tier-3 | 161-617 | 0 | 0.06875 | 0 | 0
161-973 | 161 | Tier-1 | 0 | 0 | 0 | 221-1234 | 221 | Tier-3 | 161-973 | 0 | 0 | 0 | 0
1458-1057F | 1458 | Tier-3 | 0 | 0 | 0 | 221-1237F | 221 | Tier-3 | 1458-1057F | 0 | 7.9445 | 1.6439 | 0
1458-1058F | 1458 | Tier-3 | 1.3252 | 0.14413 | 1.4693 | 221-36 | 221 | Tier-3 | 1458-1058F | 1.3252 | 5.0987 | 2.8983 | 0.14413
161-988 | 161 | Tier-1 | 0 | 0 | 0 | 222-2013R | 222 | Tier-3 | 161-988 | 0 | 0 | 0 | 0
1458-1061 | 1458 | Tier-2 | 1.6858 | 0.65966 | 2.3455 | 223-48 | 223 | Tier-1 | 1458-1061 | 1.6858 | 0.76477 | 0.19545 | 0.65966
1458-1062F | 1458 | Tier-3 | 0 | 0 | 0 | 223-526R | 223 | Tier-1 | 1458-1062F | 0 | 3.4951 | 0.48011 | 0
162-15 | 162 | Tier-1 | 0 | 0 | 0 | 223-536R | 223 | Tier-2 | 162-15 | 0 | 0 | 0 | 0
1458-1115F | 1458 | Tier-2 | 0 | 0.011174 | 0.011174 | 223-550 | 223 | Tier-1 | 1458-1115F | 0 | 1.9106 | 0.38277 | 0.011174
162-17 | 162 | Tier-1 | 0 | 0 | 0 | 224-539F | 224 | Tier-1 | 162-17 | 0 | 0.088636 | 0 | 0
1458-1117F | 1458 | Tier-2 | 0 | 0.058712 | 0.058712 | 227-14F | 227 | Tier-1 | 1458-1117F | 0 | 1.6002 | 0.26686 | 0.058712
1458-1119F | 1458 | Tier-2 | 0 | 0 | 0 | 228-12 | 228 | Tier-1 | 1458-1119F | 0 | 1.1174 | 0.2786 | 0
1458-1131R | 1458 | Tier-3 | 4.0415 | 2.2403 | 6.2818 | 228-13F | 228 | Tier-1 | 1458-1131R | 4.0415 | 2.86 | 0.58655 | 2.2403
165-622 | 165 | Tier-1 | 0 | 0 | 0 | 229-426 | 229 | Tier-1 | 165-622 | 0 | 0 | 0 | 0
1458-454F | 1458 | Tier-2 | 0 | 0 | 0 | 229-505 | 229 | Tier-1 | 1458-454F | 0 | 1.4023 | 0.11572 | 0
1458-456F | 1458 | Tier-2 | 0.025947 | 0.11818 | 0.14413 | 23-212F | 23 | Tier-1 | 1458-456F | 0.025947 | 3.0691 | 0.57462 | 0.11818
166-296 | 166 | Tier-1 | 0 | 0 | 0 | 230-127AE | 230 | Tier-2 | 166-296 | 0 | 0 | 0 | 0
166-298 | 166 | Tier-1 | 0 | 0 | 0 | 230-181 | 230 | Tier-2 | 166-298 | 0 | 0.33902 | 0 | 0
166-464 | 166 | Tier-1 | 0 | 0 | 0 | 231-1635R | 231 | Tier-2 | 166-464 | 0 | 0 | 0 | 0
1458-601R | 1458 | Tier-3 | 13.1473 | 2.3004 | 15.4477 | 232-39 | 232 | Tier-2 | 1458-601R | 13.1473 | 1.6606 | 0.24167 | 2.3004
1458-8 | 1458 | Tier-3 | 0 | 0 | 0 | 232-40AE | 232 | Tier-2 | 1458-8 | 0 | 0.2517 | 0 | 0
166-981 | 166 | Tier-1 | 0 | 0 | 0 | 233-41R | 233 | Tier-2 | 166-981 | 0 | 0 | 0 | 0
146-275R | 146 | Tier-1 | 0.74015 | 0 | 0.74015 | 233-80 | 233 | Tier-2 | 146-275R | 0.74015 | 2.9578 | 0 | 0
146-564AE | 146 | Tier-1 | 0 | 0 | 0 | 233-85F | 233 | Tier-2 | 146-564AE | 0 | 0.90663 | 0.04072 | 0
146-565 | 146 | Tier-1 | 0 | 0 | 0 | 234-48R | 234 | Tier-2 | 146-565 | 0 | 1.2165 | 0.62197 | 0
146-566 | 146 | Tier-1 | 0 | 0 | 0 | 235-911 | 235 | Tier-2 | 146-566 | 0 | 4.2259 | 1.7244 | 0
167-33 | 167 | Tier-1 | 0 | 0 | 0 | 237-30R | 237 | Tier-3 | 167-33 | 0 | 0 | 0 | 0
147-801F | 147 | Tier-1 | 0 | 0 | 0 | 240-1147 | 240 | Tier-2 | 147-801F | 0 | 0.95739 | 0 | 0
168-701 | 168 | Tier-1 | 0 | 0 | 0 | 240-1148 | 240 | Tier-3 | 168-701 | 0 | 0 | 0 | 0
169-36 | 169 | Tier-1 | 0 | 0 | 0 | 242-1419F | 242 | Tier-1 | 169-36 | 0 | 0 | 0 | 0
170-410R | 170 | Tier-1 | 12.0856 | 0 | 12.0856 | 245-584 | 245 | Tier-1 | 170-410R | 12.0856 | 5.9924 | 0 | 0
147-812F | 147 | Tier-1 | 0 | 0 | 0 | 249-11 | 249 | Tier-3 | 147-812F | 0 | 0.023864 | 0 | 0
170-42 | 170 | Tier-1 | 2.6307 | 0 | 2.6307 | 249-14AE | 249 | Tier-3 | 170-42 | 2.6307 | 0.62727 | 0 | 0
170-462 | 170 | Tier-1 | 0 | 0 | 0 | 249-24R | 249 | Tier-3 | 170-462 | 0 | 0 | 0 | 0
170-463F | 170 | Tier-1 | 0 | 0 | 0 | 252-267 | 252 | Tier-1 | 170-463F | 0 | 0.33295 | 0 | 0
170-464F | 170 | Tier-1 | 0 | 0 | 0 | 252-278 | 252 | Tier-1 | 170-464F | 0 | 1.0095 | 0 | 0
1480-26F | 1480 | Tier-1 | 0.84053 | 0 | 0.84053 | 255-1080R | 255 | Tier-1 | 1480-26F | 0.84053 | 6.0337 | 0 | 0
1480-27F | 1480 | Tier-1 | 0 | 0 | 0 | 257-29AE | 257 | Tier-1 | 1480-27F | 0 | 1.5436 | 0 | 0
170-465F | 170 | Tier-1 | 0 | 0 | 0 | 266-486F | 266 | Tier-1 | 170-465F | 0 | 3.4027 | 0 | 0
170-47F | 170 | Tier-1 | 0 | 0 | 0 | 267-1217F | 267 | Tier-1 | 170-47F | 0 | 0.17633 | 0 | 0
170-48 | 170 | Tier-1 | 0 | 0 | 0 | 267-1218 | 267 | Tier-1 | 170-48 | 0 | 0 | 0 | 0
1481-5AE | 1481 | Tier-1 | 0.016477 | 0 | 0.016477 | 267-1222 | 267 | Tier-1 | 1481-5AE | 0.016477 | 0.04053 | 0 | 0
170-879 | 170 | Tier-1 | 0 | 0 | 0 | 267-1239 | 267 | Tier-1 | 170-879 | 0 | 1.3725 | 0 | 0
171-567 | 171 | Tier-1 | 3.0585 | 0 | 3.0585 | 267-1240 | 267 | Tier-1 | 171-567 | 3.0585 | 0.43504 | 0 | 0
1481-8F | 1481 | Tier-1 | 0 | 0 | 0 | 267-1242 | 267 | Tier-1 | 1481-8F | 0 | 0.65492 | 0 | 0
171-664 | 171 | Tier-1 | 0 | 0 | 0 | 269-19 | 269 | Tier-1 | 171-664 | 0 | 0 | 0 | 0
1482-20 | 1482 | Tier-1 | 0 | 0 | 0 | 269-829F | 269 | Tier-1 | 1482-20 | 0 | 0.013258 | 0 | 0
171-666F | 171 | Tier-1 | 0 | 0 | 0 | 271-49F | 271 | Tier-1 | 171-666F | 0 | 0.085227 | 0 | 0
171-667F | 171 | Tier-1 | 0 | 0 | 0 | 271-93F | 271 | Tier-1 | 171-667F | 0 | 1.3384 | 0 | 0
171-6R | 171 | Tier-1 | 2.0913 | 0 | 2.0913 | 273-198 | 273 | Tier-1 | 171-6R | 2.0913 | 0 | 0 | 0
173-301F | 173 | Tier-1 | 0 | 0 | 0 | 273-250 | 273 | Tier-1 | 173-301F | 0 | 0.10133 | 0 | 0
1482-28 | 1482 | Tier-1 | 1.5068 | 0 | 1.5068 | 275-45 | 275 | Tier-1 | 1482-28 | 1.5068 | 3.7441 | 0 | 0
1483-11 | 1483 | Tier-1 | 0 | 0 | 0 | 275-681F | 275 | Tier-1 | 1483-11 | 0 | 0.96534 | 0 | 0
173-302 | 173 | Tier-1 | 0 | 0 | 0 | 277-455 | 277 | Tier-1 | 173-302 | 0 | 0 | 0 | 0
1483-14 | 1483 | Tier-1 | 0 | 0 | 0 | 277-48 | 277 | Tier-1 | 1483-14 | 0 | 0.14432 | 0 | 0
176-164R | 176 | Tier-3 | 6.0422 | 0 | 6.0422 | 278-22R | 278 | Tier-1 | 176-164R | 6.0422 | 1.0172 | 0 | 0
176-199 | 176 | Tier-3 | 0 | 0 | 0 | 280-22 | 280 | Tier-1 | 176-199 | 0 | 0 | 0 | 0
177-940 | 177 | Tier-1 | 0 | 0 | 0 | 280-23AE | 280 | Tier-1 | 177-940 | 0 | 0 | 0 | 0
178-46 | 178 | Tier-1 | 0 | 0 | 0 | 282-1090F | 282 | Tier-1 | 178-46 | 0 | 0.0079545 | 0 | 0
178-50 | 178 | Tier-1 | 0 | 0 | 0 | 282-563F | 282 | Tier-1 | 178-50 | 0 | 0 | 0 | 0
1483-24AE | 1483 | Tier-1 | 0 | 0 | 0 | 283-1359AE | 283 | Tier-3 | 1483-24AE | 0 | 0.74299 | 0 | 0
178-983AE | 178 | Tier-1 | 0.19678 | 0.051136 | 0.24792 | 286-1053R | 286 | Tier-1 | 178-983AE | 0.19678 | 0.1517 | 0.04697 | 0.051136
179-10F | 179 | Tier-1 | 0 | 0 | 0 | 286-991 | 286 | Tier-1 | 179-10F | 0 | 0 | 0 | 0
179-6 | 179 | Tier-1 | 0 | 0 | 0 | 287-19 | 287 | Tier-1 | 179-6 | 0 | 0 | 0 | 0
179-9F | 179 | Tier-1 | 0 | 0 | 0 | 287-22 | 287 | Tier-1 | 179-9F | 0 | 0 | 0 | 0
181-1770 | 181 | Tier-1 | 0 | 0 | 0 | 287-23AE | 287 | Tier-1 | 181-1770 | 0 | 0 | 0 | 0
181-1771 | 181 | Tier-1 | 0 | 0 | 0 | 287-24AE | 287 | Tier-1 | 181-1771 | 0 | 1.8822 | 0 | 0
1483-39 | 1483 | Tier-1 | 0.52178 | 0 | 0.52178 | 287-30 | 287 | Tier-1 | 1483-39 | 0.52178 | 2.7091 | 0 | 0
1483-40 | 1483 | Tier-1 | 0.19962 | 0 | 0.19962 | 288-18 | 288 | Tier-1 | 1483-40 | 0.19962 | 1.3201 | 0 | 0
181-47 | 181 | Tier-1 | 0 | 0 | 0 | 288-2379F | 288 | Tier-2 | 181-47 | 0 | 0 | 0 | 0
181-56F | 181 | Tier-1 | 0 | 0 | 0 | 288-2381 | 288 | Tier-2 | 181-56F | 0 | 2.3763 | 0 | 0
181-57 | 181 | Tier-1 | 0 | 0 | 0 | 291-25 | 291 | Tier-2 | 181-57 | 0 | 0 | 0 | 0
182-2239 | 182 | Tier-1 | 0 | 0 | 0 | 292-156F | 292 | Tier-1 | 182-2239 | 0 | 0 | 0 | 0
182-2244 | 182 | Tier-2 | 0 | 0 | 0 | 292-316F | 292 | Tier-2 | 182-2244 | 0 | 0 | 0 | 0
182-2250 | 182 | Tier-2 | 1.2528 | 0 | 1.2528 | 293-20AE | 293 | Tier-1 | 182-2250 | 1.2528 | 0.29167 | 0 | 0
182-2254R | 182 | Tier-2 | 0.87803 | 0 | 0.87803 | 293-27F | 293 | Tier-1 | 182-2254R | 0.87803 | 0 | 0.036932 | 0
183-438 | 183 | Tier-2 | 0 | 0 | 0 | 295-1201F | 295 | Tier-1 | 183-438 | 0 | 0 | 0 | 0
150-434AE | 150 | Tier-1 | 0.825 | 0 | 0.825 | 295-1203F | 295 | Tier-2 | 150-434AE | 0.825 | 3.415 | 0 | 0
183-571F | 183 | Tier-2 | 0 | 0 | 0 | 295-519 | 295 | Tier-1 | 183-571F | 0 | 1.1205 | 0 | 0
183-572 | 183 | Tier-1 | 0 | 0 | 0 | 296-2654F | 296 | Tier-1 | 183-572 | 0 | 0 | 0 | 0
185-41 | 185 | Tier-1 | 0 | 0 | 0 | 296-68F | 296 | Tier-2 | 185-41 | 0 | 0 | 0 | 0
185-55 | 185 | Tier-1 | 0 | 0 | 0 | 296-69 | 296 | Tier-1 | 185-55 | 0 | 0 | 0 | 0
151-1044F | 151 | Tier-1 | 0.70758 | 0 | 0.70758 | 297-827AE | 297 | Tier-1 | 151-1044F | 0.70758 | 10.8419 | 0 | 0
151-97 | 151 | Tier-1 | 0.061932 | 0 | 0.061932 | 297-828AE | 297 | Tier-1 | 151-97 | 0.061932 | 3.7436 | 0 | 0
187-38 | 187 | Tier-1 | 0 | 0 | 0 | 299-1011 | 299 | Tier-1 | 187-38 | 0 | 0 | 0 | 0
188-10 | 188 | Tier-1 | 0 | 0 | 0 | 299-1152 | 299 | Tier-1 | 188-10 | 0 | 0 | 0 | 0
152-1713F | 152 | Tier-1 | 2.4902 | 0 | 2.4902 | 299-1154F | 299 | Tier-1 | 152-1713F | 2.4902 | 4.0566 | 0 | 0
189-645 | 189 | Tier-1 | 1.1693 | 0 | 1.1693 | 300-483F | 300 | Tier-2 | 189-645 | 1.1693 | 0.63144 | 0 | 0
152-1715F | 152 | Tier-1 | 0 | 0 | 0 | 300-484F | 300 | Tier-2 | 152-1715F | 0 | 0.26951 | 0 | 0
152-1716F | 152 | Tier-1 | 0.63504 | 0 | 0.63504 | 304-922AE | 304 | Tier-1 | 152-1716F | 0.63504 | 1.736 | 0 | 0
152-512AE | 152 | Tier-1 | 0 | 0 | 0 | 304-997 | 304 | Tier-1 | 152-512AE | 0 | 2.7989 | 0 | 0
152-513AE | 152 | Tier-1 | 4.1419 | 0 | 4.1419 | 304-999F | 304 | Tier-1 | 152-513AE | 4.1419 | 8.9917 | 0 | 0
189-784 | 189 | Tier-1 | 0 | 0 | 0 | 306-2246 | 306 | Tier-2 | 189-784 | 0 | 0 | 0 | 0
1525-23R | 1525 | Tier-2 | 0.55284 | 0 | 0.55284 | 306-2257F | 306 | Tier-1 | 1525-23R | 0.55284 | 0.034091 | 0 | 0
153-1119R | 153 | Tier-1 | 1.3831 | 0 | 1.3831 | 307-1684R | 307 | Tier-1 | 153-1119R | 1.3831 | 1.2409 | 0 | 0
190-1123 | 190 | Tier-1 | 0 | 0 | 0 | 307-234R | 307 | Tier-2 | 190-1123 | 0 | 0 | 0 | 0
153-581F | 153 | Tier-1 | 3.9195 | 0 | 3.9195 | 309-12 | 309 | Tier-1 | 153-581F | 3.9195 | 6.2059 | 0 | 0
153-583F | 153 | Tier-1 | 0 | 0 | 0 | 310-1192F | 310 | Tier-1 | 153-583F | 0 | 0.79602 | 0 | 0
154-13 | 154 | Tier-1 | 0.33826 | 0 | 0.33826 | 310-1193F | 310 | Tier-1 | 154-13 | 0.33826 | 0.060606 | 0 | 0
154-876R | 154 | Tier-1 | 3.3598 | 0 | 3.3598 | 310-1194F | 310 | Tier-1 | 154-876R | 3.3598 | 1.2038 | 0 | 0
154-878R | 154 | Tier-1 | 5.247 | 0 | 5.247 | 310-35F | 310 | Tier-1 | 154-878R | 5.247 | 2.1072 | 0 | 0
154-894R | 154 | Tier-1 | 4.4027 | 0 | 4.4027 | 310-456AE | 310 | Tier-1 | 154-894R | 4.4027 | 0.21269 | 0 | 0
154-897F | 154 | Tier-1 | 0.55265 | 0 | 0.55265 | 311-1160 | 311 | Tier-1 | 154-897F | 0.55265 | 1.2748 | 0 | 0
192-1617 | 192 | Tier-1 | 0 | 0 | 0 | 311-1163F | 311 | Tier-2 | 192-1617 | 0 | 0 | 0 | 0
155-1236R | 155 | Tier-1 | 2.839 | 0 | 2.839 | 311-14R | 311 | Tier-2 | 155-1236R | 2.839 | 8.8153 | 0 | 0
155-40 | 155 | Tier-1 | 2.283 | 0 | 2.283 | 312-14F | 312 | Tier-2 | 155-40 | 2.283 | 0.65436 | 0 | 0
156-529AE | 156 | Tier-1 | 1.161 | 0 | 1.161 | 313-919 | 313 | Tier-1 | 156-529AE | 1.161 | 5.5373 | 0 | 0
196-37 | 196 | Tier-1 | 0 | 0 | 0 | 313-921F | 313 | Tier-1 | 196-37 | 0 | 0 | 0 | 0
156-538 | 156 | Tier-1 | 3.9848 | 0 | 3.9848 | 314-11F | 314 | Tier-1 | 156-538 | 3.9848 | 6.3794 | 0 | 0
157-165R | 157 | Tier-3 | 4.5731 | 0.2875 | 4.8606 | 314-46 | 314 | Tier-1 | 157-165R | 4.5731 | 0 | 0.25852 | 0.2875
157-189R | 157 | Tier-3 | 24.157 | 3.6108 | 27.7678 | 314-814F | 314 | Tier-1 | 157-189R | 24.157 | 1.9212 | 0.48125 | 3.6108
197-1153 | 197 | Tier-1 | 0 | 0 | 0 | 314-816 | 314 | Tier-1 | 197-1153 | 0 | 0 | 0 | 0
157-204R | 157 | Tier-3 | 12.9229 | 0.29545 | 13.2184 | 315-1191 | 315 | Tier-2 | 157-204R | 12.9229 | 0.23428 | 0.062879 | 0.29545
197-1154 | 197 | Tier-2 | 0 | 0 | 0 | 315-1194F | 315 | Tier-2 | 197-1154 | 0 | 0 | 0 | 0
197-47 | 197 | Tier-1 | 0 | 0 | 0 | 315-485AE | 315 | Tier-2 | 197-47 | 0 | 0 | 0 | 0
157-257R | 157 | Tier-3 | 20.775 | 2.2324 | 23.0074 | 321-646 | 321 | Tier-1 | 157-257R | 20.775 | 0.67746 | 0.19564 | 2.2324
157-273R | 157 | Tier-3 | 7.9843 | 0.49148 | 8.4758 | 321-740AE | 321 | Tier-1 | 157-273R | 7.9843 | 0.060227 | 0.041288 | 0.49148
157-81R | 157 | Tier-3 | 25.3665 | 2.4242 | 27.7907 | 323-1118 | 323 | Tier-1 | 157-81R | 25.3665 | 0.92538 | 0.93902 | 2.4242
158-29 | 158 | Tier-1 | 7.7642 | 0 | 7.7642 | 323-1135 | 323 | Tier-1 | 158-29 | 7.7642 | 6.0473 | 0 | 0
158-30 | 158 | Tier-1 | 0 | 0 | 0 | 323-474 | 323 | Tier-1 | 158-30 | 0 | 3.0235 | 0 | 0
197-48F | 197 | Tier-1 | 0 | 0 | 0 | 325-1229F | 325 | Tier-1 | 197-48F | 0 | 0.14697 | 0 | 0
205-1551 | 205 | Tier-1 | 0 | 0 | 0 | 326-25 | 326 | Tier-1 | 205-1551 | 0 | 0.79451 | 0 | 0
159-1010F | 159 | Tier-1 | 0.059659 | 0 | 0.059659 | 330-44R | 330 | Tier-1 | 159-1010F | 0.059659 | 1.4646 | 0 | 0
159-31R | 159 | Tier-1 | 7.321 | 0 | 7.321 | 330-8R | 330 | Tier-1 | 159-31R | 7.321 | 5.8028 | 0 | 0
205-1675R | 205 | Tier-1 | 0 | 0 | 0 | 331-42AE | 331 | Tier-2 | 205-1675R | 0 | 0.0094697 | 0 | 0
159-37F | 159 | Tier-1 | 3.5187 | 0 | 3.5187 | 334-43 | 334 | Tier-1 | 159-37F | 3.5187 | 2.9303 | 0 | 0
159-38F | 159 | Tier-1 | 1.2477 | 0 | 1.2477 | 334-44F | 334 | Tier-1 | 159-38F | 1.2477 | 3.1331 | 0 | 0
160-20R | 160 | Tier-1 | 3.5038 | 0 | 3.5038 | 340-375F | 340 | Tier-1 | 160-20R | 3.5038 | 0.55909 | 0 | 0
161-610R | 161 | Tier-1 | 7.4722 | 0 | 7.4722 | 340-378F | 340 | Tier-1 | 161-610R | 7.4722 | 1.4227 | 0 | 0
206-960 | 206 | Tier-1 | 0 | 0 | 0 | 341-920 | 341 | Tier-1 | 206-960 | 0 | 0 | 0 | 0
209-1767 | 209 | Tier-1 | 0 | 0 | 0 | 342-513 | 342 | Tier-1 | 209-1767 | 0 | 0 | 0 | 0
161-974F | 161 | Tier-1 | 0.75644 | 0 | 0.75644 | 342-521AE | 342 | Tier-1 | 161-974F | 0.75644 | 0.7678 | 0 | 0
161-975F | 161 | Tier-1 | 1.4259 | 0 | 1.4259 | 343-19F | 343 | Tier-1 | 161-975F | 1.4259 | 1.6485 | 0 | 0
212-638R | 212 | Tier-2 | 4.2729 | 0.0087121 | 4.2816 | 343-20 | 343 | Tier-1 | 212-638R | 4.2729 | 0 | 0.011364 | 0.0087121
161-989F | 161 | Tier-1 | 0.13731 | 0 | 0.13731 | 35-1 | 35 | Tier-1 | 161-989F | 0.13731 | 1.8858 | 0 | 0
161-991F | 161 | Tier-1 | 4.9402 | 0 | 4.9402 | 35-2 | 35 | Tier-1 | 161-991F | 4.9402 | 3.7019 | 0 | 0
212-743R | 212 | Tier-2 | 3.59 | 0.071591 | 3.6616 | 350-2196R | 350 | Tier-2 | 212-743R | 3.59 | 0.010795 | 0.035038 | 0.071591
212-773R | 212 | Tier-2 | 10.6424 | 1.1977 | 11.8402 | 351-871R | 351 | Tier-3 | 212-773R | 10.6424 | 0.39773 | 0.65795 | 1.1977
162-19F | 162 | Tier-1 | 5.5828 | 0 | 5.5828 | 355-41R | 355 | Tier-2 | 162-19F | 5.5828 | 6.078 | 0 | 0
162-44R | 162 | Tier-1 | 2.8515 | 0 | 2.8515 | 355-65R | 355 | Tier-2 | 162-44R | 2.8515 | 1.7955 | 0 | 0
163-29R | 163 | Tier-1 | 8.1536 | 0 | 8.1536 | 356-16R | 356 | Tier-2 | 163-29R | 8.1536 | 1.0424 | 0 | 0
163-33R | 163 | Tier-1 | 10.3481 | 0 | 10.3481 | 356-19R | 356 | Tier-3 | 163-33R | 10.3481 | 2.6557 | 0 | 0
165-35R | 165 | Tier-1 | 2.6392 | 0 | 2.6392 | 357-1299R | 357 | Tier-3 | 165-35R | 2.6392 | 5.9943 | 0 | 0
165-457AE | 165 | Tier-1 | 0 | 0 | 0 | 357-2047F | 357 | Tier-2 | 165-457AE | 0 | 0.6608 | 0 | 0
165-49 | 165 | Tier-1 | 0 | 0 | 0 | 357-2049F | 357 | Tier-3 | 165-49 | 0 | 0.32992 | 0 | 0
165-620F | 165 | Tier-1 | 0 | 0 | 0 | 357-50R | 357 | Tier-3 | 165-620F | 0 | 0.0049242 | 0 | 0
165-621F | 165 | Tier-1 | 7.1606 | 0 | 7.1606 | 358-662 | 358 | Tier-3 | 165-621F | 7.1606 | 7.4261 | 0 | 0
212-880R | 212 | Tier-2 | 1.6146 | 0.024621 | 1.6392 | 36-231 | 36 | Tier-1 | 212-880R | 1.6146 | 0.22765 | 0 | 0.024621
212-888R | 212 | Tier-2 | 6.6481 | 0.33864 | 6.9867 | 36-232F | 36 | Tier-1 | 212-888R | 6.6481 | 0.31534 | 0.16269 | 0.33864
213-257 | 213 | Tier-1 | 0 | 0 | 0 | 36-236 | 36 | Tier-1 | 213-257 | 0 | 0 | 0 | 0
166-462F | 166 | Tier-1 | 3.7028 | 0 | 3.7028 | 361-45R | 361 | Tier-1 | 166-462F | 3.7028 | 3.3687 | 0 | 0
166-463F | 166 | Tier-1 | 0.081818 | 0 | 0.081818 | 361-684F | 361 | Tier-1 | 166-463F | 0.081818 | 2.7926 | 0 | 0
214-536R | 214 | Tier-3 | 2.485 | 0.18333 | 2.6684 | 361-686F | 361 | Tier-1 | 214-536R | 2.485 | 0.37443 | 0 | 0.18333
166-465F | 166 | Tier-1 | 0.32822 | 0 | 0.32822 | 361-687 | 361 | Tier-1 | 166-465F | 0.32822 | 0.80436 | 0 | 0
215-1531R | 215 | Tier-2 | 7.4502 | 1.0095 | 8.4597 | 362-40F | 362 | Tier-1 | 215-1531R | 7.4502 | 1.9822 | 1.2472 | 1.0095
166-982F | 166 | Tier-1 | 1.242 | 0 | 1.242 | 362-47F | 362 | Tier-1 | 166-982F | 1.242 | 1.3121 | 0 | 0
166-983F | 166 | Tier-1 | 0 | 0 | 0 | 364-35 | 364 | Tier-1 | 166-983F | 0 | 0.9 | 0 | 0
166-984F | 166 | Tier-1 | 2.2381 | 0 | 2.2381 | 364-36 | 364 | Tier-1 | 166-984F | 2.2381 | 0.18712 | 0 | 0
167-32F | 167 | Tier-1 | 0.42822 | 0.28655 | 0.71477 | 366-34 | 366 | Tier-1 | 167-32F | 0.42822 | 2.2604 | 0.43883 | 0.28655
216-1856 | 216 | Tier-3 | 0 | 0 | 0 | 366-36F | 366 | Tier-1 | 216-1856 | 0 | 0 | 0 | 0
216-1894 | 216 | Tier-3 | 0 | 0 | 0 | 368-1054F | 368 | Tier-1 | 216-1894 | 0 | 0 | 0 | 0
168-702F | 168 | Tier-1 | 3.4269 | 0 | 3.4269 | 368-1056F | 368 | Tier-1 | 168-702F | 3.4269 | 5.5691 | 0 | 0
168-703F | 168 | Tier-1 | 1.1 | 0 | 1.1 | 368-24 | 368 | Tier-1 | 168-703F | 1.1 | 1.5697 | 0 | 0
168-704F | 168 | Tier-1 | 0 | 0 | 0 | 369-209F | 369 | Tier-1 | 168-704F | 0 | 0.095265 | 0 | 0
169-29AE | 169 | Tier-1 | 0 | 0 | 0 | 37-8 | 37 | Tier-1 | 169-29AE | 0 | 3.593 | 0 | 0
169-30F | 169 | Tier-1 | 0 | 0 | 0 | 374-8 | 374 | Tier-1 | 169-30F | 0 | 2.514 | 0 | 0
216-1914 | 216 | Tier-3 | 0 | 0 | 0 | 38-10 | 38 | Tier-1 | 216-1914 | 0 | 0 | 0 | 0
169-35F | 169 | Tier-1 | 0.02197 | 0 | 0.02197 | 38-437F | 38 | Tier-1 | 169-35F | 0.02197 | 0.79697 | 0 | 0
216-41 | 216 | Tier-3 | 0 | 0 | 0 | 380-27 | 380 | Tier-1 | 216-41 | 0 | 0.26989 | 0 | 0
170-3R | 170 | Tier-1 | 6.5845 | 0 | 6.5845 | 381-450F | 381 | Tier-1 | 170-3R | 6.5845 | 0.26117 | 0 | 0
216-50 | 216 | Tier-3 | 0 | 0 | 0 | 381-49 | 381 | Tier-1 | 216-50 | 0 | 0.0094697 | 0 | 0
221-1229 | 221 | Tier-3 | 0 | 0 | 0 | 382-20F | 382 | Tier-1 | 221-1229 | 0 | 0 | 0 | 0
170-46 | 170 | Tier-1 | 14.3119 | 0 | 14.3119 | 382-392 | 382 | Tier-1 | 170-46 | 14.3119 | 3.203 | 0 | 0
221-1234 | 221 | Tier-3 | 0 | 0 | 0 | 387-11 | 387 | Tier-2 | 221-1234 | 0 | 0 | 0 | 0
221-1236F | 221 | Tier-3 | 0 | 0 | 0 | 39-15 | 39 | Tier-1 | 221-1236F | 0 | 0.23807 | 0 | 0
221-1237F | 221 | Tier-3 | 0 | 0 | 0 | 39-17 | 39 | Tier-1 | 221-1237F | 0 | 0.71496 | 0 | 0
221-35 | 221 | Tier-2 | 0.64962 | 0 | 0.64962 | 396-699R | 396 | Tier-2 | 221-35 | 0.64962 | 0 | 0 | 0
221-36 | 221 | Tier-3 | 0 | 0 | 0 | 397-39R | 397 | Tier-1 | 221-36 | 0 | 0 | 0 | 0
221-6R | 221 | Tier-2 | 6.0572 | 0 | 6.0572 | 397-547 | 397 | Tier-1 | 221-6R | 6.0572 | 0 | 0 | 0
222-1433R | 222 | Tier-3 | 6.1127 | 0 | 6.1127 | 397-548F | 397 | Tier-1 | 222-1433R | 6.1127 | 0.067235 | 0 | 0
171-34 | 171 | Tier-1 | 3.8578 | 0 | 3.8578 | 40-1024 | 40 | Tier-1 | 171-34 | 3.8578 | 2.59 | 0 | 0
171-566 | 171 | Tier-1 | 0 | 0 | 0 | 40-1030F | 40 | Tier-1 | 171-566 | 0 | 0.50568 | 0 | 0
222-1503R | 222 | Tier-3 | 2.2977 | 0 | 2.2977 | 402-30AE | 402 | Tier-1 | 222-1503R | 2.2977 | 0.84129 | 0 | 0
171-568 | 171 | Tier-1 | 1.4903 | 0 | 1.4903 | 402-819F | 402 | Tier-1 | 171-568 | 1.4903 | 0.21951 | 0 | 0
222-1988R | 222 | Tier-3 | 0.89186 | 0 | 0.89186 | 403-13F | 403 | Tier-1 | 222-1988R | 0.89186 | 1.8712 | 0 | 0
222-2063 | 222 | Tier-3 | 4.7672 | 0 | 4.7672 | 403-9F | 403 | Tier-1 | 222-2063 | 4.7672 | 0 | 0 | 0
222-2084 | 222 | Tier-3 | 0 | 0 | 0 | 404-6AE | 404 | Tier-1 | 222-2084 | 0 | 0 | 0 | 0
223-48 | 223 | Tier-1 | 0 | 0 | 0 | 405-157 | 405 | Tier-1 | 223-48 | 0 | 0 | 0 | 0
171-704R | 171 | Tier-1 | 4.6475 | 0 | 4.6475 | 405-158F | 405 | Tier-1 | 171-704R | 4.6475 | 5.3337 | 0 | 0
171-708R | 171 | Tier-1 | 11.5036 | 0 | 11.5036 | 406-34 | 406 | Tier-1 | 171-708R | 11.5036 | 1.314 | 0 | 0
172-567R | 172 | Tier-1 | 8.5441 | 2.153 | 10.6972 | 406-36F | 406 | Tier-1 | 172-567R | 8.5441 | 0.28807 | 0.2214 | 2.153
172-569R | 172 | Tier-1 | 15.6098 | 1.8534 | 17.4633 | 406-475F | 406 | Tier-1 | 172-569R | 15.6098 | 1.8553 | 0.33258 | 1.8534
172-615R | 172 | Tier-1 | 6.0265 | 0.19924 | 6.2258 | 409-1155R | 409 | Tier-1 | 172-615R | 6.0265 | 4.9843 | 1.7856 | 0.19924
172-630R | 172 | Tier-1 | 4.7994 | 0.035227 | 4.8347 | 41-42 | 41 | Tier-1 | 172-630R | 4.7994 | 11.8877 | 2.4585 | 0.035227
223-49 | 223 | Tier-1 | 0 | 0 | 0 | 412-22 | 412 | Tier-1 | 223-49 | 0 | 1.3879 | 0 | 0
223-50 | 223 | Tier-1 | 0 | 0 | 0 | 416-29AE | 416 | Tier-1 | 223-50 | 0 | 0.22765 | 0 | 0
175-2024R | 175 | Tier-2 | 7.1572 | 0.21023 | 7.3674 | 417-41 | 417 | Tier-1 | 175-2024R | 7.1572 | 0.28182 | 0 | 0.21023
175-24R | 175 | Tier-2 | 4.76 | 0.090909 | 4.8509 | 417-43 | 417 | Tier-1 | 175-24R | 4.76 | 15.0678 | 5.0862 | 0.090909
175-64R | 175 | Tier-3 | 10.0371 | 0.31288 | 10.35 | 417-791AE | 417 | Tier-1 | 175-64R | 10.0371 | 1.4473 | 0.34299 | 0.31288
175-90R | 175 | Tier-3 | 10.8652 | 1.0602 | 11.9254 | 424-271 | 424 | Tier-1 | 175-90R | 10.8652 | 2.2568 | 0.65966 | 1.0602
175-94R | 175 | Tier-2 | 1.8939 | 0.13504 | 2.029 | 424-32F | 424 | Tier-1 | 175-94R | 1.8939 | 14.1758 | 1.3852 | 0.13504
176-161R | 176 | Tier-3 | 9.7784 | 0 | 9.7784 | 424-33F | 424 | Tier-1 | 176-161R | 9.7784 | 1.2981 | 0 | 0
224-253 | 224 | Tier-1 | 0 | 0 | 0 | 424-34F | 424 | Tier-1 | 224-253 | 0 | 0 | 0 | 0
176-1834R | 176 | Tier-3 | 12.6396 | 0 | 12.6396 | 100-1122R | 100 | Tier-1 | 176-1834R | 12.6396 | 8.9538 | 0 | 0
176-1836R | 176 | Tier-2 | 1.0782 | 0 | 1.0782 | 100-517 | 100 | Tier-1 | 176-1836R | 1.0782 | 3.1708 | 0 | 0
176-1845R | 176 | Tier-3 | 6.8333 | 0 | 6.8333 | 100-523AE | 100 | Tier-1 | 176-1845R | 6.8333 | 1.4583 | 0 | 0
176-194R | 176 | Tier-3 | 8.461 | 0 | 8.461 | 100-525 | 100 | Tier-1 | 176-194R | 8.461 | 0.53182 | 0 | 0
176-197F | 176 | Tier-3 | 12.7636 | 0 | 12.7636 | 1001-1140R | 1001 | Tier-2 | 176-197F | 12.7636 | 8.6375 | 0 | 0
224-538 | 224 | Tier-1 | 0 | 0 | 0 | 1001-1814AE | 1001 | Tier-2 | 224-538 | 0 | 0 | 0 | 0
176-200F | 176 | Tier-3 | 1.1462 | 0 | 1.1462 | 1006-1 | 1006 | Tier-1 | 176-200F | 1.1462 | 2.7852 | 0 | 0
226-151 | 226 | Tier-1 | 0 | 0 | 0 | 1006-3F | 1006 | Tier-2 | 226-151 | 0 | 0 | 0 | 0
177-941AE | 177 | Tier-1 | 5.0725 | 0 | 5.0725 | 1006-831 | 1006 | Tier-2 | 177-941AE | 5.0725 | 2.5231 | 0 | 0
177-955 | 177 | Tier-2 | 3.8773 | 0 | 3.8773 | 1007-10F | 1007 | Tier-1 | 177-955 | 3.8773 | 25.8081 | 0 | 0
227-13 | 227 | Tier-1 | 0 | 0 | 0 | 1012-3 | 1012 | Tier-1 | 227-13 | 0 | 0 | 0 | 0
178-48 | 178 | Tier-1 | 0.1875 | 0.10189 | 0.28939 | 102-376F | 102 | Tier-1 | 178-48 | 0.1875 | 3.0521 | 1.1769 | 0.10189
178-49F | 178 | Tier-1 | 0 | 0 | 0 | 102-377F | 102 | Tier-1 | 178-49F | 0 | 13.0021 | 3.3843 | 0
227-14F | 227 | Tier-1 | 0 | 0 | 0 | 102-378F | 102 | Tier-1 | 227-14F | 0 | 0.47519 | 0 | 0
178-968AE | 178 | Tier-2 | 3.586 | 2.5799 | 6.1659 | 1021-15F | 1021 | Tier-2 | 178-968AE | 3.586 | 4.2485 | 1.3636 | 2.5799
178-982 | 178 | Tier-2 | 0.6197 | 0.53542 | 1.1551 | 1021-1760R | 1021 | Tier-3 | 178-982 | 0.6197 | 0.66174 | 0.14602 | 0.53542
228-12 | 228 | Tier-1 | 0 | 0 | 0 | 1021-25R | 1021 | Tier-3 | 228-12 | 0 | 0 | 0 | 0
179-10 | 179 | Tier-1 | 0 | 0 | 0 | 1021-855 | 1021 | Tier-3 | 179-10 | 0 | 0.018939 | 0 | 0
228-179 | 228 | Tier-1 | 0 | 0 | 0 | 1023-46AE | 1023 | Tier-2 | 228-179 | 0 | 0 | 0 | 0
229-426 | 229 | Tier-1 | 0 | 0 | 0 | 1023-48R | 1023 | Tier-2 | 229-426 | 0 | 0 | 0 | 0
179-7 | 179 | Tier-1 | 0 | 0 | 0 | 1025-12F | 1025 | Tier-1 | 179-7 | 0 | 2.1866 | 0 | 0
179-9 | 179 | Tier-1 | 0 | 0 | 0 | 1025-13F | 1025 | Tier-1 | 179-9 | 0 | 0.038826 | 0 | 0
229-505 | 229 | Tier-1 | 0 | 0 | 0 | 1026-1 | 1026 | Tier-2 | 229-505 | 0 | 0 | 0 | 0
180-1156 | 180 | Tier-1 | 0.56117 | 0 | 0.56117 | 1030-1774 | 1030 | Tier-2 | 180-1156 | 0.56117 | 12.447 | 0 | 0
180-13 | 180 | Tier-1 | 0.77633 | 0 | 0.77633 | 1030-20R | 1030 | Tier-3 | 180-13 | 0.77633 | 3.7068 | 0 | 0
23-211 | 23 | Tier-1 | 0 | 0 | 0 | 1039-13 | 1039 | Tier-2 | 23-211 | 0 | 0 | 0 | 0
230-1008R | 230 | Tier-2 | 0.76383 | 0 | 0.76383 | 104-38 | 104 | Tier-1 | 230-1008R | 0.76383 | 0 | 0 | 0
181-1773 | 181 | Tier-1 | 0 | 0 | 0 | 104-41 | 104 | Tier-1 | 181-1773 | 0 | 3.1763 | 0 | 0
230-2067 | 230 | Tier-2 | 0.1678 | 0 | 0.1678 | 1047-179AE | 1047 | Tier-1 | 230-2067 | 0.1678 | 0.38144 | 0 | 0
181-49 | 181 | Tier-1 | 0.13883 | 0 | 0.13883 | 1048-2F | 1048 | Tier-1 | 181-49 | 0.13883 | 0.60189 | 0 | 0
181-53F | 181 | Tier-1 | 0.96061 | 0 | 0.96061 | 1049-1 | 1049 | Tier-1 | 181-53F | 0.96061 | 3.8964 | 0 | 0
181-54F | 181 | Tier-1 | 1.2006 | 0 | 1.2006 | 1049-36 | 1049 | Tier-1 | 181-54F | 1.2006 | 0.40758 | 0 | 0
232-39 | 232 | Tier-2 | 0 | 0 | 0 | 1049-3F | 1049 | Tier-1 | 232-39 | 0 | 0 | 0 | 0
233-80 | 233 | Tier-2 | 0 | 0 | 0 | 1049-7F | 1049 | Tier-1 | 233-80 | 0 | 0 | 0 | 0
237-25 | 237 | Tier-2 | 0 | 0 | 0 | 105-235 | 105 | Tier-1 | 237-25 | 0 | 0 | 0 | 0
182-2240F | 182 | Tier-2 | 12.4157 | 1.3256 | 13.7413 | 105-448F | 105 | Tier-1 | 182-2240F | 12.4157 | 17.2483 | 4.0392 | 1.3256
182-2242F | 182 | Tier-2 | 0 | 0 | 0 | 106-72F | 106 | Tier-1 | 182-2242F | 0 | 6.1652 | 2.7525 | 0
182-2243F | 182 | Tier-2 | 0 | 0 | 0 | 1060-16 | 1060 | Tier-1 | 182-2243F | 0 | 1.2883 | 0.34981 | 0
239-2211R | 239 | Tier-3 | 2.6902 | 0.054924 | 2.7451 | 1060-16F | 1060 | Tier-1 | 239-2211R | 2.6902 | 0 | 0 | 0.054924
240-1147 | 240 | Tier-2 | 0 | 0 | 0 | 1060-17 | 1060 | Tier-1 | 240-1147 | 0 | 0 | 0 | 0
182-2252R | 182 | Tier-2 | 3.0292 | 0.38542 | 3.4146 | 1060-17F | 1060 | Tier-1 | 182-2252R | 3.0292 | 0 | 0.1375 | 0.38542
241-565 | 241 | Tier-1 | 0 | 0 | 0 | 1060-21 | 1060 | Tier-1 | 241-565 | 0 | 0 | 0 | 0
242-1410 | 242 | Tier-1 | 0 | 0 | 0 | 1060-22 | 1060 | Tier-1 | 242-1410 | 0 | 0 | 0 | 0
183-439 | 183 | Tier-2 | 0.97955 | 0 | 0.97955 | 1070-333 | 1070 | Tier-1 | 183-439 | 0.97955 | 12.8208 | 0 | 0
183-440 | 183 | Tier-2 | 2.2623 | 0 | 2.2623 | 1071-225 | 1071 | Tier-1 | 183-440 | 2.2623 | 12.2951 | 0 | 0
242-1412 | 242 | Tier-1 | 0 | 0 | 0 | 1072-3 | 1072 | Tier-1 | 242-1412 | 0 | 0.052462 | 0 | 0
242-1418 | 242 | Tier-1 | 0 | 0 | 0 | 1072-6 | 1072 | Tier-1 | 242-1418 | 0 | 0 | 0 | 0
185-40AE | 185 | Tier-1 | 0.21023 | 0 | 0.21023 | 1073-872F | 1073 | Tier-2 | 185-40AE | 0.21023 | 1.9705 | 0.12689 | 0
242-1428 | 242 | Tier-1 | 0 | 0 | 0 | 1073-885 | 1073 | Tier-1 | 242-1428 | 0 | 0 | 0 | 0
185-51F | 185 | Tier-2 | 7.8214 | 1.2523 | 9.0737 | 1073-888F | 1073 | Tier-2 | 185-51F | 7.8214 | 12.4697 | 4.9799 | 1.2523
185-52F | 185 | Tier-1 | 0.068182 | 0 | 0.068182 | 1077-8R | 1077 | Tier-1 | 185-52F | 0.068182 | 0.54261 | 0.16155 | 0
242-773F | 242 | Tier-1 | 0 | 0 | 0 | 108-391F | 108 | Tier-1 | 242-773F | 0 | 0.34356 | 0 | 0
186-940R | 186 | Tier-1 | 2.1856 | 0 | 2.1856 | 1081-11 | 1081 | Tier-1 | 186-940R | 2.1856 | 9.5466 | 0 | 0
242-775 | 242 | Tier-1 | 0 | 0 | 0 | 1081-668F | 1081 | Tier-1 | 242-775 | 0 | 0 | 0 | 0
187-39F | 187 | Tier-1 | 0 | 0 | 0 | 1085-412F | 1085 | Tier-1 | 187-39F | 0 | 0.55947 | 0 | 0
187-40F | 187 | Tier-1 | 0 | 0 | 0 | 1085-9 | 1085 | Tier-1 | 187-40F | 0 | 2.8239 | 0 | 0
242-776F | 242 | Tier-1 | 0.4053 | 0 | 0.4053 | 109-18F | 109 | Tier-1 | 242-776F | 0.4053 | 0.65455 | 0 | 0
188-11F | 188 | Tier-2 | 3.7811 | 0 | 3.7811 | 109-26 | 109 | Tier-1 | 188-11F | 3.7811 | 11.0036 | 0 | 0
188-12F | 188 | Tier-1 | 0.13674 | 0 | 0.13674 | 1090-639R | 1090 | Tier-3 | 188-12F | 0.13674 | 2.1845 | 0 | 0
244-28 | 244 | Tier-1 | 0 | 0 | 0 | 1090-69F | 1090 | Tier-2 | 244-28 | 0 | 0 | 0 | 0
189-750 | 189 | Tier-2 | 0.20417 | 0 | 0.20417 | 1090-70F | 1090 | Tier-2 | 189-750 | 0.20417 | 14.2144 | 0 | 0
189-782F | 189 | Tier-1 | 1.7663 | 0 | 1.7663 | 1090-72 | 1090 | Tier-3 | 189-782F | 1.7663 | 2.4756 | 0 | 0
189-783F | 189 | Tier-1 | 0.31534 | 0 | 0.31534 | 1090-73F | 1090 | Tier-3 | 189-783F | 0.31534 | 0.064773 | 0 | 0
244-35 | 244 | Tier-1 | 0 | 0 | 0 | 1094-25F | 1094 | Tier-2 | 244-35 | 0 | 0 | 0 | 0
190-1122F | 190 | Tier-1 | 0.35852 | 0 | 0.35852 | 1094-26 | 1094 | Tier-2 | 190-1122F | 0.35852 | 4.008 | 0 | 0
245-485 | 245 | Tier-1 | 0 | 0 | 0 | 1094-7 | 1094 | Tier-2 | 245-485 | 0 | 0 | 0 | 0
190-1124 | 190 | Tier-1 | 0 | 0 | 0 | 110-44F | 110 | Tier-1 | 190-1124 | 0 | 4.3301 | 0 | 0
190-1125F | 190 | Tier-1 | 0.044508 | 0 | 0.044508 | 1100-10 | 1100 | Tier-2 | 190-1125F | 0.044508 | 10.8045 | 0 | 0
190-1868R | 190 | Tier-1 | 0.47008 | 0 | 0.47008 | 1100-1167 | 1100 | Tier-2 | 190-1868R | 0.47008 | 13.7585 | 0 | 0
191-1050R | 191 | Tier-1 | 3.1347 | 0 | 3.1347 | 1100-1170F | 1100 | Tier-2 | 191-1050R | 3.1347 | 2.6487 | 0 | 0
192-1616F | 192 | Tier-1 | 0 | 0 | 0 | 1100-8F | 1100 | Tier-2 | 192-1616F | 0 | 0.28731 | 0 | 0
247-47 | 247 | Tier-2 | 0 | 0 | 0 | 1103-14AE | 1103 | Tier-2 | 247-47 | 0 | 0 | 0 | 0
192-657AE | 192 | Tier-1 | 1.6275 | 0 | 1.6275 | 1103-15 | 1103 | Tier-2 | 192-657AE | 1.6275 | 13.033 | 0 | 0
192-756 | 192 | Tier-1 | 0 | 0 | 0 | 1105-1482F | 1105 | Tier-2 | 192-756 | 0 | 0.61667 | 0 | 0
192-757 | 192 | Tier-1 | 0 | 0 | 0 | 111-421F | 111 | Tier-1 | 192-757 | 0 | 3.4727 | 0 | 0
248-29 | 248 | Tier-2 | 0 | 0 | 0 | 1118-1F | 1118 | Tier-2 | 248-29 | 0 | 0 | 0 | 0
196-38F | 196 | Tier-2 | 0 | 0 | 0 | 1118-2 | 1118 | Tier-2 | 196-38F | 0 | 8.0153 | 0 | 0
196-43F | 196 | Tier-2 | 0.2589 | 0 | 0.2589 | 1119-7 | 1119 | Tier-1 | 196-43F | 0.2589 | 10.9741 | 0 | 0
196-915AE | 196 | Tier-1 | 0 | 0 | 0 | 113-198 | 113 | Tier-1 | 196-915AE | 0 | 0.94886 | 0 | 0
197-1150F | 197 | Tier-2 | 1.3604 | 0 | 1.3604 | 113-598 | 113 | Tier-1 | 197-1150F | 1.3604 | 0.23314 | 0 | 0
197-1151F | 197 | Tier-2 | 0 | 0 | 0 | 113-600F | 113 | Tier-1 | 197-1151F | 0 | 3.9013 | 0 | 0
197-1152F | 197 | Tier-2 | 0 | 0 | 0 | 113-602F | 113 | Tier-1 | 197-1152F | 0 | 2.4436 | 0 | 0
249-14AE | 249 | Tier-3 | 0 | 0 | 0 | 1139-3F | 1139 | Tier-1 | 249-14AE | 0 | 0.0081439 | 0 | 0
250-285 | 250 | Tier-1 | 0 | 0 | 0 | 114-16 | 114 | Tier-1 | 250-285 | 0 | 0 | 0 | 0
197-1155F | 197 | Tier-2 | 0.22216 | 0 | 0.22216 | 1140-10 | 1140 | Tier-1 | 197-1155F | 0.22216 | 3.5112 | 0 | 0
197-1156F | 197 | Tier-2 | 0 | 0 | 0 | 1140-5 | 1140 | Tier-1 | 197-1156F | 0 | 2.1941 | 0 | 0
197-1157F | 197 | Tier-2 | 0.27064 | 0 | 0.27064 | 115-24F | 115 | Tier-1 | 197-1157F | 0.27064 | 6.4924 | 0 | 0
250-286 | 250 | Tier-1 | 0 | 0 | 0 | 115-31F | 115 | Tier-1 | 250-286 | 0 | 0.26004 | 0 | 0
250-45 | 250 | Tier-1 | 0 | 0 | 0 | 1152-31F | 1152 | Tier-1 | 250-45 | 0 | 0 | 0 | 0
197-50F | 197 | Tier-1 | 0 | 0 | 0 | 1160-2 | 1160 | Tier-1 | 197-50F | 0 | 1.4133 | 0 | 0
197-969F | 197 | Tier-1 | 0 | 0 | 0 | 1161-33 | 1161 | Tier-1 | 197-969F | 0 | 6.4932 | 0 | 0
198-37R | 198 | Tier-2 | 5.9282 | 0 | 5.9282 | 1161-74 | 1161 | Tier-1 | 198-37R | 5.9282 | 4.1534 | 0 | 0
199-39AE | 199 | Tier-1 | 1.3697 | 0 | 1.3697 | 1161-8 | 1161 | Tier-1 | 199-39AE | 1.3697 | 0.075758 | 0 | 0
203-21R | 203 | Tier-1 | 1.7203 | 0 | 1.7203 | 1162-329R | 1162 | Tier-2 | 203-21R | 1.7203 | 5.2013 | 0 | 0
204-32R | 204 | Tier-2 | 17.5312 | 0.18826 | 17.7195 | 1166-15R | 1166 | Tier-3 | 204-32R | 17.5312 | 3.5074 | 0.24015 | 0.18826
205-1550 | 205 | Tier-2 | 1.8659 | 0 | 1.8659 | 1166-342R | 1166 | Tier-3 | 205-1550 | 1.8659 | 5.3159 | 0 | 0
252-128 | 252 | Tier-1 | 0 | 0 | 0 | 117-11 | 117 | Tier-1 | 252-128 | 0 | 0 | 0 | 0
252-267 | 252 | Tier-1 | 0 | 0 | 0 | 117-15F | 117 | Tier-1 | 252-267 | 0 | 0 | 0 | 0
205-369R | 205 | Tier-1 | 10.089 | 0 | 10.089 | 117-28 | 117 | Tier-1 | 205-369R | 10.089 | 5.0553 | 0 | 0
206-1105 | 206 | Tier-2 | 3.1705 | 0 | 3.1705 | 117-31 | 117 | Tier-1 | 206-1105 | 3.1705 | 4.3282 | 0 | 0
206-1817 | 206 | Tier-2 | 8.0133 | 0 | 8.0133 | 117-31F | 117 | Tier-1 | 206-1817 | 8.0133 | 5.254 | 0 | 0
206-953R | 206 | Tier-1 | 5.1252 | 0 | 5.1252 | 117-32F | 117 | Tier-1 | 206-953R | 5.1252 | 1.0303 | 0 | 0
252-268F | 252 | Tier-1 | 0 | 0 | 0 | 117-33 | 117 | Tier-1 | 252-268F | 0 | 0.036932 | 0 | 0
206-961F | 206 | Tier-1 | 0.16686 | 0 | 0.16686 | 117-33F | 117 | Tier-1 | 206-961F | 0.16686 | 1.8184 | 0 | 0
206-963F | 206 | Tier-1 | 3.5301 | 0 | 3.5301 | 117-37 | 117 | Tier-1 | 206-963F | 3.5301 | 1.6078 | 0 | 0
206-974 | 206 | Tier-1 | 6.0623 | 0 | 6.0623 | 117-45F | 117 | Tier-1 | 206-974 | 6.0623 | 0.74451 | 0 | 0
207-101R | 207 | Tier-1 | 6.6403 | 4.7174 | 11.3578 | 118-16F | 118 | Tier-1 | 207-101R | 6.6403 | 11.022 | 5.3818 | 4.7174
252-269F | 252 | Tier-1 | 0 | 0 | 0 | 1181-304F | 1181 | Tier-1 | 252-269F | 0 | 0.29242 | 0 | 0
209-1769F | 209 | Tier-2 | 24.3042 | 0 | 24.3042 | 119-30 | 119 | Tier-1 | 209-1769F | 24.3042 | 11.378 | 0 | 0
252-270F | 252 | Tier-1 | 0 | 0 | 0 | 119-31 | 119 | Tier-1 | 252-270F | 0 | 0.0045455 | 0 | 0
209-660R | 209 | Tier-1 | 0.65133 | 0 | 0.65133 | 119-36 | 119 | Tier-1 | 209-660R | 0.65133 | 2.9883 | 0 | 0
209-661 | 209 | Tier-1 | 1.0172 | 0 | 1.0172 | 120-360F | 120 | Tier-1 | 209-661 | 1.0172 | 5.8807 | 0 | 0
210-172R | 210 | Tier-2 | 6.3144 | 0.17803 | 6.4924 | 120-844 | 120 | Tier-1 | 210-172R | 6.3144 | 0.10758 | 0.076705 | 0.17803
210-392R | 210 | Tier-2 | 10.1527 | 0.44886 | 10.6015 | 1202-22 | 1202 | Tier-1 | 210-392R | 10.1527 | 0.082386 | 0.23674 | 0.44886
210-394R | 210 | Tier-2 | 3.5367 | 0.086932 | 3.6237 | 1202-23 | 1202 | Tier-2 | 210-394R | 3.5367 | 0.26932 | 0.026515 | 0.086932
210-9R | 210 | Tier-2 | 2.2697 | 0.44792 | 2.7176 | 1202-7AE | 1202 | Tier-2 | 210-9R | 2.2697 | 2.8411 | 1.6373 | 0.44792
211-279R | 211 | Tier-2 | 14.7873 | 0.58939 | 15.3767 | 121-173 | 121 | Tier-1 | 211-279R | 14.7873 | 0.53977 | 0.073295 | 0.58939
211-312R | 211 | Tier-2 | 16.8913 | 1.2674 | 18.1587 | 1219-2F | 1219 | Tier-1 | 211-312R | 16.8913 | 1.3867 | 0.33845 | 1.2674
211-771R | 211 | Tier-3 | 13.4693 | 0.64659 | 14.1159 | 1219-4F | 1219 | Tier-1 | 211-771R | 13.4693 | 5.8371 | 0.21989 | 0.64659
212-1177R | 212 | Tier-2 | 11.6038 | 0.8875 | 12.4913 | 1219-5 | 1219 | Tier-1 | 212-1177R | 11.6038 | 0.75284 | 0.17746 | 0.8875
212-1204R | 212 | Tier-2 | 9.2767 | 0.73049 | 10.0072 | 122-196 | 122 | Tier-1 | 212-1204R | 9.2767 | 0.17576 | 0.28352 | 0.73049
252-271F | 252 | Tier-1 | 0 | 0 | 0 | 1221-1192 | 1221 | Tier-1 | 252-271F | 0 | 0.0066288 | 0 | 0
212-725R | 212 | Tier-3 | 10.9282 | 0.93674 | 11.865 | 1221-2095F | 1221 | Tier-1 | 212-725R | 10.9282 | 0.10682 | 0.0075758 | 0.93674
212-734R | 212 | Tier-2 | 17.733 | 0.14905 | 17.882 | 1222-16AE | 1222 | Tier-2 | 212-734R | 17.733 | 0.02197 | 0 | 0.14905
212-739R | 212 | Tier-3 | 9.1258 | 0.46155 | 9.5873 | 1222-18 | 1222 | Tier-1 | 212-739R | 9.1258 | 0.17538 | 0.12311 | 0.46155
252-276F | 252 | Tier-1 | 0 | 0 | 0 | 1223-2 | 1223 | Tier-1 | 252-276F | 0 | 0.05 | 0 | 0
212-758R | 212 | Tier-2 | 9.2341 | 0.44148 | 9.6756 | 1223-5AE | 1223 | Tier-1 | 212-758R | 9.2341 | 0.013068 | 0.10133 | 0.44148
252-278 | 252 | Tier-1 | 0 | 0 | 0 | 1225-291F | 1225 | Tier-2 | 252-278 | 0 | 0 | 0 | 0
212-799R | 212 | Tier-2 | 4.9786 | 0.24602 | 5.2246 | 1226-51F | 1226 | Tier-1 | 212-799R | 4.9786 | 0.045455 | 0.069697 | 0.24602
254-201 | 254 | Tier-1 | 0 | 0 | 0 | 123-301 | 123 | Tier-1 | 254-201 | 0 | 0 | 0 | 0
212-886R | 212 | Tier-2 | 8.8506 | 0.063068 | 8.9136 | 123-429F | 123 | Tier-1 | 212-886R | 8.8506 | 2.0438 | 0.1053 | 0.063068
254-272 | 254 | Tier-1 | 0 | 0 | 0 | 123-431F | 123 | Tier-1 | 254-272 | 0 | 0 | 0 | 0
255-44 | 255 | Tier-1 | 0 | 0 | 0 | 1233-264F | 1233 | Tier-3 | 255-44 | 0 | 0 | 0 | 0
213-262F | 213 | Tier-1 | 0.041856 | 0 | 0.041856 | 1233-265 | 1233 | Tier-3 | 213-262F | 0.041856 | 4.4884 | 0 | 0
213-263F | 213 | Tier-1 | 0.75152 | 0 | 0.75152 | 1233-587R | 1233 | Tier-3 | 213-263F | 0.75152 | 10.1153 | 0 | 0
214-1122R | 214 | Tier-3 | 18.0222 | 1.9013 | 19.9235 | 1233-617F | 1233 | Tier-3 | 214-1122R | 18.0222 | 1.0343 | 0.39735 | 1.9013
214-1135R | 214 | Tier-3 | 10.8756 | 0.80587 | 11.6814 | 124-507F | 124 | Tier-1 | 214-1135R | 10.8756 | 0.44754 | 0.13769 | 0.80587
214-17AE | 214 | Tier-3 | 6.7369 | 0.088068 | 6.825 | 1242-1024F | 1242 | Tier-2 | 214-17AE | 6.7369 | 0.62784 | 0.013447 | 0.088068
214-4R | 214 | Tier-3 | 3.6227 | 0.1267 | 3.7494 | 1242-1079R | 1242 | Tier-2 | 214-4R | 3.6227 | 0.23409 | 0.036174 | 0.1267
256-38 | 256 | Tier-1 | 0 | 0 | 0 | 1242-148 | 1242 | Tier-2 | 256-38 | 0 | 0 | 0 | 0
214-583R | 214 | Tier-3 | 5.682 | 0.4536 | 6.1356 | 1242-151 | 1242 | Tier-2 | 214-583R | 5.682 | 0 | 0.13201 | 0.4536
214-613R | 214 | Tier-3 | 4.3165 | 1.1716 | 5.4881 | 1243-157 | 1243 | Tier-2 | 214-613R | 4.3165 | 1.1898 | 0.22879 | 1.1716
214-647R | 214 | Tier-3 | 9.6098 | 1.6924 | 11.3023 | 1243-50F | 1243 | Tier-2 | 214-647R | 9.6098 | 0.10417 | 0.082386 | 1.6924
257-30 | 257 | Tier-1 | 0 | 0 | 0 | 1244-12F | 1244 | Tier-2 | 257-30 | 0 | 0 | 0 | 0
215-1534R | 215 | Tier-2 | 6.8364 | 1.0013 | 7.8377 | 1245-16 | 1245 | Tier-2 | 215-1534R | 6.8364 | 1.7212 | 0.89981 | 1.0013
215-1544R | 215 | Tier-2 | 2.6568 | 0.082765 | 2.7396 | 1256-19AE | 1256 | Tier-2 | 215-1544R | 2.6568 | 1.225 | 0.4 | 0.082765
215-38R | 215 | Tier-3 | 6.2763 | 0.15436 | 6.4307 | 1258-428F | 1258 | Tier-2 | 215-38R | 6.2763 | 2.3646 | 0.6267 | 0.15436
264-9 | 264 | Tier-1 | 0 | 0 | 0 | 1259-2F | 1259 | Tier-2 | 264-9 | 0 | 0 | 0 | 0
216-1857F | 216 | Tier-3 | 0 | 0 | 0 | 127-36 | 127 | Tier-1 | 216-1857F | 0 | 3.3619 | 0.059659 | 0
216-1859F | 216 | Tier-3 | 6.5299 | 1.9472 | 8.4771 | 127-37 | 127 | Tier-1 | 216-1859F | 6.5299 | 0.53617 | 0.11667 | 1.9472
216-1893F | 216 | Tier-3 | 0 | 0 | 0 | 127-37F | 127 | Tier-1 | 216-1893F | 0 | 2.6184 | 0.52216 | 0
265-166 | 265 | Tier-1 | 0 | 0 | 0 | 1283-4F | 1283 | Tier-1 | 265-166 | 0 | 0 | 0 | 0
266-487 | 266 | Tier-1 | 0 | 0 | 0 | 1286-358F | 1286 | Tier-1 | 266-487 | 0 | 0 | 0 | 0
216-1915F | 216 | Tier-3 | 0 | 0 | 0 | 1287-39 | 1287 | Tier-1 | 216-1915F | 0 | 0.37443 | 0 | 0
216-1916F | 216 | Tier-3 | 0 | 0 | 0 | 1287-40F | 1287 | Tier-1 | 216-1916F | 0 | 0.0073864 | 0 | 0
216-1917F | 216 | Tier-3 | 0 | 0 | 0 | 1297-33 | 1297 | Tier-1 | 216-1917F | 0 | 0.19678 | 0 | 0
266-488 | 266 | Tier-1 | 0 | 0 | 0 | 1299-3 | 1299 | Tier-1 | 266-488 | 0 | 0.016667 | 0 | 0
216-40 | 216 | Tier-3 | 0 | 0 | 0 | 130-692R | 130 | Tier-1 | 216-40 | 0 | 0.05303 | 0 | 0
267-1215 | 267 | Tier-1 | 0 | 0 | 0 | 131-178AE | 131 | Tier-1 | 267-1215 | 0 | 0 | 0 | 0
216-48 | 216 | Tier-3 | 0 | 0 | 0 | 131-179 | 131 | Tier-1 | 216-48 | 0 | 0.61383 | 0 | 0
267-1217F | 267 | Tier-1 | 0 | 0 | 0 | 131-230 | 131 | Tier-1 | 267-1217F | 0 | 0.26705 | 0 | 0
217-41AE | 217 | Tier-2 | 11.2513 | 2.5271 | 13.7784 | 132-30 | 132 | Tier-1 | 217-41AE | 11.2513 | 0.74943 | 0.19337 | 2.5271
217-48AE | 217 | Tier-2 | 13.9809 | 1.175 | 15.1559 | 132-38 | 132 | Tier-1 | 217-48AE | 13.9809 | 7.4616 | 1.5627 | 1.175
217-835R | 217 | Tier-3 | 17.7608 | 0.55682 | 18.3176 | 132-42F | 132 | Tier-1 | 217-835R | 17.7608 | 0.17386 | 0.15492 | 0.55682
217-837R | 217 | Tier-3 | 11.5799 | 1.1008 | 12.6807 | 132-43 | 132 | Tier-1 | 217-837R | 11.5799 | 4.4062 | 2.1614 | 1.1008
217-972R | 217 | Tier-2 | 8.4886 | 1.2581 | 9.7468 | 132-77 | 132 | Tier-1 | 217-972R | 8.4886 | 0.47576 | 0.23617 | 1.2581
217-983R | 217 | Tier-3 | 6.8811 | 0 | 6.8811 | 137-35 | 137 | Tier-1 | 217-983R | 6.8811 | 6.514 | 1.0009 | 0
220-288R | 220 | Tier-3 | 7.0057 | 0.2358 | 7.2415 | 137-36AE | 137 | Tier-1 | 220-288R | 7.0057 | 0 | 0 | 0.2358
220-294R | 220 | Tier-3 | 11.4979 | 1.9146 | 13.4125 | 138-358R | 138 | Tier-1 | 220-294R | 11.4979 | 0.66572 | 0.14167 | 1.9146
220-298R | 220 | Tier-3 | 31.4962 | 1.7148 | 33.211 | 138-360F | 138 | Tier-1 | 220-298R | 31.4962 | 11.5337 | 0.54867 | 1.7148
267-1218 | 267 | Tier-1 | 0 | 0 | 0 | 138-42F | 138 | Tier-1 | 267-1218 | 0 | 0 | 0 | 0
267-1219 | 267 | Tier-1 | 0 | 0 | 0 | 138-43F | 138 | Tier-1 | 267-1219 | 0 | 0.033144 | 0 | 0
221-1232F | 221 | Tier-3 | 0 | 0 | 0 | 139-243AE | 139 | Tier-1 | 221-1232F | 0 | 7.36 | 0 | 0
267-1221 | 267 | Tier-1 | 0 | 0 | 0 | 139-245AE | 139 | Tier-1 | 267-1221 | 0 | 0.033144 | 0 | 0
221-1235F | 221 | Tier-3 | 0 | 0 | 0 | 139-425 | 139 | Tier-1 | 221-1235F | 0 | 15.4472 | 0 | 0
267-1222 | 267 | Tier-1 | 0 | 0 | 0 | 139-426F | 139 | Tier-1 | 267-1222 | 0 | 0.15436 | 0 | 0
267-1223F | 267 | Tier-1 | 0 | 0 | 0 | 140-510 | 140 | Tier-1 | 267-1223F | 0 | 0.072917 | 0 | 0
221-1249R | 221 | Tier-1 | 23.6449 | 0 | 23.6449 | 1407-11 | 1407 | Tier-1 | 221-1249R | 23.6449 | 0.53371 | 0 | 0
221-1251R | 221 | Tier-1 | 13.9134 | 0 | 13.9134 | 1407-13F | 1407 | Tier-1 | 221-1251R | 13.9134 | 0.51458 | 0 | 0
221-23R | 221 | Tier-3 | 5.8843 | 0 | 5.8843 | 1408-4AE | 1408 | Tier-1 | 221-23R | 5.8843 | 0.31818 | 0 | 0
221-344R | 221 | Tier-3 | 10.397 | 0 | 10.397 | 1408-5 | 1408 | Tier-1 | 221-344R | 10.397 | 0.26231 | 0 | 0
267-1224F | 267 | Tier-1 | 0 | 0 | 0 | 1408-7 | 1408 | Tier-1 | 267-1224F | 0 | 0.072917 | 0 | 0
267-1226 | 267 | Tier-1 | 0 | 0 | 0 | 1409-5F | 1409 | Tier-1 | 267-1226 | 0 | 0 | 0 | 0
221-37AE | 221 | Tier-3 | 6.2108 | 0 | 6.2108 | 1409-6 | 1409 | Tier-1 | 221-37AE | 6.2108 | 0.24924 | 0 | 0
221-38AE | 221 | Tier-3 | 0.70208 | 0 | 0.70208 | 1409-9 | 1409 | Tier-1 | 221-38AE | 0.70208 | 2.1797 | 0 | 0
221-675R | 221 | Tier-2 | 6.9098 | 0 | 6.9098 | 1418-31R | 1418 | Tier-1 | 221-675R | 6.9098 | 0 | 0 | 0
267-1239 | 267 | Tier-1 | 0 | 0 | 0 | 1418-581R | 1418 | Tier-1 | 267-1239 | 0 | 0 | 0 | 0
221-782R | 221 | Tier-3 | 3.289 | 0 | 3.289 | 1419-10 | 1419 | Tier-1 | 221-782R | 3.289 | 0.37348 | 0 | 0
221-788 | 221 | Tier-3 | 3.417 | 0 | 3.417 | 1419-11F | 1419 | Tier-1 | 221-788 | 3.417 | 0.094697 | 0 | 0
221-823 | 221 | Tier-3 | 0 | 0 | 0 | 1420-5 | 1420 | Tier-1 | 221-823 | 0 | 0.53731 | 0 | 0
221-824 | 221 | Tier-3 | 2.7125 | 0 | 2.7125 | 143-130 | 143 | Tier-1 | 221-824 | 2.7125 | 0.13371 | 0 | 0
267-1240 | 267 | Tier-1 | 0 | 0 | 0 | 1434-1 | 1434 | Tier-1 | 267-1240 | 0 | 0.067235 | 0 | 0
267-1241 | 267 | Tier-1 | 0 | 0 | 0 | 1434-11 | 1434 | Tier-1 | 267-1241 | 0 | 0.049242 | 0 | 0
222-1523R | 222 | Tier-3 | 10.9907 | 0 | 10.9907 | 1435-1076F | 1435 | Tier-1 | 222-1523R | 10.9907 | 9.1911 | 0 | 0
222-1986R | 222 | Tier-3 | 20.2812 | 0 | 20.2812 | 1435-50 | 1435 | Tier-1 | 222-1986R | 20.2812 | 20.8909 | 0 | 0
267-1242 | 267 | Tier-1 | 0 | 0 | 0 | 1437-5F | 1437 | Tier-1 | 267-1242 | 0 | 0.059659 | 0 | 0
222-1990R | 222 | Tier-3 | 13.1989 | 0 | 13.1989 | 1438-318 | 1438 | Tier-1 | 222-1990R | 13.1989 | 1.9527 | 0 | 0
222-1992R | 222 | Tier-3 | 0.55227 | 0 | 0.55227 | 1438-330 | 1438 | Tier-1 | 222-1992R | 0.55227 | 0.026894 | 0 | 0
222-2013R | 222 | Tier-3 | 11.5523 | 0 | 11.5523 | 1438-331F | 1438 | Tier-1 | 222-2013R | 11.5523 | 6.7271 | 0 | 0
268-12 | 268 | Tier-1 | 0 | 0 | 0 | 1439-20F | 1439 | Tier-1 | 268-12 | 0 | 0 | 0 | 0
269-19 | 269 | Tier-1 | 0 | 0 | 0 | 1439-29 | 1439 | Tier-1 | 269-19 | 0 | 0 | 0 | 0
222-2085 | 222 | Tier-3 | 26.5778 | 0 | 26.5778 | 144-30AE | 144 | Tier-1 | 222-2085 | 26.5778 | 18.7693 | 0 | 0
269-829F | 269 | Tier-1 | 0 | 0 | 0 | 144-442F | 144 | Tier-1 | 269-829F | 0 | 0.89508 | 0 | 0
222-2108 | 222 | Tier-3 | 0 | 0 | 0 | 1442-1 | 1442 | Tier-1 | 222-2108 | 0 | 5.297 | 0 | 0
223-47AE | 223 | Tier-2 | 1.211 | 0 | 1.211 | 1444-2 | 1444 | Tier-1 | 223-47AE | 1.211 | 4.0559 | 0 | 0
269-831 | 269 | Tier-1 | 0 | 0 | 0 | 1444-311F | 1444 | Tier-1 | 269-831 | 0 | 0 | 0 | 0
271-47 | 271 | Tier-1 | 0 | 0 | 0 | 1445-1 | 1445 | Tier-1 | 271-47 | 0 | 0 | 0 | 0
271-48F | 271 | Tier-1 | 0 | 0 | 0 | 1445-2F | 1445 | Tier-1 | 271-48F | 0 | 0.8464 | 0 | 0
223-526R | 223 | Tier-1 | 2.4396 | 0 | 2.4396 | 1445-310F | 1445 | Tier-2 | 223-526R | 2.4396 | 1.1206 | 0 | 0
223-536R | 223 | Tier-2 | 0.41023 | 0 | 0.41023 | 1445-3F | 1445 | Tier-1 | 223-536R | 0.41023 | 0 | 0 | 0
223-547 | 223 | Tier-1 | 0 | 0 | 0 | 1447-306F | 1447 | Tier-1 | 223-547 | 0 | 4.586 | 0 | 0
271-49F | 271 | Tier-1 | 0 | 0 | 0 | 1448-337F | 1448 | Tier-1 | 271-49F | 0 | 0.042045 | 0 | 0
224-251F | 224 | Tier-1 | 0 | 0 | 0 | 1448-367 | 1448 | Tier-1 | 224-251F | 0 | 1.7106 | 0 | 0
224-252F | 224 | Tier-2 | 0 | 0 | 0 | 145-634 | 145 | Tier-1 | 224-252F | 0 | 2.6682 | 0 | 0
271-50F | 271 | Tier-1 | 0 | 0 | 0 | 1458-454F | 1458 | Tier-2 | 271-50F | 0 | 0.074242 | 0 | 0
271-70 | 271 | Tier-1 | 0 | 0 | 0 | 1458-519 | 1458 | Tier-2 | 271-70 | 0 | 0 | 0 | 0
271-71F | 271 | Tier-1 | 0 | 0 | 0 | 1458-601R | 1458 | Tier-3 | 271-71F | 0 | 0.16061 | 0 | 0
272-168 | 272 | Tier-1 | 0 | 0 | 0 | 1458-9 | 1458 | Tier-3 | 272-168 | 0 | 0 | 0 | 0
224-540F | 224 | Tier-1 | 0 | 0 | 0 | 146-275R | 146 | Tier-1 | 224-540F | 0 | 0.57254 | 0 | 0
272-170F | 272 | Tier-1 | 0 | 0 | 0 | 147-815 | 147 | Tier-1 | 272-170F | 0 | 0.59867 | 0 | 0
226-152F | 226 | Tier-2 | 0 | 0 | 0 | 147-816F | 147 | Tier-1 | 226-152F | 0 | 2.761 | 0 | 0
226-44 | 226 | Tier-1 | 0 | 0 | 0 | 147-818 | 147 | Tier-1 | 226-44 | 0 | 0.033712 | 0 | 0
226-46 | 226 | Tier-1 | 0 | 0 | 0 | 1480-26F | 1480 | Tier-1 | 226-46 | 0 | 0.27576 | 0 | 0
227-12F | 227 | Tier-1 | 0 | 0 | 0 | 1480-27F | 1480 | Tier-1 | 227-12F | 0 | 0.55303 | 0 | 0
273-190 | 273 | Tier-1 | 0 | 0 | 0 | 1482-20 | 1482 | Tier-1 | 273-190 | 0 | 0 | 0 | 0
273-198 | 273 | Tier-1 | 0 | 0 | 0 | 1482-20F | 1482 | Tier-1 | 273-198 | 0 | 0 | 0 | 0
227-15F | 227 | Tier-1 | 0 | 0 | 0 | 1482-21 | 1482 | Tier-1 | 227-15F | 0 | 3.9136 | 0 | 0
228-11F | 228 | Tier-1 | 0 | 0 | 0 | 1482-21F | 1482 | Tier-1 | 228-11F | 0 | 4.7549 | 0 | 0
273-250 | 273 | Tier-1 | 0 | 0 | 0 | 1483-12 | 1483 | Tier-1 | 273-250 | 0 | 0 | 0 | 0
228-13F | 228 | Tier-1 | 0 | 0 | 0 | 150-1031 | 150 | Tier-1 | 228-13F | 0 | 4.5998 | 0 | 0
228-178F | 228 | Tier-2 | 0 | 0 | 0 | 150-506 | 150 | Tier-1 | 228-178F | 0 | 7.0468 | 0 | 0
273-254F | 273 | Tier-1 | 0 | 0 | 0 | 151-1042 | 151 | Tier-1 | 273-254F | 0 | 0.087879 | 0 | 0
228-41AE | 228 | Tier-1 | 0 | 0 | 0 | 151-1044F | 151 | Tier-1 | 228-41AE | 0 | 0.65379 | 0 | 0
229-425 | 229 | Tier-2 | 0 | 0 | 0 | 152-513AE | 152 | Tier-1 | 229-425 | 0 | 3.9744 | 0 | 0
274-39 | 274 | Tier-1 | 0 | 0 | 0 | 152-516 | 152 | Tier-1 | 274-39 | 0 | 0 | 0 | 0
229-450AE | 229 | Tier-1 | 0 | 0 | 0 | 154-878R | 154 | Tier-1 | 229-450AE | 0 | 5.3297 | 0 | 0
229-503AE | 229 | Tier-1 | 0 | 0 | 0 | 155-1236R | 155 | Tier-1 | 229-503AE | 0 | 3.0239 | 0 | 0
229-504AE | 229 | Tier-1 | 0 | 0 | 0 | 157-165R | 157 | Tier-3 | 229-504AE | 0 | 2.2367 | 0 | 0
275-47 | 275 | Tier-1 | 0 | 0 | 0 | 157-1928R | 157 | Tier-3 | 275-47 | 0 | 0 | 0 | 0
275-679 | 275 | Tier-1 | 0 | 0 | 0 | 157-257R | 157 | Tier-3 | 275-679 | 0 | 0 | 0 | 0
23-212F | 23 | Tier-1 | 0 | 0 | 0 | 157-273R | 157 | Tier-3 | 23-212F | 0 | 0.82633 | 0 | 0
23-213F | 23 | Tier-1 | 0 | 0 | 0 | 158-29 | 158 | Tier-1 | 23-213F | 0 | 0.0092803 | 0 | 0
277-455 | 277 | Tier-1 | 0 | 0 | 0 | 158-30 | 158 | Tier-1 | 277-455 | 0 | 0 | 0 | 0
230-127AE | 230 | Tier-2 | 9.7917 | 0 | 9.7917 | 159-1007 | 159 | Tier-1 | 230-127AE | 9.7917 | 3.8843 | 0 | 0
230-133AE | 230 | Tier-2 | 9.582 | 0 | 9.582 | 159-31R | 159 | Tier-1 | 230-133AE | 9.582 | 2.8769 | 0 | 0
230-1586R | 230 | Tier-2 | 7.1585 | 0 | 7.1585 | 161-991F | 161 | Tier-1 | 230-1586R | 7.1585 | 9.2125 | 0 | 0
230-1606R | 230 | Tier-2 | 2.4663 | 0 | 2.4663 | 162-19F | 162 | Tier-1 | 230-1606R | 2.4663 | 8.2403 | 0 | 0
230-181 | 230 | Tier-2 | 2.422 | 0 | 2.422 | 165-35R | 165 | Tier-1 | 230-181 | 2.422 | 1.3975 | 0 | 0
230-2060R | 230 | Tier-2 | 8.228 | 0 | 8.228 | 165-621F | 165 | Tier-1 | 230-2060R | 8.228 | 2.628 | 0 | 0
278-629F | 278 | Tier-1 | 0 | 0 | 0 | 166-298 | 166 | Tier-1 | 278-629F | 0 | 0.012689 | 0 | 0
230-371AE | 230 | Tier-2 | 1.2375 | 0 | 1.2375 | 169-31 | 169 | Tier-1 | 230-371AE | 1.2375 | 3.1297 | 0 | 0
231-1136R | 231 | Tier-2 | 11.6807 | 0 | 11.6807 | 169-35F | 169 | Tier-1 | 231-1136R | 11.6807 | 4.4447 | 0 | 0
231-1635R | 231 | Tier-2 | 26.3958 | 0 | 26.3958 | 170-3R | 170 | Tier-1 | 231-1635R | 26.3958 | 24.0216 | 0 | 0
278-631 | 278 | Tier-1 | 0 | 0 | 0 | 170-462 | 170 | Tier-1 | 278-631 | 0 | 0 | 0 | 0
232-40AE | 232 | Tier-2 | 0.060038 | 0 | 0.060038 | 170-463F | 170 | Tier-1 | 232-40AE | 0.060038 | 0.69659 | 0 | 0
233-123R | 233 | Tier-2 | 12.9883 | 0 | 12.9883 | 171-667F | 171 | Tier-1 | 233-123R | 12.9883 | 14.1769 | 0 | 0
233-41R | 233 | Tier-2 | 9.2371 | 0 | 9.2371 | 173-302 | 173 | Tier-1 | 233-41R | 9.2371 | 4.1275 | 0 | 0
278-632F | 278 | Tier-1 | 0 | 0 | 0 | 175-2024R | 175 | Tier-2 | 278-632F | 0 | 0.0054924 | 0 | 0
233-81F | 233 | Tier-2 | 4.0311 | 0 | 4.0311 | 175-24R | 175 | Tier-2 | 233-81F | 4.0311 | 17.629 | 0 | 0
233-85F | 233 | Tier-2 | 0 | 0 | 0 | 176-161R | 176 | Tier-3 | 233-85F | 0 | 0.63883 | 0 | 0
233-86F | 233 | Tier-2 | 16.3672 | 0 | 16.3672 | 176-1845R | 176 | Tier-3 | 233-86F | 16.3672 | 6.7275 | 0 | 0
234-48R | 234 | Tier-2 | 9.2966 | 0 | 9.2966 | 176-199 | 176 | Tier-3 | 234-48R | 9.2966 | 5.5667 | 0 | 0
235-897R | 235 | Tier-2 | 4.3263 | 0 | 4.3263 | 177-940 | 177 | Tier-1 | 235-897R | 4.3263 | 3.6699 | 0 | 0
235-899R | 235 | Tier-2 | 9.9434 | 0 | 9.9434 | 178-49F | 178 | Tier-1 | 235-899R | 9.9434 | 3.0087 | 0 | 0
235-911 | 235 | Tier-2 | 0 | 0 | 0 | 179-7 | 179 | Tier-1 | 235-911 | 0 | 0.029167 | 0 | 0
236-1535R | 236 | Tier-3 | 6.7146 | 0 | 6.7146 | 180-13 | 180 | Tier-1 | 236-1535R | 6.7146 | 0.91193 | 0 | 0
236-1561R | 236 | Tier-3 | 4.4405 | 0 | 4.4405 | 181-1770 | 181 | Tier-1 | 236-1561R | 4.4405 | 0 | 0 | 0
236-1563R | 236 | Tier-3 | 3.6028 | 0 | 3.6028 | 181-53F | 181 | Tier-1 | 236-1563R | 3.6028 | 0.023295 | 0 | 0
236-1567R | 236 | Tier-3 | 5.4419 | 0 | 5.4419 | 181-56F | 181 | Tier-1 | 236-1567R | 5.4419 | 1.8373 | 0 | 0
236-1569R | 236 | Tier-3 | 13.5648 | 0 | 13.5648 | 181-57 | 181 | Tier-1 | 236-1569R | 13.5648 | 1.9712 | 0 | 0
236-1573R | 236 | Tier-3 | 6.2801 | 0 | 6.2801 | 183-440 | 183 | Tier-2 | 236-1573R | 6.2801 | 1.8814 | 0 | 0
237-1761R | 237 | Tier-3 | 7.3464 | 0 | 7.3464 | 185-40AE | 185 | Tier-1 | 237-1761R | 7.3464 | 0.089015 | 0 | 0
237-1765R | 237 | Tier-3 | 7.3027 | 0 | 7.3027 | 185-51F | 185 | Tier-2 | 237-1765R | 7.3027 | 0.9053 | 0 | 0
237-17R | 237 | Tier-2 | 10.4949 | 0 | 10.4949 | 188-11F | 188 | Tier-2 | 237-17R | 10.4949 | 1.793 | 0 | 0
279-9 | 279 | Tier-1 | 0 | 0 | 0 | 190-1122F | 190 | Tier-1 | 279-9 | 0 | 0 | 0 | 0
237-26F | 237 | Tier-2 | 1.7693 | 0 | 1.7693 | 190-1868R | 190 | Tier-1 | 237-26F | 1.7693 | 1.5371 | 0 | 0
237-28F | 237 | Tier-2 | 1.4282 | 0 | 1.4282 | 192-1616F | 192 | Tier-1 | 237-28F | 1.4282 | 1.4521 | 0 | 0
237-2R | 237 | Tier-3 | 14.6977 | 0 | 14.6977 | 196-38F | 196 | Tier-2 | 237-2R | 14.6977 | 6.3508 | 0 | 0
237-30R | 237 | Tier-3 | 31.7307 | 0 | 31.7307 | 198-37R | 198 | Tier-2 | 237-30R | 31.7307 | 8.1388 | 0 | 0
239-2207R | 239 | Tier-3 | 6.0509 | 0.76383 | 6.8148 | 203-21R | 203 | Tier-1 | 239-2207R | 6.0509 | 0.14413 | 0 | 0.76383
280-22 | 280 | Tier-1 | 0 | 0 | 0 | 206-1817 | 206 | Tier-2 | 280-22 | 0 | 0 | 0 | 0
239-2213R | 239 | Tier-3 | 4.9402 | 0.46212 | 5.4023 | 206-953R | 206 | Tier-1 | 239-2213R | 4.9402 | 0.53598 | 0.12008 | 0.46212
239-2215R | 239 | Tier-3 | 10.6913 | 1.3676 | 12.0589 | 206-961F | 206 | Tier-1 | 239-2215R | 10.6913 | 0.24811 | 0.26818 | 1.3676
239-2217R | 239 | Tier-3 | 4.5981 | 0.31667 | 4.9148 | 209-1769F | 209 | Tier-2 | 239-2217R | 4.5981 | 8.1369 | 2.7905 | 0.31667
239-89R | 239 | Tier-3 | 2.682 | 0.13731 | 2.8193 | 209-660R | 209 | Tier-1 | 239-89R | 2.682 | 0.085227 | 0.017045 | 0.13731
240-1028R | 240 | Tier-2 | 4.7506 | 0 | 4.7506 | 210-9R | 210 | Tier-2 | 240-1028R | 4.7506 | 0.018561 | 0 | 0
240-1044 | 240 | Tier-3 | 2.1725 | 0 | 2.1725 | 211-312R | 211 | Tier-2 | 240-1044 | 2.1725 | 0 | 0 | 0
280-23AE | 280 | Tier-1 | 0 | 0 | 0 | 212-773R | 212 | Tier-2 | 280-23AE | 0 | 0.80038 | 0 | 0
240-1148 | 240 | Tier-3 | 3.2212 | 0 | 3.2212 | 214-17AE | 214 | Tier-3 | 240-1148 | 3.2212 | 0.68996 | 0 | 0
240-2004R | 240 | Tier-3 | 15.8669 | 0 | 15.8669 | 215-1534R | 215 | Tier-2 | 240-2004R | 15.8669 | 3.0472 | 0 | 0
240-2006R | 240 | Tier-3 | 10.6277 | 0 | 10.6277 | 216-220R | 216 | Tier-3 | 240-2006R | 10.6277 | 0.012879 | 0 | 0
240-2032R | 240 | Tier-3 | 12.5852 | 0 | 12.5852 | 216-48 | 216 | Tier-3 | 240-2032R | 12.5852 | 13.279 | 0 | 0
282-1089 | 282 | Tier-1 | 0 | 0 | 0 | 216-50 | 216 | Tier-3 | 282-1089 | 0 | 0 | 0 | 0
241-570 | 241 | Tier-1 | 11.6271 | 0 | 11.6271 | 217-41AE | 217 | Tier-2 | 241-570 | 11.6271 | 3.2932 | 0 | 0
241-746 | 241 | Tier-1 | 0.30152 | 0 | 0.30152 | 217-835R | 217 | Tier-3 | 241-746 | 0.30152 | 6.9973 | 0 | 0
241-820AE | 241 | Tier-1 | 1.8402 | 0 | 1.8402 | 217-837R | 217 | Tier-3 | 241-820AE | 1.8402 | 2.0661 | 0 | 0
282-1090F | 282 | Tier-1 | 0 | 0 | 0 | 220-298R | 220 | Tier-3 | 282-1090F | 0 | 0.053977 | 0 | 0
242-1411F | 242 | Tier-1 | 0.14943 | 0 | 0.14943 | 221-675R | 221 | Tier-2 | 242-1411F | 0.14943 | 4.4144 | 0 | 0
282-1095 | 282 | Tier-1 | 0 | 0 | 0 | 222-1433R | 222 | Tier-3 | 282-1095 | 0 | 0.26572 | 0 | 0
242-1413F | 242 | Tier-1 | 1.033 | 0 | 1.033 | 222-1523R | 222 | Tier-3 | 242-1413F | 1.033 | 2.6269 | 0 | 0
282-48 | 282 | Tier-1 | 0 | 0 | 0 | 222-1986R | 222 | Tier-3 | 282-48 | 0 | 0 | 0 | 0
242-1419F | 242 | Tier-1 | 0 | 0 | 0 | 222-1990R | 222 | Tier-3 | 242-1419F | 0 | 1.885 | 0 | 0
242-1420F | 242 | Tier-1 | 0.72614 | 0 | 0.72614 | 222-2063 | 222 | Tier-3 | 242-1420F | 0.72614 | 0.48106 | 0 | 0
242-1426F | 242 | Tier-2 | 2.5816 | 0 | 2.5816 | 223-49 | 223 | Tier-1 | 242-1426F | 2.5816 | 2.6835 | 0 | 0
242-1427F | 242 | Tier-2 | 0.086932 | 0 | 0.086932 | 223-50 | 223 | Tier-1 | 242-1427F | 0.086932 | 0.92765 | 0 | 0
282-562 | 282 | Tier-1 | 0 | 0 | 0 | 224-538 | 224 | Tier-1 | 282-562 | 0 | 0 | 0 | 0
283-1356 | 283 | Tier-3 | 0 | 0 | 0 | 226-152F | 226 | Tier-2 | 283-1356 | 0 | 0 | 0 | 0
283-67 | 283 | Tier-3 | 0 | 0 | 0 | 227-12F | 227 | Tier-1 | 283-67 | 0 | 0 | 0 | 0
283-82 | 283 | Tier-3 | 0 | 0 | 0 | 229-425 | 229 | Tier-2 | 283-82 | 0 | 0 | 0 | 0
243-14R | 243 | Tier-2 | 8.0748 | 0 | 8.0748 | 230-133AE | 230 | Tier-2 | 243-14R | 8.0748 | 9.8616 | 0 | 0
243-20R | 243 | Tier-1 | 6.9239 | 0 | 6.9239 | 233-86F | 233 | Tier-2 | 243-20R | 6.9239 | 2.2824 | 0 | 0
287-1117 | 287 | Tier-1 | 0 | 0 | 0 | 236-1561R | 236 | Tier-3 | 287-1117 | 0 | 0 | 0 | 0
244-29 | 244 | Tier-1 | 10.8928 | 0 | 10.8928 | 236-1563R | 236 | Tier-3 | 244-29 | 10.8928 | 4.122 | 0 | 0
244-30F | 244 | Tier-1 | 0 | 0 | 0 | 236-1569R | 236 | Tier-3 | 244-30F | 0 | 0.46439 | 0 | 0
244-32F | 244 | Tier-1 | 0.36648 | 0 | 0.36648 | 237-26F | 237 | Tier-2 | 244-32F | 0.36648 | 1.0078 | 0 | 0
244-33F | 244 | Tier-1 | 0.10284 | 0 | 0.10284 | 239-2213R | 239 | Tier-3 | 244-33F | 0.10284 | 1.5998 | 0 | 0
287-19 | 287 | Tier-1 | 0 | 0 | 0 | 239-2217R | 239 | Tier-3 | 287-19 | 0 | 0 | 0 | 0
287-22 | 287 | Tier-1 | 0 | 0 | 0 | 242-1411F | 242 | Tier-1 | 287-22 | 0 | 0 | 0 | 0
245-486 | 245 | Tier-1 | 2.6419 | 0 | 2.6419 | 242-1412 | 242 | Tier-1 | 245-486 | 2.6419 | 10.7127 | 0 | 0
287-29 | 287 | Tier-1 | 0 | 0 | 0 | 242-1413F | 242 | Tier-1 | 287-29 | 0 | 0 | 0 | 0
246-34R | 246 | Tier-3 | 9.282 | 3.539 | 12.821 | 242-1418 | 242 | Tier-1 | 246-34R | 9.282 | 8.8229 | 3.9652 | 3.539
247-46 | 247 | Tier-3 | 4.4879 | 1.9699 | 6.4578 | 242-1428 | 242 | Tier-1 | 247-46 | 4.4879 | 17.5 | 4.2375 | 1.9699
288-2375R | 288 | Tier-2 | 0.25303 | 0.01553 | 0.26856 | 242-773F | 242 | Tier-1 | 288-2375R | 0.25303 | 0.069697 | 0.053598 | 0.01553
247-48 | 247 | Tier-2 | 0.44811 | 0 | 0.44811 | 243-14R | 243 | Tier-2 | 247-48 | 0.44811 | 0.12045 | 0.092045 | 0
288-2381 | 288 | Tier-2 | 0 | 0 | 0 | 244-28 | 244 | Tier-1 | 288-2381 | 0 | 0 | 0 | 0
248-30AE | 248 | Tier-2 | 0 | 0 | 0 | 244-29 | 244 | Tier-1 | 248-30AE | 0 | 0.09053 | 0 | 0
249-11 | 249 | Tier-3 | 0 | 0 | 0 | 245-486 | 245 | Tier-1 | 249-11 | 0 | 0.36629 | 0 | 0
249-12 | 249 | Tier-3 | 0 | 0 | 0 | 247-48 | 247 | Tier-2 | 249-12 | 0 | 0.57614 | 0 | 0
249-13 | 249 | Tier-3 | 0 | 0 | 0 | 248-29 | 248 | Tier-2 | 249-13 | 0 | 0.024242 | 0 | 0
289-908 | 289 | Tier-1 | 0 | 0 | 0 | 249-12 | 249 | Tier-3 | 289-908 | 0 | 0 | 0 | 0
249-24R | 249 | Tier-3 | 12.4773 | 0 | 12.4773 | 249-13 | 249 | Tier-3 | 249-24R | 12.4773 | 4.4627 | 0 | 0
290-31 | 290 | Tier-1 | 0 | 0 | 0 | 250-288F | 250 | Tier-1 | 290-31 | 0 | 0 | 0 | 0
291-1062 | 291 | Tier-2 | 0 | 0 | 0 | 250-46 | 250 | Tier-1 | 291-1062 | 0 | 0 | 0 | 0
250-287F | 250 | Tier-1 | 0 | 0 | 0 | 250-47 | 250 | Tier-1 | 250-287F | 0 | 0.45739 | 0 | 0
250-288F | 250 | Tier-1 | 0.046023 | 0 | 0.046023 | 252-268F | 252 | Tier-1 | 250-288F | 0.046023 | 2.0235 | 0 | 0
291-25 | 291 | Tier-2 | 0 | 0 | 0 | 252-269F | 252 | Tier-1 | 291-25 | 0 | 0 | 0 | 0
250-46 | 250 | Tier-1 | 0 | 0 | 0 | 252-270F | 252 | Tier-1 | 250-46 | 0 | 1.3737 | 0 | 0
250-47 | 250 | Tier-1 | 0.076894 | 0 | 0.076894 | 254-202 | 254 | Tier-1 | 250-47 | 0.076894 | 0.4161 | 0 | 0
292-156F | 292 | Tier-1 | 0 | 0 | 0 | 254-272 | 254 | Tier-1 | 292-156F | 0 | 0.11458 | 0 | 0
252-129 | 252 | Tier-2 | 4.5962 | 0.070644 | 4.6669 | 256-38 | 256 | Tier-1 | 252-129 | 4.5962 | 0.97898 | 0.024621 | 0.070644
252-132 | 252 | Tier-1 | 0 | 0 | 0 | 256-539R | 256 | Tier-1 | 252-132 | 0 | 1.0714 | 0 | 0
292-157F | 292 | Tier-1 | 0 | 0 | 0 | 257-30 | 257 | Tier-1 | 292-157F | 0 | 0.17197 | 0 | 0
292-158 | 292 | Tier-1 | 0 | 0 | 0 | 257-43AE | 257 | Tier-1 | 292-158 | 0 | 0 | 0 | 0
292-314 | 292 | Tier-2 | 0 | 0 | 0 | 265-166 | 265 | Tier-1 | 292-314 | 0 | 0 | 0 | 0
293-15AE | 293 | Tier-1 | 0 | 0 | 0 | 267-1224F | 267 | Tier-1 | 293-15AE | 0 | 0.6017 | 0 | 0
293-21 | 293 | Tier-1 | 0 | 0 | 0 | 267-1226 | 267 | Tier-1 | 293-21 | 0 | 0 | 0 | 0
294-36 | 294 | Tier-1 | 0 | 0 | 0 | 268-7F | 268 | Tier-1 | 294-36 | 0 | 0 | 0 | 0
252-277F | 252 | Tier-1 | 0.78769 | 0.12121 | 0.9089 | 269-391F | 269 | Tier-1 | 252-277F | 0.78769 | 2.2341 | 0.13258 | 0.12121
294-41F | 294 | Tier-1 | 0 | 0 | 0 | 269-41F | 269 | Tier-1 | 294-41F | 0 | 0.51004 | 0 | 0
294-591 | 294 | Tier-1 | 0 | 0 | 0 | 273-196F | 273 | Tier-1 | 294-591 | 0 | 0 | 0 | 0
254-202 | 254 | Tier-1 | 0 | 0 | 0 | 273-252F | 273 | Tier-1 | 254-202 | 0 | 0.9392 | 0 | 0
295-1202 | 295 | Tier-1 | 0 | 0 | 0 | 274-38AE | 274 | Tier-1 | 295-1202 | 0 | 0 | 0 | 0
254-273F | 254 | Tier-1 | 0 | 0 | 0 | 274-39 | 274 | Tier-1 | 254-273F | 0 | 0.019318 | 0 | 0
295-519 | 295 | Tier-1 | 0 | 0 | 0 | 275-47 | 275 | Tier-1 | 295-519 | 0 | 0.3017 | 0 | 0
255-1080R | 255 | Tier-1 | 1.1384 | 0 | 1.1384 | 275-680F | 275 | Tier-1 | 255-1080R | 1.1384 | 0 | 0 | 0
255-43AE | 255 | Tier-1 | 8.9938 | 0 | 8.9938 | 276-158R | 276 | Tier-1 | 255-43AE | 8.9938 | 10.0759 | 0 | 0
295-520 | 295 | Tier-1 | 0 | 0 | 0 | 277-456F | 277 | Tier-1 | 295-520 | 0 | 0 | 0 | 0
296-2651 | 296 | Tier-1 | 0 | 0 | 0 | 278-629F | 278 | Tier-1 | 296-2651 | 0 | 0 | 0 | 0
256-39AE | 256 | Tier-1 | 0.60985 | 0 | 0.60985 | 279-11AE | 279 | Tier-1 | 256-39AE | 0.60985 | 0.27538 | 0 | 0
256-46AE | 256 | Tier-1 | 2.711 | 0 | 2.711 | 282-1095 | 282 | Tier-1 | 256-46AE | 2.711 | 2.8301 | 0 | 0
256-539R | 256 | Tier-1 | 3.5464 | 0 | 3.5464 | 282-562 | 282 | Tier-1 | 256-539R | 3.5464 | 3.69 | 0 | 0
257-29AE | 257 | Tier-1 | 1.1517 | 0 | 1.1517 | 282-564F | 282 | Tier-1 | 257-29AE | 1.1517 | 4.3186 | 0 | 0
296-2654F | 296 | Tier-1 | 0 | 0 | 0 | 283-55R | 283 | Tier-3 | 296-2654F | 0 | 0.31648 | 0 | 0
257-31AE | 257 | Tier-1 | 2.1703 | 0 | 2.1703 | 283-71F | 283 | Tier-3 | 257-31AE | 2.1703 | 2.6727 | 0 | 0
257-42 | 257 | Tier-1 | 0 | 0 | 0 | 283-78F | 283 | Tier-3 | 257-42 | 0 | 0.79375 | 0 | 0
257-43AE | 257 | Tier-1 | 0 | 0 | 0 | 283-81 | 283 | Tier-3 | 257-43AE | 0 | 1.7725 | 0 | 0
257-44AE | 257 | Tier-1 | 0 | 0 | 0 | 284-660R | 284 | Tier-1 | 257-44AE | 0 | 0.20492 | 0 | 0
264-10 | 264 | Tier-1 | 0 | 0 | 0 | 287-1116F | 287 | Tier-1 | 264-10 | 0 | 0.13939 | 0 | 0
296-67 | 296 | Tier-1 | 0 | 0 | 0 | 287-1117 | 287 | Tier-1 | 296-67 | 0 | 0 | 0 | 0
296-69 | 296 | Tier-1 | 0 | 0 | 0 | 287-1119 | 287 | Tier-1 | 296-69 | 0 | 0.10492 | 0 | 0
296-8 | 296 | Tier-1 | 0 | 0 | 0 | 287-27AE | 287 | Tier-1 | 296-8 | 0 | 0 | 0 | 0
265-161 | 265 | Tier-1 | 0 | 0 | 0 | 287-29 | 287 | Tier-1 | 265-161 | 0 | 1.4184 | 0 | 0
296-88 | 296 | Tier-1 | 0 | 0 | 0 | 288-2378F | 288 | Tier-2 | 296-88 | 0 | 0.48939 | 0 | 0
266-485F | 266 | Tier-2 | 0.14186 | 0 | 0.14186 | 289-1559 | 289 | Tier-1 | 266-485F | 0.14186 | 18.2712 | 0 | 0
266-486F | 266 | Tier-1 | 0 | 0 | 0 | 289-905AE | 289 | Tier-1 | 266-486F | 0 | 1.2485 | 0 | 0
296-89 | 296 | Tier-1 | 0 | 0 | 0 | 290-31 | 290 | Tier-1 | 296-89 | 0 | 0 | 0 | 0
297-826 | 297 | Tier-1 | 0 | 0 | 0 | 292-157F | 292 | Tier-1 | 297-826 | 0 | 0 | 0 | 0
266-489 | 266 | Tier-1 | 0 | 0 | 0 | 292-314 | 292 | Tier-2 | 266-489 | 0 | 5.8741 | 0 | 0
298-385 | 298 | Tier-1 | 0 | 0 | 0 | 292-317F | 292 | Tier-2 | 298-385 | 0 | 0 | 0 | 0
299-1010AE | 299 | Tier-1 | 0.23996 | 0 | 0.23996 | 293-14 | 293 | Tier-1 | 299-1010AE | 0.23996 | 0.64242 | 0 | 0
267-1216F | 267 | Tier-1 | 0 | 0 | 0 | 293-15AE | 293 | Tier-1 | 267-1216F | 0 | 0.059848 | 0 | 0
299-1152 | 299 | Tier-1 | 0 | 0 | 0 | 293-26F | 293 | Tier-1 | 299-1152 | 0 | 0 | 0 | 0
299-1153F | 299 | Tier-1 | 0.29905 | 0 | 0.29905 | 294-41F | 294 | Tier-1 | 299-1153F | 0.29905 | 1.1415 | 0 | 0
299-816 | 299 | Tier-1 | 0 | 0 | 0 | 294-590F | 294 | Tier-1 | 299-816 | 0 | 0 | 0 | 0
300-483F | 300 | Tier-2 | 5.4324 | 0 | 5.4324 | 296-66F | 296 | Tier-2 | 300-483F | 5.4324 | 0.066477 | 0 | 0
300-486 | 300 | Tier-2 | 0 | 0 | 0 | 296-67 | 296 | Tier-1 | 300-486 | 0 | 0 | 0 | 0
304-920 | 304 | Tier-1 | 0 | 0 | 0 | 296-89 | 296 | Tier-1 | 304-920 | 0 | 0 | 0 | 0
304-997 | 304 | Tier-1 | 0 | 0 | 0 | 298-42R | 298 | Tier-1 | 304-997 | 0 | 0 | 0 | 0
306-2255 | 306 | Tier-1 | 0 | 0 | 0 | 299-1010AE | 299 | Tier-1 | 306-2255 | 0 | 0 | 0 | 0
306-960 | 306 | Tier-1 | 0 | 0 | 0 | 299-814AE | 299 | Tier-1 | 306-960 | 0 | 0.34413 | 0.034848 | 0
307-1539 | 307 | Tier-1 | 0 | 0 | 0 | 300-486 | 300 | Tier-2 | 307-1539 | 0 | 0 | 0 | 0
307-1684R | 307 | Tier-1 | 3.6379 | 0.12102 | 3.7589 | 303-188 | 303 | Tier-1 | 307-1684R | 3.6379 | 5.6636 | 0.61515 | 0.12102
308-483 | 308 | Tier-1 | 0 | 0 | 0 | 303-487AE | 303 | Tier-1 | 308-483 | 0 | 0 | 0 | 0
309-13 | 309 | Tier-1 | 0 | 0 | 0 | 306-2255 | 306 | Tier-1 | 309-13 | 0 | 0 | 0 | 0
268-13F | 268 | Tier-1 | 0 | 0 | 0 | 307-1538F | 307 | Tier-2 | 268-13F | 0 | 0.50114 | 0 | 0
268-14F | 268 | Tier-1 | 0 | 0 | 0 | 307-1539 | 307 | Tier-1 | 268-14F | 0 | 1.3854 | 0 | 0
268-7F | 268 | Tier-1 | 0 | 0 | 0 | 308-484AE | 308 | Tier-1 | 268-7F | 0 | 1.1017 | 0 | 0
269-18F | 269 | Tier-1 | 0 | 0 | 0 | 308-485AE | 308 | Tier-2 | 269-18F | 0 | 1.4731 | 0 | 0
310-1191 | 310 | Tier-1 | 0 | 0 | 0 | 308-486AE | 308 | Tier-2 | 310-1191 | 0 | 0 | 0 | 0
269-391F | 269 | Tier-1 | 0 | 0 | 0 | 308-563AE | 308 | Tier-2 | 269-391F | 0 | 3.771 | 0 | 0
269-41F | 269 | Tier-1 | 0 | 0 | 0 | 310-717 | 310 | Tier-1 | 269-41F | 0 | 1.0167 | 0 | 0
310-34 | 310 | Tier-1 | 0 | 0 | 0 | 310-718F | 310 | Tier-1 | 310-34 | 0 | 0 | 0 | 0
310-717 | 310 | Tier-1 | 0 | 0 | 0 | 311-1161F | 311 | Tier-1 | 310-717 | 0 | 0 | 0 | 0
270-177 | 270 | Tier-1 | 0 | 0 | 0 | 311-1162F | 311 | Tier-1 | 270-177 | 0 | 2.2515 | 0 | 0
310-718F | 310 | Tier-1 | 0.039962 | 0 | 0.039962 | 313-547 | 313 | Tier-1 | 310-718F | 0.039962 | 0.097348 | 0 | 0
311-1160 | 311 | Tier-1 | 0 | 0 | 0 | 313-548AE | 313 | Tier-1 | 311-1160 | 0 | 0 | 0 | 0
312-1178 | 312 | Tier-1 | 0 | 0 | 0 | 313-549AE | 313 | Tier-1 | 312-1178 | 0 | 0 | 0 | 0
312-1179 | 312 | Tier-1 | 0 | 0 | 0 | 313-550AE | 313 | Tier-1 | 312-1179 | 0 | 0.89527 | 0 | 0
312-15F | 312 | Tier-1 | 0 | 0 | 0 | 313-923F | 313 | Tier-1 | 312-15F | 0 | 0.016098 | 0 | 0
312-16 | 312 | Tier-1 | 0 | 0 | 0 | 314-12 | 314 | Tier-1 | 312-16 | 0 | 0 | 0 | 0
271-72 | 271 | Tier-1 | 0 | 0 | 0 | 314-1328 | 314 | Tier-1 | 271-72 | 0 | 0.46458 | 0 | 0
271-93F | 271 | Tier-1 | 0 | 0 | 0 | 315-1193F | 315 | Tier-2 | 271-93F | 0 | 2.0343 | 0 | 0
312-25 | 312 | Tier-1 | 0 | 0 | 0 | 315-484 | 315 | Tier-2 | 312-25 | 0 | 0 | 0 | 0
272-169F | 272 | Tier-1 | 0 | 0 | 0 | 320-1416F | 320 | Tier-1 | 272-169F | 0 | 5.7576 | 0 | 0
312-27F | 312 | Tier-1 | 0 | 0 | 0 | 321-739 | 321 | Tier-1 | 312-27F | 0 | 0.43693 | 0 | 0
312-42 | 312 | Tier-2 | 0 | 0 | 0 | 321-741 | 321 | Tier-1 | 312-42 | 0 | 0 | 0 | 0
273-194AE | 273 | Tier-1 | 0 | 0 | 0 | 322-828F | 322 | Tier-1 | 273-194AE | 0 | 0.40227 | 0 | 0
273-195F | 273 | Tier-1 | 0 | 0 | 0 | 322-829F | 322 | Tier-1 | 273-195F | 0 | 0.88523 | 0 | 0
273-196F | 273 | Tier-1 | 0 | 0 | 0 | 322-830F | 322 | Tier-1 | 273-196F | 0 | 2.5883 | 0 | 0
273-197 | 273 | Tier-1 | 0 | 0 | 0 | 323-1116F | 323 | Tier-1 | 273-197 | 0 | 0.3786 | 0 | 0
313-547 | 313 | Tier-1 | 0 | 0 | 0 | 323-1133F | 323 | Tier-1 | 313-547 | 0 | 0 | 0 | 0
273-249F | 273 | Tier-1 | 0 | 0 | 0 | 323-471 | 323 | Tier-1 | 273-249F | 0 | 0.3714 | 0 | 0
313-919 | 313 | Tier-1 | 0 | 0 | 0 | 324-44F | 324 | Tier-1 | 313-919 | 0 | 0 | 0 | 0
273-252F | 273 | Tier-1 | 0 | 0 | 0 | 325-22R | 325 | Tier-1 | 273-252F | 0 | 0.75322 | 0 | 0
314-11F | 314 | Tier-1 | 0 | 0 | 0 | 331-246R | 331 | Tier-2 | 314-11F | 0 | 1.3589 | 0 | 0
274-23R | 274 | Tier-1 | 7.4955 | 0 | 7.4955 | 331-40AE | 331 | Tier-2 | 274-23R | 7.4955 | 4.5777 | 0 | 0
274-38AE | 274 | Tier-1 | 0 | 0 | 0 | 334-46F | 334 | Tier-1 | 274-38AE | 0 | 2.1513 | 0 | 0
314-12 | 314 | Tier-1 | 0 | 0 | 0 | 34-239 | 34 | Tier-1 | 314-12 | 0 | 0 | 0 | 0
274-40 | 274 | Tier-1 | 4.1867 | 0 | 4.1867 | 34-240 | 34 | Tier-1 | 274-40 | 4.1867 | 1.6767 | 0 | 0
275-45 | 275 | Tier-1 | 0.73258 | 0 | 0.73258 | 34-242 | 34 | Tier-1 | 275-45 | 0.73258 | 6.6606 | 0 | 0
314-1328 | 314 | Tier-1 | 0 | 0 | 0 | 34-76F | 34 | Tier-1 | 314-1328 | 0 | 0.98352 | 0 | 0
275-48F | 275 | Tier-1 | 1.6146 | 0 | 1.6146 | 34-82F | 34 | Tier-1 | 275-48F | 1.6146 | 4.7146 | 0 | 0
275-50F | 275 | Tier-1 | 0 | 0 | 0 | 340-1070 | 340 | Tier-1 | 275-50F | 0 | 1.5777 | 0 | 0
314-46 | 314 | Tier-1 | 0 | 0 | 0 | 340-376F | 340 | Tier-1 | 314-46 | 0 | 0 | 0 | 0
275-680F | 275 | Tier-1 | 0 | 0 | 0 | 340-380 | 340 | Tier-1 | 275-680F | 0 | 0.83352 | 0 | 0
275-681F | 275 | Tier-1 | 0 | 0 | 0 | 341-1179 | 341 | Tier-1 | 275-681F | 0 | 0.94129 | 0 | 0
276-158R | 276 | Tier-1 | 8.3737 | 0 | 8.3737 | 350-2073 | 350 | Tier-2 | 276-158R | 8.3737 | 0.24697 | 0 | 0
276-228 | 276 | Tier-1 | 8.8549 | 0 | 8.8549 | 350-2182R | 350 | Tier-2 | 276-228 | 8.8549 | 3.068 | 0 | 0
314-816 | 314 | Tier-1 | 0 | 0 | 0 | 350-2188R | 350 | Tier-2 | 314-816 | 0 | 0 | 0 | 0
277-456F | 277 | Tier-1 | 0 | 0 | 0 | 351-819R | 351 | Tier-2 | 277-456F | 0 | 3.4869 | 0 | 0
277-458F | 277 | Tier-1 | 0 | 0 | 0 | 353-899 | 353 | Tier-2 | 277-458F | 0 | 0.22973 | 0 | 0
277-459F | 277 | Tier-1 | 5.0021 | 0 | 5.0021 | 356-30AE | 356 | Tier-3 | 277-459F | 5.0021 | 3.0182 | 0 | 0
277-48 | 277 | Tier-1 | 5.2545 | 0 | 5.2545 | 357-45R | 357 | Tier-3 | 277-48 | 5.2545 | 6.0475 | 0 | 0
278-22R | 278 | Tier-1 | 8.1903 | 0 | 8.1903 | 357-750R | 357 | Tier-2 | 278-22R | 8.1903 | 1.271 | 0 | 0
315-1150 | 315 | Tier-2 | 0 | 0 | 0 | 358-1193F | 358 | Tier-3 | 315-1150 | 0 | 0 | 0 | 0
278-630 | 278 | Tier-1 | 5.8665 | 0 | 5.8665 | 358-1241 | 358 | Tier-3 | 278-630 | 5.8665 | 4.7348 | 0 | 0
315-1151 | 315 | Tier-2 | 0 | 0 | 0 | 358-36 | 358 | Tier-3 | 315-1151 | 0 | 1.8455 | 0 | 0
315-1191 | 315 | Tier-2 | 0 | 0 | 0 | 358-665F | 358 | Tier-3 | 315-1191 | 0 | 0 | 0 | 0
279-10AE | 279 | Tier-1 | 6.8864 | 0 | 6.8864 | 358-666F | 358 | Tier-3 | 279-10AE | 6.8864 | 0.33523 | 0 | 0
279-11AE | 279 | Tier-1 | 7.1345 | 0 | 7.1345 | 358-681F | 358 | Tier-3 | 279-11AE | 7.1345 | 0.86742 | 0 | 0
315-1193F | 315 | Tier-2 | 0 | 0 | 0 | 36-239F | 36 | Tier-1 | 315-1193F | 0 | 1.0436 | 0 | 0
315-1194F | 315 | Tier-2 | 0 | 0 | 0 | 36-83F | 36 | Tier-1 | 315-1194F | 0 | 0.70341 | 0 | 0
315-484 | 315 | Tier-2 | 0 | 0 | 0 | 361-685F | 361 | Tier-1 | 315-484 | 0 | 0 | 0 | 0
280-24AE | 280 | Tier-2 | 1.6011 | 0 | 1.6011 | 362-48F | 362 | Tier-1 | 280-24AE | 1.6011 | 6.7777 | 0 | 0
280-382AE | 280 | Tier-1 | 2.7218 | 0 | 2.7218 | 363-25 | 363 | Tier-1 | 280-382AE | 2.7218 | 1.2278 | 0 | 0
320-1413F | 320 | Tier-1 | 0 | 0 | 0 | 365-28AE | 365 | Tier-1 | 320-1413F | 0 | 0.014583 | 0 | 0
320-1415 | 320 | Tier-1 | 0 | 0 | 0 | 368-1055 | 368 | Tier-1 | 320-1415 | 0 | 0 | 0 | 0
320-1416F | 320 | Tier-1 | 0 | 0 | 0 | 368-1057F | 368 | Tier-1 | 320-1416F | 0 | 0.0045455 | 0 | 0
282-47F | 282 | Tier-1 | 0 | 0 | 0 | 368-1070 | 368 | Tier-1 | 282-47F | 0 | 0.70663 | 0 | 0
321-739 | 321 | Tier-1 | 0 | 0 | 0 | 368-403F | 368 | Tier-1 | 321-739 | 0 | 0 | 0 | 0
321-741 | 321 | Tier-1 | 0.76212 | 0 | 0.76212 | 368-405 | 368 | Tier-1 | 321-741 | 0.76212 | 0.36534 | 0 | 0
282-563F | 282 | Tier-1 | 0.27064 | 0 | 0.27064 | 369-6F | 369 | Tier-1 | 282-563F | 0.27064 | 1.3742 | 0 | 0
282-564F | 282 | Tier-1 | 0 | 0 | 0 | 374-10F | 374 | Tier-1 | 282-564F | 0 | 0.50739 | 0 | 0
282-565F | 282 | Tier-1 | 0.43788 | 0 | 0.43788 | 376-526 | 376 | Tier-1 | 282-565F | 0.43788 | 5.1261 | 0 | 0
322-32R | 322 | Tier-1 | 0.064394 | 0 | 0.064394 | 38-11 | 38 | Tier-1 | 322-32R | 0.064394 | 0.095076 | 0 | 0
283-1357AE | 283 | Tier-3 | 0 | 0 | 0 | 381-452F | 381 | Tier-1 | 283-1357AE | 0 | 0.094129 | 0 | 0
283-1358AE | 283 | Tier-3 | 0 | 0 | 0 | 381-48 | 381 | Tier-1 | 283-1358AE | 0 | 0.066667 | 0 | 0
322-823 | 322 | Tier-1 | 0 | 0 | 0 | 382-19F | 382 | Tier-1 | 322-823 | 0 | 0 | 0 | 0
283-55R | 283 | Tier-3 | 7.0025 | 0.22841 | 7.2309 | 382-21F | 382 | Tier-1 | 283-55R | 7.0025 | 1.404 | 0.1786 | 0.22841
322-824 | 322 | Tier-1 | 0 | 0 | 0 | 382-28 | 382 | Tier-1 | 322-824 | 0 | 0 | 0 | 0
322-828F | 322 | Tier-1 | 0 | 0 | 0 | 382-32F | 382 | Tier-1 | 322-828F | 0 | 0.0075758 | 0 | 0
283-71F | 283 | Tier-3 | 4.5782 | 0.60758 | 5.1858 | 382-34F | 382 | Tier-1 | 283-71F | 4.5782 | 6.4998 | 1.2411 | 0.60758
283-78F | 283 | Tier-3 | 0 | 0 | 0 | 383-680F | 383 | Tier-2 | 283-78F | 0 | 0.48485 | 0 | 0
283-80F | 283 | Tier-3 | 0.033523 | 0 | 0.033523 | 39-17F | 39 | Tier-1 | 283-80F | 0.033523 | 0.71231 | 0 | 0
283-81 | 283 | Tier-3 | 0 | 0 | 0 | 39-18F | 39 | Tier-1 | 283-81 | 0 | 0.042803 | 0 | 0
322-829F | 322 | Tier-1 | 0 | 0 | 0 | 390-15 | 390 | Tier-1 | 322-829F | 0 | 0.0066288 | 0 | 0
283-83F | 283 | Tier-3 | 0 | 0 | 0 | 390-16F | 390 | Tier-1 | 283-83F | 0 | 0.011932 | 0 | 0
283-85F | 283 | Tier-3 | 0 | 0 | 0 | 390-346AE | 390 | Tier-1 | 283-85F | 0 | 0.0079545 | 0 | 0
284-660R | 284 | Tier-1 | 0.21894 | 0 | 0.21894 | 391-435 | 391 | Tier-1 | 284-660R | 0.21894 | 11.335 | 0 | 0
286-1053R | 286 | Tier-1 | 5.4248 | 0 | 5.4248 | 391-437 | 391 | Tier-1 | 286-1053R | 5.4248 | 5.918 | 0 | 0
286-989AE | 286 | Tier-1 | 6.1602 | 0 | 6.1602 | 394-420F | 394 | Tier-1 | 286-989AE | 6.1602 | 9.3044 | 0 | 0
286-990AE | 286 | Tier-1 | 2.429 | 0 | 2.429 | 40-1005 | 40 | Tier-1 | 286-990AE | 2.429 | 1.1102 | 0 | 0
286-991 | 286 | Tier-1 | 0 | 0 | 0 | 40-1007F | 40 | Tier-1 | 286-991 | 0 | 0.23485 | 0 | 0
287-1116F | 287 | Tier-1 | 0 | 0 | 0 | 40-1008F | 40 | Tier-1 | 287-1116F | 0 | 1.0087 | 0 | 0
322-830F | 322 | Tier-1 | 0 | 0 | 0 | 40-1031F | 40 | Tier-1 | 322-830F | 0 | 0.0068182 | 0 | 0
287-1118 | 287 | Tier-2 | 0.3572 | 0 | 0.3572 | 401-39R | 401 | Tier-2 | 287-1118 | 0.3572 | 5.3186 | 0 | 0
287-1119 | 287 | Tier-1 | 0 | 0 | 0 | 402-26 | 402 | Tier-1 | 287-1119 | 0 | 7.8441 | 0 | 0
323-1117F | 323 | Tier-1 | 0 | 0 | 0 | 402-28 | 402 | Tier-1 | 323-1117F | 0 | 0.023864 | 0 | 0
287-20 | 287 | Tier-1 | 0.66515 | 0 | 0.66515 | 402-817 | 402 | Tier-1 | 287-20 | 0.66515 | 8.1614 | 0 | 0
323-1118 | 323 | Tier-1 | 0 | 0 | 0 | 403-15F | 403 | Tier-1 | 323-1118 | 0 | 0 | 0 | 0
287-23AE | 287 | Tier-1 | 0 | 0 | 0 | 405-25 | 405 | Tier-1 | 287-23AE | 0 | 3.0407 | 0 | 0
287-24AE | 287 | Tier-1 | 0 | 0 | 0 | 409-38R | 409 | Tier-1 | 287-24AE | 0 | 7.9498 | 0 | 0
287-27AE | 287 | Tier-1 | 0 | 0 | 0 | 410-50R | 410 | Tier-1 | 287-27AE | 0 | 10.1136 | 0 | 0
287-28 | 287 | Tier-1 | 0 | 0 | 0 | 412-23AE | 412 | Tier-1 | 287-28 | 0 | 0.40492 | 0 | 0
323-1135 | 323 | Tier-1 | 0 | 0 | 0 | 415-1237R | 415 | Tier-1 | 323-1135 | 0 | 0 | 0 | 0
287-30 | 287 | Tier-1 | 0 | 0 | 0 | 416-21 | 416 | Tier-1 | 287-30 | 0 | 0.011364 | 0 | 0
288-149R | 288 | Tier-2 | 3.6009 | 1.3119 | 4.9129 | 416-37F | 416 | Tier-1 | 288-149R | 3.6009 | 5.5777 | 2.6095 | 1.3119
288-18 | 288 | Tier-1 | 4.7852 | 0.87652 | 5.6617 | 418-1260 | 418 | Tier-1 | 288-18 | 4.7852 | 21.5116 | 2.6335 | 0.87652
323-473 | 323 | Tier-1 | 0 | 0 | 0 | 418-25R | 418 | Tier-1 | 323-473 | 0 | 0 | 0 | 0
288-2378F | 288 | Tier-2 | 0 | 0 | 0 | 42-46 | 42 | Tier-1 | 288-2378F | 0 | 4.4062 | 1.1979 | 0
288-2379F | 288 | Tier-2 | 0 | 0 | 0 | 423-33F | 423 | Tier-1 | 288-2379F | 0 | 0.23958 | 0.068561 | 0
288-2380F | 288 | Tier-2 | 1.5197 | 0.23333 | 1.753 | 423-35F | 423 | Tier-1 | 288-2380F | 1.5197 | 3.9629 | 1.6926 | 0.23333
324-41 | 324 | Tier-1 | 0 | 0 | 0 | 424-32 | 424 | Tier-1 | 324-41 | 0 | 0 | 0 | 0
289-1559 | 289 | Tier-1 | 0.30758 | 0 | 0.30758 | 424-34 | 424 | Tier-1 | 289-1559 | 0.30758 | 0.28788 | 0 | 0
289-905AE | 289 | Tier-1 | 2.6644 | 0 | 2.6644 | 424-77F | 424 | Tier-1 | 289-905AE | 2.6644 | 2.8254 | 0 | 0
289-906AE | 289 | Tier-1 | 2.2544 | 0 | 2.2544 | 425-284F | 425 | Tier-1 | 289-906AE | 2.2544 | 4.3314 | 0 | 0
289-907 | 289 | Tier-1 | 2.107 | 0 | 2.107 | 427-102 | 427 | Tier-1 | 289-907 | 2.107 | 4.5919 | 0 | 0
325-1228 | 325 | Tier-1 | 0 | 0 | 0 | 427-126F | 427 | Tier-1 | 325-1228 | 0 | 0 | 0 | 0
290-29F | 290 | Tier-2 | 0 | 0 | 0 | 427-140 | 427 | Tier-1 | 290-29F | 0 | 10.2155 | 0 | 0
290-30F | 290 | Tier-2 | 0 | 0 | 0 | 427-141 | 427 | Tier-1 | 290-30F | 0 | 1.5246 | 0 | 0
326-25 | 326 | Tier-1 | 0 | 0 | 0 | 427-141F | 427 | Tier-1 | 326-25 | 0 | 0 | 0 | 0
291-1061AE | 291 | Tier-2 | 0 | 0 | 0 | 40-1006F | 40 | Tier-1 | 291-1061AE | 0 | 7.6699 | 0 | 0
329-11 | 329 | Tier-1 | 0 | 0 | 0 | 40-1026F | 40 | Tier-1 | 329-11 | 0 | 0 | 0 | 0
291-23 | 291 | Tier-2 | 0 | 0 | 0 | 401-684R | 401 | Tier-2 | 291-23 | 0 | 8.8557 | 0 | 0
329-217 | 329 | Tier-1 | 0 | 0 | 0 | 401-692R | 401 | Tier-1 | 329-217 | 0 | 0 | 0 | 0
330-44R | 330 | Tier-1 | 0.010227 | 0 | 0.010227 | 402-25 | 402 | Tier-1 | 330-44R | 0.010227 | 0 | 0 | 0
331-43 | 331 | Tier-2 | 0 | 0 | 0 | 402-27 | 402 | Tier-1 | 331-43 | 0 | 0 | 0 | 0
334-43 | 334 | Tier-1 | 0 | 0 | 0 | 403-10F | 403 | Tier-1 | 334-43 | 0 | 0 | 0 | 0
34-238 | 34 | Tier-1 | 0 | 0 | 0 | 403-12 | 403 | Tier-1 | 34-238 | 0 | 0 | 0 | 0
34-239 | 34 | Tier-1 | 0 | 0 | 0 | 403-8 | 403 | Tier-1 | 34-239 | 0 | 0.0037879 | 0 | 0
292-317F | 292 | Tier-2 | 0 | 0 | 0 | 405-159F | 405 | Tier-1 | 292-317F | 0 | 3.8413 | 0 | 0
293-14 | 293 | Tier-1 | 0 | 0 | 0 | 405-160F | 405 | Tier-1 | 293-14 | 0 | 0.26098 | 0 | 0
34-240 | 34 | Tier-1 | 0 | 0 | 0 | 41-43 | 41 | Tier-1 | 34-240 | 0 | 0.0037879 | 0 | 0
293-20AE | 293 | Tier-1 | 0 | 0 | 0 | 411-1873R | 411 | Tier-2 | 293-20AE | 0 | 7.0379 | 0 | 0
34-242 | 34 | Tier-1 | 0 | 0 | 0 | 411-30R | 411 | Tier-3 | 34-242 | 0 | 0.12405 | 0 | 0
293-25F | 293 | Tier-1 | 0 | 0 | 0 | 411-47R | 411 | Tier-2 | 293-25F | 0 | 2.8597 | 0 | 0
293-26F | 293 | Tier-1 | 0 | 0 | 0 | 416-38 | 416 | Tier-1 | 293-26F | 0 | 1.0854 | 0 | 0
293-27F | 293 | Tier-1 | 0 | 0 | 0 | 417-21R | 417 | Tier-1 | 293-27F | 0 | 1.6379 | 0 | 0
34-75F | 34 | Tier-1 | 0 | 0 | 0 | 423-32 | 423 | Tier-1 | 34-75F | 0 | 0.61326 | 0 | 0
34-77 | 34 | Tier-1 | 0 | 0 | 0 | 423-34F | 423 | Tier-1 | 34-77 | 0 | 0 | 0 | 0
294-43F | 294 | Tier-1 | 0 | 0 | 0 | 424-33 | 424 | Tier-1 | 294-43F | 0 | 2.7186 | 0.13258 | 0
294-590F | 294 | Tier-1 | 0 | 0 | 0 | 425-283 | 425 | Tier-1 | 294-590F | 0 | 1.7087 | 0.92159 | 0
34-80 | 34 | Tier-1 | 0 | 0 | 0 | 427-101AE | 427 | Tier-1 | 34-80 | 0 | 0 | 0 | 0
294-592F | 294 | Tier-1 | 0 | 0 | 0 | 427-127 | 427 | Tier-1 | 294-592F | 0 | 4.1913 | 2.1241 | 0
295-1201F | 295 | Tier-1 | 0.16193 | 0 | 0.16193 | 427-140F | 427 | Tier-1 | 295-1201F | 0.16193 | 0.70322 | 0 | 0
34-81F | 34 | Tier-1 | 0 | 0 | 0 | 427-214F | 427 | Tier-1 | 34-81F | 0 | 0.2464 | 0 | 0
295-1203F | 295 | Tier-2 | 0.27273 | 0 | 0.27273 | 427-215F | 427 | Tier-1 | 295-1203F | 0.27273 | 20.5938 | 0 | 0
340-1070 | 340 | Tier-1 | 0 | 0 | 0 | 427-216F | 427 | Tier-1 | 340-1070 | 0 | 0 | 0 | 0
340-380 | 340 | Tier-1 | 0 | 0 | 0 | 427-228 | 427 | Tier-1 | 340-380 | 0 | 0 | 0 | 0
295-521AE | 295 | Tier-1 | 0 | 0 | 0 | 427-230F | 427 | Tier-1 | 295-521AE | 0 | 1.333 | 0 | 0
296-10AE | 296 | Tier-1 | 0 | 0 | 0 | 427-234 | 427 | Tier-1 | 296-10AE | 0 | 0.0056818 | 0.10133 | 0
341-1154 | 341 | Tier-1 | 0 | 0 | 0 | 428-121 | 428 | Tier-1 | 341-1154 | 0 | 0 | 0 | 0
296-2652F | 296 | Tier-2 | 0 | 0 | 0 | 428-131 | 428 | Tier-1 | 296-2652F | 0 | 5.889 | 0.62822 | 0
296-2653F | 296 | Tier-1 | 0 | 0 | 0 | 428-131F | 428 | Tier-1 | 296-2653F | 0 | 0.49072 | 0.018939 | 0
341-1177 | 341 | Tier-1 | 0 | 0 | 0 | 428-135 | 428 | Tier-1 | 341-1177 | 0 | 0 | 0 | 0
296-66F | 296 | Tier-2 | 0.12311 | 0.021402 | 0.14451 | 428-139 | 428 | Tier-1 | 296-66F | 0.12311 | 2.5714 | 0.47027 | 0.021402
342-513 | 342 | Tier-1 | 0 | 0 | 0 | 428-80 | 428 | Tier-1 | 342-513 | 0 | 0 | 0 | 0
296-68F | 296 | Tier-2 | 0.53958 | 0.49186 | 1.0314 | 429-93F | 429 | Tier-1 | 296-68F | 0.53958 | 7.6167 | 1.4934 | 0.49186
343-17 | 343 | Tier-1 | 0 | 0 | 0 | 429-94 | 429 | Tier-1 | 343-17 | 0 | 0 | 0 | 0
343-18F | 343 | Tier-1 | 0 | 0 | 0 | 43-442 | 43 | Tier-1 | 343-18F | 0 | 0.09053 | 0 | 0
35-1 | 35 | Tier-1 | 0 | 0 | 0 | 432-23 | 432 | Tier-1 | 35-1 | 0 | 0 | 0 | 0
35-296 | 35 | Tier-1 | 0 | 0 | 0 | 433-295 | 433 | Tier-1 | 35-296 | 0 | 0 | 0 | 0
350-2073 | 350 | Tier-2 | 0 | 0 | 0 | 435-1342F | 435 | Tier-1 | 350-2073 | 0 | 0.057197 | 0 | 0
297-827AE | 297 | Tier-1 | 0 | 0 | 0 | 436-1040 | 436 | Tier-2 | 297-827AE | 0 | 2.9411 | 2.025 | 0
297-828AE | 297 | Tier-1 | 1.4936 | 0.29545 | 1.789 | 436-112 | 436 | Tier-1 | 297-828AE | 1.4936 | 6.014 | 3.3208 | 0.29545
298-383AE | 298 | Tier-1 | 0 | 0 | 0 | 436-316F | 436 | Tier-1 | 298-383AE | 0 | 3.9182 | 0 | 0
298-384 | 298 | Tier-1 | 0.022348 | 0 | 0.022348 | 438-562 | 438 | Tier-1 | 298-384 | 0.022348 | 4.2489 | 0 | 0
350-2182R | 350 | Tier-2 | 0.34848 | 0.063826 | 0.41231 | 439-43F | 439 | Tier-1 | 350-2182R | 0.34848 | 0 | 0 | 0.063826
298-42R | 298 | Tier-1 | 1.3672 | 0 | 1.3672 | 44-1099F | 44 | Tier-1 | 298-42R | 1.3672 | 1.6515 | 0 | 0
299-1009 | 299 | Tier-1 | 0 | 0 | 0 | 44-1102 | 44 | Tier-1 | 299-1009 | 0 | 0.2392 | 0 | 0
353-594F | 353 | Tier-2 | 1.221 | 0 | 1.221 | 44-1103F | 44 | Tier-1 | 353-594F | 1.221 | 0.065909 | 0 | 0
299-1011 | 299 | Tier-1 | 2.8142 | 0 | 2.8142 | 442-46R | 442 | Tier-3 | 299-1011 | 2.8142 | 7.4229 | 0 | 0
353-595 | 353 | Tier-2 | 0 | 0 | 0 | 442-784 | 442 | Tier-3 | 353-595 | 0 | 0 | 0 | 0
353-899 | 353 | Tier-2 | 0 | 0 | 0 | 444-15R | 444 | Tier-2 | 353-899 | 0 | 0 | 0 | 0
299-1154F | 299 | Tier-1 | 0 | 0 | 0 | 445-1315 | 445 | Tier-2 | 299-1154F | 0 | 0.19905 | 0 | 0
299-814AE | 299 | Tier-1 | 2.1013 | 0 | 2.1013 | 445-1317 | 445 | Tier-2 | 299-814AE | 2.1013 | 3.9174 | 0 | 0
299-815 | 299 | Tier-1 | 2.2472 | 0 | 2.2472 | 445-1325F | 445 | Tier-2 | 299-815 | 2.2472 | 4.8174 | 0 | 0
355-6R | 355 | Tier-2 | 1.2307 | 0 | 1.2307 | 445-1376F | 445 | Tier-2 | 355-6R | 1.2307 | 2.2172 | 0 | 0
357-1147R | 357 | Tier-2 | 0.74356 | 0 | 0.74356 | 445-17R | 445 | Tier-2 | 357-1147R | 0.74356 | 0 | 0 | 0
300-484F | 300 | Tier-2 | 8.7379 | 1.7396 | 10.4775 | 445-894R | 445 | Tier-2 | 300-484F | 8.7379 | 3.5458 | 2.0652 | 1.7396
357-1299R | 357 | Tier-3 | 2.6642 | 0 | 2.6642 | 445-897R | 445 | Tier-2 | 357-1299R | 2.6642 | 0.10985 | 0 | 0
303-188 | 303 | Tier-1 | 0 | 0 | 0 | 448-1234R | 448 | Tier-3 | 303-188 | 0 | 0.30644 | 0 | 0
303-189AE | 303 | Tier-1 | 4.6581 | 0 | 4.6581 | 448-735R | 448 | Tier-3 | 303-189AE | 4.6581 | 14.9225 | 0 | 0
303-487AE | 303 | Tier-1 | 1.1284 | 0 | 1.1284 | 449-13R | 449 | Tier-3 | 303-487AE | 1.1284 | 9.9481 | 0 | 0
304-1551 | 304 | Tier-1 | 0 | 0 | 0 | 45-16 | 45 | Tier-1 | 304-1551 | 0 | 15.9509 | 0 | 0
357-2046 | 357 | Tier-2 | 0 | 0 | 0 | 450-1852 | 450 | Tier-2 | 357-2046 | 0 | 0 | 0 | 0
304-921AE | 304 | Tier-1 | 0 | 0 | 0 | 450-1854 | 450 | Tier-2 | 304-921AE | 0 | 16.5564 | 0 | 0
304-922AE | 304 | Tier-1 | 0 | 0 | 0 | 452-1404F | 452 | Tier-2 | 304-922AE | 0 | 2.5394 | 0 | 0
357-2047F | 357 | Tier-2 | 0.29792 | 0 | 0.29792 | 452-1405 | 452 | Tier-2 | 357-2047F | 0.29792 | 1.403 | 0 | 0
304-998F | 304 | Tier-1 | 0 | 0 | 0 | 452-37AE | 452 | Tier-1 | 304-998F | 0 | 2.5561 | 0 | 0
304-999F | 304 | Tier-1 | 0 | 0 | 0 | 452-38AE | 452 | Tier-2 | 304-999F | 0 | 4.5027 | 0 | 0
305-32R | 305 | Tier-1 | 6.4379 | 0.69299 | 7.1309 | 454-1814 | 454 | Tier-2 | 305-32R | 6.4379 | 12.5456 | 1.4057 | 0.69299
305-35R | 305 | Tier-1 | 5.246 | 0.35076 | 5.5968 | 454-53F | 454 | Tier-2 | 305-35R | 5.246 | 3.5765 | 0.5339 | 0.35076
306-2246 | 306 | Tier-2 | 0 | 0 | 0 | 458-34 | 458 | Tier-1 | 306-2246 | 0 | 14.0932 | 1.9059 | 0
358-1175F | 358 | Tier-2 | 0.28523 | 0 | 0.28523 | 46-1 | 46 | Tier-1 | 358-1175F | 0.28523 | 0.17102 | 0 | 0
358-1193F | 358 | Tier-3 | 0 | 0 | 0 | 46-6F | 46 | Tier-1 | 358-1193F | 0 | 1.0748 | 0 | 0
306-2258F | 306 | Tier-1 | 0 | 0 | 0 | 460-330 | 460 | Tier-1 | 306-2258F | 0 | 11.9246 | 2.1545 | 0
358-1240F | 358 | Tier-3 | 0 | 0 | 0 | 461-24F | 461 | Tier-1 | 358-1240F | 0 | 0.078598 | 0 | 0
306-961 | 306 | Tier-1 | 0.17841 | 0.081061 | 0.25947 | 462-1025F | 462 | Tier-1 | 306-961 | 0.17841 | 5.6167 | 0.27008 | 0.081061
307-1492R | 307 | Tier-2 | 0.99792 | 0.55076 | 1.5487 | 462-1036 | 462 | Tier-1 | 307-1492R | 0.99792 | 5.0248 | 0.67443 | 0.55076
307-1538F | 307 | Tier-2 | 2.1735 | 0.04375 | 2.2172 | 462-1520 | 462 | Tier-1 | 307-1538F | 2.1735 | 15.1597 | 2.3583 | 0.04375
358-1241 | 358 | Tier-3 | 0 | 0 | 0 | 463-1136F | 463 | Tier-2 | 358-1241 | 0 | 0 | 0 | 0
358-36 | 358 | Tier-3 | 0 | 0 | 0 | 463-1137F | 463 | Tier-2 | 358-36 | 0 | 0 | 0 | 0
307-234R | 307 | Tier-2 | 4.5011 | 0.13826 | 4.6394 | 463-227F | 463 | Tier-1 | 307-234R | 4.5011 | 16.6392 | 1.3797 | 0.13826
308-464 | 308 | Tier-1 | 2.0881 | 1.6241 | 3.7121 | 467-7 | 467 | Tier-1 | 308-464 | 2.0881 | 4.1129 | 0.52273 | 1.6241
358-662 | 358 | Tier-3 | 0 | 0 | 0 | 467-8 | 467 | Tier-1 | 358-662 | 0 | 0 | 0 | 0
308-484AE | 308 | Tier-1 | 2.3366 | 2.5309 | 4.8674 | 467-8F | 467 | Tier-1 | 308-484AE | 2.3366 | 1.8555 | 1.2665 | 2.5309
308-485AE | 308 | Tier-2 | 0.93239 | 0.97254 | 1.9049 | 467-9F | 467 | Tier-1 | 308-485AE | 0.93239 | 2.1337 | 0.79602 | 0.97254
308-486AE | 308 | Tier-2 | 1.8949 | 1.8199 | 3.7148 | 468-17F | 468 | Tier-1 | 308-486AE | 1.8949 | 3.8144 | 2.6697 | 1.8199
308-563AE | 308 | Tier-2 | 0.71288 | 0.27955 | 0.99242 | 468-18 | 468 | Tier-1 | 308-563AE | 0.71288 | 2.593 | 1.6051 | 0.27955
358-679 | 358 | Tier-3 | 0 | 0 | 0 | 468-5 | 468 | Tier-1 | 358-679 | 0 | 0 | 0 | 0
36-231 | 36 | Tier-1 | 0 | 0 | 0 | 471-37F | 471 | Tier-1 | 36-231 | 0 | 0 | 0 | 0
309-15F | 309 | Tier-1 | 4.058 | 0 | 4.058 | 471-38F | 471 | Tier-1 | 309-15F | 4.058 | 4.2644 | 0 | 0
36-234 | 36 | Tier-1 | 0 | 0 | 0 | 475-761 | 475 | Tier-1 | 36-234 | 0 | 0.084091 | 0 | 0
310-1192F | 310 | Tier-1 | 4.6489 | 0 | 4.6489 | 477-10 | 477 | Tier-1 | 310-1192F | 4.6489 | 3.4763 | 0 | 0
310-1193F | 310 | Tier-1 | 0 | 0 | 0 | 477-36 | 477 | Tier-1 | 310-1193F | 0 | 1.4515 | 0 | 0
310-1194F | 310 | Tier-1 | 0.14867 | 0 | 0.14867 | 481-43F | 481 | Tier-1 | 310-1194F | 0.14867 | 2.4481 | 0 | 0
36-235 | 36 | Tier-1 | 0 | 0 | 0 | 482-939F | 482 | Tier-1 | 36-235 | 0 | 0.099242 | 0 | 0
310-33F | 310 | Tier-1 | 0 | 0 | 0 | 486-55AE | 486 | Tier-2 | 310-33F | 0 | 2.5246 | 0 | 0
36-236 | 36 | Tier-1 | 0 | 0 | 0 | 486-61R | 486 | Tier-1 | 36-236 | 0 | 0 | 0 | 0
310-35F | 310 | Tier-1 | 0 | 0 | 0 | 486-91 | 486 | Tier-1 | 310-35F | 0 | 6.7981 | 0 | 0
310-456AE | 310 | Tier-1 | 0 | 0 | 0 | 489-33 | 489 | Tier-1 | 310-456AE | 0 | 2.9004 | 0 | 0
36-237F | 36 | Tier-1 | 0 | 0 | 0 | 490-22 | 490 | Tier-1 | 36-237F | 0 | 0.24962 | 0 | 0
36-238 | 36 | Tier-1 | 0 | 0 | 0 | 490-23 | 490 | Tier-1 | 36-238 | 0 | 0 | 0 | 0
310-719F | 310 | Tier-1 | 1.6458 | 0 | 1.6458 | 492-14R | 492 | Tier-1 | 310-719F | 1.6458 | 2.5831 | 0 | 0
310-9R | 310 | Tier-1 | 0.82102 | 0 | 0.82102 | 492-343R | 492 | Tier-1 | 310-9R | 0.82102 | 0.84735 | 0 | 0
36-239F | 36 | Tier-1 | 0 | 0 | 0 | 493-478R | 493 | Tier-1 | 36-239F | 0 | 0.094129 | 0 | 0
311-1161F | 311 | Tier-1 | 0 | 0 | 0 | 496-21 | 496 | Tier-1 | 311-1161F | 0 | 1.0655 | 0 | 0
36-79 | 36 | Tier-1 | 0 | 0 | 0 | 502-10 | 502 | Tier-1 | 36-79 | 0 | 0 | 0 | 0
311-1163F | 311 | Tier-2 | 0.52064 | 0 | 0.52064 | 502-717 | 502 | Tier-1 | 311-1163F | 0.52064 | 0.38939 | 0 | 0
311-1199 | 311 | Tier-2 | 0.4125 | 0 | 0.4125 | 504-287R | 504 | Tier-2 | 311-1199 | 0.4125 | 0.94943 | 0 | 0
311-14R | 311 | Tier-2 | 0.57898 | 0 | 0.57898 | 506-159 | 506 | Tier-1 | 311-14R | 0.57898 | 16.6491 | 0 | 0
311-43 | 311 | Tier-2 | 2.0208 | 0 | 2.0208 | 506-160AE | 506 | Tier-1 | 311-43 | 2.0208 | 6.3004 | 0 | 0
36-81F | 36 | Tier-1 | 0 | 0 | 0 | 507-1606 | 507 | Tier-1 | 36-81F | 0 | 0.18598 | 0 | 0
36-82F | 36 | Tier-1 | 0 | 0 | 0 | 508-1023 | 508 | Tier-1 | 36-82F | 0 | 0.014583 | 0 | 0
312-14F | 312 | Tier-2 | 0.3303 | 0 | 0.3303 | 508-1024F | 508 | Tier-1 | 312-14F | 0.3303 | 16.9295 | 0 | 0
36-83F | 36 | Tier-1 | 0 | 0 | 0 | 509-1227R | 509 | Tier-1 | 36-83F | 0 | 0.021402 | 0 | 0
36-84F | 36 | Tier-1 | 0 | 0 | 0 | 51-41 | 51 | Tier-1 | 36-84F | 0 | 0.082008 | 0 | 0
361-684F | 361 | Tier-1 | 0.31534 | 0 | 0.31534 | 51-42F | 51 | Tier-1 | 361-684F | 0.31534 | 0.18958 | 0 | 0
312-26F | 312 | Tier-1 | 0 | 0 | 0 | 51-43F | 51 | Tier-1 | 312-26F | 0 | 2.1693 | 0 | 0
361-687 | 361 | Tier-1 | 0 | 0 | 0 | 51-44F | 51 | Tier-1 | 361-687 | 0 | 0 | 0 | 0
312-40F | 312 | Tier-2 | 0.040152 | 0 | 0.040152 | 511-1339 | 511 | Tier-1 | 312-40F | 0.040152 | 0.52992 | 0 | 0
312-41F | 312 | Tier-2 | 0 | 0 | 0 | 512-300F | 512 | Tier-1 | 312-41F | 0 | 0.32027 | 0 | 0
362-37 | 362 | Tier-1 | 0 | 0 | 0 | 512-49 | 512 | Tier-1 | 362-37 | 0 | 0 | 0 | 0
362-46 | 362 | Tier-1 | 0 | 0 | 0 | 513-45F | 513 | Tier-1 | 362-46 | 0 | 0 | 0 | 0
313-548AE | 313 | Tier-1 | 0.069697 | 0 | 0.069697 | 515-423 | 515 | Tier-1 | 313-548AE | 0.069697 | 0.99053 | 0 | 0
313-549AE | 313 | Tier-1 | 0 | 0 | 0 | 515-50 | 515 | Tier-1 | 313-549AE | 0 | 0.53826 | 0 | 0
313-550AE | 313 | Tier-1 | 0.86572 | 0 | 0.86572 | 518-40 | 518 | Tier-1 | 313-550AE | 0.86572 | 1.5409 | 0 | 0
366-34 | 366 | Tier-1 | 0 | 0 | 0 | 52-15 | 52 | Tier-1 | 366-34 | 0 | 0 | 0 | 0
313-920F | 313 | Tier-1 | 0.4197 | 0 | 0.4197 | 520-1527R | 520 | Tier-3 | 313-920F | 0.4197 | 0.81648 | 0 | 0
313-921F | 313 | Tier-1 | 0.23902 | 0 | 0.23902 | 520-1904 | 520 | Tier-3 | 313-921F | 0.23902 | 1.4987 | 0 | 0
313-922F | 313 | Tier-1 | 0 | 0 | 0 | 520-22R | 520 | Tier-2 | 313-922F | 0 | 0.8483 | 0 | 0
313-923F | 313 | Tier-1 | 1.4034 | 0 | 1.4034 | 520-46 | 520 | Tier-2 | 313-923F | 1.4034 | 2.435 | 0 | 0
366-36F | 366 | Tier-1 | 0 | 0 | 0 | 521-1835 | 521 | Tier-3 | 366-36F | 0 | 0.0051136 | 0 | 0
368-1055 | 368 | Tier-1 | 0 | 0 | 0 | 522-34 | 522 | Tier-2 | 368-1055 | 0 | 0 | 0 | 0
368-1057F | 368 | Tier-1 | 0.94186 | 0 | 0.94186 | 523-31AE | 523 | Tier-2 | 368-1057F | 0.94186 | 0.091667 | 0 | 0
314-13F | 314 | Tier-1 | 0.47273 | 0 | 0.47273 | 524-69R | 524 | Tier-3 | 314-13F | 0.47273 | 1.9398 | 0 | 0
314-43F | 314 | Tier-1 | 0 | 0 | 0 | 528-210 | 528 | Tier-1 | 314-43F | 0 | 7.3013 | 0 | 0
314-44F | 314 | Tier-1 | 0 | 0 | 0 | 528-212F | 528 | Tier-1 | 314-44F | 0 | 1.696 | 0 | 0
368-403F | 368 | Tier-1 | 0.20057 | 0 | 0.20057 | 53-49 | 53 | Tier-1 | 368-403F | 0.20057 | 0.080492 | 0 | 0
314-814F | 314 | Tier-1 | 0 | 0 | 0 | 532-1294F | 532 | Tier-1 | 314-814F | 0 | 5.4356 | 0 | 0
368-405 | 368 | Tier-1 | 0 | 0 | 0 | 534-1078 | 534 | Tier-1 | 368-405 | 0 | 0 | 0 | 0
369-207 | 369 | Tier-1 | 0 | 0 | 0 | 534-1079F | 534 | Tier-1 | 369-207 | 0 | 0 | 0 | 0
369-209F | 369 | Tier-1 | 0 | 0 | 0 | 534-346 | 534 | Tier-2 | 369-209F | 0 | 0.11572 | 0 | 0
369-6F | 369 | Tier-1 | 0 | 0 | 0 | 535-1119 | 535 | Tier-1 | 369-6F | 0 | 0.11686 | 0 | 0
315-1192F | 315 | Tier-2 | 0.39659 | 0 | 0.39659 | 540-38 | 540 | Tier-2 | 315-1192F | 0.39659 | 0.10227 | 0 | 0
369-7 | 369 | Tier-1 | 0 | 0 | 0 | 543-354F | 543 | Tier-2 | 369-7 | 0 | 0 | 0 | 0
37-20 | 37 | Tier-1 | 0 | 0 | 0 | 543-359 | 543 | Tier-1 | 37-20 | 0 | 0 | 0 | 0
37-8 | 37 | Tier-1 | 0 | 0 | 0 | 545-43AE | 545 | Tier-1 | 37-8 | 0 | 0.020833 | 0 | 0
315-485AE | 315 | Tier-2 | 1.5218 | 0 | 1.5218 | 545-45AE | 545 | Tier-1 | 315-485AE | 1.5218 | 9.2831 | 0 | 0
315-486 | 315 | Tier-2 | 0 | 0 | 0 | 545-47F | 545 | Tier-1 | 315-486 | 0 | 4.8714 | 0 | 0
374-708R | 374 | Tier-1 | 1.0019 | 0 | 1.0019 | 546-14R | 546 | Tier-1 | 374-708R | 1.0019 | 1.104 | 0 | 0
320-1414 | 320 | Tier-1 | 1.7297 | 0 | 1.7297 | 548-18F | 548 | Tier-1 | 320-1414 | 1.7297 | 23.3642 | 0 | 0
374-8 | 374 | Tier-1 | 0 | 0 | 0 | 551-19 | 551 | Tier-1 | 374-8 | 0 | 0 | 0 | 0
38-434F | 38 | Tier-1 | 0 | 0 | 0 | 555-22F | 555 | Tier-1 | 38-434F | 0 | 0.12595 | 0 | 0
321-1332R | 321 | Tier-1 | 2.8138 | 0 | 2.8138 | 555-24F | 555 | Tier-1 | 321-1332R | 2.8138 | 3.5987 | 0 | 0
321-646 | 321 | Tier-1 | 1.2214 | 0 | 1.2214 | 557-824 | 557 | Tier-1 | 321-646 | 1.2214 | 1.1756 | 0 | 0
38-435F | 38 | Tier-1 | 0 | 0 | 0 | 558-301R | 558 | Tier-1 | 38-435F | 0 | 0.056061 | 0 | 0
321-740AE | 321 | Tier-1 | 2.8839 | 0 | 2.8839 | 56-28 | 56 | Tier-1 | 321-740AE | 2.8839 | 1.9854 | 0 | 0
38-436 | 38 | Tier-1 | 0 | 0 | 0 | 56-670F | 56 | Tier-1 | 38-436 | 0 | 0 | 0 | 0
381-445 | 381 | Tier-1 | 0 | 0 | 0 | 560-29F | 560 | Tier-1 | 381-445 | 0 | 0 | 0 | 0
322-821F | 322 | Tier-1 | 5.6044 | 0 | 5.6044 | 560-46F | 560 | Tier-1 | 322-821F | 5.6044 | 9.1449 | 0 | 0
322-822F | 322 | Tier-1 | 0.46686 | 0 | 0.46686 | 560-48F | 560 | Tier-1 | 322-822F | 0.46686 | 1.4777 | 0 | 0
381-450F | 381 | Tier-1 | 0.24375 | 0 | 0.24375 | 561-14 | 561 | Tier-1 | 381-450F | 0.24375 | 0.21951 | 0 | 0
381-452F | 381 | Tier-1 | 0 | 0 | 0 | 563-37F | 563 | Tier-1 | 381-452F | 0 | 0.32311 | 0 | 0
381-47 | 381 | Tier-1 | 0 | 0 | 0 | 563-675F | 563 | Tier-1 | 381-47 | 0 | 0 | 0 | 0
382-22 | 382 | Tier-1 | 0 | 0 | 0 | 564-1923 | 564 | Tier-1 | 382-22 | 0 | 0 | 0 | 0
382-28 | 382 | Tier-1 | 0 | 0 | 0 | 565-248 | 565 | Tier-1 | 382-28 | 0 | 0 | 0 | 0
323-1116F | 323 | Tier-1 | 0 | 0 | 0 | 565-78 | 565 | Tier-1 | 323-1116F | 0 | 4.9538 | 0 | 0
382-32F | 382 | Tier-1 | 0 | 0 | 0 | 565-79AE | 565 | Tier-1 | 382-32F | 0 | 0.022348 | 0 | 0
382-34F | 382 | Tier-1 | 0 | 0 | 0 | 566-44AE | 566 | Tier-1 | 382-34F | 0 | 0.022348 | 0 | 0
323-1119F | 323 | Tier-1 | 0 | 0 | 0 | 57-1294 | 57 | Tier-1 | 323-1119F | 0 | 1.0705 | 0 | 0
323-1133F | 323 | Tier-1 | 0 | 0 | 0 | 57-1296F | 57 | Tier-1 | 323-1133F | 0 | 1.4689 | 0 | 0
323-1134F | 323 | Tier-1 | 0.7358 | 0 | 0.7358 | 571-42F | 571 | Tier-1 | 323-1134F | 0.7358 | 4.5085 | 0 | 0
382-390 | 382 | Tier-1 | 0 | 0 | 0 | 575-22F | 575 | Tier-1 | 382-390 | 0 | 0 | 0 | 0
323-471 | 323 | Tier-1 | 5.2117 | 0 | 5.2117 | 575-24F | 575 | Tier-1 | 323-471 | 5.2117 | 7.9754 | 0 | 0
323-472AE | 323 | Tier-1 | 1.2835 | 0 | 1.2835 | 575-25F | 575 | Tier-1 | 323-472AE | 1.2835 | 0.77784 | 0 | 0
383-1174 | 383 | Tier-1 | 0 | 0 | 0 | 576-201F | 576 | Tier-2 | 383-1174 | 0 | 0 | 0 | 0
383-678 | 383 | Tier-1 | 0 | 0 | 0 | 577-194F | 577 | Tier-2 | 383-678 | 0 | 0 | 0 | 0
384-14 | 384 | Tier-1 | 0 | 0 | 0 | 577-199 | 577 | Tier-2 | 384-14 | 0 | 0 | 0 | 0
324-42F | 324 | Tier-1 | 0 | 0 | 0 | 578-227AE | 578 | Tier-1 | 324-42F | 0 | 3.4519 | 0 | 0
324-44F | 324 | Tier-1 | 0 | 0 | 0 | 579-32AE | 579 | Tier-1 | 324-44F | 0 | 2.1294 | 0 | 0
325-1220R | 325 | Tier-1 | 10.7873 | 0 | 10.7873 | 579-350F | 579 | Tier-1 | 325-1220R | 10.7873 | 7.71 | 0 | 0
325-1227F | 325 | Tier-1 | 0.24205 | 0 | 0.24205 | 58-1165F | 58 | Tier-1 | 325-1227F | 0.24205 | 0.27348 | 0 | 0
39-15 | 39 | Tier-1 | 0 | 0 | 0 | 58-522 | 58 | Tier-1 | 39-15 | 0 | 0 | 0 | 0
325-1229F | 325 | Tier-1 | 0.75587 | 0 | 0.75587 | 58-728F | 58 | Tier-1 | 325-1229F | 0.75587 | 1.1314 | 0 | 0
325-22R | 325 | Tier-1 | 4.4492 | 0 | 4.4492 | 58-738 | 58 | Tier-1 | 325-22R | 4.4492 | 9.5409 | 0 | 0
325-25 | 325 | Tier-1 | 0.65966 | 0 | 0.65966 | 58-740F | 58 | Tier-1 | 325-25 | 0.65966 | 0.19299 | 0 | 0
39-17 | 39 | Tier-1 | 0 | 0 | 0 | 58-752 | 58 | Tier-1 | 39-17 | 0 | 0.026515 | 0 | 0
326-26 | 326 | Tier-1 | 0.27121 | 0 | 0.27121 | 58-753F | 58 | Tier-1 | 326-26 | 0.27121 | 11.9366 | 0 | 0
326-35R | 326 | Tier-1 | 7.7561 | 0 | 7.7561 | 58-756F | 58 | Tier-1 | 326-35R | 7.7561 | 5.5292 | 0 | 0
39-17F | 39 | Tier-1 | 0 | 0 | 0 | 58-757 | 58 | Tier-1 | 39-17F | 0 | 0 | 0 | 0
329-13F | 329 | Tier-1 | 0 | 0 | 0 | 582-1019AE | 582 | Tier-1 | 329-13F | 0 | 0.29527 | 0 | 0
329-215F | 329 | Tier-1 | 0.7339 | 0 | 0.7339 | 583-316F | 583 | Tier-1 | 329-215F | 0.7339 | 5.133 | 0 | 0
39-18 | 39 | Tier-1 | 0 | 0 | 0 | 583-319F | 583 | Tier-1 | 39-18 | 0 | 0.019886 | 0 | 0
329-793F | 329 | Tier-1 | 0.40644 | 0 | 0.40644 | 583-320 | 583 | Tier-1 | 329-793F | 0.40644 | 1.8098 | 0 | 0
39-18F | 39 | Tier-1 | 0 | 0 | 0 | 583-659F | 583 | Tier-1 | 39-18F | 0 | 0 | 0 | 0
330-810R | 330 | Tier-1 | 1.6044 | 0 | 1.6044 | 584-24F | 584 | Tier-1 | 330-810R | 1.6044 | 2.4225 | 0 | 0
330-8R | 330 | Tier-1 | 4.9453 | 0 | 4.9453 | 585-20F | 585 | Tier-1 | 330-8R | 4.9453 | 3.161 | 0 | 0
331-246R | 331 | Tier-2 | 0 | 0 | 0 | 587-2 | 587 | Tier-1 | 331-246R | 0 | 8.9053 | 0.14678 | 0
331-40AE | 331 | Tier-2 | 0 | 0 | 0 | 587-3 | 587 | Tier-1 | 331-40AE | 0 | 12.0742 | 5.3104 | 0
331-42AE | 331 | Tier-2 | 0 | 0 | 0 | 588-17 | 588 | Tier-1 | 331-42AE | 0 | 6.7657 | 1.5273 | 0
39-19F | 39 | Tier-1 | 0 | 0 | 0 | 588-18AE | 588 | Tier-1 | 39-19F | 0 | 0 | 0 | 0
334-21 | 334 | Tier-1 | 6.6265 | 0 | 6.6265 | 589-58 | 589 | Tier-1 | 334-21 | 6.6265 | 2.9095 | 0 | 0
390-17 | 390 | Tier-1 | 0 | 0 | 0 | 59-464AE | 59 | Tier-1 | 390-17 | 0 | 0 | 0 | 0
334-44F | 334 | Tier-1 | 0 | 0 | 0 | 592-101F | 592 | Tier-1 | 334-44F | 0 | 0.2822 | 0 | 0
334-45F | 334 | Tier-1 | 0.34261 | 0 | 0.34261 | 592-102 | 592 | Tier-1 | 334-45F | 0.34261 | 9.3318 | 0 | 0
334-46F | 334 | Tier-1 | 0 | 0 | 0 | 592-99F | 592 | Tier-1 | 334-46F | 0 | 5.7782 | 0 | 0
391-433 | 391 | Tier-1 | 0 | 0 | 0 | 593-24 | 593 | Tier-1 | 391-433 | 0 | 0 | 0 | 0
391-435 | 391 | Tier-1 | 0 | 0 | 0 | 593-8 | 593 | Tier-1 | 391-435 | 0 | 0.0056818 | 0 | 0
391-437 | 391 | Tier-1 | 0 | 0 | 0 | 594-1378 | 594 | Tier-2 | 391-437 | 0 | 0.60303 | 0 | 0
392-25 | 392 | Tier-1 | 0 | 0 | 0 | 595-1450 | 595 | Tier-1 | 392-25 | 0 | 0 | 0 | 0
394-420F | 394 | Tier-1 | 0 | 0 | 0 | 595-478 | 595 | Tier-1 | 394-420F | 0 | 0.82045 | 0 | 0
34-76F | 34 | Tier-1 | 0 | 0 | 0 | 595-500 | 595 | Tier-1 | 34-76F | 0 | 0.39773 | 0 | 0
394-421 | 394 | Tier-1 | 0 | 0 | 0 | 596-1996F | 596 | Tier-1 | 394-421 | 0 | 0 | 0 | 0
397-547 | 397 | Tier-1 | 0 | 0 | 0 | 598-658 | 598 | Tier-1 | 397-547 | 0 | 0 | 0 | 0
40-1005 | 40 | Tier-1 | 0 | 0 | 0 | 599-1125 | 599 | Tier-2 | 40-1005 | 0 | 0 | 0 | 0
34-82F | 34 | Tier-1 | 0 | 0 | 0 | 60-363R | 60 | Tier-1 | 34-82F | 0 | 0.6822 | 0 | 0
40-1024 | 40 | Tier-1 | 0 | 0 | 0 | 60-576F | 60 | Tier-1 | 40-1024 | 0 | 0 | 0 | 0
340-1071F | 340 | Tier-1 | 0 | 0 | 0 | 60-602F | 60 | Tier-1 | 340-1071F | 0 | 2.8481 | 0 | 0
340-1072F | 340 | Tier-1 | 0 | 0 | 0 | 60-603F | 60 | Tier-1 | 340-1072F | 0 | 7.7955 | 0 | 0
340-375F | 340 | Tier-1 | 0 | 0 | 0 | 60-604F | 60 | Tier-1 | 340-375F | 0 | 5.182 | 0 | 0
340-376F | 340 | Tier-1 | 1.8955 | 0 | 1.8955 | 61-23F | 61 | Tier-1 | 340-376F | 1.8955 | 8.6023 | 0 | 0
340-378F | 340 | Tier-1 | 5.6273 | 0 | 5.6273 | 67-37R | 67 | Tier-3 | 340-378F | 5.6273 | 5.2604 | 0 | 0
40-1025F | 40 | Tier-1 | 0 | 0 | 0 | 68-1356AE | 68 | Tier-2 | 40-1025F | 0 | 0.15985 | 0 | 0
40-1028 | 40 | Tier-1 | 0 | 0 | 0 | 68-44 | 68 | Tier-1 | 40-1028 | 0 | 0 | 0 | 0
341-1155F | 341 | Tier-1 | 2.8739 | 0 | 2.8739 | 700-256F | 700 | Tier-1 | 341-1155F | 2.8739 | 6.1871 | 0 | 0
341-1156F | 341 | Tier-1 | 0 | 0 | 0 | 700-259F | 700 | Tier-1 | 341-1156F | 0 | 3.243 | 0 | 0
341-1157F | 341 | Tier-1 | 1.4369 | 0 | 1.4369 | 701-15R | 701 | Tier-1 | 341-1157F | 1.4369 | 2.7235 | 0 | 0
402-25 | 402 | Tier-1 | 0 | 0 | 0 | 701-31 | 701 | Tier-1 | 402-25 | 0 | 0 | 0 | 0
341-1179 | 341 | Tier-1 | 0.61591 | 0 | 0.61591 | 701-50AE | 701 | Tier-1 | 341-1179 | 0.61591 | 0.27917 | 0 | 0
341-920 | 341 | Tier-1 | 6.9938 | 0 | 6.9938 | 701-750 | 701 | Tier-1 | 341-920 | 6.9938 | 3.9919 | 0 | 0
402-27 | 402 | Tier-1 | 0 | 0 | 0 | 708-47 | 708 | Tier-1 | 402-27 | 0 | 0.0075758 | 0 | 0
342-514F | 342 | Tier-1 | 2.1676 | 0 | 2.1676 | 708-48 | 708 | Tier-1 | 342-514F | 2.1676 | 0.30568 | 0 | 0
342-515F | 342 | Tier-1 | 0 | 0 | 0 | 710-423 | 710 | Tier-1 | 342-515F | 0 | 0.43049 | 0 | 0
342-521AE | 342 | Tier-1 | 1.4688 | 0 | 1.4688 | 710-424 | 710 | Tier-1 | 342-521AE | 1.4688 | 13.232 | 0 | 0
402-817 | 402 | Tier-1 | 0 | 0 | 0 | 710-97F | 710 | Tier-1 | 402-817 | 0 | 0 | 0 | 0
403-12 | 403 | Tier-1 | 0 | 0 | 0 | 710-98F | 710 | Tier-1 | 403-12 | 0 | 0 | 0 | 0
343-19F | 343 | Tier-1 | 0 | 0 | 0 | 712-310 | 712 | Tier-1 | 343-19F | 0 | 0.37519 | 0 | 0
343-20 | 343 | Tier-1 | 2.3227 | 0 | 2.3227 | 712-311F | 712 | Tier-1 | 343-20 | 2.3227 | 3.5097 | 0 | 0
344-271R | 344 | Tier-1 | 0 | 0 | 0 | 713-168 | 713 | Tier-1 | 344-271R | 0 | 0.25 | 0 | 0
403-8 | 403 | Tier-1 | 0 | 0 | 0 | 713-169 | 713 | Tier-1 | 403-8 | 0 | 0 | 0 | 0
35-2 | 35 | Tier-1 | 0.36345 | 0 | 0.36345 | 713-172F | 713 | Tier-1 | 35-2 | 0.36345 | 9.4826 | 0 | 0
404-7 | 404 | Tier-1 | 0 | 0 | 0 | 714-549F | 714 | Tier-1 | 404-7 | 0 | 0 | 0 | 0
35-297AE | 35 | Tier-1 | 0.30568 | 0 | 0.30568 | 714-567F | 714 | Tier-1 | 35-297AE | 0.30568 | 1.0494 | 0 | 0
405-157 | 405 | Tier-1 | 0 | 0 | 0 | 714-570F | 714 | Tier-1 | 405-157 | 0 | 0 | 0 | 0
405-24F | 405 | Tier-1 | 0 | 0 | 0 | 716-42F | 716 | Tier-1 | 405-24F | 0 | 0.057197 | 0 | 0
350-2188R | 350 | Tier-2 | 20.2665 | 1.7761 | 22.0426 | 719-28 | 719 | Tier-1 | 350-2188R | 20.2665 | 3.6534 | 1.4669 | 1.7761
350-2192R | 350 | Tier-2 | 29.4777 | 2.3811 | 31.8587 | 719-390F | 719 | Tier-1 | 350-2192R | 29.4777 | 5.5116 | 3.4142 | 2.3811
350-2196R | 350 | Tier-2 | 32.7625 | 1.6828 | 34.4453 | 719-391F | 719 | Tier-1 | 350-2196R | 32.7625 | 1.265 | 0.82311 | 1.6828
350-2201R | 350 | Tier-3 | 13.3602 | 1.2085 | 14.5687 | 719-855F | 719 | Tier-1 | 350-2201R | 13.3602 | 1.7485 | 1.1083 | 1.2085
350-41R | 350 | Tier-2 | 14.1648 | 2.1383 | 16.303 | 723-792F | 723 | Tier-1 | 350-41R | 14.1648 | 1.8485 | 0.9214 | 2.1383
351-819R | 351 | Tier-2 | 10.4894 | 0 | 10.4894 | 723-794 | 723 | Tier-1 | 351-819R | 10.4894 | 1.7996 | 0 | 0
351-871R | 351 | Tier-3 | 4.1407 | 0 | 4.1407 | 724-6 | 724 | Tier-1 | 351-871R | 4.1407 | 0.029167 | 0 | 0
352-27R | 352 | Tier-3 | 11.4138 | 1.6193 | 13.0331 | 726-31F | 726 | Tier-1 | 352-27R | 11.4138 | 1.0593 | 0.92311 | 1.6193
353-1429R | 353 | Tier-2 | 5.183 | 0.76875 | 5.9517 | 726-41F | 726 | Tier-1 | 353-1429R | 5.183 | 11.9797 | 3.6689 | 0.76875
353-593F | 353 | Tier-2 | 1.9585 | 0.11894 | 2.0775 | 726-42 | 726 | Tier-1 | 353-593F | 1.9585 | 0.34545 | 0.2358 | 0.11894
405-25 | 405 | Tier-1 | 0 | 0 | 0 | 728-1570F | 728 | Tier-2 | 405-25 | 0 | 0 | 0 | 0
406-34 | 406 | Tier-1 | 0 | 0 | 0 | 73-1130R | 73 | Tier-3 | 406-34 | 0 | 0 | 0 | 0
41-42 | 41 | Tier-1 | 0 | 0 | 0 | 73-1160F | 73 | Tier-3 | 41-42 | 0 | 0 | 0 | 0
353-900F | 353 | Tier-2 | 0.91932 | 0.09053 | 1.0098 | 73-1164 | 73 | Tier-3 | 353-900F | 0.91932 | 4.9716 | 2.7422 | 0.09053
353-901F | 353 | Tier-2 | 2.1602 | 0.22898 | 2.3892 | 73-1166 | 73 | Tier-3 | 353-901F | 2.1602 | 11.0227 | 2.6214 | 0.22898
353-902F | 353 | Tier-2 | 0.57917 | 0 | 0.57917 | 73-1220 | 73 | Tier-3 | 353-902F | 0.57917 | 5.2839 | 2.4591 | 0
353-904R | 353 | Tier-2 | 6.6816 | 0.38371 | 7.0653 | 730-1079 | 730 | Tier-1 | 353-904R | 6.6816 | 1.7335 | 0.54015 | 0.38371
354-1706R | 354 | Tier-2 | 17.0706 | 0 | 17.0706 | 731-49F | 731 | Tier-1 | 354-1706R | 17.0706 | 4.8697 | 0 | 0
354-24AE | 354 | Tier-2 | 3.4697 | 0 | 3.4697 | 735-276F | 735 | Tier-1 | 354-24AE | 3.4697 | 10.4907 | 0 | 0
355-41R | 355 | Tier-2 | 4.728 | 0 | 4.728 | 736-127 | 736 | Tier-1 | 355-41R | 4.728 | 2.4867 | 0 | 0
412-22 | 412 | Tier-1 | 0 | 0 | 0 | 738-1373F | 738 | Tier-1 | 412-22 | 0 | 0 | 0 | 0
416-35F | 416 | Tier-1 | 0.56648 | 0 | 0.56648 | 738-1374F | 738 | Tier-1 | 416-35F | 0.56648 | 0.55739 | 0 | 0
356-16R | 356 | Tier-2 | 4.3428 | 0 | 4.3428 | 739-112F | 739 | Tier-1 | 356-16R | 4.3428 | 3.6555 | 0 | 0
356-19R | 356 | Tier-3 | 18.8011 | 0 | 18.8011 | 739-48 | 739 | Tier-1 | 356-19R | 18.8011 | 7.9608 | 0 | 0
356-30AE | 356 | Tier-3 | 14.6992 | 0 | 14.6992 | 74-35R | 74 | Tier-1 | 356-30AE | 14.6992 | 10.4748 | 0 | 0
416-38 | 416 | Tier-1 | 0 | 0 | 0 | 740-365AE | 740 | Tier-1 | 416-38 | 0 | 0 | 0 | 0
417-41 | 417 | Tier-1 | 0.054356 | 0 | 0.054356 | 740-856F | 740 | Tier-1 | 417-41 | 0.054356 | 0.15587 | 0 | 0
417-43 | 417 | Tier-1 | 0 | 0 | 0 | 740-858 | 740 | Tier-1 | 417-43 | 0 | 0 | 0 | 0
423-32 | 423 | Tier-1 | 0 | 0 | 0 | 741-19F | 741 | Tier-1 | 423-32 | 0 | 0 | 0 | 0
357-2048F | 357 | Tier-2 | 0 | 0 | 0 | 741-46 | 741 | Tier-1 | 357-2048F | 0 | 2.2358 | 0 | 0
357-2049F | 357 | Tier-3 | 5.6208 | 0 | 5.6208 | 741-50F | 741 | Tier-1 | 357-2049F | 5.6208 | 0.84583 | 0 | 0
357-45R | 357 | Tier-3 | 9.6792 | 0 | 9.6792 | 743-364 | 743 | Tier-1 | 357-45R | 9.6792 | 8.3477 | 0 | 0
357-50R | 357 | Tier-3 | 8.6547 | 0 | 8.6547 | 744-362F | 744 | Tier-1 | 357-50R | 8.6547 | 7.1004 | 0 | 0
357-750R | 357 | Tier-2 | 7.1746 | 0 | 7.1746 | 745-273F | 745 | Tier-1 | 357-750R | 7.1746 | 5.7292 | 0 | 0
423-35F | 423 | Tier-1 | 0 | 0 | 0 | 745-33 | 745 | Tier-1 | 423-35F | 0 | 0.0028409 | 0 | 0
424-31 | 424 | Tier-1 | 0 | 0 | 0 | 745-41 | 745 | Tier-1 | 424-31 | 0 | 0 | 0 | 0
424-32F | 424 | Tier-1 | 0 | 0 | 0 | 746-739F | 746 | Tier-1 | 424-32F | 0 | 0 | 0 | 0
424-33 | 424 | Tier-1 | 0 | 0 | 0 | 746-740F | 746 | Tier-1 | 424-33 | 0 | 0.073106 | 0 | 0
358-33 | 358 | Tier-3 | 0.42405 | 0 | 0.42405 | 746-757F | 746 | Tier-1 | 358-33 | 0.42405 | 0.8642 | 0 | 0
424-33F | 424 | Tier-1 | 0 | 0 | 0 | 747-862 | 747 | Tier-1 | 424-33F | 0 | 0 | 0 | 0
424-34 | 424 | Tier-1 | 0 | 0 | 0 | 747-868 | 747 | Tier-1 | 424-34 | 0 | 0.029924 | 0 | 0
424-34F | 424 | Tier-1 | 0 | 0 | 0 | 748-1053F | 748 | Tier-1 | 424-34F | 0 | 0 | 0 | 0
358-663F | 358 | Tier-3 | 0 | 0 | 0 | 75-2258F | 75 | Tier-3 | 358-663F | 0 | 0.042614 | 0 | 0
358-665F | 358 | Tier-3 | 0 | 0 | 0 | 75-996R | 75 | Tier-2 | 358-665F | 0 | 0.043561 | 0 | 0
358-666F | 358 | Tier-3 | 0 | 0 | 0 | 750-307 | 750 | Tier-1 | 358-666F | 0 | 0.060606 | 0 | 0
424-74F | 424 | Tier-1 | 0 | 0 | 0 | 752-37R | 752 | Tier-1 | 424-74F | 0 | 0.019886 | 0 | 0
358-681F | 358 | Tier-3 | 0 | 0 | 0 | 752-690 | 752 | Tier-1 | 358-681F | 0 | 0.74981 | 0 | 0
358-682F | 358 | Tier-3 | 10.4532 | 0 | 10.4532 | 752-691 | 752 | Tier-1 | 358-682F | 10.4532 | 1.2089 | 0 | 0
424-75F | 424 | Tier-1 | 0 | 0 | 0 | 754-859AE | 754 | Tier-2 | 424-75F | 0 | 0.019886 | 0 | 0
36-232F | 36 | Tier-1 | 0 | 0 | 0 | 756-41 | 756 | Tier-1 | 36-232F | 0 | 0.28826 | 0 | 0
424-76 | 424 | Tier-1 | 0 | 0 | 0 | 756-43 | 756 | Tier-1 | 424-76 | 0 | 0 | 0 | 0
425-45 | 425 | Tier-1 | 0 | 0 | 0 | 756-45F | 756 | Tier-1 | 425-45 | 0 | 0 | 0 | 0
425-47F | 425 | Tier-1 | 0 | 0 | 0 | 756-47 | 756 | Tier-1 | 425-47F | 0 | 0.026515 | 0 | 0
425-48F | 425 | Tier-1 | 0 | 0 | 0 | 76-267 | 76 | Tier-1 | 425-48F | 0 | 0.0051136 | 0 | 0
427-102 | 427 | Tier-1 | 0 | 0 | 0 | 76-272 | 76 | Tier-1 | 427-102 | 0 | 0 | 0 | 0
427-103 | 427 | Tier-1 | 0 | 0 | 0 | 761-245 | 761 | Tier-1 | 427-103 | 0 | 0.0075758 | 0 | 0
36-240F | 36 | Tier-1 | 0 | 0 | 0 | 765-17F | 765 | Tier-1 | 36-240F | 0 | 0.3036 | 0 | 0
36-241F | 36 | Tier-1 | 0 | 0 | 0 | 765-49 | 765 | Tier-1 | 36-241F | 0 | 0.24148 | 0 | 0
427-126F | 427 | Tier-1 | 0 | 0 | 0 | 768-20AE | 768 | Tier-1 | 427-126F | 0 | 0 | 0 | 0
427-127F | 427 | Tier-1 | 0 | 0 | 0 | 770-546F | 770 | Tier-2 | 427-127F | 0 | 0 | 0 | 0
427-137 | 427 | Tier-1 | 0 | 0 | 0 | 771-275AE | 771 | Tier-1 | 427-137 | 0 | 0 | 0 | 0
427-138 | 427 | Tier-1 | 0 | 0 | 0 | 771-383F | 771 | Tier-1 | 427-138 | 0 | 0.64053 | 0 | 0
427-140 | 427 | Tier-1 | 0 | 0 | 0 | 771-384 | 771 | Tier-1 | 427-140 | 0 | 0.0070076 | 0 | 0
361-45R | 361 | Tier-1 | 1.5256 | 0 | 1.5256 | 771-385 | 771 | Tier-1 | 361-45R | 1.5256 | 1.2008 | 0 | 0
427-140F | 427 | Tier-1 | 0 | 0 | 0 | 774-1 | 774 | Tier-1 | 427-140F | 0 | 0 | 0 | 0
361-685F | 361 | Tier-1 | 0 | 0 | 0 | 774-25AE | 774 | Tier-1 | 361-685F | 0 | 0.041288 | 0 | 0
361-686F | 361 | Tier-1 | 1.6004 | 0 | 1.6004 | 774-26AE | 774 | Tier-1 | 361-686F | 1.6004 | 1.968 | 0 | 0
427-141 | 427 | Tier-1 | 0 | 0 | 0 | 774-2F | 774 | Tier-1 | 427-141 | 0 | 0.0051136 | 0 | 0
427-141F | 427 | Tier-1 | 0 | 0 | 0 | 775-186 | 775 | Tier-1 | 427-141F | 0 | 0 | 0 | 0
362-40F | 362 | Tier-1 | 0.40189 | 0 | 0.40189 | 775-187AE | 775 | Tier-1 | 362-40F | 0.40189 | 0.73428 | 0 | 0
362-45F | 362 | Tier-1 | 0 | 0 | 0 | 777-263F | 777 | Tier-1 | 362-45F | 0 | 0.75739 | 0 | 0
427-142F | 427 | Tier-1 | 0 | 0 | 0 | 779-23 | 779 | Tier-1 | 427-142F | 0 | 0 | 0 | 0
362-47F | 362 | Tier-1 | 7.757 | 0 | 7.757 | 779-25AE | 779 | Tier-1 | 362-47F | 7.757 | 0.20663 | 0 | 0
362-48F | 362 | Tier-1 | 0 | 0 | 0 | 78-26R | 78 | Tier-3 | 362-48F | 0 | 0.57519 | 0 | 0
427-211 | 427 | Tier-1 | 0 | 0 | 0 | 78-782R | 78 | Tier-3 | 427-211 | 0 | 0 | 0 | 0
427-212 | 427 | Tier-1 | 0 | 0 | 0 | 781-1359 | 781 | Tier-1 | 427-212 | 0 | 0.10208 | 0 | 0
363-25 | 363 | Tier-1 | 0.13674 | 0 | 0.13674 | 781-43AE | 781 | Tier-1 | 363-25 | 0.13674 | 1.8752 | 0 | 0
364-35 | 364 | Tier-1 | 0 | 0 | 0 | 783-1452F | 783 | Tier-1 | 364-35 | 0 | 0.23712 | 0 | 0
364-36 | 364 | Tier-1 | 3.6059 | 0 | 3.6059 | 783-847F | 783 | Tier-1 | 364-36 | 3.6059 | 7.1087 | 0 | 0
364-49R | 364 | Tier-1 | 4.9159 | 0 | 4.9159 | 785-11 | 785 | Tier-1 | 364-49R | 4.9159 | 0.42822 | 0 | 0
365-28AE | 365 | Tier-1 | 0.51705 | 0 | 0.51705 | 785-12 | 785 | Tier-1 | 365-28AE | 0.51705 | 0.33958 | 0 | 0
365-34R | 365 | Tier-1 | 2.1945 | 0 | 2.1945 | 785-144F | 785 | Tier-1 | 365-34R | 2.1945 | 1.1434 | 0 | 0
365-648R | 365 | Tier-1 | 1.5411 | 0 | 1.5411 | 785-149 | 785 | Tier-1 | 365-648R | 1.5411 | 0.66477 | 0 | 0
427-214 | 427 | Tier-1 | 0 | 0 | 0 | 785-168F | 785 | Tier-1 | 427-214 | 0 | 0.022727 | 0 | 0
427-214F | 427 | Tier-1 | 0 | 0 | 0 | 785-367F | 785 | Tier-1 | 427-214F | 0 | 0 | 0 | 0
366-48 | 366 | Tier-1 | 1.4131 | 0 | 1.4131 | 785-49 | 785 | Tier-1 | 366-48 | 1.4131 | 1.9519 | 0 | 0
366-559 | 366 | Tier-1 | 0.45606 | 0 | 0.45606 | 785-50 | 785 | Tier-1 | 366-559 | 0.45606 | 1.7746 | 0 | 0
368-1054F | 368 | Tier-1 | 0.20985 | 0 | 0.20985 | 785-55F | 785 | Tier-1 | 368-1054F | 0.20985 | 5.3653 | 0 | 0
427-215 | 427 | Tier-1 | 0 | 0 | 0 | 788-34R | 788 | Tier-2 | 427-215 | 0 | 0.016098 | 0 | 0
368-1056F | 368 | Tier-1 | 0 | 0 | 0 | 789-14 | 789 | Tier-1 | 368-1056F | 0 | 0.73902 | 0 | 0
427-215F | 427 | Tier-1 | 0 | 0 | 0 | 79-1213F | 79 | Tier-3 | 427-215F | 0 | 0 | 0 | 0
427-216 | 427 | Tier-1 | 0 | 0 | 0 | 79-1216 | 79 | Tier-3 | 427-216 | 0 | 0.0094697 | 0 | 0
368-21AE | 368 | Tier-1 | 1.6206 | 0 | 1.6206 | 79-685R | 79 | Tier-3 | 368-21AE | 1.6206 | 0.96837 | 0 | 0
368-24 | 368 | Tier-1 | 3.3941 | 0 | 3.3941 | 791-417 | 791 | Tier-1 | 368-24 | 3.3941 | 0.074811 | 0 | 0
368-402F | 368 | Tier-1 | 0 | 0 | 0 | 791-419F | 791 | Tier-2 | 368-402F | 0 | 0.1108 | 0 | 0
427-216F | 427 | Tier-1 | 0 | 0 | 0 | 792-1173F | 792 | Tier-1 | 427-216F | 0 | 0 | 0 | 0
427-228 | 427 | Tier-1 | 0 | 0 | 0 | 792-1174F | 792 | Tier-1 | 427-228 | 0 | 0 | 0 | 0
427-231 | 427 | Tier-1 | 0 | 0 | 0 | 792-46 | 792 | Tier-1 | 427-231 | 0 | 0 | 0 | 0
427-232 | 427 | Tier-1 | 0 | 0 | 0 | 793-21 | 793 | Tier-1 | 427-232 | 0 | 0.14432 | 0 | 0
427-233 | 427 | Tier-1 | 0 | 0 | 0 | 793-47 | 793 | Tier-1 | 427-233 | 0 | 0.017992 | 0 | 0
427-43 | 427 | Tier-1 | 0 | 0 | 0 | 793-749AE | 793 | Tier-1 | 427-43 | 0 | 0 | 0 | 0
427-44F | 427 | Tier-1 | 0 | 0 | 0 | 794-1001AE | 794 | Tier-1 | 427-44F | 0 | 0 | 0 | 0
37-21F | 37 | Tier-1 | 0 | 0 | 0 | 794-15 | 794 | Tier-1 | 37-21F | 0 | 0.66231 | 0 | 0
37-22F | 37 | Tier-1 | 0 | 0 | 0 | 794-16 | 794 | Tier-1 | 37-22F | 0 | 1.6161 | 0 | 0
428-119 | 428 | Tier-1 | 0 | 0 | 0 | 795-821F | 795 | Tier-1 | 428-119 | 0 | 0 | 0 | 0
374-10F | 374 | Tier-1 | 0 | 0 | 0 | 797-32F | 797 | Tier-1 | 374-10F | 0 | 0.12405 | 0 | 0
428-120 | 428 | Tier-1 | 0 | 0 | 0 | 798-258F | 798 | Tier-1 | 428-120 | 0 | 0.10795 | 0 | 0
428-121 | 428 | Tier-1 | 0 | 0 | 0 | 80-561 | 80 | Tier-1 | 428-121 | 0 | 0.013258 | 0 | 0
376-491R | 376 | Tier-1 | 2.8813 | 0 | 2.8813 | 83-623F | 83 | Tier-1 | 376-491R | 2.8813 | 11.6907 | 0 | 0
376-526 | 376 | Tier-1 | 0 | 0 | 0 | 83-624F | 83 | Tier-1 | 376-526 | 0 | 0.6214 | 0 | 0
376-527AE | 376 | Tier-1 | 0.051894 | 0 | 0.051894 | 830-623F | 830 | Tier-1 | 376-527AE | 0.051894 | 2.579 | 0 | 0
38-10 | 38 | Tier-1 | 0 | 0 | 0 | 831-66 | 831 | Tier-1 | 38-10 | 0 | 0.45644 | 0 | 0
38-11 | 38 | Tier-1 | 4.7847 | 0 | 4.7847 | 834-424F | 834 | Tier-1 | 38-11 | 4.7847 | 4.8688 | 0 | 0
428-121F | 428 | Tier-1 | 0 | 0 | 0 | 834-885 | 834 | Tier-1 | 428-121F | 0 | 0 | 0 | 0
428-122F | 428 | Tier-1 | 0 | 0 | 0 | 835-10F | 835 | Tier-2 | 428-122F | 0 | 0 | 0 | 0
428-127 | 428 | Tier-1 | 0 | 0 | 0 | 836-7AE | 836 | Tier-1 | 428-127 | 0 | 0 | 0 | 0
38-437F | 38 | Tier-1 | 0 | 0 | 0 | 836-8AE | 836 | Tier-1 | 38-437F | 0 | 0.29489 | 0 | 0
38-9 | 38 | Tier-1 | 0 | 0 | 0 | 840-305F | 840 | Tier-2 | 38-9 | 0 | 0.18542 | 0 | 0
380-27 | 380 | Tier-1 | 6.9646 | 0 | 6.9646 | 840-306 | 840 | Tier-2 | 380-27 | 6.9646 | 15.8701 | 0 | 0
428-128 | 428 | Tier-1 | 0 | 0 | 0 | 840-57 | 840 | Tier-2 | 428-128 | 0 | 0.068182 | 0 | 0
428-129F | 428 | Tier-1 | 0 | 0 | 0 | 841-305 | 841 | Tier-2 | 428-129F | 0 | 0 | 0 | 0
381-451F | 381 | Tier-1 | 3.2216 | 0 | 3.2216 | 843-28F | 843 | Tier-1 | 381-451F | 3.2216 | 3.5303 | 0 | 0
428-130 | 428 | Tier-1 | 0 | 0 | 0 | 843-30 | 843 | Tier-1 | 428-130 | 0 | 0.020833 | 0 | 0
381-453F | 381 | Tier-2 | 0 | 0 | 0 | 843-38 | 843 | Tier-1 | 381-453F | 0 | 10.0843 | 0 | 0
428-130F | 428 | Tier-1 | 0 | 0 | 0 | 843-395F | 843 | Tier-1 | 428-130F | 0 | 0 | 0 | 0
381-48 | 381 | Tier-1 | 1.2981 | 0 | 1.2981 | 843-396F | 843 | Tier-1 | 381-48 | 1.2981 | 8.1975 | 0 | 0
381-49 | 381 | Tier-1 | 0.0083333 | 0 | 0.0083333 | 846-30 | 846 | Tier-1 | 381-49 | 0.0083333 | 1.0958 | 0 | 0
382-19F | 382 | Tier-1 | 0 | 0 | 0 | 847-3 | 847 | Tier-1 | 382-19F | 0 | 0.68939 | 0 | 0
382-20F | 382 | Tier-1 | 0 | 0 | 0 | 85-499 | 85 | Tier-1 | 382-20F | 0 | 2.6432 | 0 | 0
382-21F | 382 | Tier-1 | 0 | 0 | 0 | 854-805 | 854 | Tier-1 | 382-21F | 0 | 1.2106 | 0 | 0
428-131 | 428 | Tier-1 | 0 | 0 | 0 | 854-806 | 854 | Tier-1 | 428-131 | 0 | 0.3392 | 0 | 0
428-131F | 428 | Tier-1 | 0 | 0 | 0 | 854-808 | 854 | Tier-1 | 428-131F | 0 | 0 | 0 | 0
428-135 | 428 | Tier-1 | 0 | 0 | 0 | 855-35 | 855 | Tier-1 | 428-135 | 0 | 0 | 0 | 0
428-136F | 428 | Tier-1 | 0 | 0 | 0 | 856-1141R | 856 | Tier-1 | 428-136F | 0 | 0.16402 | 0 | 0
428-138F | 428 | Tier-1 | 0 | 0 | 0 | 857-306F | 857 | Tier-1 | 428-138F | 0 | 0.016098 | 0 | 0
428-139 | 428 | Tier-1 | 0 | 0 | 0 | 857-60 | 857 | Tier-1 | 428-139 | 0 | 0 | 0 | 0
382-393F | 382 | Tier-1 | 0 | 0 | 0 | 859-13F | 859 | Tier-1 | 382-393F | 0 | 1.686 | 0 | 0
428-141F | 428 | Tier-1 | 0 | 0 | 0 | 859-42R | 859 | Tier-2 | 428-141F | 0 | 0.0094697 | 0 | 0
383-1175F | 383 | Tier-1 | 0 | 0 | 0 | 86-553F | 86 | Tier-1 | 383-1175F | 0 | 0.55303 | 0 | 0
428-38 | 428 | Tier-1 | 0 | 0 | 0 | 87-23 | 87 | Tier-1 | 428-38 | 0 | 0 | 0 | 0
383-679F | 383 | Tier-1 | 0 | 0 | 0 | 87-278F | 87 | Tier-1 | 383-679F | 0 | 3.7608 | 0 | 0
383-680F | 383 | Tier-2 | 0 | 0 | 0 | 87-41AE | 87 | Tier-1 | 383-680F | 0 | 8.0568 | 0 | 0
384-12F | 384 | Tier-2 | 0 | 0 | 0 | 89-208 | 89 | Tier-1 | 384-12F | 0 | 11.6926 | 0 | 0
428-39 | 428 | Tier-1 | 0 | 0 | 0 | 89-210 | 89 | Tier-1 | 428-39 | 0 | 0.20189 | 0 | 0
386-25R | 386 | Tier-2 | 1.6061 | 0 | 1.6061 | 89-289F | 89 | Tier-1 | 386-25R | 1.6061 | 6.0924 | 0 | 0
387-11 | 387 | Tier-2 | 9.2555 | 0 | 9.2555 | 89-655 | 89 | Tier-1 | 387-11 | 9.2555 | 10.4684 | 0 | 0
387-15 | 387 | Tier-3 | 6.3288 | 0 | 6.3288 | 89-658F | 89 | Tier-1 | 387-15 | 6.3288 | 6.4278 | 0 | 0
428-39F | 428 | Tier-1 | 0 | 0 | 0 | 90-50F | 90 | Tier-1 | 428-39F | 0 | 0 | 0 | 0
39-16 | 39 | Tier-1 | 0 | 0 | 0 | 900-1163F | 900 | Tier-1 | 39-16 | 0 | 1.6367 | 0 | 0
428-41F | 428 | Tier-1 | 0 | 0 | 0 | 900-1165 | 900 | Tier-1 | 428-41F | 0 | 0 | 0 | 0
429-122 | 429 | Tier-1 | 0 | 0 | 0 | 902-361F | 902 | Tier-1 | 429-122 | 0 | 0 | 0 | 0
429-123AE | 429 | Tier-1 | 0 | 0 | 0 | 905-8 | 905 | Tier-1 | 429-123AE | 0 | 0.22367 | 0 | 0
429-167AE | 429 | Tier-1 | 0 | 0 | 0 | 908-1236 | 908 | Tier-2 | 429-167AE | 0 | 0.25568 | 0 | 0
39-19 | 39 | Tier-1 | 0 | 0 | 0 | 908-1269 | 908 | Tier-2 | 39-19 | 0 | 0.32481 | 0 | 0
429-168 | 429 | Tier-1 | 0 | 0 | 0 | 908-1372R | 908 | Tier-2 | 429-168 | 0 | 0 | 0 | 0
390-15 | 390 | Tier-1 | 0.85436 | 0 | 0.85436 | 908-2038R | 908 | Tier-2 | 390-15 | 0.85436 | 2.1456 | 0 | 0
390-16F | 390 | Tier-1 | 0 | 0 | 0 | 908-2056 | 908 | Tier-3 | 390-16F | 0 | 2.3699 | 0 | 0
429-170 | 429 | Tier-1 | 0 | 0 | 0 | 908-30 | 908 | Tier-2 | 429-170 | 0 | 0.0075758 | 0 | 0
390-18 | 390 | Tier-1 | 2.908 | 0 | 2.908 | 909-458R | 909 | Tier-2 | 390-18 | 2.908 | 3.4722 | 0 | 0
390-346AE | 390 | Tier-1 | 1.1655 | 0 | 1.1655 | 910-952 | 910 | Tier-1 | 390-346AE | 1.1655 | 0.92689 | 0 | 0
429-170F | 429 | Tier-1 | 0 | 0 | 0 | 911-552 | 911 | Tier-1 | 429-170F | 0 | 0 | 0 | 0
429-171 | 429 | Tier-1 | 0 | 0 | 0 | 913-11 | 913 | Tier-2 | 429-171 | 0 | 0.15284 | 0 | 0
429-171F | 429 | Tier-1 | 0 | 0 | 0 | 913-16F | 913 | Tier-2 | 429-171F | 0 | 0 | 0 | 0
392-23F | 392 | Tier-1 | 2.0432 | 0 | 2.0432 | 913-17 | 913 | Tier-1 | 392-23F | 2.0432 | 4.5184 | 0 | 0
429-172 | 429 | Tier-1 | 0 | 0 | 0 | 913-452F | 913 | Tier-2 | 429-172 | 0 | 0.0075758 | 0 | 0
393-14R | 393 | Tier-2 | 2.068 | 0 | 2.068 | 916-378 | 916 | Tier-2 | 393-14R | 2.068 | 7.3383 | 0 | 0
394-418F | 394 | Tier-1 | 0 | 0 | 0 | 916-379AE | 916 | Tier-2 | 394-418F | 0 | 1.6265 | 0 | 0
394-419 | 394 | Tier-1 | 0 | 0 | 0 | 916-415 | 916 | Tier-2 | 394-419 | 0 | 2.0004 | 0 | 0
429-172F | 429 | Tier-1 | 0 | 0 | 0 | 916-416F | 916 | Tier-2 | 429-172F | 0 | 0 | 0 | 0
429-179 | 429 | Tier-1 | 0 | 0 | 0 | 917-14 | 917 | Tier-1 | 429-179 | 0 | 0 | 0 | 0
394-422F | 394 | Tier-1 | 0.87083 | 0 | 0.87083 | 92-617 | 92 | Tier-1 | 394-422F | 0.87083 | 3.2013 | 0 | 0
395-33R | 395 | Tier-2 | 0.54905 | 0 | 0.54905 | 920-821F | 920 | Tier-1 | 395-33R | 0.54905 | 5.9155 | 0 | 0
396-699R | 396 | Tier-2 | 13.835 | 6.7127 | 20.5477 | 922-1140 | 922 | Tier-1 | 396-699R | 13.835 | 2.7617 | 1.2561 | 6.7127
397-39R | 397 | Tier-1 | 0.77538 | 0 | 0.77538 | 922-1141F | 922 | Tier-1 | 397-39R | 0.77538 | 1.7396 | 0 | 0
429-180F | 429 | Tier-1 | 0 | 0 | 0 | 922-581 | 922 | Tier-1 | 429-180F | 0 | 0.15852 | 0 | 0
429-181F | 429 | Tier-1 | 0 | 0 | 0 | 924-10 | 924 | Tier-2 | 429-181F | 0 | 0.016098 | 0 | 0
397-549F | 397 | Tier-1 | 0 | 0 | 0 | 925-202F | 925 | Tier-1 | 397-549F | 0 | 0.34943 | 0 | 0
397-550F | 397 | Tier-1 | 2.3824 | 0 | 2.3824 | 925-219 | 925 | Tier-1 | 397-550F | 2.3824 | 2.3241 | 0 | 0
429-182F | 429 | Tier-1 | 0 | 0 | 0 | 926-11 | 926 | Tier-2 | 429-182F | 0 | 0.023485 | 0 | 0
40-1006F | 40 | Tier-1 | 0 | 0 | 0 | 926-28AE | 926 | Tier-1 | 40-1006F | 0 | 0.89129 | 0 | 0
40-1007F | 40 | Tier-1 | 0 | 0 | 0 | 928-37F | 928 | Tier-2 | 40-1007F | 0 | 0.60814 | 0 | 0
40-1008F | 40 | Tier-1 | 0 | 0 | 0 | 928-6F | 928 | Tier-2 | 40-1008F | 0 | 0.42424 | 0 | 0
429-186 | 429 | Tier-1 | 0 | 0 | 0 | 928-7 | 928 | Tier-2 | 429-186 | 0 | 0.02178 | 0 | 0
429-186F | 429 | Tier-1 | 0 | 0 | 0 | 932-14AE | 932 | Tier-1 | 429-186F | 0 | 0 | 0 | 0
40-1026F | 40 | Tier-1 | 0 | 0 | 0 | 932-458 | 932 | Tier-1 | 40-1026F | 0 | 0.84299 | 0 | 0
40-1027F | 40 | Tier-1 | 0 | 0 | 0 | 933-474F | 933 | Tier-1 | 40-1027F | 0 | 0.48617 | 0 | 0
429-90 | 429 | Tier-1 | 0 | 0 | 0 | 934-748F | 934 | Tier-1 | 429-90 | 0 | 0 | 0 | 0
40-1029F | 40 | Tier-1 | 0 | 0 | 0 | 934-749 | 934 | Tier-1 | 40-1029F | 0 | 0.5661 | 0 | 0
40-1030F | 40 | Tier-1 | 0 | 0 | 0 | 936-187 | 936 | Tier-1 | 40-1030F | 0 | 0.24716 | 0 | 0
40-1031F | 40 | Tier-1 | 0 | 0 | 0 | 936-452 | 936 | Tier-1 | 40-1031F | 0 | 0.18106 | 0 | 0
400-1019 | 400 | Tier-1 | 7.0894 | 0 | 7.0894 | 937-13AE | 937 | Tier-1 | 400-1019 | 7.0894 | 2.0869 | 0 | 0
401-39R | 401 | Tier-2 | 0.59015 | 0 | 0.59015 | 94-41 | 94 | Tier-1 | 401-39R | 0.59015 | 9.7659 | 0 | 0
401-684R | 401 | Tier-2 | 0.051326 | 0 | 0.051326 | 940-590 | 940 | Tier-1 | 401-684R | 0.051326 | 0.026515 | 0 | 0
401-692R | 401 | Tier-1 | 0 | 0 | 0 | 940-651 | 940 | Tier-1 | 401-692R | 0 | 0.022348 | 0 | 0
429-92F | 429 | Tier-1 | 0 | 0 | 0 | 941-31 | 941 | Tier-1 | 429-92F | 0 | 0 | 0 | 0
402-26 | 402 | Tier-1 | 0 | 0 | 0 | 942-469 | 942 | Tier-1 | 402-26 | 0 | 0.17045 | 0 | 0
429-93F | 429 | Tier-1 | 0 | 0 | 0 | 942-470 | 942 | Tier-1 | 429-93F | 0 | 0 | 0 | 0
402-28 | 402 | Tier-1 | 0 | 0 | 0 | 942-471 | 942 | Tier-1 | 402-28 | 0 | 0.52879 | 0 | 0
402-30AE | 402 | Tier-1 | 2.7824 | 0 | 2.7824 | 942-474F | 942 | Tier-1 | 402-30AE | 2.7824 | 10.4159 | 0 | 0
429-94F | 429 | Tier-1 | 0 | 0 | 0 | 942-476 | 942 | Tier-1 | 429-94F | 0 | 0 | 0 | 0
402-818F | 402 | Tier-1 | 0 | 0 | 0 | 942-479 | 942 | Tier-1 | 402-818F | 0 | 0.099432 | 0 | 0
402-819F | 402 | Tier-1 | 0.047727 | 0 | 0.047727 | 942-939F | 942 | Tier-1 | 402-819F | 0.047727 | 0.30019 | 0 | 0
402-820F | 402 | Tier-1 | 1.2064 | 0 | 1.2064 | 942-941 | 942 | Tier-1 | 402-820F | 1.2064 | 0.25189 | 0 | 0
403-10F | 403 | Tier-1 | 0 | 0 | 0 | 946-24F | 946 | Tier-1 | 403-10F | 0 | 7.2131 | 0 | 0
403-11F | 403 | Tier-1 | 0.058712 | 0 | 0.058712 | 949-22R | 949 | Tier-1 | 403-11F | 0.058712 | 0.25985 | 0 | 0
43-442 | 43 | Tier-1 | 0 | 0 | 0 | 95-1351 | 95 | Tier-1 | 43-442 | 0 | 0 | 0 | 0
403-13F | 403 | Tier-1 | 0 | 0 | 0 | 951-390F | 951 | Tier-1 | 403-13F | 0 | 3.3737 | 0 | 0
403-15F | 403 | Tier-1 | 0.21288 | 0 | 0.21288 | 951-794 | 951 | Tier-1 | 403-15F | 0.21288 | 3.9991 | 0 | 0
43-444F | 43 | Tier-1 | 0 | 0 | 0 | 952-1440F | 952 | Tier-2 | 43-444F | 0 | 0.42765 | 0 | 0
403-9F | 403 | Tier-1 | 0.49299 | 0 | 0.49299 | 952-929F | 952 | Tier-1 | 403-9F | 0.49299 | 0.14583 | 0 | 0
404-36AE | 404 | Tier-1 | 0 | 0 | 0 | 953-209F | 953 | Tier-1 | 404-36AE | 0 | 0.92424 | 0 | 0
404-6AE | 404 | Tier-1 | 1.357 | 0 | 1.357 | 953-528F | 953 | Tier-1 | 404-6AE | 1.357 | 7.4299 | 0 | 0
43-473 | 43 | Tier-1 | 0 | 0 | 0 | 954-101 | 954 | Tier-1 | 43-473 | 0 | 0 | 0 | 0
405-144F | 405 | Tier-1 | 0 | 0 | 0 | 954-103F | 954 | Tier-1 | 405-144F | 0 | 0.63598 | 0 | 0
430-43 | 430 | Tier-1 | 0 | 0 | 0 | 954-427 | 954 | Tier-1 | 430-43 | 0 | 0 | 0 | 0
405-158F | 405 | Tier-1 | 0 | 0 | 0 | 955-2 | 955 | Tier-1 | 405-158F | 0 | 1.0045 | 0 | 0
405-159F | 405 | Tier-1 | 0 | 0 | 0 | 956-395 | 956 | Tier-1 | 405-159F | 0 | 1.2981 | 0 | 0
430-639 | 430 | Tier-1 | 1.4557 | 0 | 1.4557 | 956-402 | 956 | Tier-1 | 430-639 | 1.4557 | 0.30928 | 0 | 0
431-47 | 431 | Tier-1 | 0 | 0 | 0 | 957-190 | 957 | Tier-1 | 431-47 | 0 | 0 | 0 | 0
431-546 | 431 | Tier-1 | 0 | 0 | 0 | 958-23F | 958 | Tier-2 | 431-546 | 0 | 0 | 0 | 0
432-23 | 432 | Tier-1 | 0 | 0 | 0 | 959-21 | 959 | Tier-1 | 432-23 | 0 | 0 | 0 | 0
406-36F | 406 | Tier-1 | 0 | 0 | 0 | 96-47R | 96 | Tier-2 | 406-36F | 0 | 0.071212 | 0 | 0
406-475F | 406 | Tier-1 | 0 | 0 | 0 | 960-12 | 960 | Tier-2 | 406-475F | 0 | 2.0258 | 0 | 0
409-1155R | 409 | Tier-1 | 2.4814 | 0 | 2.4814 | 960-35R | 960 | Tier-2 | 409-1155R | 2.4814 | 0.91439 | 0 | 0
409-38R | 409 | Tier-1 | 1.7318 | 0 | 1.7318 | 962-106F | 962 | Tier-1 | 409-38R | 1.7318 | 5.5693 | 0 | 0
433-295 | 433 | Tier-1 | 0 | 0 | 0 | 962-108F | 962 | Tier-1 | 433-295 | 0 | 0 | 0 | 0
41-43 | 41 | Tier-1 | 6.6045 | 0 | 6.6045 | 962-110F | 962 | Tier-2 | 41-43 | 6.6045 | 3.6534 | 0 | 0
41-44AE | 41 | Tier-1 | 1.4348 | 0 | 1.4348 | 962-276 | 962 | Tier-1 | 41-44AE | 1.4348 | 7.1481 | 0 | 0
410-50R | 410 | Tier-1 | 8.3483 | 0 | 8.3483 | 962-278 | 962 | Tier-1 | 410-50R | 8.3483 | 15.907 | 0 | 0
411-1873R | 411 | Tier-2 | 6.7498 | 0 | 6.7498 | 962-41 | 962 | Tier-2 | 411-1873R | 6.7498 | 0.46742 | 0 | 0
411-30R | 411 | Tier-3 | 17.7117 | 0 | 17.7117 | 962-42 | 962 | Tier-2 | 411-30R | 17.7117 | 10.5816 | 0 | 0
411-47R | 411 | Tier-2 | 10.8545 | 0 | 10.8545 | 963-35 | 963 | Tier-1 | 411-47R | 10.8545 | 6.5335 | 0 | 0
434-298 | 434 | Tier-1 | 0 | 0 | 0 | 968-126 | 968 | Tier-1 | 434-298 | 0 | 0 | 0 | 0
412-23AE | 412 | Tier-1 | 0.67008 | 0 | 0.67008 | 968-128AE | 968 | Tier-1 | 412-23AE | 0.67008 | 2.2708 | 0 | 0
415-1237R | 415 | Tier-1 | 5.3424 | 0 | 5.3424 | 968-134 | 968 | Tier-1 | 415-1237R | 5.3424 | 3.086 | 0 | 0
415-33 | 415 | Tier-1 | 5.6583 | 0 | 5.6583 | 968-475 | 968 | Tier-2 | 415-33 | 5.6583 | 4.1301 | 0 | 0
416-21 | 416 | Tier-1 | 1.3235 | 0 | 1.3235 | 968-499F | 968 | Tier-2 | 416-21 | 1.3235 | 1.422 | 0 | 0
416-29AE | 416 | Tier-1 | 0.23788 | 0 | 0.23788 | 969-221AE | 969 | Tier-1 | 416-29AE | 0.23788 | 2.275 | 0 | 0
434-679 | 434 | Tier-1 | 0 | 0 | 0 | 970-1341R | 970 | Tier-3 | 434-679 | 0 | 0 | 0 | 0
416-37F | 416 | Tier-1 | 0.64242 | 0 | 0.64242 | 971-371R | 971 | Tier-3 | 416-37F | 0.64242 | 1.9958 | 0 | 0
435-1341 | 435 | Tier-1 | 0 | 0 | 0 | 971-381R | 971 | Tier-2 | 435-1341 | 0 | 0 | 0 | 0
417-21R | 417 | Tier-1 | 5.2485 | 0 | 5.2485 | 972-1565F | 972 | Tier-2 | 417-21R | 5.2485 | 1.3623 | 0 | 0
436-1042 | 436 | Tier-1 | 0 | 0 | 0 | 972-1566F | 972 | Tier-2 | 436-1042 | 0 | 0 | 0 | 0
436-112 | 436 | Tier-1 | 0 | 0 | 0 | 972-1567 | 972 | Tier-2 | 436-112 | 0 | 0 | 0 | 0
417-44AE | 417 | Tier-1 | 0.41307 | 0 | 0.41307 | 972-1589F | 972 | Tier-2 | 417-44AE | 0.41307 | 3.2235 | 0 | 0
417-791AE | 417 | Tier-1 | 1.2926 | 0 | 1.2926 | 972-1640 | 972 | Tier-2 | 417-791AE | 1.2926 | 2.4311 | 0 | 0
418-1260 | 418 | Tier-1 | 1.3962 | 0 | 1.3962 | 972-1644 | 972 | Tier-2 | 418-1260 | 1.3962 | 0.26515 | 0 | 0
418-25R | 418 | Tier-1 | 2.2112 | 0 | 2.2112 | 973-533AE | 973 | Tier-3 | 418-25R | 2.2112 | 4.1509 | 0 | 0
42-46 | 42 | Tier-1 | 10.1902 | 7.2991 | 17.4892 | 974-16 | 974 | Tier-3 | 42-46 | 10.1902 | 9.7843 | 3.0422 | 7.2991
436-318 | 436 | Tier-1 | 0 | 0 | 0 | 982-909AE | 982 | Tier-2 | 436-318 | 0 | 0 | 0 | 0
437-1190 | 437 | Tier-1 | 0 | 0 | 0 | 985-37F | 985 | Tier-2 | 437-1190 | 0 | 0 | 0 | 0
438-12 | 438 | Tier-1 | 0 | 0 | 0 | 986-198F | 986 | Tier-2 | 438-12 | 0 | 0 | 0 | 0
438-562 | 438 | Tier-1 | 0 | 0 | 0 | 988-34 | 988 | Tier-2 | 438-562 | 0 | 0.67614 | 0 | 0
424-271 | 424 | Tier-1 | 0 | 0 | 0 | 99-182 | 99 | Tier-1 | 424-271 | 0 | 0.93731 | 0 | 0
439-41 | 439 | Tier-1 | 0 | 0 | 0 | 990-10 | 990 | Tier-1 | 439-41 | 0 | 0 | 0 | 0
424-32 | 424 | Tier-1 | 0 | 0 | 0 | 990-713 | 990 | Tier-2 | 424-32 | 0 | 1.9684 | 0 | 0
44-1096 | 44 | Tier-1 | 0 | 0 | 0 | 991-379AE | 991 | Tier-2 | 44-1096 | 0 | 0 | 0 | 0
44-1102 | 44 | Tier-1 | 0 | 0 | 0 | 993-1029F | 993 | Tier-2 | 44-1102 | 0 | 0 | 0 | 0
44-1103F | 44 | Tier-1 | 0 | 0 | 0 | 993-1154 | 993 | Tier-1 | 44-1103F | 0 | 0.35682 | 0 | 0
442-27R | 442 | Tier-3 | 0 | 0 | 0 | 993-1156F | 993 | Tier-2 | 442-27R | 0 | 2.7744 | 0 | 0
442-28R | 442 | Tier-3 | 0 | 0 | 0 | 993-40 | 993 | Tier-1 | 442-28R | 0 | 4.2356 | 0 | 0
442-29R | 442 | Tier-3 | 0 | 0 | 0 | 993-41 | 993 | Tier-1 | 442-29R | 0 | 2.4436 | 0 | 0
442-46R | 442 | Tier-3 | 0.055682 | 0 | 0.055682 | 993-42 | 993 | Tier-1 | 442-46R | 0.055682 | 1.2244 | 0 | 0
442-509R | 442 | Tier-3 | 3.7778 | 0 | 3.7778 | 995-11AE | 995 | Tier-1 | 442-509R | 3.7778 | 0.84716 | 0 | 0
424-77F | 424 | Tier-1 | 0 | 0 | 0 | 995-5 | 995 | Tier-1 | 424-77F | 0 | 0.62708 | 0 | 0
442-730 | 442 | Tier-3 | 0 | 0 | 0 | CB 1001 | 1001 | Tier-1 | 442-730 | 0 | 0 | 0 | 0
442-758F | 442 | Tier-3 | 1.1019 | 0 | 1.1019 | 424-76 | 424 | Tier-1 | 442-758F | 1.1019 | 0.0094697 | 0 | 0
442-777 | 442 | Tier-3 | 0 | 0 | 0 | 425-45 | 425 | Tier-1 | 442-777 | 0 | 0 | 0 | 0
425-46F | 425 | Tier-1 | 0 | 0 | 0 | 425-46F | 425 | Tier-1 | 425-46F | 0 | 1.4778 | 0 | 0
442-780 | 442 | Tier-3 | 0.57235 | 0 | 0.57235 | 425-47F | 425 | Tier-1 | 442-780 | 0.57235 | 0.74356 | 0 | 0
442-784 | 442 | Tier-3 | 0 | 0 | 0 | 425-48F | 425 | Tier-1 | 442-784 | 0 | 6.4502 | 0 | 0
427-101AE | 427 | Tier-1 | 0 | 0 | 0 | 427-126 | 427 | Tier-1 | 427-101AE | 0 | 0.031061 | 0 | 0
445-1314 | 445 | Tier-2 | 0 | 0 | 0 | 427-138 | 427 | Tier-1 | 445-1314 | 0 | 0 | 0 | 0
445-1315 | 445 | Tier-2 | 0.080871 | 0 | 0.080871 | 427-232 | 427 | Tier-1 | 445-1315 | 0.080871 | 0.056061 | 0 | 0
427-126 | 427 | Tier-1 | 0 | 0 | 0 | 427-233 | 427 | Tier-1 | 427-126 | 0 | 0.0125 | 0 | 0
445-1316F | 445 | Tier-2 | 0 | 0 | 0 | 427-43 | 427 | Tier-1 | 445-1316F | 0 | 0.12083 | 0 | 0
427-127 | 427 | Tier-1 | 0 | 0 | 0 | 427-44F | 427 | Tier-1 | 427-127 | 0 | 0.015909 | 0 | 0
445-1317 | 445 | Tier-2 | 0 | 0 | 0 | 428-121F | 428 | Tier-1 | 445-1317 | 0 | 0 | 0 | 0
445-1322 | 445 | Tier-2 | 0 | 0 | 0 | 428-127 | 428 | Tier-1 | 445-1322 | 0 | 0 | 0 | 0
445-1323 | 445 | Tier-2 | 0.19716 | 0 | 0.19716 | 428-129 | 428 | Tier-1 | 445-1323 | 0.19716 | 0.5572 | 0.090909 | 0
445-1375F | 445 | Tier-2 | 0 | 0 | 0 | 428-130F | 428 | Tier-1 | 445-1375F | 0 | 0.013636 | 0 | 0
445-1376F | 445 | Tier-2 | 0 | 0 | 0 | 428-138F | 428 | Tier-1 | 445-1376F | 0 | 1.979 | 0.29678 | 0
445-1377 | 445 | Tier-2 | 0 | 0 | 0 | 428-140F | 428 | Tier-1 | 445-1377 | 0 | 0 | 0 | 0
445-19R | 445 | Tier-2 | 10.5294 | 0.77955 | 11.3089 | 428-39F | 428 | Tier-1 | 445-19R | 10.5294 | 1.7379 | 0.47462 | 0.77955
427-142 | 427 | Tier-1 | 0 | 0 | 0 | 428-41 | 428 | Tier-1 | 427-142 | 0 | 0.28371 | 0 | 0
445-897R | 445 | Tier-2 | 0.9553 | 0.11061 | 1.0659 | 429-123AE | 429 | Tier-1 | 445-897R | 0.9553 | 0.39299 | 0.025 | 0.11061
448-1195 | 448 | Tier-3 | 0 | 0 | 0 | 429-167AE | 429 | Tier-1 | 448-1195 | 0 | 0 | 0 | 0
448-1196F | 448 | Tier-3 | 0.038636 | 0 | 0.038636 | 429-172 | 429 | Tier-1 | 448-1196F | 0.038636 | 0.030682 | 0 | 0
448-1202 | 448 | Tier-3 | 0 | 0 | 0 | 429-181F | 429 | Tier-1 | 448-1202 | 0 | 0.099621 | 0 | 0
448-1204 | 448 | Tier-3 | 0 | 0 | 0 | 429-94F | 429 | Tier-1 | 448-1204 | 0 | 0 | 0 | 0
448-1234R | 448 | Tier-3 | 2.9873 | 0 | 2.9873 | 43-443 | 43 | Tier-1 | 448-1234R | 2.9873 | 0 | 0 | 0
448-9R | 448 | Tier-3 | 16.4426 | 0 | 16.4426 | 43-444F | 43 | Tier-1 | 448-9R | 16.4426 | 0.48049 | 0 | 0
449-16R | 449 | Tier-3 | 2.0324 | 0.3714 | 2.4038 | 43-473 | 43 | Tier-1 | 449-16R | 2.0324 | 0 | 0.11742 | 0.3714
449-693R | 449 | Tier-3 | 7.639 | 0.81629 | 8.4553 | 43-474F | 43 | Tier-1 | 449-693R | 7.639 | 0 | 0.055492 | 0.81629
449-6R | 449 | Tier-3 | 4.0769 | 1.2536 | 5.3305 | 43-475F | 43 | Tier-1 | 449-6R | 4.0769 | 0.08447 | 0.056439 | 1.2536
427-229F | 427 | Tier-1 | 0 | 0 | 0 | 430-42F | 430 | Tier-1 | 427-229F | 0 | 0.010038 | 0 | 0
450-112 | 450 | Tier-1 | 0 | 0 | 0 | 431-48AE | 431 | Tier-1 | 450-112 | 0 | 0 | 0 | 0
450-113F | 450 | Tier-1 | 0.057576 | 0 | 0.057576 | 431-546 | 431 | Tier-1 | 450-113F | 0.057576 | 1.5009 | 0 | 0
450-18 | 450 | Tier-2 | 0 | 0 | 0 | 433-47F | 433 | Tier-2 | 450-18 | 0 | 0.33693 | 0 | 0
450-1850 | 450 | Tier-2 | 0.57784 | 0 | 0.57784 | 433-981 | 433 | Tier-2 | 450-1850 | 0.57784 | 0.035985 | 0 | 0
427-234 | 427 | Tier-1 | 0 | 0 | 0 | 434-679 | 434 | Tier-1 | 427-234 | 0 | 2.2339 | 0 | 0
450-1852 | 450 | Tier-2 | 0 | 0 | 0 | 435-1341 | 435 | Tier-1 | 450-1852 | 0 | 0 | 0 | 0
427-44 | 427 | Tier-1 | 0 | 0 | 0 | 435-25 | 435 | Tier-1 | 427-44 | 0 | 0.033144 | 0 | 0
450-1854 | 450 | Tier-2 | 1.4413 | 0 | 1.4413 | 436-1043F | 436 | Tier-1 | 450-1854 | 1.4413 | 0.25114 | 0 | 0
451-40 | 451 | Tier-1 | 0 | 0 | 0 | 436-109AE | 436 | Tier-1 | 451-40 | 0 | 0 | 0 | 0
452-1379R | 452 | Tier-2 | 0 | 0 | 0 | 436-319F | 436 | Tier-2 | 452-1379R | 0 | 0.88864 | 0 | 0
452-1403 | 452 | Tier-2 | 0.20947 | 0 | 0.20947 | 436-334 | 436 | Tier-1 | 452-1403 | 0.20947 | 0.089962 | 0 | 0
452-1405 | 452 | Tier-2 | 0.34205 | 0.047348 | 0.38939 | 437-1190 | 437 | Tier-1 | 452-1405 | 0.34205 | 0.032197 | 0 | 0.047348
428-122 | 428 | Tier-1 | 0 | 0 | 0 | 437-1192F | 437 | Tier-1 | 428-122 | 0 | 0.022727 | 0 | 0
452-36 | 452 | Tier-1 | 0 | 0 | 0 | 439-42F | 439 | Tier-1 | 452-36 | 0 | 0 | 0 | 0
452-719 | 452 | Tier-1 | 0 | 0 | 0 | 441-30R | 441 | Tier-3 | 452-719 | 0 | 0 | 0 | 0
454-1814 | 454 | Tier-2 | 0.095455 | 0 | 0.095455 | 442-16R | 442 | Tier-3 | 454-1814 | 0.095455 | 0.015152 | 0 | 0
428-129 | 428 | Tier-1 | 0 | 0 | 0 | 442-28R | 442 | Tier-3 | 428-129 | 0 | 0.15549 | 0 | 0
454-50 | 454 | Tier-1 | 0 | 0 | 0 | 442-29R | 442 | Tier-3 | 454-50 | 0 | 0 | 0 | 0
458-34 | 458 | Tier-1 | 0 | 0 | 0 | 442-730 | 442 | Tier-3 | 458-34 | 0 | 0 | 0 | 0
458-42 | 458 | Tier-1 | 0 | 0 | 0 | 442-758F | 442 | Tier-3 | 458-42 | 0 | 0 | 0 | 0
458-44F | 458 | Tier-1 | 0.18371 | 0 | 0.18371 | 442-777 | 442 | Tier-3 | 458-44F | 0.18371 | 0.045076 | 0 | 0
46-1 | 46 | Tier-1 | 0 | 0 | 0 | 443-218R | 443 | Tier-1 | 46-1 | 0 | 0 | 0 | 0
46-2 | 46 | Tier-1 | 0 | 0 | 0 | 444-43R | 444 | Tier-2 | 46-2 | 0 | 0.011364 | 0 | 0
46-3F | 46 | Tier-1 | 0 | 0 | 0 | 445-1311R | 445 | Tier-3 | 46-3F | 0 | 0.0068182 | 0 | 0
428-137F | 428 | Tier-1 | 0 | 0 | 0 | 445-1314 | 445 | Tier-2 | 428-137F | 0 | 0.013258 | 0 | 0
46-4F | 46 | Tier-1 | 0 | 0 | 0 | 445-1316F | 445 | Tier-2 | 46-4F | 0 | 0.0077652 | 0 | 0
46-5 | 46 | Tier-1 | 0 | 0 | 0 | 448-1203F | 448 | Tier-3 | 46-5 | 0 | 0 | 0 | 0
428-140F | 428 | Tier-1 | 0 | 0 | 0 | 448-47R | 448 | Tier-3 | 428-140F | 0 | 0.59848 | 0 | 0
46-6F | 46 | Tier-1 | 0 | 0 | 0 | 448-714R | 448 | Tier-3 | 46-6F | 0 | 0.0068182 | 0 | 0
46-7F | 46 | Tier-1 | 0 | 0 | 0 | 448-9R | 448 | Tier-3 | 46-7F | 0 | 0.0047348 | 0 | 0
460-329F | 460 | Tier-1 | 0 | 0 | 0 | 449-16R | 449 | Tier-3 | 460-329F | 0 | 1.3799 | 0 | 0
460-330 | 460 | Tier-1 | 0 | 0 | 0 | 449-693R | 449 | Tier-3 | 460-330 | 0 | 0 | 0 | 0
461-25 | 461 | Tier-1 | 0 | 0 | 0 | 450-1850 | 450 | Tier-2 | 461-25 | 0 | 0 | 0 | 0
462-1024 | 462 | Tier-1 | 0 | 0 | 0 | 450-1853F | 450 | Tier-2 | 462-1024 | 0 | 0 | 0 | 0
428-41 | 428 | Tier-1 | 0 | 0 | 0 | 450-88R | 450 | Tier-2 | 428-41 | 0 | 0.021023 | 0 | 0
462-1025F | 462 | Tier-1 | 0 | 0 | 0 | 451-40 | 451 | Tier-1 | 462-1025F | 0 | 0.40758 | 0 | 0
428-80 | 428 | Tier-1 | 0 | 0 | 0 | 454-47R | 454 | Tier-1 | 428-80 | 0 | 0.0098485 | 0 | 0
428-81 | 428 | Tier-1 | 0 | 0 | 0 | 456-5 | 456 | Tier-1 | 428-81 | 0 | 1.5746 | 0 | 0
462-1036 | 462 | Tier-1 | 0 | 0 | 0 | 458-41F | 458 | Tier-1 | 462-1036 | 0 | 0 | 0 | 0
462-1520 | 462 | Tier-1 | 0 | 0 | 0 | 458-43F | 458 | Tier-1 | 462-1520 | 0 | 0 | 0 | 0
463-1136F | 463 | Tier-2 | 0.58561 | 0 | 0.58561 | 458-44F | 458 | Tier-1 | 463-1136F | 0.58561 | 0.95189 | 0 | 0
463-1138 | 463 | Tier-1 | 0 | 0 | 0 | 461-26F | 461 | Tier-1 | 463-1138 | 0 | 0 | 0 | 0
463-226 | 463 | Tier-1 | 0 | 0 | 0 | 462-1034F | 462 | Tier-1 | 463-226 | 0 | 0 | 0 | 0
463-353 | 463 | Tier-2 | 0 | 0 | 0 | 462-1035F | 462 | Tier-1 | 463-353 | 0 | 0.52121 | 0 | 0
463-453 | 463 | Tier-1 | 0 | 0 | 0 | 463-1229 | 463 | Tier-2 | 463-453 | 0 | 0 | 0 | 0
463-454 | 463 | Tier-1 | 0 | 0 | 0 | 463-226 | 463 | Tier-1 | 463-454 | 0 | 0.28409 | 0 | 0
464-1 | 464 | Tier-1 | 0 | 0 | 0 | 463-258 | 463 | Tier-2 | 464-1 | 0 | 0 | 0 | 0
464-14 | 464 | Tier-1 | 0 | 0 | 0 | 463-453 | 463 | Tier-1 | 464-14 | 0 | 0.015152 | 0 | 0
464-14F | 464 | Tier-1 | 0 | 0 | 0 | 463-454 | 463 | Tier-1 | 464-14F | 0 | 0 | 0 | 0
464-15 | 464 | Tier-1 | 0 | 0 | 0 | 464-15 | 464 | Tier-1 | 464-15 | 0 | 0.0056818 | 0 | 0
464-15F | 464 | Tier-1 | 0 | 0 | 0 | 464-28 | 464 | Tier-1 | 464-15F | 0 | 0 | 0 | 0
464-29 | 464 | Tier-1 | 0 | 0 | 0 | 464-29 | 464 | Tier-1 | 464-29 | 0 | 0 | 0 | 0
467-7 | 467 | Tier-1 | 0 | 0 | 0 | 468-16 | 468 | Tier-1 | 467-7 | 0 | 0 | 0 | 0
467-8 | 467 | Tier-1 | 0 | 0 | 0 | 468-17 | 468 | Tier-1 | 467-8 | 0 | 0.020833 | 0 | 0
467-8F | 467 | Tier-1 | 0 | 0 | 0 | 468-18F | 468 | Tier-1 | 467-8F | 0 | 0 | 0 | 0
467-9 | 467 | Tier-1 | 0 | 0 | 0 | 468-7 | 468 | Tier-1 | 467-9 | 0 | 0.015152 | 0 | 0
467-9F | 467 | Tier-1 | 0 | 0 | 0 | 468-8 | 468 | Tier-1 | 467-9F | 0 | 0 | 0 | 0
468-10 | 468 | Tier-1 | 0 | 0 | 0 | 470-40AE | 470 | Tier-2 | 468-10 | 0 | 0 | 0 | 0
429-92 | 429 | Tier-1 | 0 | 0 | 0 | 474-29 | 474 | Tier-1 | 429-92 | 0 | 0.0056818 | 0 | 0
468-16 | 468 | Tier-1 | 0 | 0 | 0 | 477-34F | 477 | Tier-1 | 468-16 | 0 | 0.038826 | 0 | 0
429-93 | 429 | Tier-1 | 0 | 0 | 0 | 477-7 | 477 | Tier-1 | 429-93 | 0 | 0.0075758 | 0 | 0
468-16F | 468 | Tier-1 | 0 | 0 | 0 | 480-1163R | 480 | Tier-1 | 468-16F | 0 | 0 | 0 | 0
429-94 | 429 | Tier-1 | 0 | 0 | 0 | 481-42F | 481 | Tier-1 | 429-94 | 0 | 0.14091 | 0 | 0
468-17F | 468 | Tier-1 | 0 | 0 | 0 | 482-382F | 482 | Tier-1 | 468-17F | 0 | 0 | 0 | 0
468-5 | 468 | Tier-1 | 0 | 0 | 0 | 489-18AE | 489 | Tier-1 | 468-5 | 0 | 0.14242 | 0 | 0
43-443 | 43 | Tier-1 | 0.070644 | 0 | 0.070644 | 492-1091F | 492 | Tier-1 | 43-443 | 0.070644 | 1.6189 | 0 | 0
468-6 | 468 | Tier-1 | 0 | 0 | 0 | 492-1092F | 492 | Tier-1 | 468-6 | 0 | 0.099811 | 0 | 0
43-445 | 43 | Tier-1 | 6.5723 | 0 | 6.5723 | 496-8 | 496 | Tier-1 | 43-445 | 6.5723 | 8.6422 | 0 | 0
468-7 | 468 | Tier-1 | 0 | 0 | 0 | 497-889F | 497 | Tier-1 | 468-7 | 0 | 0 | 0 | 0
43-474F | 43 | Tier-1 | 0 | 0 | 0 | 500-1531 | 500 | Tier-2 | 43-474F | 0 | 0.32481 | 0 | 0
43-475F | 43 | Tier-1 | 0.017614 | 0 | 0.017614 | 500-1532AE | 500 | Tier-2 | 43-475F | 0.017614 | 1.8566 | 0 | 0
430-321AE | 430 | Tier-1 | 0.1678 | 0 | 0.1678 | 501-788 | 501 | Tier-1 | 430-321AE | 0.1678 | 6.6305 | 0 | 0
430-42F | 430 | Tier-1 | 2.2852 | 0 | 2.2852 | 501-791AE | 501 | Tier-1 | 430-42F | 2.2852 | 4.9636 | 0 | 0
471-35 | 471 | Tier-1 | 0 | 0 | 0 | 502-719F | 502 | Tier-1 | 471-35 | 0 | 0 | 0 | 0
474-28 | 474 | Tier-1 | 0 | 0 | 0 | 502-755 | 502 | Tier-2 | 474-28 | 0 | 0 | 0 | 0
431-46AE | 431 | Tier-1 | 2.1534 | 0 | 2.1534 | 504-2501R | 504 | Tier-2 | 431-46AE | 2.1534 | 1.5176 | 0 | 0
475-761 | 475 | Tier-1 | 0 | 0 | 0 | 504-40R | 504 | Tier-1 | 475-761 | 0 | 0 | 0 | 0
431-474 | 431 | Tier-1 | 0.9697 | 0 | 0.9697 | 505-1676F | 505 | Tier-1 | 431-474 | 0.9697 | 0.68163 | 0 | 0
431-478 | 431 | Tier-1 | 0.77557 | 0 | 0.77557 | 505-635R | 505 | Tier-1 | 431-478 | 0.77557 | 2.0381 | 0 | 0
431-48AE | 431 | Tier-1 | 0.62841 | 0 | 0.62841 | 507-1607F | 507 | Tier-1 | 431-48AE | 0.62841 | 0.83712 | 0 | 0
476-4 | 476 | Tier-1 | 0 | 0 | 0 | 507-1732F | 507 | Tier-1 | 476-4 | 0 | 0.0030303 | 0 | 0
431-548 | 431 | Tier-1 | 0 | 0 | 0 | 507-1733 | 507 | Tier-1 | 431-548 | 0 | 0.0060606 | 0 | 0
431-550 | 431 | Tier-1 | 2.0879 | 0 | 2.0879 | 508-1026F | 508 | Tier-1 | 431-550 | 2.0879 | 3.4905 | 0 | 0
432-2 | 432 | Tier-1 | 0 | 0 | 0 | 508-1040 | 508 | Tier-1 | 432-2 | 0 | 0.016477 | 0 | 0
476-5 | 476 | Tier-1 | 0 | 0 | 0 | 51-861R | 51 | Tier-1 | 476-5 | 0 | 0 | 0 | 0
432-24F | 432 | Tier-2 | 0 | 0 | 0 | 510-798 | 510 | Tier-1 | 432-24F | 0 | 4.6318 | 0 | 0
432-25F | 432 | Tier-2 | 0 | 0 | 0 | 511-1337 | 511 | Tier-1 | 432-25F | 0 | 1.1822 | 0 | 0
432-3 | 432 | Tier-2 | 0 | 0 | 0 | 516-6 | 516 | Tier-1 | 432-3 | 0 | 16.0174 | 0 | 0
477-10 | 477 | Tier-1 | 0 | 0 | 0 | 518-39 | 518 | Tier-1 | 477-10 | 0 | 0.0085227 | 0 | 0
433-46F | 433 | Tier-1 | 0 | 0 | 0 | 518-43 | 518 | Tier-1 | 433-46F | 0 | 7.3805 | 0 | 0
433-47F | 433 | Tier-2 | 0 | 0 | 0 | 520-1045R | 520 | Tier-2 | 433-47F | 0 | 8.6348 | 0 | 0
433-981 | 433 | Tier-2 | 0 | 0 | 0 | 520-10R | 520 | Tier-2 | 433-981 | 0 | 8.497 | 0 | 0
477-10F | 477 | Tier-1 | 0 | 0 | 0 | 520-1489R | 520 | Tier-2 | 477-10F | 0 | 0 | 0 | 0
434-300AE | 434 | Tier-1 | 0 | 0 | 0 | 520-44F | 520 | Tier-2 | 434-300AE | 0 | 6.1466 | 0 | 0
434-301 | 434 | Tier-2 | 0.60379 | 0 | 0.60379 | 521-1856R | 521 | Tier-3 | 434-301 | 0.60379 | 7.6816 | 0 | 0
477-11 | 477 | Tier-1 | 0 | 0 | 0 | 521-18R | 521 | Tier-3 | 477-11 | 0 | 0.010417 | 0 | 0
434-680F | 434 | Tier-1 | 0 | 0 | 0 | 522-36 | 522 | Tier-2 | 434-680F | 0 | 2.2809 | 0 | 0
477-11F | 477 | Tier-1 | 0 | 0 | 0 | 522-38R | 522 | Tier-2 | 477-11F | 0 | 0 | 0 | 0
477-36 | 477 | Tier-1 | 0 | 0 | 0 | 524-50R | 524 | Tier-3 | 477-36 | 0 | 0 | 0 | 0
477-7 | 477 | Tier-1 | 0 | 0 | 0 | 53-50 | 53 | Tier-1 | 477-7 | 0 | 0 | 0 | 0
435-1342F | 435 | Tier-1 | 0 | 0 | 0 | 532-1293F | 532 | Tier-1 | 435-1342F | 0 | 7.3208 | 0 | 0
435-1343F | 435 | Tier-1 | 0 | 0 | 0 | 532-763 | 532 | Tier-1 | 435-1343F | 0 | 2.4936 | 0 | 0
435-25 | 435 | Tier-1 | 0 | 0 | 0 | 534-347 | 534 | Tier-1 | 435-25 | 0 | 3.6725 | 0 | 0
481-40 | 481 | Tier-1 | 0 | 0 | 0 | 535-10F | 535 | Tier-2 | 481-40 | 0 | 0 | 0 | 0
481-41F | 481 | Tier-1 | 0 | 0 | 0 | 535-8F | 535 | Tier-1 | 481-41F | 0 | 0.0090909 | 0 | 0
436-1043F | 436 | Tier-1 | 0 | 0 | 0 | 536-363F | 536 | Tier-2 | 436-1043F | 0 | 0.15076 | 0 | 0
436-1044F | 436 | Tier-1 | 0 | 0 | 0 | 536-376 | 536 | Tier-2 | 436-1044F | 0 | 4.5169 | 0 | 0
436-109AE | 436 | Tier-1 | 0 | 0 | 0 | 536-379F | 536 | Tier-2 | 436-109AE | 0 | 6.5674 | 0 | 0
481-42F | 481 | Tier-1 | 0 | 0 | 0 | 537-11F | 537 | Tier-1 | 481-42F | 0 | 0.0068182 | 0 | 0
436-115 | 436 | Tier-2 | 0 | 0 | 0 | 539-29 | 539 | Tier-1 | 436-115 | 0 | 6.1888 | 0 | 0
436-316F | 436 | Tier-1 | 0 | 0 | 0 | 540-27AE | 540 | Tier-1 | 436-316F | 0 | 1.4225 | 0 | 0
481-43F | 481 | Tier-1 | 0 | 0 | 0 | 542-44F | 542 | Tier-2 | 481-43F | 0 | 0.0049242 | 0 | 0
436-319F | 436 | Tier-2 | 0 | 0 | 0 | 542-45F | 542 | Tier-2 | 436-319F | 0 | 2.2786 | 0 | 0
482-380 | 482 | Tier-1 | 0 | 0 | 0 | 543-398 | 543 | Tier-2 | 482-380 | 0 | 0 | 0 | 0
482-940 | 482 | Tier-1 | 0 | 0 | 0 | 543-399 | 543 | Tier-1 | 482-940 | 0 | 0 | 0 | 0
437-1192F | 437 | Tier-1 | 0 | 0 | 0 | 545-46 | 545 | Tier-1 | 437-1192F | 0 | 4.0152 | 0 | 0
437-691 | 437 | Tier-1 | 0 | 0 | 0 | 545-49 | 545 | Tier-1 | 437-691 | 0 | 8.2061 | 0 | 0
438-10 | 438 | Tier-1 | 0 | 0 | 0 | 545-885R | 545 | Tier-1 | 438-10 | 0 | 1.3826 | 0 | 0
438-11 | 438 | Tier-1 | 0 | 0 | 0 | 547-23 | 547 | Tier-1 | 438-11 | 0 | 12.4896 | 0 | 0
486-56 | 486 | Tier-1 | 0 | 0 | 0 | 547-24F | 547 | Tier-1 | 486-56 | 0 | 0 | 0 | 0
438-45 | 438 | Tier-1 | 0.46629 | 0 | 0.46629 | 55-477F | 55 | Tier-1 | 438-45 | 0.46629 | 5.4483 | 0 | 0
438-561 | 438 | Tier-1 | 0 | 0 | 0 | 554-17F | 554 | Tier-1 | 438-561 | 0 | 1.0307 | 0 | 0
489-17 | 489 | Tier-1 | 0 | 0 | 0 | 554-21 | 554 | Tier-1 | 489-17 | 0 | 0 | 0 | 0
439-40F | 439 | Tier-1 | 0 | 0 | 0 | 554-22 | 554 | Tier-1 | 439-40F | 0 | 0.22311 | 0 | 0
489-18AE | 489 | Tier-1 | 0 | 0 | 0 | 554-23 | 554 | Tier-1 | 489-18AE | 0 | 0.09697 | 0 | 0
439-42F | 439 | Tier-1 | 0.057386 | 0 | 0.057386 | 555-1 | 555 | Tier-1 | 439-42F | 0.057386 | 1.661 | 0 | 0
439-43F | 439 | Tier-1 | 0 | 0 | 0 | 555-23 | 555 | Tier-1 | 439-43F | 0 | 0.47102 | 0 | 0
492-1093 | 492 | Tier-1 | 0 | 0 | 0 | 557-827AE | 557 | Tier-1 | 492-1093 | 0 | 0 | 0 | 0
492-612F | 492 | Tier-1 | 0 | 0 | 0 | 558-505 | 558 | Tier-1 | 492-612F | 0 | 0.052083 | 0 | 0
44-1099F | 44 | Tier-1 | 0 | 0 | 0 | 559-16F | 559 | Tier-1 | 44-1099F | 0 | 1.5477 | 0 | 0
44-1101F | 44 | Tier-1 | 1.3008 | 0 | 1.3008 | 559-18F | 559 | Tier-1 | 44-1101F | 1.3008 | 2.3835 | 0 | 0
492-613 | 492 | Tier-1 | 0 | 0 | 0 | 559-42 | 559 | Tier-1 | 492-613 | 0 | 0 | 0 | 0
492-8AE | 492 | Tier-1 | 0 | 0 | 0 | 559-44 | 559 | Tier-1 | 492-8AE | 0 | 0.75739 | 0 | 0
44-40AE | 44 | Tier-1 | 0.79318 | 0 | 0.79318 | 56-671F | 56 | Tier-1 | 44-40AE | 0.79318 | 3.0612 | 0 | 0
44-41 | 44 | Tier-1 | 0.53447 | 0 | 0.53447 | 561-32F | 561 | Tier-1 | 44-41 | 0.53447 | 1.0292 | 0 | 0
44-42 | 44 | Tier-1 | 0.72841 | 0 | 0.72841 | 562-98 | 562 | Tier-1 | 44-42 | 0.72841 | 3.4759 | 0 | 0
441-23R | 441 | Tier-3 | 5.0348 | 0.091288 | 5.1261 | 564-17 | 564 | Tier-1 | 441-23R | 5.0348 | 1.728 | 0.27216 | 0.091288
441-279R | 441 | Tier-3 | 2.1348 | 0.024621 | 2.1595 | 564-18F | 564 | Tier-1 | 441-279R | 2.1348 | 2.1504 | 0.09678 | 0.024621
441-27R | 441 | Tier-3 | 7.0608 | 0.31875 | 7.3795 | 566-43 | 566 | Tier-1 | 441-27R | 7.0608 | 0.12538 | 0.029356 | 0.31875
441-30R | 441 | Tier-3 | 5.714 | 0.019318 | 5.7333 | 566-45AE | 566 | Tier-1 | 441-30R | 5.714 | 0.4625 | 0.079545 | 0.019318
442-16R | 442 | Tier-3 | 10.6841 | 0 | 10.6841 | 567-17F | 567 | Tier-1 | 442-16R | 10.6841 | 0.018182 | 0 | 0
493-485F | 493 | Tier-1 | 0.27178 | 0 | 0.27178 | 570-490F | 570 | Tier-1 | 493-485F | 0.27178 | 0.20739 | 0 | 0
493-486 | 493 | Tier-1 | 0 | 0 | 0 | 570-491F | 570 | Tier-1 | 493-486 | 0 | 0 | 0 | 0
496-20 | 496 | Tier-1 | 0 | 0 | 0 | 571-41 | 571 | Tier-1 | 496-20 | 0 | 0 | 0 | 0
442-32R | 442 | Tier-3 | 0 | 0 | 0 | 571-43F | 571 | Tier-1 | 442-32R | 0 | 1.0222 | 0 | 0
496-21 | 496 | Tier-1 | 0.33125 | 0 | 0.33125 | 571-44F | 571 | Tier-1 | 496-21 | 0.33125 | 0.92917 | 0 | 0
496-259F | 496 | Tier-1 | 0 | 0 | 0 | 571-50F | 571 | Tier-1 | 496-259F | 0 | 0.64678 | 0 | 0
442-525 | 442 | Tier-3 | 2.8098 | 0 | 2.8098 | 572-493F | 572 | Tier-1 | 442-525 | 2.8098 | 1.9273 | 0 | 0
442-728R | 442 | Tier-3 | 15.4341 | 0 | 15.4341 | 572-494F | 572 | Tier-1 | 442-728R | 15.4341 | 4.5034 | 0 | 0
442-729 | 442 | Tier-3 | 2.7652 | 0 | 2.7652 | 575-21 | 575 | Tier-1 | 442-729 | 2.7652 | 0.50663 | 0 | 0
496-260 | 496 | Tier-1 | 0 | 0 | 0 | 576-205F | 576 | Tier-1 | 496-260 | 0 | 0 | 0 | 0
496-8 | 496 | Tier-1 | 0 | 0 | 0 | 577-192 | 577 | Tier-2 | 496-8 | 0 | 0 | 0 | 0
442-764R | 442 | Tier-3 | 2.0108 | 0 | 2.0108 | 577-202F | 577 | Tier-2 | 442-764R | 2.0108 | 0.21231 | 0 | 0
497-890 | 497 | Tier-1 | 0 | 0 | 0 | 578-241 | 578 | Tier-1 | 497-890 | 0 | 0 | 0 | 0
501-788 | 501 | Tier-1 | 0 | 0 | 0 | 58-110F | 58 | Tier-1 | 501-788 | 0 | 0 | 0 | 0
502-10 | 502 | Tier-1 | 0 | 0 | 0 | 58-1163 | 58 | Tier-1 | 502-10 | 0 | 1.558 | 0 | 0
443-218R | 443 | Tier-1 | 1.4956 | 0 | 1.4956 | 58-1166F | 58 | Tier-1 | 443-218R | 1.4956 | 0.054545 | 0 | 0
444-15R | 444 | Tier-2 | 8.079 | 0.27197 | 8.3509 | 58-729F | 58 | Tier-1 | 444-15R | 8.079 | 0 | 0.030303 | 0.27197
444-43R | 444 | Tier-2 | 19.1161 | 1.4902 | 20.6062 | 58-732 | 58 | Tier-1 | 444-43R | 19.1161 | 3.1964 | 0.17973 | 1.4902
444-9R | 444 | Tier-2 | 10.1862 | 4.4384 | 14.6246 | 58-737F | 58 | Tier-1 | 444-9R | 10.1862 | 0.53333 | 0.030114 | 4.4384
445-1311R | 445 | Tier-3 | 11.3703 | 1.9292 | 13.2994 | 58-754F | 58 | Tier-1 | 445-1311R | 11.3703 | 0.70928 | 0.12121 | 1.9292
502-12 | 502 | Tier-1 | 0 | 0 | 0 | 580-690AE | 580 | Tier-1 | 502-12 | 0 | 0 | 0 | 0
502-717 | 502 | Tier-1 | 0 | 0 | 0 | 581-49 | 581 | Tier-1 | 502-717 | 0 | 0 | 0 | 0
504-1560 | 504 | Tier-1 | 0 | 0 | 0 | 583-317 | 583 | Tier-1 | 504-1560 | 0 | 0 | 0 | 0
505-1678 | 505 | Tier-1 | 0 | 0 | 0 | 583-318F | 583 | Tier-1 | 505-1678 | 0 | 0 | 0 | 0
445-1318F | 445 | Tier-2 | 0 | 0 | 0 | 583-658F | 583 | Tier-1 | 445-1318F | 0 | 1.5318 | 0 | 0
445-1320F | 445 | Tier-2 | 0 | 0 | 0 | 584-552 | 584 | Tier-1 | 445-1320F | 0 | 1.6966 | 0.094318 | 0
506-159 | 506 | Tier-1 | 0 | 0 | 0 | 585-252 | 585 | Tier-1 | 506-159 | 0 | 0 | 0 | 0
507-1606 | 507 | Tier-1 | 0 | 0 | 0 | 586-3 | 586 | Tier-1 | 507-1606 | 0 | 0 | 0 | 0
445-1324F | 445 | Tier-2 | 0 | 0 | 0 | 588-15 | 588 | Tier-1 | 445-1324F | 0 | 0.20682 | 0 | 0
445-1325F | 445 | Tier-2 | 11.2644 | 0.44848 | 11.7129 | 588-22 | 588 | Tier-1 | 445-1325F | 11.2644 | 6.1271 | 0.76345 | 0.44848
507-1732F | 507 | Tier-1 | 0 | 0 | 0 | 589-57AE | 589 | Tier-1 | 507-1732F | 0 | 0.15398 | 0 | 0
507-1734 | 507 | Tier-1 | 0 | 0 | 0 | 59-1196 | 59 | Tier-1 | 507-1734 | 0 | 0 | 0 | 0
508-1023 | 508 | Tier-1 | 0 | 0 | 0 | 59-465 | 59 | Tier-1 | 508-1023 | 0 | 0 | 0 | 0
445-17R | 445 | Tier-2 | 2.7434 | 0.66212 | 3.4055 | 59-467 | 59 | Tier-1 | 445-17R | 2.7434 | 2.1117 | 0.18314 | 0.66212
445-18R | 445 | Tier-2 | 22.6981 | 2.16 | 24.8581 | 591-1113F | 591 | Tier-2 | 445-18R | 22.6981 | 1.8886 | 0.72102 | 2.16
508-1040 | 508 | Tier-1 | 0 | 0 | 0 | 591-39AE | 591 | Tier-1 | 508-1040 | 0 | 0 | 0 | 0
445-39R | 445 | Tier-2 | 6.5566 | 1.9413 | 8.4979 | 593-27 | 593 | Tier-1 | 445-39R | 6.5566 | 8.5727 | 1.3316 | 1.9413
445-894R | 445 | Tier-2 | 25.2472 | 1.6152 | 26.8623 | 594-2 | 594 | Tier-2 | 445-894R | 25.2472 | 0.19602 | 0.25549 | 1.6152
508-1043F | 508 | Tier-1 | 0 | 0 | 0 | 595-1438 | 595 | Tier-1 | 508-1043F | 0 | 0.31875 | 0 | 0
508-938 | 508 | Tier-1 | 0 | 0 | 0 | 595-1440F | 595 | Tier-1 | 508-938 | 0 | 0 | 0 | 0
51-41 | 51 | Tier-1 | 0 | 0 | 0 | 595-1442F | 595 | Tier-1 | 51-41 | 0 | 0 | 0 | 0
448-1198F | 448 | Tier-3 | 0 | 0 | 0 | 595-1451F | 595 | Tier-1 | 448-1198F | 0 | 1.1795 | 0 | 0
51-42F | 51 | Tier-1 | 0 | 0 | 0 | 595-1454F | 595 | Tier-2 | 51-42F | 0 | 0.010985 | 0 | 0
448-1203F | 448 | Tier-3 | 0 | 0 | 0 | 598-659 | 598 | Tier-1 | 448-1203F | 0 | 1.1277 | 0 | 0
51-43F | 51 | Tier-1 | 0 | 0 | 0 | 598-660 | 598 | Tier-1 | 51-43F | 0 | 0.0083333 | 0 | 0
51-44F | 51 | Tier-1 | 0 | 0 | 0 | 61-21F | 61 | Tier-1 | 51-44F | 0 | 0.0064394 | 0 | 0
448-47R | 448 | Tier-3 | 8.3023 | 0 | 8.3023 | 65-38AE | 65 | Tier-1 | 448-47R | 8.3023 | 0.57178 | 0 | 0
448-714R | 448 | Tier-3 | 10.2119 | 0 | 10.2119 | 66-1213R | 66 | Tier-1 | 448-714R | 10.2119 | 3.0934 | 0 | 0
448-724R | 448 | Tier-3 | 7.9845 | 0 | 7.9845 | 67-24R | 67 | Tier-3 | 448-724R | 7.9845 | 0 | 0 | 0
448-735R | 448 | Tier-3 | 7.6566 | 0 | 7.6566 | 67-34R | 67 | Tier-3 | 448-735R | 7.6566 | 0 | 0 | 0
448-744R | 448 | Tier-3 | 25.9697 | 0 | 25.9697 | 67-45R | 67 | Tier-3 | 448-744R | 25.9697 | 0.87879 | 0 | 0
51-861R | 51 | Tier-1 | 1.5765 | 0 | 1.5765 | 68-42 | 68 | Tier-1 | 51-861R | 1.5765 | 1.4845 | 0 | 0
449-13R | 449 | Tier-3 | 12.1381 | 4.4097 | 16.5477 | 68-775 | 68 | Tier-1 | 449-13R | 12.1381 | 1.0665 | 0.17462 | 4.4097
511-1339 | 511 | Tier-1 | 0 | 0 | 0 | 700-224AE | 700 | Tier-1 | 511-1339 | 0 | 0 | 0 | 0
449-683 | 449 | Tier-3 | 1.6021 | 0 | 1.6021 | 700-255 | 700 | Tier-1 | 449-683 | 1.6021 | 0 | 0 | 0
512-299 | 512 | Tier-1 | 0 | 0 | 0 | 700-258 | 700 | Tier-1 | 512-299 | 0 | 0 | 0 | 0
513-44 | 513 | Tier-1 | 0 | 0 | 0 | 701-30 | 701 | Tier-1 | 513-44 | 0 | 0 | 0 | 0
45-15AE | 45 | Tier-1 | 0.56231 | 0 | 0.56231 | 701-48AE | 701 | Tier-1 | 45-15AE | 0.56231 | 0.12045 | 0 | 0
45-16 | 45 | Tier-1 | 1.5095 | 0 | 1.5095 | 701-49 | 701 | Tier-1 | 45-16 | 1.5095 | 0.80114 | 0 | 0
515-50 | 515 | Tier-1 | 0 | 0 | 0 | 701-749 | 701 | Tier-1 | 515-50 | 0 | 0 | 0 | 0
516-6 | 516 | Tier-1 | 0 | 0 | 0 | 702-448F | 702 | Tier-1 | 516-6 | 0 | 0 | 0 | 0
450-114F | 450 | Tier-1 | 0.46098 | 0 | 0.46098 | 703-279R | 703 | Tier-1 | 450-114F | 0.46098 | 0.79545 | 0 | 0
450-17 | 450 | Tier-2 | 0 | 0 | 0 | 71-14F | 71 | Tier-1 | 450-17 | 0 | 0.92064 | 0 | 0
518-40 | 518 | Tier-1 | 0 | 0 | 0 | 710-425 | 710 | Tier-1 | 518-40 | 0 | 0.44678 | 0 | 0
518-43 | 518 | Tier-1 | 0 | 0 | 0 | 710-96 | 710 | Tier-1 | 518-43 | 0 | 0 | 0 | 0
450-1851F | 450 | Tier-2 | 5.91 | 0 | 5.91 | 712-26 | 712 | Tier-1 | 450-1851F | 5.91 | 0.57216 | 0 | 0
519-30 | 519 | Tier-1 | 0 | 0 | 0 | 713-170 | 713 | Tier-1 | 519-30 | 0 | 0.97292 | 0 | 0
450-1853F | 450 | Tier-2 | 0.84318 | 0 | 0.84318 | 713-31 | 713 | Tier-1 | 450-1853F | 0.84318 | 2.2973 | 0 | 0
52-15 | 52 | Tier-1 | 0 | 0 | 0 | 714-23 | 714 | Tier-1 | 52-15 | 0 | 0 | 0 | 0
450-50R | 450 | Tier-2 | 0.35398 | 0 | 0.35398 | 714-28 | 714 | Tier-1 | 450-50R | 0.35398 | 8.3117 | 0 | 0
450-88R | 450 | Tier-2 | 2.8638 | 0 | 2.8638 | 714-550 | 714 | Tier-1 | 450-88R | 2.8638 | 9.933 | 0 | 0
451-38F | 451 | Tier-1 | 0.98125 | 0 | 0.98125 | 714-551F | 714 | Tier-1 | 451-38F | 0.98125 | 5.329 | 0 | 0
52-20R | 52 | Tier-1 | 1.9439 | 0 | 1.9439 | 714-552 | 714 | Tier-1 | 52-20R | 1.9439 | 0.048864 | 0 | 0
520-1525R | 520 | Tier-2 | 7.4684 | 0 | 7.4684 | 716-11 | 716 | Tier-1 | 520-1525R | 7.4684 | 0.75417 | 0 | 0
520-1936 | 520 | Tier-3 | 0.1358 | 0 | 0.1358 | 719-33 | 719 | Tier-1 | 520-1936 | 0.1358 | 0 | 0 | 0
452-1404F | 452 | Tier-2 | 0.79924 | 0.0087121 | 0.80795 | 719-34 | 719 | Tier-1 | 452-1404F | 0.79924 | 0.22955 | 0 | 0.0087121
520-44F | 520 | Tier-2 | 0 | 0 | 0 | 719-35 | 719 | Tier-1 | 520-44F | 0 | 0.0094697 | 0 | 0
520-45 | 520 | Tier-2 | 8.7233 | 0 | 8.7233 | 719-389F | 719 | Tier-1 | 520-45 | 8.7233 | 0.27424 | 0 | 0
452-37AE | 452 | Tier-1 | 0.35587 | 0.053788 | 0.40966 | 719-854 | 719 | Tier-1 | 452-37AE | 0.35587 | 6.6252 | 2.3053 | 0.053788
452-38AE | 452 | Tier-2 | 2.5653 | 0.2 | 2.7653 | 719-857F | 719 | Tier-1 | 452-38AE | 2.5653 | 5.3604 | 1.4676 | 0.2
452-39AE | 452 | Tier-1 | 1.1566 | 0.18769 | 1.3443 | 724-4 | 724 | Tier-1 | 452-39AE | 1.1566 | 4.6943 | 2.5839 | 0.18769
452-47 | 452 | Tier-1 | 1.0188 | 0.88447 | 1.9032 | 73-1161F | 73 | Tier-3 | 452-47 | 1.0188 | 2.6574 | 1.8106 | 0.88447
452-717 | 452 | Tier-2 | 0.20777 | 0.1714 | 0.37917 | 73-1165 | 73 | Tier-3 | 452-717 | 0.20777 | 8.8585 | 4.1206 | 0.1714
520-46 | 520 | Tier-2 | 0 | 0 | 0 | 73-23R | 73 | Tier-3 | 520-46 | 0 | 0 | 0 | 0
453-32R | 453 | Tier-1 | 1.3636 | 0 | 1.3636 | 73-678R | 73 | Tier-3 | 453-32R | 1.3636 | 7.0631 | 0 | 0
453-41 | 453 | Tier-1 | 0.29811 | 0 | 0.29811 | 731-46 | 731 | Tier-1 | 453-41 | 0.29811 | 5.1381 | 0 | 0
524-1782F | 524 | Tier-3 | 7.6273 | 0 | 7.6273 | 732-15R | 732 | Tier-1 | 524-1782F | 7.6273 | 0.75455 | 0 | 0
454-45AE | 454 | Tier-1 | 2.8106 | 1.6354 | 4.446 | 735-277 | 735 | Tier-1 | 454-45AE | 2.8106 | 7.0489 | 3.1519 | 1.6354
454-47R | 454 | Tier-1 | 0.16591 | 0.12481 | 0.29072 | 735-279F | 735 | Tier-1 | 454-47R | 0.16591 | 2.5407 | 1.2947 | 0.12481
454-48F | 454 | Tier-2 | 3.3746 | 0.049811 | 3.4244 | 735-283F | 735 | Tier-1 | 454-48F | 3.3746 | 0.05947 | 0.052652 | 0.049811
454-49F | 454 | Tier-2 | 1.0417 | 0.50492 | 1.5466 | 736-129 | 736 | Tier-1 | 454-49F | 1.0417 | 2.4314 | 0.74943 | 0.50492
525-40 | 525 | Tier-1 | 0 | 0 | 0 | 738-1372 | 738 | Tier-1 | 525-40 | 0 | 0 | 0 | 0
454-53F | 454 | Tier-2 | 0.42746 | 0.30758 | 0.73504 | 738-1375F | 738 | Tier-1 | 454-53F | 0.42746 | 6.1706 | 3.1265 | 0.30758
456-5 | 456 | Tier-1 | 5.0542 | 0 | 5.0542 | 740-857F | 740 | Tier-1 | 456-5 | 5.0542 | 14.7513 | 0 | 0
528-210 | 528 | Tier-1 | 0 | 0 | 0 | 740-870F | 740 | Tier-1 | 528-210 | 0 | 0 | 0 | 0
458-33F | 458 | Tier-1 | 1.322 | 0 | 1.322 | 741-49F | 741 | Tier-1 | 458-33F | 1.322 | 0.87519 | 0 | 0
528-212F | 528 | Tier-1 | 0 | 0 | 0 | 743-356 | 743 | Tier-1 | 528-212F | 0 | 0.4642 | 0 | 0
458-35F | 458 | Tier-1 | 0 | 0 | 0 | 746-364 | 746 | Tier-1 | 458-35F | 0 | 0.27803 | 0 | 0
458-41F | 458 | Tier-1 | 0.072159 | 0 | 0.072159 | 746-742 | 746 | Tier-1 | 458-41F | 0.072159 | 1.2973 | 0 | 0
532-1296 | 532 | Tier-1 | 0 | 0 | 0 | 746-756 | 746 | Tier-1 | 532-1296 | 0 | 0 | 0 | 0
458-43F | 458 | Tier-1 | 0.82235 | 0 | 0.82235 | 746-819F | 746 | Tier-1 | 458-43F | 0.82235 | 9.2066 | 0 | 0
532-764 | 532 | Tier-1 | 0 | 0 | 0 | 746-820 | 746 | Tier-1 | 532-764 | 0 | 0 | 0 | 0
533-8 | 533 | Tier-1 | 0 | 0 | 0 | 748-1058 | 748 | Tier-1 | 533-8 | 0 | 0 | 0 | 0
534-1078 | 534 | Tier-1 | 0 | 0 | 0 | 748-505 | 748 | Tier-1 | 534-1078 | 0 | 0 | 0 | 0
534-1081F | 534 | Tier-1 | 0 | 0 | 0 | 749-41F | 749 | Tier-1 | 534-1081F | 0 | 0.68902 | 0 | 0
534-347 | 534 | Tier-1 | 0 | 0 | 0 | 749-42F | 749 | Tier-1 | 534-347 | 0 | 0 | 0 | 0
534-349AE | 534 | Tier-1 | 0 | 0 | 0 | 749-43F | 749 | Tier-1 | 534-349AE | 0 | 0.34186 | 0 | 0
535-1120AE | 535 | Tier-2 | 0 | 0 | 0 | 75-2228F | 75 | Tier-3 | 535-1120AE | 0 | 0.23504 | 0 | 0
535-263 | 535 | Tier-1 | 0 | 0 | 0 | 75-2257F | 75 | Tier-3 | 535-263 | 0 | 0 | 0 | 0
536-360 | 536 | Tier-2 | 0 | 0 | 0 | 75-2260F | 75 | Tier-3 | 536-360 | 0 | 0 | 0 | 0
460-1165R | 460 | Tier-1 | 0 | 0 | 0 | 754-689 | 754 | Tier-2 | 460-1165R | 0 | 13.4187 | 0 | 0
460-328F | 460 | Tier-1 | 0 | 0 | 0 | 754-691 | 754 | Tier-1 | 460-328F | 0 | 2.6064 | 0 | 0
536-363F | 536 | Tier-2 | 0 | 0 | 0 | 756-109F | 756 | Tier-1 | 536-363F | 0 | 0.036742 | 0.013636 | 0
536-376 | 536 | Tier-2 | 0 | 0 | 0 | 756-42 | 756 | Tier-1 | 536-376 | 0 | 0 | 0 | 0
460-331F | 460 | Tier-1 | 0 | 0 | 0 | 756-44F | 756 | Tier-1 | 460-331F | 0 | 1.0225 | 0 | 0
460-957 | 460 | Tier-1 | 0 | 0 | 0 | 756-49F | 756 | Tier-1 | 460-957 | 0 | 0.023295 | 0 | 0
460-958AE | 460 | Tier-1 | 0 | 0 | 0 | 756-50F | 756 | Tier-1 | 460-958AE | 0 | 5.8858 | 0 | 0
461-24F | 461 | Tier-1 | 0.37538 | 0 | 0.37538 | 759-13AE | 759 | Tier-1 | 461-24F | 0.37538 | 5.1686 | 0 | 0
536-377F | 536 | Tier-2 | 0 | 0 | 0 | 76-243 | 76 | Tier-1 | 536-377F | 0 | 0.15246 | 0 | 0
461-26F | 461 | Tier-1 | 0 | 0 | 0 | 762-114 | 762 | Tier-1 | 461-26F | 0 | 0.89413 | 0 | 0
461-644R | 461 | Tier-1 | 0.15341 | 0 | 0.15341 | 763-50F | 763 | Tier-1 | 461-644R | 0.15341 | 2.8021 | 0 | 0
462-1023F | 462 | Tier-1 | 0 | 0 | 0 | 765-18F | 765 | Tier-1 | 462-1023F | 0 | 0.67784 | 0 | 0
536-378F | 536 | Tier-2 | 0 | 0 | 0 | 765-53 | 765 | Tier-1 | 536-378F | 0 | 0.15246 | 0 | 0
536-379F | 536 | Tier-2 | 0 | 0 | 0 | 768-19 | 768 | Tier-1 | 536-379F | 0 | 0.12784 | 0 | 0
462-1034F | 462 | Tier-1 | 0.67557 | 0 | 0.67557 | 771-274AE | 771 | Tier-1 | 462-1034F | 0.67557 | 4.107 | 0 | 0
462-1035F | 462 | Tier-1 | 0.022159 | 0 | 0.022159 | 772-318 | 772 | Tier-1 | 462-1035F | 0.022159 | 4.3061 | 0 | 0
537-24 | 537 | Tier-1 | 0 | 0 | 0 | 773-31F | 773 | Tier-1 | 537-24 | 0 | 0 | 0 | 0
537-29 | 537 | Tier-1 | 0 | 0 | 0 | 774-28AE | 774 | Tier-1 | 537-29 | 0 | 0.040152 | 0 | 0
462-1521F | 462 | Tier-1 | 0.38561 | 0 | 0.38561 | 774-4F | 774 | Tier-1 | 462-1521F | 0.38561 | 2.7924 | 0 | 0
462-1523F | 462 | Tier-1 | 0.43258 | 0 | 0.43258 | 775-185 | 775 | Tier-1 | 462-1523F | 0.43258 | 2.8723 | 0 | 0
462-868 | 462 | Tier-1 | 1.1962 | 0 | 1.1962 | 777-10 | 777 | Tier-1 | 462-868 | 1.1962 | 0.45644 | 0 | 0
463-1135F | 463 | Tier-2 | 0 | 0 | 0 | 777-265 | 777 | Tier-1 | 463-1135F | 0 | 9.5746 | 2.814 | 0
539-29 | 539 | Tier-1 | 0 | 0 | 0 | 777-266 | 777 | Tier-1 | 539-29 | 0 | 0 | 0 | 0
463-1137F | 463 | Tier-2 | 0.125 | 0 | 0.125 | 777-267F | 777 | Tier-1 | 463-1137F | 0.125 | 1.9634 | 0 | 0
539-45F | 539 | Tier-1 | 0 | 0 | 0 | 777-268F | 777 | Tier-1 | 539-45F | 0 | 1.1348 | 0 | 0
463-1229 | 463 | Tier-2 | 9.6112 | 1.8886 | 11.4998 | 777-9 | 777 | Tier-1 | 463-1229 | 9.6112 | 1.0161 | 0 | 1.8886
540-26 | 540 | Tier-1 | 0 | 0 | 0 | 780-443F | 780 | Tier-1 | 540-26 | 0 | 0 | 0 | 0
463-227F | 463 | Tier-1 | 0 | 0 | 0 | 780-444F | 780 | Tier-1 | 463-227F | 0 | 5.9816 | 0.55455 | 0
463-258 | 463 | Tier-2 | 0 | 0 | 0 | 780-468R | 780 | Tier-1 | 463-258 | 0 | 0.66572 | 0.015152 | 0
540-27AE | 540 | Tier-1 | 0 | 0 | 0 | 783-1453 | 783 | Tier-1 | 540-27AE | 0 | 0.24564 | 0 | 0
463-450 | 463 | Tier-1 | 0 | 0 | 0 | 783-850 | 783 | Tier-1 | 463-450 | 0 | 2.075 | 1.0341 | 0
540-28AE | 540 | Tier-1 | 0 | 0 | 0 | 785-138 | 785 | Tier-1 | 540-28AE | 0 | 0.15966 | 0 | 0
463-452 | 463 | Tier-1 | 0 | 0 | 0 | 785-138F | 785 | Tier-1 | 463-452 | 0 | 2.954 | 1.2845 | 0
540-3 | 540 | Tier-1 | 0 | 0 | 0 | 785-142 | 785 | Tier-1 | 540-3 | 0 | 0 | 0 | 0
540-38 | 540 | Tier-2 | 0 | 0 | 0 | 785-143 | 785 | Tier-1 | 540-38 | 0 | 0 | 0 | 0
540-39AE | 540 | Tier-2 | 0 | 0 | 0 | 785-151F | 785 | Tier-1 | 540-39AE | 0 | 0.032955 | 0 | 0
540-4 | 540 | Tier-1 | 0 | 0 | 0 | 785-167 | 785 | Tier-1 | 540-4 | 0 | 0.22424 | 0 | 0
542-26F | 542 | Tier-2 | 0 | 0 | 0 | 785-364 | 785 | Tier-1 | 542-26F | 0 | 0.55398 | 0 | 0
542-42 | 542 | Tier-1 | 0 | 0 | 0 | 785-366F | 785 | Tier-1 | 542-42 | 0 | 0 | 0 | 0
542-7 | 542 | Tier-2 | 0 | 0 | 0 | 785-368F | 785 | Tier-1 | 542-7 | 0 | 0 | 0 | 0
543-353 | 543 | Tier-1 | 0 | 0 | 0 | 785-369 | 785 | Tier-1 | 543-353 | 0 | 0 | 0 | 0
464-2 | 464 | Tier-1 | 0 | 0 | 0 | 789-16F | 789 | Tier-1 | 464-2 | 0 | 1.1032 | 0 | 0
464-27 | 464 | Tier-1 | 0 | 0 | 0 | 79-1212 | 79 | Tier-3 | 464-27 | 0 | 0.10568 | 0 | 0
543-354F | 543 | Tier-2 | 0 | 0 | 0 | 79-1215F | 79 | Tier-3 | 543-354F | 0 | 1.7267 | 0 | 0
543-356F | 543 | Tier-1 | 0 | 0 | 0 | 79-658R | 79 | Tier-3 | 543-356F | 0 | 1.0515 | 0 | 0
464-44 | 464 | Tier-1 | 0 | 0 | 0 | 79-668R | 79 | Tier-3 | 464-44 | 0 | 2.8396 | 0 | 0
543-358F | 543 | Tier-1 | 0 | 0 | 0 | 79-676R | 79 | Tier-3 | 543-358F | 0 | 0.041288 | 0 | 0
543-359 | 543 | Tier-1 | 0 | 0 | 0 | 79-679R | 79 | Tier-3 | 543-359 | 0 | 0 | 0 | 0
543-396 | 543 | Tier-1 | 0 | 0 | 0 | 79-808R | 79 | Tier-3 | 543-396 | 0 | 0 | 0 | 0
543-399 | 543 | Tier-1 | 0 | 0 | 0 | 793-26 | 793 | Tier-1 | 543-399 | 0 | 0.26742 | 0 | 0
545-37 | 545 | Tier-1 | 0 | 0 | 0 | 793-46F | 793 | Tier-1 | 545-37 | 0 | 0.011364 | 0 | 0
545-45AE | 545 | Tier-1 | 0 | 0 | 0 | 793-750AE | 793 | Tier-1 | 545-45AE | 0 | 0.125 | 0 | 0
468-11 | 468 | Tier-1 | 0 | 0 | 0 | 794-17 | 794 | Tier-1 | 468-11 | 0 | 0.6483 | 0 | 0
545-46 | 545 | Tier-1 | 0 | 0 | 0 | 795-723 | 795 | Tier-2 | 545-46 | 0 | 0 | 0 | 0
545-49 | 545 | Tier-1 | 0 | 0 | 0 | 795-725AE | 795 | Tier-2 | 545-49 | 0 | 0 | 0 | 0
468-17 | 468 | Tier-1 | 0 | 0 | 0 | 796-1396R | 796 | Tier-1 | 468-17 | 0 | 0.38409 | 0 | 0
547-23 | 547 | Tier-1 | 0 | 0 | 0 | 797-38 | 797 | Tier-1 | 547-23 | 0 | 0 | 0 | 0
547-24F | 547 | Tier-1 | 0 | 0 | 0 | 798-242 | 798 | Tier-1 | 547-24F | 0 | 0.0075758 | 0 | 0
547-25F | 547 | Tier-1 | 0 | 0 | 0 | 798-243AE | 798 | Tier-1 | 547-25F | 0 | 0.010417 | 0 | 0
548-13 | 548 | Tier-1 | 0 | 0 | 0 | 798-255 | 798 | Tier-1 | 548-13 | 0 | 0 | 0 | 0
548-16 | 548 | Tier-1 | 0 | 0 | 0 | 80-562 | 80 | Tier-1 | 548-16 | 0 | 0 | 0 | 0
549-35 | 549 | Tier-1 | 0 | 0 | 0 | 80-564 | 80 | Tier-1 | 549-35 | 0 | 0 | 0 | 0
55-478 | 55 | Tier-1 | 0 | 0 | 0 | 80-568F | 80 | Tier-1 | 55-478 | 0 | 0 | 0 | 0
470-40AE | 470 | Tier-2 | 5.6248 | 0.56326 | 6.1881 | 80-575R | 80 | Tier-1 | 470-40AE | 5.6248 | 4.9989 | 1.2636 | 0.56326
470-47R | 470 | Tier-3 | 22.8116 | 1.4956 | 24.3072 | 81-177AE | 81 | Tier-1 | 470-47R | 22.8116 | 1.4636 | 0.2661 | 1.4956
55-485 | 55 | Tier-1 | 0 | 0 | 0 | 81-192 | 81 | Tier-1 | 55-485 | 0 | 0 | 0 | 0
471-36F | 471 | Tier-2 | 3.0515 | 0 | 3.0515 | 81-194AE | 81 | Tier-1 | 471-36F | 3.0515 | 7.2398 | 0 | 0
471-37F | 471 | Tier-1 | 0 | 0 | 0 | 832-1059F | 832 | Tier-1 | 471-37F | 0 | 2.6443 | 0 | 0
471-38F | 471 | Tier-1 | 0 | 0 | 0 | 832-991F | 832 | Tier-1 | 471-38F | 0 | 3.3284 | 0 | 0
554-18 | 554 | Tier-1 | 0 | 0 | 0 | 834-422 | 834 | Tier-1 | 554-18 | 0 | 0 | 0 | 0
473-36R | 473 | Tier-1 | 7.6824 | 0 | 7.6824 | 835-12 | 835 | Tier-2 | 473-36R | 7.6824 | 6.3932 | 0 | 0
474-22AE | 474 | Tier-1 | 7.8458 | 0 | 7.8458 | 836-231AE | 836 | Tier-1 | 474-22AE | 7.8458 | 7.7576 | 0 | 0
554-20 | 554 | Tier-1 | 0 | 0 | 0 | 836-6 | 836 | Tier-1 | 554-20 | 0 | 0.42822 | 0 | 0
474-29 | 474 | Tier-1 | 1.6438 | 0 | 1.6438 | 840-304F | 840 | Tier-2 | 474-29 | 1.6438 | 9.1049 | 0 | 0
554-22 | 554 | Tier-1 | 0 | 0 | 0 | 840-309F | 840 | Tier-2 | 554-22 | 0 | 0 | 0 | 0
475-763F | 475 | Tier-1 | 1.4441 | 0 | 1.4441 | 840-374 | 840 | Tier-2 | 475-763F | 1.4441 | 3.2551 | 0 | 0
554-23 | 554 | Tier-1 | 0 | 0 | 0 | 840-58AE | 840 | Tier-2 | 554-23 | 0 | 0.99186 | 0 | 0
555-1 | 555 | Tier-1 | 0 | 0 | 0 | 841-308F | 841 | Tier-2 | 555-1 | 0 | 0 | 0 | 0
476-6F | 476 | Tier-1 | 0.074053 | 0 | 0.074053 | 843-27F | 843 | Tier-2 | 476-6F | 0.074053 | 0.72557 | 0 | 0
555-23 | 555 | Tier-1 | 0 | 0 | 0 | 843-33 | 843 | Tier-2 | 555-23 | 0 | 0 | 0 | 0
557-824 | 557 | Tier-1 | 0 | 0 | 0 | 843-34F | 843 | Tier-1 | 557-824 | 0 | 0 | 0 | 0
558-502 | 558 | Tier-1 | 0 | 0 | 0 | 846-1 | 846 | Tier-1 | 558-502 | 0 | 0 | 0 | 0
559-17 | 559 | Tier-1 | 0 | 0 | 0 | 851-1529F | 851 | Tier-1 | 559-17 | 0 | 0 | 0 | 0
559-19F | 559 | Tier-1 | 0 | 0 | 0 | 852-50F | 852 | Tier-1 | 559-19F | 0 | 0.4375 | 0 | 0
477-34F | 477 | Tier-1 | 0 | 0 | 0 | 853-545 | 853 | Tier-1 | 477-34F | 0 | 1.4104 | 0 | 0
559-42 | 559 | Tier-1 | 0 | 0 | 0 | 853-546F | 853 | Tier-1 | 559-42 | 0 | 0 | 0 | 0
56-28 | 56 | Tier-1 | 0 | 0 | 0 | 853-548F | 853 | Tier-1 | 56-28 | 0 | 0 | 0 | 0
56-668 | 56 | Tier-1 | 0 | 0 | 0 | 854-809F | 854 | Tier-1 | 56-668 | 0 | 0 | 0 | 0
480-1163R | 480 | Tier-1 | 1.703 | 0 | 1.703 | 854-812F | 854 | Tier-1 | 480-1163R | 1.703 | 0 | 0 | 0
480-32 | 480 | Tier-1 | 3.2985 | 0 | 3.2985 | 857-302F | 857 | Tier-1 | 480-32 | 3.2985 | 1.1733 | 0 | 0
480-35 | 480 | Tier-1 | 8.6667 | 0 | 8.6667 | 857-303 | 857 | Tier-1 | 480-35 | 8.6667 | 5.3826 | 0 | 0
481-30 | 481 | Tier-1 | 1.3915 | 0 | 1.3915 | 857-58 | 857 | Tier-1 | 481-30 | 1.3915 | 5.6419 | 0 | 0
56-671F | 56 | Tier-1 | 0 | 0 | 0 | 858-17 | 858 | Tier-1 | 56-671F | 0 | 0.39148 | 0 | 0
560-47 | 560 | Tier-1 | 0 | 0 | 0 | 859-1064 | 859 | Tier-1 | 560-47 | 0 | 0 | 0 | 0
560-5 | 560 | Tier-1 | 0 | 0 | 0 | 859-40F | 859 | Tier-1 | 560-5 | 0 | 0 | 0 | 0
561-31 | 561 | Tier-1 | 0 | 0 | 0 | 86-1056 | 86 | Tier-1 | 561-31 | 0 | 0 | 0 | 0
482-379F | 482 | Tier-1 | 0 | 0 | 0 | 87-12F | 87 | Tier-1 | 482-379F | 0 | 3.6292 | 0 | 0
562-98 | 562 | Tier-1 | 0 | 0 | 0 | 87-9 | 87 | Tier-1 | 562-98 | 0 | 0 | 0 | 0
482-381F | 482 | Tier-1 | 0.72992 | 0 | 0.72992 | 88-26F | 88 | Tier-1 | 482-381F | 0.72992 | 2.4852 | 0 | 0
482-382F | 482 | Tier-1 | 1.3275 | 0 | 1.3275 | 88-27F | 88 | Tier-1 | 482-382F | 1.3275 | 0.84186 | 0 | 0
482-939F | 482 | Tier-1 | 0 | 0 | 0 | 89-211F | 89 | Tier-1 | 482-939F | 0 | 6.193 | 0 | 0
563-38 | 563 | Tier-1 | 0 | 0 | 0 | 89-212F | 89 | Tier-1 | 563-38 | 0 | 0 | 0 | 0
486-54AE | 486 | Tier-2 | 0 | 0 | 0 | 89-289 | 89 | Tier-1 | 486-54AE | 0 | 10.4409 | 0 | 0
486-55AE | 486 | Tier-2 | 0 | 0 | 0 | 90-32 | 90 | Tier-1 | 486-55AE | 0 | 6.8172 | 0 | 0
564-17 | 564 | Tier-1 | 0 | 0 | 0 | 90-46 | 90 | Tier-1 | 564-17 | 0 | 0 | 0 | 0
486-57AE | 486 | Tier-1 | 0 | 0 | 0 | 900-1164F | 900 | Tier-1 | 486-57AE | 0 | 9.8642 | 0 | 0
486-61R | 486 | Tier-1 | 7.35 | 0 | 7.35 | 902-364F | 902 | Tier-1 | 486-61R | 7.35 | 5.3797 | 0 | 0
486-91 | 486 | Tier-1 | 1.2538 | 0 | 1.2538 | 902-365 | 902 | Tier-1 | 486-91 | 1.2538 | 11.8536 | 0 | 0
488-32R | 488 | Tier-1 | 1.7337 | 0 | 1.7337 | 902-48 | 902 | Tier-1 | 488-32R | 1.7337 | 6.0347 | 0 | 0
564-1923 | 564 | Tier-1 | 0 | 0 | 0 | 905-5 | 905 | Tier-1 | 564-1923 | 0 | 0 | 0 | 0
565-77 | 565 | Tier-1 | 0 | 0 | 0 | 905-6 | 905 | Tier-1 | 565-77 | 0 | 0 | 0 | 0
489-19AE | 489 | Tier-1 | 1.5763 | 0 | 1.5763 | 907-1602 | 907 | Tier-3 | 489-19AE | 1.5763 | 2.0248 | 0 | 0
489-33 | 489 | Tier-1 | 0.44773 | 0 | 0.44773 | 907-1604 | 907 | Tier-3 | 489-33 | 0.44773 | 3.4078 | 0 | 0
490-22 | 490 | Tier-1 | 0 | 0 | 0 | 908-1368R | 908 | Tier-2 | 490-22 | 0 | 0.94318 | 0 | 0
490-23 | 490 | Tier-1 | 0.13485 | 0 | 0.13485 | 908-2058F | 908 | Tier-3 | 490-23 | 0.13485 | 2.2036 | 0 | 0
490-36 | 490 | Tier-1 | 0.037879 | 0 | 0.037879 | 908-2061 | 908 | Tier-2 | 490-36 | 0.037879 | 4.5987 | 0 | 0
492-1090F | 492 | Tier-1 | 1.5292 | 0 | 1.5292 | 909-451 | 909 | Tier-3 | 492-1090F | 1.5292 | 0.24299 | 0 | 0
492-1091F | 492 | Tier-1 | 2.8909 | 0 | 2.8909 | 909-453R | 909 | Tier-2 | 492-1091F | 2.8909 | 3.247 | 0 | 0
492-1092F | 492 | Tier-1 | 0 | 0 | 0 | 909-805R | 909 | Tier-2 | 492-1092F | 0 | 1.0379 | 0 | 0
565-79AE | 565 | Tier-1 | 0 | 0 | 0 | 909-847 | 909 | Tier-2 | 565-79AE | 0 | 0.15511 | 0 | 0
492-14R | 492 | Tier-1 | 5.4803 | 0 | 5.4803 | 911-551 | 911 | Tier-1 | 492-14R | 5.4803 | 6.247 | 0 | 0
492-343R | 492 | Tier-1 | 2.5119 | 0 | 2.5119 | 913-451 | 913 | Tier-1 | 492-343R | 2.5119 | 2.3623 | 0 | 0
492-611F | 492 | Tier-1 | 0 | 0 | 0 | 913-454F | 913 | Tier-2 | 492-611F | 0 | 1.2568 | 0 | 0
566-131 | 566 | Tier-1 | 0 | 0 | 0 | 915-10 | 915 | Tier-2 | 566-131 | 0 | 0.19848 | 0 | 0
566-43 | 566 | Tier-1 | 0 | 0 | 0 | 915-11F | 915 | Tier-2 | 566-43 | 0 | 0 | 0 | 0
492-614F | 492 | Tier-1 | 0 | 0 | 0 | 915-12F | 915 | Tier-2 | 492-614F | 0 | 0.42538 | 0 | 0
567-15 | 567 | Tier-1 | 0 | 0 | 0 | 915-132F | 915 | Tier-2 | 567-15 | 0 | 0 | 0 | 0
493-478R | 493 | Tier-1 | 2.3403 | 0 | 2.3403 | 915-9F | 915 | Tier-2 | 493-478R | 2.3403 | 3.4191 | 0 | 0
493-480R | 493 | Tier-1 | 0.16818 | 0 | 0.16818 | 920-735AE | 920 | Tier-2 | 493-480R | 0.16818 | 0.014394 | 0 | 0
567-18F | 567 | Tier-1 | 0 | 0 | 0 | 920-820 | 920 | Tier-1 | 567-18F | 0 | 0.19621 | 0 | 0
57-1290 | 57 | Tier-1 | 0 | 0 | 0 | 921-799 | 921 | Tier-1 | 57-1290 | 0 | 0 | 0 | 0
493-491F | 493 | Tier-1 | 0 | 0 | 0 | 921-801F | 921 | Tier-1 | 493-491F | 0 | 0.31572 | 0 | 0
57-1294 | 57 | Tier-1 | 0 | 0 | 0 | 922-1143F | 922 | Tier-1 | 57-1294 | 0 | 0 | 0 | 0
57-1295F | 57 | Tier-1 | 0.70663 | 0 | 0.70663 | 922-582 | 922 | Tier-1 | 57-1295F | 0.70663 | 0.83693 | 0 | 0
57-1296F | 57 | Tier-1 | 3.8896 | 0 | 3.8896 | 923-59 | 923 | Tier-1 | 57-1296F | 3.8896 | 1.108 | 0 | 0
570-488 | 570 | Tier-1 | 0 | 0 | 0 | 923-60F | 923 | Tier-1 | 570-488 | 0 | 0 | 0 | 0
496-7 | 496 | Tier-1 | 0 | 0 | 0 | 925-204F | 925 | Tier-1 | 496-7 | 0 | 0.46951 | 0 | 0
570-489F | 570 | Tier-1 | 0.032197 | 0 | 0.032197 | 925-221 | 925 | Tier-1 | 570-489F | 0.032197 | 0.060606 | 0 | 0
497-888F | 497 | Tier-1 | 0.96155 | 0 | 0.96155 | 928-18 | 928 | Tier-2 | 497-888F | 0.96155 | 11.9805 | 0 | 0
497-889F | 497 | Tier-1 | 0 | 0 | 0 | 930-14F | 930 | Tier-1 | 497-889F | 0 | 3.2604 | 0 | 0
570-492F | 570 | Tier-1 | 0 | 0 | 0 | 930-470 | 930 | Tier-1 | 570-492F | 0 | 0.039773 | 0 | 0
497-891F | 497 | Tier-1 | 0 | 0 | 0 | 931-1055F | 931 | Tier-1 | 497-891F | 0 | 4.211 | 0 | 0
497-892F | 497 | Tier-1 | 0 | 0 | 0 | 932-16 | 932 | Tier-1 | 497-892F | 0 | 3.2396 | 0 | 0
500-1530 | 500 | Tier-2 | 0 | 0 | 0 | 932-459F | 932 | Tier-1 | 500-1530 | 0 | 1.0515 | 0.76004 | 0
500-1531 | 500 | Tier-2 | 0.96174 | 0.015341 | 0.97708 | 933-452 | 933 | Tier-1 | 500-1531 | 0.96174 | 21.2513 | 8.0903 | 0.015341
500-1532AE | 500 | Tier-2 | 0 | 0 | 0 | 933-471 | 933 | Tier-1 | 500-1532AE | 0 | 5.5638 | 2.2545 | 0
500-5R | 500 | Tier-2 | 0 | 0 | 0 | 933-472F | 933 | Tier-1 | 500-5R | 0 | 4.0712 | 2.6047 | 0
501-786 | 501 | Tier-2 | 1.0485 | 0 | 1.0485 | 933-473F | 933 | Tier-1 | 501-786 | 1.0485 | 8.6981 | 0 | 0
571-41 | 571 | Tier-1 | 0 | 0 | 0 | 934-747F | 934 | Tier-1 | 571-41 | 0 | 0 | 0 | 0
501-791AE | 501 | Tier-1 | 0 | 0 | 0 | 935-459 | 935 | Tier-1 | 501-791AE | 0 | 2.9443 | 0 | 0
571-42F | 571 | Tier-1 | 0 | 0 | 0 | 935-460F | 935 | Tier-1 | 571-42F | 0 | 0.010606 | 0 | 0
502-11F | 502 | Tier-2 | 0 | 0 | 0 | 935-461F | 935 | Tier-1 | 502-11F | 0 | 1.9752 | 0 | 0
571-43F | 571 | Tier-1 | 0 | 0 | 0 | 936-451F | 936 | Tier-1 | 571-43F | 0 | 0.0094697 | 0 | 0
571-44F | 571 | Tier-1 | 0 | 0 | 0 | 940-391 | 940 | Tier-1 | 571-44F | 0 | 0.0068182 | 0 | 0
502-718F | 502 | Tier-2 | 0 | 0 | 0 | 940-393 | 940 | Tier-1 | 502-718F | 0 | 11.0962 | 0 | 0
502-719F | 502 | Tier-1 | 0 | 0 | 0 | 940-398AE | 940 | Tier-1 | 502-719F | 0 | 0.31383 | 0 | 0
502-755 | 502 | Tier-2 | 0 | 0 | 0 | 942-467 | 942 | Tier-1 | 502-755 | 0 | 3.6155 | 0 | 0
502-9F | 502 | Tier-2 | 0 | 0 | 0 | 942-468 | 942 | Tier-1 | 502-9F | 0 | 4.8241 | 0 | 0
571-48 | 571 | Tier-1 | 0 | 0 | 0 | 942-472 | 942 | Tier-1 | 571-48 | 0 | 0 | 0 | 0
504-1563 | 504 | Tier-1 | 5.515 | 0 | 5.515 | 942-49F | 942 | Tier-1 | 504-1563 | 5.515 | 2.0398 | 0 | 0
504-2501R | 504 | Tier-2 | 4.6487 | 0 | 4.6487 | 942-50 | 942 | Tier-1 | 504-2501R | 4.6487 | 8.9248 | 0 | 0
504-287R | 504 | Tier-2 | 7.1044 | 0 | 7.1044 | 943-228F | 943 | Tier-1 | 504-287R | 7.1044 | 2.2381 | 0 | 0
504-40R | 504 | Tier-1 | 5.5331 | 0 | 5.5331 | 943-229 | 943 | Tier-1 | 504-40R | 5.5331 | 7.5042 | 0 | 0
505-1676F | 505 | Tier-1 | 3.6504 | 0 | 3.6504 | 948-5R | 948 | Tier-2 | 505-1676F | 3.6504 | 5.4591 | 0 | 0
572-492 | 572 | Tier-1 | 0 | 0 | 0 | 95-29R | 95 | Tier-1 | 572-492 | 0 | 0 | 0 | 0
505-1679F | 505 | Tier-1 | 0 | 0 | 0 | 95-36F | 95 | Tier-1 | 505-1679F | 0 | 1.0373 | 0 | 0
505-635R | 505 | Tier-1 | 14.8953 | 0 | 14.8953 | 95-37F | 95 | Tier-1 | 505-635R | 14.8953 | 6.3943 | 0 | 0
572-494F | 572 | Tier-1 | 0 | 0 | 0 | 951-391 | 951 | Tier-1 | 572-494F | 0 | 0.013258 | 0 | 0
506-160AE | 506 | Tier-1 | 0.047538 | 0 | 0.047538 | 951-795F | 951 | Tier-1 | 506-160AE | 0.047538 | 1.2309 | 0 | 0
506-161 | 506 | Tier-1 | 1.3831 | 0 | 1.3831 | 951-797F | 951 | Tier-1 | 506-161 | 1.3831 | 5.2381 | 0 | 0
574-7 | 574 | Tier-1 | 0 | 0 | 0 | 952-1439F | 952 | Tier-2 | 574-7 | 0 | 0 | 0 | 0
506-844 | 506 | Tier-1 | 4.4078 | 0 | 4.4078 | 952-927F | 952 | Tier-2 | 506-844 | 4.4078 | 3.9708 | 0 | 0
575-10 | 575 | Tier-1 | 0 | 0 | 0 | 952-928F | 952 | Tier-1 | 575-10 | 0 | 0.15739 | 0 | 0
507-1607F | 507 | Tier-1 | 0 | 0 | 0 | 953-208 | 953 | Tier-1 | 507-1607F | 0 | 11.6348 | 0 | 0
575-21 | 575 | Tier-1 | 0 | 0 | 0 | 953-527F | 953 | Tier-1 | 575-21 | 0 | 0 | 0 | 0
507-1733 | 507 | Tier-1 | 0.86723 | 0 | 0.86723 | 954-102F | 954 | Tier-2 | 507-1733 | 0.86723 | 10.4884 | 0 | 0
575-22F | 575 | Tier-1 | 0 | 0 | 0 | 954-204 | 954 | Tier-2 | 575-22F | 0 | 0.15076 | 0 | 0
575-23 | 575 | Tier-1 | 0 | 0 | 0 | 954-205AE | 954 | Tier-2 | 575-23 | 0 | 0.61155 | 0 | 0
508-1024F | 508 | Tier-1 | 0 | 0 | 0 | 954-422F | 954 | Tier-2 | 508-1024F | 0 | 6.7862 | 0 | 0
508-1025F | 508 | Tier-1 | 0 | 0 | 0 | 954-423F | 954 | Tier-2 | 508-1025F | 0 | 4.767 | 0 | 0
508-1026F | 508 | Tier-1 | 0 | 0 | 0 | 955-13 | 955 | Tier-1 | 508-1026F | 0 | 3.967 | 0 | 0
508-1027F | 508 | Tier-1 | 0.041667 | 0 | 0.041667 | 956-394F | 956 | Tier-1 | 508-1027F | 0.041667 | 0.083144 | 0 | 0
575-24F | 575 | Tier-1 | 0 | 0 | 0 | 956-401 | 956 | Tier-1 | 575-24F | 0 | 0.14811 | 0 | 0
508-1041F | 508 | Tier-1 | 0 | 0 | 0 | 957-178 | 957 | Tier-1 | 508-1041F | 0 | 3.5392 | 0 | 0
508-1042F | 508 | Tier-1 | 0 | 0 | 0 | 957-189 | 957 | Tier-1 | 508-1042F | 0 | 0.84072 | 0 | 0
575-25F | 575 | Tier-1 | 0 | 0 | 0 | 957-492 | 957 | Tier-1 | 575-25F | 0 | 0.25568 | 0 | 0
508-935AE | 508 | Tier-1 | 0 | 0 | 0 | 957-493 | 957 | Tier-1 | 508-935AE | 0 | 1.8991 | 0 | 0
508-937AE | 508 | Tier-1 | 0 | 0 | 0 | 958-17 | 958 | Tier-1 | 508-937AE | 0 | 6.3487 | 0 | 0
576-202 | 576 | Tier-1 | 0 | 0 | 0 | 958-21 | 958 | Tier-1 | 576-202 | 0 | 0 | 0 | 0
509-1227R | 509 | Tier-1 | 1.3991 | 0 | 1.3991 | 96-1039 | 96 | Tier-1 | 509-1227R | 1.3991 | 4.2074 | 0 | 0
577-192 | 577 | Tier-2 | 0 | 0 | 0 | 96-1041F | 96 | Tier-1 | 577-192 | 0 | 0 | 0 | 0
577-199 | 577 | Tier-2 | 0 | 0 | 0 | 96-1042F | 96 | Tier-1 | 577-199 | 0 | 0 | 0 | 0
577-201F | 577 | Tier-2 | 0 | 0 | 0 | 96-14 | 96 | Tier-1 | 577-201F | 0 | 0.059659 | 0 | 0
577-202F | 577 | Tier-2 | 0 | 0 | 0 | 961-242 | 961 | Tier-1 | 577-202F | 0 | 0.0075758 | 0 | 0
578-241 | 578 | Tier-1 | 0 | 0 | 0 | 961-246 | 961 | Tier-1 | 578-241 | 0 | 0 | 0 | 0
510-49R | 510 | Tier-1 | 1.9981 | 0 | 1.9981 | 961-73 | 961 | Tier-1 | 510-49R | 1.9981 | 14.5896 | 0 | 0
510-798 | 510 | Tier-1 | 0 | 0 | 0 | 962-107 | 962 | Tier-1 | 510-798 | 0 | 6.3424 | 0 | 0
511-1337 | 511 | Tier-1 | 0 | 0 | 0 | 962-111F | 962 | Tier-2 | 511-1337 | 0 | 7.6208 | 0 | 0
511-1338AE | 511 | Tier-1 | 0 | 0 | 0 | 963-34 | 963 | Tier-1 | 511-1338AE | 0 | 5.5494 | 0 | 0
578-244F | 578 | Tier-1 | 0 | 0 | 0 | 963-36 | 963 | Tier-1 | 578-244F | 0 | 0.0066288 | 0 | 0
511-831 | 511 | Tier-1 | 0.15682 | 0 | 0.15682 | 968-125 | 968 | Tier-1 | 511-831 | 0.15682 | 3.7225 | 0 | 0
579-31 | 579 | Tier-1 | 0 | 0 | 0 | 968-467F | 968 | Tier-2 | 579-31 | 0 | 0 | 0 | 0
512-300F | 512 | Tier-1 | 0 | 0 | 0 | 968-477F | 968 | Tier-2 | 512-300F | 0 | 3.4034 | 0 | 0
512-302F | 512 | Tier-1 | 0 | 0 | 0 | 969-230 | 969 | Tier-1 | 512-302F | 0 | 2.6313 | 0 | 0
512-49 | 512 | Tier-1 | 0 | 0 | 0 | 969-233F | 969 | Tier-1 | 512-49 | 0 | 0.38125 | 0 | 0
512-50AE | 512 | Tier-1 | 1.0134 | 0 | 1.0134 | 971-388R | 971 | Tier-3 | 512-50AE | 1.0134 | 4.2835 | 0 | 0
513-42F | 513 | Tier-1 | 0.5108 | 0 | 0.5108 | 972-1571 | 972 | Tier-2 | 513-42F | 0.5108 | 1.8761 | 0 | 0
579-351 | 579 | Tier-1 | 0 | 0 | 0 | 972-1586F | 972 | Tier-2 | 579-351 | 0 | 0 | 0 | 0
513-45F | 513 | Tier-1 | 0.067803 | 0 | 0.067803 | 972-1587F | 972 | Tier-2 | 513-45F | 0.067803 | 3.3564 | 0 | 0
515-423 | 515 | Tier-1 | 0 | 0 | 0 | 972-1639 | 972 | Tier-2 | 515-423 | 0 | 0.11477 | 0 | 0
515-49R | 515 | Tier-1 | 0.2803 | 0 | 0.2803 | 972-1643 | 972 | Tier-2 | 515-49R | 0.2803 | 5.1379 | 0 | 0
58-1163 | 58 | Tier-1 | 0 | 0 | 0 | 972-32R | 972 | Tier-2 | 58-1163 | 0 | 0 | 0 | 0
516-4 | 516 | Tier-1 | 0 | 0 | 0 | 973-1226R | 973 | Tier-3 | 516-4 | 0 | 0.74129 | 0 | 0
516-5F | 516 | Tier-1 | 0.75947 | 0 | 0.75947 | 973-1245R | 973 | Tier-3 | 516-5F | 0.75947 | 0.80492 | 0 | 0
58-1164F | 58 | Tier-1 | 0 | 0 | 0 | 973-534AE | 973 | Tier-3 | 58-1164F | 0 | 0.054924 | 0 | 0
516-7F | 516 | Tier-1 | 0.18125 | 0 | 0.18125 | 980-348 | 980 | Tier-2 | 516-7F | 0.18125 | 2.3729 | 0 | 0
518-39 | 518 | Tier-1 | 0.38144 | 0 | 0.38144 | 980-349 | 980 | Tier-2 | 518-39 | 0.38144 | 6.3348 | 0 | 0
58-1165F | 58 | Tier-1 | 0 | 0 | 0 | 980-879 | 980 | Tier-1 | 58-1165F | 0 | 0.0075758 | 0 | 0
518-41 | 518 | Tier-1 | 0.051326 | 0 | 0.051326 | 981-24F | 981 | Tier-1 | 518-41 | 0.051326 | 2.8769 | 0 | 0
518-42AE | 518 | Tier-1 | 0.17367 | 0 | 0.17367 | 981-25 | 981 | Tier-1 | 518-42AE | 0.17367 | 0.77633 | 0 | 0
58-1166F | 58 | Tier-1 | 0 | 0 | 0 | 981-28F | 981 | Tier-1 | 58-1166F | 0 | 0.0075758 | 0 | 0
58-732 | 58 | Tier-1 | 0 | 0 | 0 | 982-912 | 982 | Tier-2 | 58-732 | 0 | 0 | 0 | 0
519-46R | 519 | Tier-1 | 2.6335 | 0 | 2.6335 | 983-28 | 983 | Tier-2 | 519-46R | 2.6335 | 2.561 | 0 | 0
58-738 | 58 | Tier-1 | 0 | 0 | 0 | 983-29 | 983 | Tier-2 | 58-738 | 0 | 0 | 0 | 0
52-16F | 52 | Tier-1 | 0.30947 | 0 | 0.30947 | 985-38F | 985 | Tier-1 | 52-16F | 0.30947 | 2.018 | 0 | 0
52-17F | 52 | Tier-1 | 0.69072 | 0 | 0.69072 | 985-46F | 985 | Tier-1 | 52-17F | 0.69072 | 4.3155 | 0 | 0
52-18F | 52 | Tier-1 | 2.2767 | 0 | 2.2767 | 985-47F | 985 | Tier-1 | 52-18F | 2.2767 | 1.3792 | 0 | 0
58-740F | 58 | Tier-1 | 0 | 0 | 0 | 986-402F | 986 | Tier-2 | 58-740F | 0 | 0.087311 | 0 | 0
520-1045R | 520 | Tier-2 | 8.2123 | 0 | 8.2123 | 988-37 | 988 | Tier-2 | 520-1045R | 8.2123 | 0.017614 | 0 | 0
520-10R | 520 | Tier-2 | 4.5294 | 0 | 4.5294 | 99-184F | 99 | Tier-1 | 520-10R | 4.5294 | 1.0705 | 0 | 0
520-1489R | 520 | Tier-2 | 16.4032 | 0 | 16.4032 | 991-1206R | 991 | Tier-2 | 520-1489R | 16.4032 | 0.21951 | 0 | 0
520-1509R | 520 | Tier-2 | 13.2937 | 0 | 13.2937 | 427-142 | 427 | Tier-1 | 520-1509R | 13.2937 | 0.16818 | 0 | 0
58-752 | 58 | Tier-1 | 0 | 0 | 0 | 427-142F | 427 | Tier-1 | 58-752 | 0 | 0 | 0 | 0
520-1527R | 520 | Tier-3 | 10.018 | 0 | 10.018 | 427-211 | 427 | Tier-1 | 520-1527R | 10.018 | 3.2477 | 0 | 0
520-1902R | 520 | Tier-2 | 6.5758 | 0 | 6.5758 | 427-216 | 427 | Tier-1 | 520-1902R | 6.5758 | 2.4104 | 0 | 0
520-1904 | 520 | Tier-3 | 5.4665 | 0 | 5.4665 | 427-231 | 427 | Tier-1 | 520-1904 | 5.4665 | 2.5754 | 0 | 0
58-757 | 58 | Tier-1 | 0 | 0 | 0 | 427-44 | 427 | Tier-1 | 58-757 | 0 | 0 | 0 | 0
520-22R | 520 | Tier-2 | 1.9752 | 0 | 1.9752 | 428-120 | 428 | Tier-1 | 520-22R | 1.9752 | 1.2754 | 0 | 0
520-35R | 520 | Tier-3 | 13.971 | 0 | 13.971 | 428-122 | 428 | Tier-1 | 520-35R | 13.971 | 2.8405 | 0 | 0
580-689 | 580 | Tier-1 | 0 | 0 | 0 | 428-128 | 428 | Tier-1 | 580-689 | 0 | 0 | 0 | 0
580-690AE | 580 | Tier-1 | 0.067992 | 0 | 0.067992 | 428-129F | 428 | Tier-1 | 580-690AE | 0.067992 | 0.57121 | 0 | 0
581-49 | 581 | Tier-1 | 1.9536 | 0 | 1.9536 | 428-130 | 428 | Tier-1 | 581-49 | 1.9536 | 1.7674 | 0 | 0
521-14R | 521 | Tier-3 | 11.8083 | 0.96402 | 12.7723 | 428-40 | 428 | Tier-1 | 521-14R | 11.8083 | 5.0411 | 1.0282 | 0.96402
521-1819R | 521 | Tier-2 | 3.3873 | 1.958 | 5.3453 | 428-40F | 428 | Tier-1 | 521-1819R | 3.3873 | 3.3006 | 1.6199 | 1.958
583-316F | 583 | Tier-1 | 0 | 0 | 0 | 428-41F | 428 | Tier-1 | 583-316F | 0 | 0.015152 | 0 | 0
521-1856R | 521 | Tier-3 | 10.9152 | 1.2812 | 12.1964 | 428-81 | 428 | Tier-1 | 521-1856R | 10.9152 | 2.1871 | 1.3375 | 1.2812
521-18R | 521 | Tier-3 | 11.1305 | 1.5223 | 12.6528 | 429-122 | 429 | Tier-1 | 521-18R | 11.1305 | 4.178 | 1.4083 | 1.5223
521-27R | 521 | Tier-2 | 7.6949 | 2.4725 | 10.1674 | 429-170 | 429 | Tier-1 | 521-27R | 7.6949 | 2.4659 | 0.81742 | 2.4725
521-32R | 521 | Tier-3 | 9.5873 | 0.40985 | 9.9972 | 429-170F | 429 | Tier-1 | 521-32R | 9.5873 | 0.050189 | 0.25265 | 0.40985
521-700R | 521 | Tier-2 | 10.6678 | 2.711 | 13.3788 | 429-171 | 429 | Tier-1 | 521-700R | 10.6678 | 3.8866 | 1.571 | 2.711
522-34 | 522 | Tier-2 | 1.233 | 0 | 1.233 | 429-185 | 429 | Tier-1 | 522-34 | 1.233 | 2.1061 | 0 | 0
522-36 | 522 | Tier-2 | 1.3595 | 0 | 1.3595 | 429-185F | 429 | Tier-1 | 522-36 | 1.3595 | 2.1263 | 0 | 0
522-38R | 522 | Tier-2 | 12.9818 | 0 | 12.9818 | 429-186F | 429 | Tier-1 | 522-38R | 12.9818 | 9.1544 | 0 | 0
523-31AE | 523 | Tier-2 | 2.7023 | 0 | 2.7023 | 429-91AE | 429 | Tier-1 | 523-31AE | 2.7023 | 7.0782 | 0 | 0
583-317 | 583 | Tier-1 | 0 | 0 | 0 | 429-92 | 429 | Tier-1 | 583-317 | 0 | 0 | 0 | 0
524-27R | 524 | Tier-3 | 11.4695 | 0 | 11.4695 | 43-445 | 43 | Tier-1 | 524-27R | 11.4695 | 1.9866 | 0 | 0
524-46R | 524 | Tier-3 | 11.0532 | 0 | 11.0532 | 430-43 | 430 | Tier-1 | 524-46R | 11.0532 | 1.2189 | 0 | 0
524-50R | 524 | Tier-3 | 9.3718 | 0 | 9.3718 | 431-46AE | 431 | Tier-1 | 524-50R | 9.3718 | 0.60644 | 0 | 0
524-69R | 524 | Tier-3 | 30.7532 | 0 | 30.7532 | 431-47 | 431 | Tier-1 | 524-69R | 30.7532 | 2.5879 | 0 | 0
583-320 | 583 | Tier-1 | 0 | 0 | 0 | 431-474 | 431 | Tier-1 | 583-320 | 0 | 0 | 0 | 0
525-41F | 525 | Tier-1 | 0 | 0 | 0 | 431-478 | 431 | Tier-1 | 525-41F | 0 | 5.2578 | 0 | 0
583-657 | 583 | Tier-1 | 0 | 0 | 0 | 431-550 | 431 | Tier-1 | 583-657 | 0 | 0 | 0 | 0
528-211F | 528 | Tier-1 | 0 | 0 | 0 | 432-2 | 432 | Tier-1 | 528-211F | 0 | 0.53674 | 0 | 0
583-659F | 583 | Tier-1 | 0 | 0 | 0 | 432-3 | 432 | Tier-2 | 583-659F | 0 | 0.21686 | 0 | 0
53-49 | 53 | Tier-1 | 0.99716 | 0 | 0.99716 | 433-46F | 433 | Tier-1 | 53-49 | 0.99716 | 0.51439 | 0 | 0
584-23 | 584 | Tier-1 | 0 | 0 | 0 | 434-300AE | 434 | Tier-1 | 584-23 | 0 | 0 | 0 | 0
531-36AE | 531 | Tier-1 | 2.9688 | 0 | 2.9688 | 434-301 | 434 | Tier-2 | 531-36AE | 2.9688 | 2.9131 | 0 | 0
532-1293F | 532 | Tier-1 | 0.46723 | 0 | 0.46723 | 434-680F | 434 | Tier-1 | 532-1293F | 0.46723 | 0.79527 | 0 | 0
532-1294F | 532 | Tier-1 | 0 | 0 | 0 | 434-681F | 434 | Tier-1 | 532-1294F | 0 | 3.04 | 0 | 0
584-550F | 584 | Tier-1 | 0 | 0 | 0 | 435-1343F | 435 | Tier-1 | 584-550F | 0 | 0.17367 | 0 | 0
532-1302R | 532 | Tier-1 | 0 | 0 | 0 | 436-1042 | 436 | Tier-1 | 532-1302R | 0 | 2.3095 | 0 | 0
532-762 | 532 | Tier-1 | 0.089583 | 0 | 0.089583 | 436-115 | 436 | Tier-2 | 532-762 | 0.089583 | 0.85871 | 0 | 0
532-763 | 532 | Tier-1 | 4.6807 | 0 | 4.6807 | 437-691 | 437 | Tier-1 | 532-763 | 4.6807 | 7.5133 | 0 | 0
584-551F | 584 | Tier-1 | 0 | 0 | 0 | 438-10 | 438 | Tier-1 | 584-551F | 0 | 0.13902 | 0 | 0
533-7AE | 533 | Tier-1 | 1.9184 | 0 | 1.9184 | 438-11 | 438 | Tier-1 | 533-7AE | 1.9184 | 4.5869 | 0 | 0
584-552 | 584 | Tier-1 | 0 | 0 | 0 | 438-12 | 438 | Tier-1 | 584-552 | 0 | 0 | 0 | 0
585-17 | 585 | Tier-1 | 0 | 0 | 0 | 438-45 | 438 | Tier-1 | 585-17 | 0 | 0 | 0 | 0
534-1079F | 534 | Tier-1 | 0 | 0 | 0 | 44-1098F | 44 | Tier-1 | 534-1079F | 0 | 0.23977 | 0 | 0
534-1080F | 534 | Tier-2 | 0 | 0 | 0 | 44-1101F | 44 | Tier-1 | 534-1080F | 0 | 4.614 | 0 | 0
585-252 | 585 | Tier-1 | 0 | 0 | 0 | 44-40AE | 44 | Tier-1 | 585-252 | 0 | 0 | 0 | 0
534-346 | 534 | Tier-2 | 0 | 0 | 0 | 44-41 | 44 | Tier-1 | 534-346 | 0 | 2.3902 | 0 | 0
585-662 | 585 | Tier-1 | 0 | 0 | 0 | 441-279R | 441 | Tier-3 | 585-662 | 0 | 0 | 0 | 0
585-671 | 585 | Tier-1 | 0 | 0 | 0 | 442-27R | 442 | Tier-3 | 585-671 | 0 | 0.19621 | 0 | 0
535-10F | 535 | Tier-2 | 0 | 0 | 0 | 442-32R | 442 | Tier-3 | 535-10F | 0 | 3.7763 | 0 | 0
535-1118 | 535 | Tier-1 | 0 | 0 | 0 | 442-525 | 442 | Tier-3 | 535-1118 | 0 | 0.31572 | 0 | 0
535-1119 | 535 | Tier-1 | 0 | 0 | 0 | 442-728R | 442 | Tier-3 | 535-1119 | 0 | 0.74716 | 0 | 0
586-1 | 586 | Tier-1 | 0 | 0 | 0 | 442-729 | 442 | Tier-3 | 586-1 | 0 | 0 | 0 | 0
535-11F | 535 | Tier-1 | 0 | 0 | 0 | 444-9R | 444 | Tier-2 | 535-11F | 0 | 3.9184 | 0 | 0
587-3 | 587 | Tier-1 | 0 | 0 | 0 | 445-1324F | 445 | Tier-2 | 587-3 | 0 | 0.2892 | 0 | 0
535-8F | 535 | Tier-1 | 0 | 0 | 0 | 445-1377 | 445 | Tier-2 | 535-8F | 0 | 1.4218 | 0 | 0
588-15 | 588 | Tier-1 | 0 | 0 | 0 | 445-18R | 445 | Tier-2 | 588-15 | 0 | 0.14356 | 0 | 0
588-17 | 588 | Tier-1 | 0 | 0 | 0 | 448-1195 | 448 | Tier-3 | 588-17 | 0 | 0 | 0 | 0
588-22 | 588 | Tier-1 | 0 | 0 | 0 | 448-1198F | 448 | Tier-3 | 588-22 | 0 | 0 | 0 | 0
589-58 | 589 | Tier-1 | 0 | 0 | 0 | 448-724R | 448 | Tier-3 | 589-58 | 0 | 0 | 0 | 0
59-1191 | 59 | Tier-1 | 0 | 0 | 0 | 449-683 | 449 | Tier-3 | 59-1191 | 0 | 0 | 0 | 0
59-464AE | 59 | Tier-1 | 0.66856 | 0.28428 | 0.95284 | 449-6R | 449 | Tier-3 | 59-464AE | 0.66856 | 0.9286 | 0.057765 | 0.28428
59-466 | 59 | Tier-1 | 0 | 0 | 0 | 45-15AE | 45 | Tier-1 | 59-466 | 0 | 0 | 0 | 0
537-11F | 537 | Tier-1 | 0 | 0 | 0 | 450-114F | 450 | Tier-1 | 537-11F | 0 | 3.5311 | 0 | 0
59-802 | 59 | Tier-1 | 0 | 0 | 0 | 450-17 | 450 | Tier-2 | 59-802 | 0 | 0 | 0 | 0
59-813 | 59 | Tier-1 | 0 | 0 | 0 | 450-18 | 450 | Tier-2 | 59-813 | 0 | 0 | 0 | 0
591-1113F | 591 | Tier-2 | 0 | 0 | 0 | 450-1851F | 450 | Tier-2 | 591-1113F | 0 | 0.037879 | 0 | 0
539-30F | 539 | Tier-2 | 0 | 0 | 0 | 450-50R | 450 | Tier-2 | 539-30F | 0 | 5.2155 | 0 | 0
591-1114F | 591 | Tier-2 | 0 | 0 | 0 | 451-38F | 451 | Tier-1 | 591-1114F | 0 | 0.018182 | 0 | 0
54-279R | 54 | Tier-1 | 0 | 0 | 0 | 452-1379R | 452 | Tier-2 | 54-279R | 0 | 2.4485 | 0 | 0
540-241R | 540 | Tier-2 | 1.2638 | 0 | 1.2638 | 452-1403 | 452 | Tier-2 | 540-241R | 1.2638 | 6.296 | 0 | 0
591-1115 | 591 | Tier-2 | 0 | 0 | 0 | 452-717 | 452 | Tier-2 | 591-1115 | 0 | 0 | 0 | 0
592-102 | 592 | Tier-1 | 0 | 0 | 0 | 453-41 | 453 | Tier-1 | 592-102 | 0 | 0 | 0 | 0
593-26 | 593 | Tier-1 | 0 | 0 | 0 | 454-45AE | 454 | Tier-1 | 593-26 | 0 | 0 | 0 | 0
593-27 | 593 | Tier-1 | 0 | 0 | 0 | 458-33F | 458 | Tier-1 | 593-27 | 0 | 0.095644 | 0 | 0
594-1378 | 594 | Tier-2 | 0 | 0 | 0 | 458-35F | 458 | Tier-1 | 594-1378 | 0 | 0 | 0 | 0
594-1379F | 594 | Tier-2 | 0.51875 | 0 | 0.51875 | 458-459F | 458 | Tier-1 | 594-1379F | 0.51875 | 0.076894 | 0 | 0
594-2 | 594 | Tier-2 | 0 | 0 | 0 | 46-3F | 46 | Tier-1 | 594-2 | 0 | 0 | 0 | 0
595-1438 | 595 | Tier-1 | 0 | 0 | 0 | 460-1165R | 460 | Tier-1 | 595-1438 | 0 | 0 | 0 | 0
595-1441F | 595 | Tier-1 | 0 | 0 | 0 | 460-957 | 460 | Tier-1 | 595-1441F | 0 | 0.29356 | 0 | 0
542-43F | 542 | Tier-2 | 0 | 0 | 0 | 461-25 | 461 | Tier-1 | 542-43F | 0 | 12.9489 | 0 | 0
542-44F | 542 | Tier-2 | 0 | 0 | 0 | 461-644R | 461 | Tier-1 | 542-44F | 0 | 4.2502 | 0 | 0
542-45F | 542 | Tier-2 | 0 | 0 | 0 | 462-1521F | 462 | Tier-1 | 542-45F | 0 | 4.4199 | 0 | 0
595-1450 | 595 | Tier-1 | 0 | 0 | 0 | 462-868 | 462 | Tier-1 | 595-1450 | 0 | 0 | 0 | 0
595-478 | 595 | Tier-1 | 0 | 0 | 0 | 463-1138 | 463 | Tier-1 | 595-478 | 0 | 0 | 0 | 0
597-592 | 597 | Tier-1 | 0 | 0 | 0 | 463-451 | 463 | Tier-1 | 597-592 | 0 | 0 | 0 | 0
598-660 | 598 | Tier-1 | 0 | 0 | 0 | 463-452 | 463 | Tier-1 | 598-660 | 0 | 0 | 0 | 0
60-573 | 60 | Tier-1 | 0 | 0 | 0 | 464-14F | 464 | Tier-1 | 60-573 | 0 | 0 | 0 | 0
60-575F | 60 | Tier-1 | 0 | 0 | 0 | 464-15F | 464 | Tier-1 | 60-575F | 0 | 0.13163 | 0 | 0
60-601 | 60 | Tier-1 | 0 | 0 | 0 | 464-2 | 464 | Tier-1 | 60-601 | 0 | 0 | 0 | 0
543-398 | 543 | Tier-2 | 0 | 0 | 0 | 467-9 | 467 | Tier-1 | 543-398 | 0 | 1.836 | 0 | 0
60-604F | 60 | Tier-1 | 0 | 0 | 0 | 470-47R | 470 | Tier-3 | 60-604F | 0 | 0.26269 | 0 | 0
543-400 | 543 | Tier-1 | 0 | 0 | 0 | 471-35 | 471 | Tier-1 | 543-400 | 0 | 0.86534 | 0 | 0
61-19 | 61 | Tier-1 | 0 | 0 | 0 | 471-36F | 471 | Tier-2 | 61-19 | 0 | 0 | 0 | 0
545-43AE | 545 | Tier-1 | 0 | 0 | 0 | 472-1023 | 472 | Tier-1 | 545-43AE | 0 | 5.2328 | 0 | 0
545-44 | 545 | Tier-1 | 0 | 0 | 0 | 473-36R | 473 | Tier-1 | 545-44 | 0 | 0.57443 | 0 | 0
64-12 | 64 | Tier-1 | 0 | 0 | 0 | 475-763F | 475 | Tier-1 | 64-12 | 0 | 0 | 0 | 0
65-10 | 65 | Tier-1 | 0 | 0 | 0 | 476-4 | 476 | Tier-1 | 65-10 | 0 | 0 | 0 | 0
545-47F | 545 | Tier-1 | 1.3625 | 0 | 1.3625 | 476-5 | 476 | Tier-1 | 545-47F | 1.3625 | 1.4672 | 0 | 0
545-48F | 545 | Tier-1 | 0 | 0 | 0 | 476-6F | 476 | Tier-1 | 545-48F | 0 | 1.3066 | 0 | 0
68-1357 | 68 | Tier-1 | 0 | 0 | 0 | 477-10F | 477 | Tier-1 | 68-1357 | 0 | 0 | 0 | 0
545-50F | 545 | Tier-1 | 1.3824 | 0 | 1.3824 | 477-11 | 477 | Tier-1 | 545-50F | 1.3824 | 1.6241 | 0 | 0
545-874R | 545 | Tier-1 | 1.7583 | 0 | 1.7583 | 477-12 | 477 | Tier-1 | 545-874R | 1.7583 | 1.629 | 0 | 0
545-885R | 545 | Tier-1 | 0.24962 | 0 | 0.24962 | 477-35F | 477 | Tier-1 | 545-885R | 0.24962 | 2.0705 | 0 | 0
546-12 | 546 | Tier-1 | 0.27045 | 0 | 0.27045 | 480-35 | 480 | Tier-1 | 546-12 | 0.27045 | 3.2301 | 0 | 0
546-14R | 546 | Tier-1 | 1.7828 | 0 | 1.7828 | 481-30 | 481 | Tier-1 | 546-14R | 1.7828 | 1.5436 | 0 | 0
546-525R | 546 | Tier-1 | 1.2725 | 0 | 1.2725 | 482-379F | 482 | Tier-1 | 546-525R | 1.2725 | 0.2447 | 0 | 0
547-22R | 547 | Tier-1 | 2.2199 | 0 | 2.2199 | 482-381F | 482 | Tier-1 | 547-22R | 2.2199 | 4.0225 | 0 | 0
68-27 | 68 | Tier-1 | 0.92652 | 0 | 0.92652 | 482-940 | 482 | Tier-1 | 68-27 | 0.92652 | 0.90739 | 0 | 0
68-44 | 68 | Tier-1 | 0 | 0 | 0 | 486-54AE | 486 | Tier-2 | 68-44 | 0 | 0 | 0 | 0
69-44 | 69 | Tier-1 | 0 | 0 | 0 | 486-56 | 486 | Tier-1 | 69-44 | 0 | 0 | 0 | 0
548-12F | 548 | Tier-1 | 0.1072 | 0 | 0.1072 | 492-611F | 492 | Tier-1 | 548-12F | 0.1072 | 1.7294 | 0 | 0
700-231 | 700 | Tier-1 | 0 | 0 | 0 | 492-613 | 492 | Tier-1 | 700-231 | 0 | 0 | 0 | 0
548-14F | 548 | Tier-1 | 0.3733 | 0 | 0.3733 | 493-480R | 493 | Tier-1 | 548-14F | 0.3733 | 1.4595 | 0 | 0
548-15F | 548 | Tier-1 | 0.91723 | 0 | 0.91723 | 493-486 | 493 | Tier-1 | 548-15F | 0.91723 | 2.0801 | 0 | 0
700-255 | 700 | Tier-1 | 1.1786 | 0 | 1.1786 | 493-491F | 493 | Tier-1 | 700-255 | 1.1786 | 0.23485 | 0 | 0
548-17F | 548 | Tier-1 | 1.625 | 0 | 1.625 | 496-20 | 496 | Tier-1 | 548-17F | 1.625 | 1.4589 | 0 | 0
548-18F | 548 | Tier-1 | 0.49186 | 0 | 0.49186 | 496-260 | 496 | Tier-1 | 548-18F | 0.49186 | 0.6983 | 0 | 0
549-33F | 549 | Tier-1 | 0.18333 | 0 | 0.18333 | 496-7 | 496 | Tier-1 | 549-33F | 0.18333 | 4.7426 | 0 | 0
549-34F | 549 | Tier-1 | 0 | 0 | 0 | 497-890 | 497 | Tier-1 | 549-34F | 0 | 2.9004 | 0 | 0
700-257F | 700 | Tier-1 | 0 | 0 | 0 | 500-1530 | 500 | Tier-2 | 700-257F | 0 | 0.029167 | 0 | 0
549-36F | 549 | Tier-1 | 0.61705 | 0 | 0.61705 | 501-786 | 501 | Tier-2 | 549-36F | 0.61705 | 1.3775 | 0 | 0
700-258 | 700 | Tier-1 | 0 | 0 | 0 | 504-1560 | 504 | Tier-1 | 700-258 | 0 | 0 | 0 | 0
701-15R | 701 | Tier-1 | 0 | 0 | 0 | 504-1563 | 504 | Tier-1 | 701-15R | 0 | 0.0056818 | 0 | 0
55-479F | 55 | Tier-1 | 0.56402 | 0 | 0.56402 | 505-1678 | 505 | Tier-1 | 55-479F | 0.56402 | 4.9176 | 0 | 0
55-483F | 55 | Tier-1 | 2.0466 | 0 | 2.0466 | 505-1679F | 505 | Tier-1 | 55-483F | 2.0466 | 3.218 | 0 | 0
55-484F | 55 | Tier-1 | 0.26932 | 0 | 0.26932 | 508-1042F | 508 | Tier-1 | 55-484F | 0.26932 | 1.7839 | 0 | 0
701-30 | 701 | Tier-1 | 0 | 0 | 0 | 508-1043F | 508 | Tier-1 | 701-30 | 0 | 0.063447 | 0 | 0
550-665R | 550 | Tier-1 | 2.4419 | 0 | 2.4419 | 508-935AE | 508 | Tier-1 | 550-665R | 2.4419 | 9.0657 | 0 | 0
551-19 | 551 | Tier-1 | 3.7017 | 0 | 3.7017 | 510-49R | 510 | Tier-1 | 551-19 | 3.7017 | 4.7292 | 0 | 0
553-27R | 553 | Tier-1 | 9.9523 | 0 | 9.9523 | 511-831 | 511 | Tier-1 | 553-27R | 9.9523 | 5.3852 | 0 | 0
554-17F | 554 | Tier-1 | 0 | 0 | 0 | 512-299 | 512 | Tier-1 | 554-17F | 0 | 1.6182 | 0 | 0
701-31 | 701 | Tier-1 | 0 | 0 | 0 | 512-50AE | 512 | Tier-1 | 701-31 | 0 | 0 | 0 | 0
554-19F | 554 | Tier-1 | 0 | 0 | 0 | 513-44 | 513 | Tier-1 | 554-19F | 0 | 0.45682 | 0 | 0
701-32 | 701 | Tier-1 | 0 | 0 | 0 | 516-7F | 516 | Tier-1 | 701-32 | 0 | 0.025379 | 0 | 0
554-21 | 554 | Tier-1 | 0 | 0 | 0 | 518-41 | 518 | Tier-1 | 554-21 | 0 | 0.40322 | 0 | 0
701-49 | 701 | Tier-1 | 0 | 0 | 0 | 518-42AE | 518 | Tier-1 | 701-49 | 0 | 0 | 0 | 0
701-740 | 701 | Tier-1 | 0 | 0 | 0 | 519-46R | 519 | Tier-1 | 701-740 | 0 | 0 | 0 | 0
554-24 | 554 | Tier-1 | 0 | 0 | 0 | 52-16F | 52 | Tier-1 | 554-24 | 0 | 0.81383 | 0 | 0
701-748 | 701 | Tier-1 | 0 | 0 | 0 | 52-17F | 52 | Tier-1 | 701-748 | 0 | 0 | 0 | 0
555-21F | 555 | Tier-1 | 0.052273 | 0 | 0.052273 | 52-18F | 52 | Tier-1 | 555-21F | 0.052273 | 0.22045 | 0 | 0
555-22F | 555 | Tier-1 | 0 | 0 | 0 | 52-20R | 52 | Tier-1 | 555-22F | 0 | 0.31515 | 0 | 0
701-749 | 701 | Tier-1 | 0 | 0 | 0 | 520-1509R | 520 | Tier-2 | 701-749 | 0 | 0.017235 | 0 | 0
555-24F | 555 | Tier-1 | 1.8519 | 0 | 1.8519 | 520-1525R | 520 | Tier-2 | 555-24F | 1.8519 | 2.8064 | 0 | 0
555-2F | 555 | Tier-1 | 0.30303 | 0 | 0.30303 | 520-1902R | 520 | Tier-2 | 555-2F | 0.30303 | 0.54905 | 0 | 0
557-17 | 557 | Tier-1 | 0 | 0 | 0 | 520-1936 | 520 | Tier-3 | 557-17 | 0 | 14.1723 | 0 | 0
702-448F | 702 | Tier-1 | 0.029545 | 0 | 0.029545 | 520-35R | 520 | Tier-3 | 702-448F | 0.029545 | 0.088636 | 0 | 0
557-827AE | 557 | Tier-1 | 0 | 0 | 0 | 521-14R | 521 | Tier-3 | 557-827AE | 0 | 5.8708 | 0 | 0
558-301R | 558 | Tier-1 | 2.3458 | 0 | 2.3458 | 521-32R | 521 | Tier-3 | 558-301R | 2.3458 | 4.4746 | 0 | 0
702-474 | 702 | Tier-1 | 0 | 0 | 0 | 521-700R | 521 | Tier-2 | 702-474 | 0 | 0 | 0 | 0
558-503 | 558 | Tier-1 | 0 | 0 | 0 | 524-27R | 524 | Tier-3 | 558-503 | 0 | 1.7884 | 0 | 0
703-288F | 703 | Tier-1 | 0 | 0 | 0 | 524-46R | 524 | Tier-3 | 703-288F | 0 | 0.031439 | 0 | 0
558-505 | 558 | Tier-1 | 0 | 0 | 0 | 525-41F | 525 | Tier-1 | 558-505 | 0 | 3.0547 | 0 | 0
559-16F | 559 | Tier-1 | 0 | 0 | 0 | 532-1296 | 532 | Tier-1 | 559-16F | 0 | 0.46989 | 0 | 0
703-291 | 703 | Tier-1 | 0 | 0 | 0 | 532-1302R | 532 | Tier-1 | 703-291 | 0 | 0 | 0 | 0
559-18F | 559 | Tier-1 | 0 | 0 | 0 | 534-349AE | 534 | Tier-1 | 559-18F | 0 | 2.1343 | 0 | 0
708-48 | 708 | Tier-1 | 0 | 0 | 0 | 535-11F | 535 | Tier-1 | 708-48 | 0 | 0 | 0 | 0
71-13 | 71 | Tier-1 | 0 | 0 | 0 | 536-360 | 536 | Tier-2 | 71-13 | 0 | 0 | 0 | 0
559-43 | 559 | Tier-1 | 0 | 0 | 0 | 536-378F | 536 | Tier-2 | 559-43 | 0 | 0.26913 | 0 | 0
559-44 | 559 | Tier-1 | 0 | 0 | 0 | 537-24 | 537 | Tier-1 | 559-44 | 0 | 0.011364 | 0 | 0
56-27AE | 56 | Tier-1 | 0 | 0 | 0 | 537-29 | 537 | Tier-1 | 56-27AE | 0 | 0.48087 | 0 | 0
71-14F | 71 | Tier-1 | 0 | 0 | 0 | 539-30F | 539 | Tier-2 | 71-14F | 0 | 0.16515 | 0 | 0
710-424 | 710 | Tier-1 | 0 | 0 | 0 | 539-45F | 539 | Tier-1 | 710-424 | 0 | 0.49508 | 0 | 0
56-669F | 56 | Tier-1 | 0.26648 | 0 | 0.26648 | 540-28AE | 540 | Tier-1 | 56-669F | 0.26648 | 3.5218 | 0 | 0
56-670F | 56 | Tier-1 | 0.5822 | 0 | 0.5822 | 540-3 | 540 | Tier-1 | 56-670F | 0.5822 | 2.2555 | 0 | 0
710-425 | 710 | Tier-1 | 0 | 0 | 0 | 542-26F | 542 | Tier-2 | 710-425 | 0 | 0 | 0 | 0
560-29F | 560 | Tier-1 | 0 | 0 | 0 | 542-43F | 542 | Tier-2 | 560-29F | 0 | 0.80682 | 0 | 0
560-30F | 560 | Tier-1 | 0 | 0 | 0 | 542-7 | 542 | Tier-2 | 560-30F | 0 | 0.53163 | 0 | 0
560-31F | 560 | Tier-1 | 0 | 0 | 0 | 543-353 | 543 | Tier-1 | 560-31F | 0 | 5.3578 | 0 | 0
560-46F | 560 | Tier-1 | 0.34962 | 0 | 0.34962 | 543-358F | 543 | Tier-1 | 560-46F | 0.34962 | 1.371 | 0 | 0
710-96 | 710 | Tier-1 | 0 | 0 | 0 | 543-400 | 543 | Tier-1 | 710-96 | 0 | 0 | 0 | 0
560-48F | 560 | Tier-1 | 0 | 0 | 0 | 545-44 | 545 | Tier-1 | 560-48F | 0 | 0.75511 | 0 | 0
712-24 | 712 | Tier-1 | 0 | 0 | 0 | 545-48F | 545 | Tier-1 | 712-24 | 0 | 0 | 0 | 0
561-14 | 561 | Tier-1 | 0 | 0 | 0 | 546-12 | 546 | Tier-1 | 561-14 | 0 | 3.4532 | 0 | 0
712-310 | 712 | Tier-1 | 0 | 0 | 0 | 547-22R | 547 | Tier-1 | 712-310 | 0 | 0 | 0 | 0
561-32F | 561 | Tier-1 | 0 | 0 | 0 | 548-12F | 548 | Tier-1 | 561-32F | 0 | 0.43277 | 0 | 0
561-33F | 561 | Tier-1 | 0 | 0 | 0 | 548-13 | 548 | Tier-1 | 561-33F | 0 | 7.0186 | 0 | 0
562-100F | 562 | Tier-1 | 0 | 0 | 0 | 548-15F | 548 | Tier-1 | 562-100F | 0 | 5.5187 | 0 | 0
562-101F | 562 | Tier-1 | 0 | 0 | 0 | 548-16 | 548 | Tier-1 | 562-101F | 0 | 4.1027 | 0 | 0
712-312F | 712 | Tier-1 | 0 | 0 | 0 | 548-17F | 548 | Tier-1 | 712-312F | 0 | 0.029545 | 0 | 0
563-37F | 563 | Tier-1 | 0 | 0 | 0 | 549-33F | 549 | Tier-1 | 563-37F | 0 | 4.1678 | 0 | 0
713-168 | 713 | Tier-1 | 0 | 0 | 0 | 549-34F | 549 | Tier-1 | 713-168 | 0 | 0 | 0 | 0
563-40F | 563 | Tier-1 | 0 | 0 | 0 | 549-35 | 549 | Tier-1 | 563-40F | 0 | 5.0371 | 0 | 0
563-675F | 563 | Tier-1 | 0 | 0 | 0 | 55-478 | 55 | Tier-1 | 563-675F | 0 | 7.9492 | 0 | 0
713-170 | 713 | Tier-1 | 0 | 0 | 0 | 55-479F | 55 | Tier-1 | 713-170 | 0 | 0.18807 | 0 | 0
564-18F | 564 | Tier-1 | 0 | 0 | 0 | 55-483F | 55 | Tier-1 | 564-18F | 0 | 1.0068 | 0 | 0
564-1921F | 564 | Tier-1 | 0 | 0 | 0 | 55-485 | 55 | Tier-1 | 564-1921F | 0 | 5.568 | 0 | 0
713-171F | 713 | Tier-1 | 0 | 0 | 0 | 550-665R | 550 | Tier-1 | 713-171F | 0 | 0.097727 | 0 | 0
713-172F | 713 | Tier-1 | 0 | 0 | 0 | 553-27R | 553 | Tier-1 | 713-172F | 0 | 0.096212 | 0 | 0
564-22F | 564 | Tier-1 | 0 | 0 | 0 | 554-18 | 554 | Tier-1 | 564-22F | 0 | 4.0045 | 0 | 0
714-23 | 714 | Tier-1 | 0 | 0 | 0 | 554-19F | 554 | Tier-1 | 714-23 | 0 | 0 | 0 | 0
714-26 | 714 | Tier-1 | 0 | 0 | 0 | 554-20 | 554 | Tier-1 | 714-26 | 0 | 0 | 0 | 0
714-550 | 714 | Tier-1 | 0 | 0 | 0 | 554-24 | 554 | Tier-1 | 714-550 | 0 | 0 | 0 | 0
714-566 | 714 | Tier-1 | 0 | 0 | 0 | 557-17 | 557 | Tier-1 | 714-566 | 0 | 0 | 0 | 0
714-570F | 714 | Tier-1 | 0 | 0 | 0 | 558-502 | 558 | Tier-1 | 714-570F | 0 | 0.25038 | 0 | 0
716-19 | 716 | Tier-1 | 0 | 0 | 0 | 558-504 | 558 | Tier-1 | 716-19 | 0 | 0 | 0 | 0
716-38 | 716 | Tier-1 | 0 | 0 | 0 | 559-19F | 559 | Tier-1 | 716-38 | 0 | 0 | 0 | 0
566-44AE | 566 | Tier-1 | 0 | 0 | 0 | 56-668 | 56 | Tier-1 | 566-44AE | 0 | 2.6513 | 0 | 0
566-45AE | 566 | Tier-1 | 0 | 0 | 0 | 56-669F | 56 | Tier-1 | 566-45AE | 0 | 0.68958 | 0 | 0
716-41F | 716 | Tier-1 | 0 | 0 | 0 | 560-47 | 560 | Tier-1 | 716-41F | 0 | 0.029924 | 0 | 0
567-16F | 567 | Tier-1 | 0 | 0 | 0 | 561-33F | 561 | Tier-1 | 567-16F | 0 | 5.1591 | 0 | 0
567-17F | 567 | Tier-1 | 0 | 0 | 0 | 563-38 | 563 | Tier-1 | 567-17F | 0 | 3.7386 | 0 | 0
716-42F | 716 | Tier-1 | 0 | 0 | 0 | 563-40F | 563 | Tier-1 | 716-42F | 0 | 0.026326 | 0 | 0
719-19 | 719 | Tier-1 | 0 | 0 | 0 | 564-1922 | 564 | Tier-1 | 719-19 | 0 | 0 | 0 | 0
57-1291F | 57 | Tier-1 | 0.9536 | 0 | 0.9536 | 564-22F | 564 | Tier-1 | 57-1291F | 0.9536 | 1.8758 | 0 | 0
57-1292F | 57 | Tier-1 | 0.31117 | 0 | 0.31117 | 565-77 | 565 | Tier-1 | 57-1292F | 0.31117 | 0.21799 | 0 | 0
719-28 | 719 | Tier-1 | 0.011364 | 0 | 0.011364 | 567-15 | 567 | Tier-1 | 719-28 | 0.011364 | 0.065341 | 0 | 0
719-34 | 719 | Tier-1 | 0 | 0 | 0 | 57-1290 | 57 | Tier-1 | 719-34 | 0 | 0.3053 | 0 | 0
719-35 | 719 | Tier-1 | 0 | 0 | 0 | 57-1292F | 57 | Tier-1 | 719-35 | 0 | 0 | 0 | 0
57-463AE | 57 | Tier-1 | 2.8589 | 0 | 2.8589 | 57-1295F | 57 | Tier-1 | 57-463AE | 2.8589 | 1.1604 | 0 | 0
57-736 | 57 | Tier-1 | 0.78883 | 0 | 0.78883 | 57-463AE | 57 | Tier-1 | 57-736 | 0.78883 | 4.1595 | 0 | 0
719-388 | 719 | Tier-1 | 0 | 0 | 0 | 570-488 | 570 | Tier-1 | 719-388 | 0 | 0 | 0 | 0
719-389F | 719 | Tier-1 | 0 | 0 | 0 | 570-489F | 570 | Tier-1 | 719-389F | 0 | 0.014394 | 0 | 0
570-490F | 570 | Tier-1 | 0.35682 | 0 | 0.35682 | 570-492F | 570 | Tier-1 | 570-490F | 0.35682 | 2.8305 | 0 | 0
570-491F | 570 | Tier-1 | 0.33731 | 0 | 0.33731 | 571-48 | 571 | Tier-1 | 570-491F | 0.33731 | 2.4331 | 0 | 0
719-390F | 719 | Tier-1 | 0 | 0 | 0 | 576-200F | 576 | Tier-1 | 719-390F | 0 | 0.0125 | 0 | 0
571-33 | 571 | Tier-1 | 3.0269 | 0 | 3.0269 | 577-193F | 577 | Tier-2 | 571-33 | 3.0269 | 1.9015 | 0 | 0
719-391F | 719 | Tier-1 | 0 | 0 | 0 | 578-242F | 578 | Tier-1 | 719-391F | 0 | 0.010985 | 0 | 0
719-854 | 719 | Tier-1 | 0 | 0 | 0 | 578-244F | 578 | Tier-1 | 719-854 | 0 | 0 | 0 | 0
719-855F | 719 | Tier-1 | 0 | 0 | 0 | 579-352F | 579 | Tier-1 | 719-855F | 0 | 0.045455 | 0 | 0
72-14 | 72 | Tier-1 | 0 | 0 | 0 | 58-1164F | 58 | Tier-1 | 72-14 | 0 | 0 | 0 | 0
723-378F | 723 | Tier-1 | 0 | 0 | 0 | 580-689 | 580 | Tier-1 | 723-378F | 0 | 0.43314 | 0 | 0
571-49F | 571 | Tier-1 | 2.483 | 0 | 2.483 | 581-50 | 581 | Tier-1 | 571-49F | 2.483 | 4.8015 | 0 | 0
571-50F | 571 | Tier-1 | 0 | 0 | 0 | 583-315F | 583 | Tier-1 | 571-50F | 0 | 0.97254 | 0 | 0
723-380 | 723 | Tier-1 | 0 | 0 | 0 | 583-322F | 583 | Tier-1 | 723-380 | 0 | 0 | 0 | 0
572-493F | 572 | Tier-1 | 0.083523 | 0 | 0.083523 | 584-23 | 584 | Tier-1 | 572-493F | 0.083523 | 4.0119 | 0 | 0
723-791 | 723 | Tier-1 | 0 | 0 | 0 | 584-26F | 584 | Tier-1 | 723-791 | 0 | 0 | 0 | 0
574-6AE | 574 | Tier-1 | 0 | 0 | 0 | 584-550F | 584 | Tier-1 | 574-6AE | 0 | 3.1828 | 0 | 0
723-793F | 723 | Tier-1 | 0.16136 | 0 | 0.16136 | 584-551F | 584 | Tier-1 | 723-793F | 0.16136 | 0.064773 | 0 | 0
724-4 | 724 | Tier-1 | 0 | 0 | 0 | 586-4 | 586 | Tier-1 | 724-4 | 0 | 0 | 0 | 0
724-5 | 724 | Tier-1 | 0 | 0 | 0 | 588-20 | 588 | Tier-1 | 724-5 | 0 | 1.5013 | 0 | 0
724-6 | 724 | Tier-1 | 0 | 0 | 0 | 588-21 | 588 | Tier-1 | 724-6 | 0 | 0 | 0 | 0
726-32 | 726 | Tier-1 | 0 | 0 | 0 | 59-1191 | 59 | Tier-1 | 726-32 | 0 | 0 | 0 | 0
726-33F | 726 | Tier-1 | 0 | 0 | 0 | 59-466 | 59 | Tier-1 | 726-33F | 0 | 0.89318 | 0 | 0
726-42 | 726 | Tier-1 | 0 | 0 | 0 | 59-802 | 59 | Tier-1 | 726-42 | 0 | 0 | 0 | 0
728-1569 | 728 | Tier-1 | 0 | 0 | 0 | 59-803F | 59 | Tier-1 | 728-1569 | 0 | 0 | 0 | 0
576-201F | 576 | Tier-2 | 0 | 0 | 0 | 59-814F | 59 | Tier-1 | 576-201F | 0 | 12.529 | 0 | 0
73-1161F | 73 | Tier-3 | 0 | 0 | 0 | 591-1115 | 591 | Tier-2 | 73-1161F | 0 | 1.2706 | 0.54242 | 0
576-205F | 576 | Tier-1 | 0 | 0 | 0 | 591-1594R | 591 | Tier-2 | 576-205F | 0 | 6.8384 | 0 | 0
73-1162 | 73 | Tier-3 | 0 | 0 | 0 | 593-26 | 593 | Tier-1 | 73-1162 | 0 | 0 | 0 | 0
577-193F | 577 | Tier-2 | 0 | 0 | 0 | 593-9 | 593 | Tier-2 | 577-193F | 0 | 2.292 | 0 | 0
577-194F | 577 | Tier-2 | 0 | 0 | 0 | 594-1379F | 594 | Tier-2 | 577-194F | 0 | 1.443 | 0 | 0
73-1165 | 73 | Tier-3 | 0 | 0 | 0 | 599-1126 | 599 | Tier-2 | 73-1165 | 0 | 1.8076 | 1.0475 | 0
73-1166 | 73 | Tier-3 | 0 | 0 | 0 | 60-573 | 60 | Tier-1 | 73-1166 | 0 | 2.6504 | 1.6451 | 0
73-1167 | 73 | Tier-3 | 0 | 0 | 0 | 60-601 | 60 | Tier-1 | 73-1167 | 0 | 0 | 0 | 0
578-227AE | 578 | Tier-1 | 4.0598 | 3.3036 | 7.3634 | 61-13F | 61 | Tier-1 | 578-227AE | 4.0598 | 2.778 | 1.132 | 3.3036
73-1218 | 73 | Tier-3 | 0 | 0 | 0 | 61-24F | 61 | Tier-1 | 73-1218 | 0 | 2.1763 | 0.74053 | 0
578-242F | 578 | Tier-1 | 1.2612 | 1.4691 | 2.7303 | 63-35AE | 63 | Tier-1 | 578-242F | 1.2612 | 4.6542 | 1.3123 | 1.4691
73-1220 | 73 | Tier-3 | 0 | 0 | 0 | 63-797R | 63 | Tier-1 | 73-1220 | 0 | 0 | 0 | 0
73-678R | 73 | Tier-3 | 13.011 | 1.1619 | 14.1729 | 64-12 | 64 | Tier-1 | 73-678R | 13.011 | 0.72727 | 0.93617 | 1.1619
579-32AE | 579 | Tier-1 | 0 | 0 | 0 | 64-13F | 64 | Tier-1 | 579-32AE | 0 | 0.6661 | 0 | 0
579-350F | 579 | Tier-1 | 0.53295 | 0 | 0.53295 | 64-15F | 64 | Tier-1 | 579-350F | 0.53295 | 10.4767 | 0 | 0
731-1244 | 731 | Tier-1 | 0 | 0 | 0 | 65-10 | 65 | Tier-1 | 731-1244 | 0 | 0 | 0 | 0
731-46 | 731 | Tier-1 | 0 | 0 | 0 | 68-1358 | 68 | Tier-2 | 731-46 | 0 | 0 | 0 | 0
58-110F | 58 | Tier-1 | 2.9337 | 0 | 2.9337 | 68-18 | 68 | Tier-1 | 58-110F | 2.9337 | 0.65587 | 0 | 0
735-276F | 735 | Tier-1 | 0 | 0 | 0 | 68-27 | 68 | Tier-1 | 735-276F | 0 | 0.25057 | 0 | 0
735-277 | 735 | Tier-1 | 0 | 0 | 0 | 69-45F | 69 | Tier-1 | 735-277 | 0 | 0 | 0 | 0
735-278F | 735 | Tier-1 | 0 | 0 | 0 | 700-231 | 700 | Tier-1 | 735-278F | 0 | 0.11534 | 0 | 0
735-279F | 735 | Tier-1 | 0 | 0 | 0 | 701-19AE | 701 | Tier-1 | 735-279F | 0 | 0.054924 | 0 | 0
58-382R | 58 | Tier-1 | 0 | 0 | 0 | 701-32 | 701 | Tier-1 | 58-382R | 0 | 1.96 | 0 | 0
58-522 | 58 | Tier-1 | 0.46875 | 0 | 0.46875 | 701-739 | 701 | Tier-1 | 58-522 | 0.46875 | 1.1939 | 0 | 0
58-728F | 58 | Tier-1 | 0 | 0 | 0 | 702-27R | 702 | Tier-1 | 58-728F | 0 | 0.70265 | 0 | 0
58-729F | 58 | Tier-1 | 0 | 0 | 0 | 702-474 | 702 | Tier-1 | 58-729F | 0 | 0.29527 | 0 | 0
735-282 | 735 | Tier-1 | 0 | 0 | 0 | 703-288F | 703 | Tier-1 | 735-282 | 0 | 0 | 0 | 0
58-737F | 58 | Tier-1 | 0 | 0 | 0 | 712-30 | 712 | Tier-1 | 58-737F | 0 | 6.5481 | 0 | 0
735-283F | 735 | Tier-1 | 0 | 0 | 0 | 712-312F | 712 | Tier-1 | 735-283F | 0 | 0.26023 | 0 | 0
735-284F | 735 | Tier-1 | 0 | 0 | 0 | 713-28 | 713 | Tier-1 | 735-284F | 0 | 0.31231 | 0 | 0
736-127 | 736 | Tier-1 | 0 | 0 | 0 | 714-24 | 714 | Tier-1 | 736-127 | 0 | 0 | 0 | 0
58-753F | 58 | Tier-1 | 0.086174 | 0 | 0.086174 | 714-26 | 714 | Tier-1 | 58-753F | 0.086174 | 0.77424 | 0 | 0
58-754F | 58 | Tier-1 | 1.2604 | 0 | 1.2604 | 714-566 | 714 | Tier-1 | 58-754F | 1.2604 | 0.51117 | 0 | 0
58-756F | 58 | Tier-1 | 0.2536 | 0 | 0.2536 | 719-388 | 719 | Tier-1 | 58-756F | 0.2536 | 2.2222 | 0 | 0
736-129 | 736 | Tier-1 | 0 | 0 | 0 | 72-12F | 72 | Tier-1 | 736-129 | 0 | 0.017045 | 0 | 0
736-129F | 736 | Tier-1 | 0 | 0 | 0 | 72-16 | 72 | Tier-1 | 736-129F | 0 | 0 | 0 | 0
736-42 | 736 | Tier-1 | 0 | 0 | 0 | 723-377 | 723 | Tier-1 | 736-42 | 0 | 0 | 0 | 0
580-691 | 580 | Tier-1 | 0 | 0 | 0 | 723-378F | 723 | Tier-1 | 580-691 | 0 | 0.25606 | 0 | 0
581-391AE | 581 | Tier-1 | 0 | 0 | 0 | 723-380 | 723 | Tier-1 | 581-391AE | 0 | 1.0725 | 0 | 0
736-43 | 736 | Tier-1 | 0 | 0 | 0 | 724-5 | 724 | Tier-1 | 736-43 | 0 | 0.16951 | 0 | 0
581-50 | 581 | Tier-1 | 0 | 0 | 0 | 726-32 | 726 | Tier-1 | 581-50 | 0 | 1.0894 | 0 | 0
582-1019AE | 582 | Tier-1 | 0 | 0 | 0 | 726-33F | 726 | Tier-1 | 582-1019AE | 0 | 4.0288 | 0 | 0
583-315F | 583 | Tier-1 | 0 | 0 | 0 | 726-43F | 726 | Tier-1 | 583-315F | 0 | 0.52689 | 0 | 0
736-77F | 736 | Tier-1 | 0 | 0 | 0 | 726-44F | 726 | Tier-1 | 736-77F | 0 | 0.0060606 | 0 | 0
738-1372 | 738 | Tier-1 | 0 | 0 | 0 | 728-1569 | 728 | Tier-1 | 738-1372 | 0 | 0 | 0 | 0
738-1373F | 738 | Tier-1 | 0 | 0 | 0 | 73-1162 | 73 | Tier-3 | 738-1373F | 0 | 0.13712 | 0 | 0
583-319F | 583 | Tier-1 | 0 | 0 | 0 | 73-1167 | 73 | Tier-3 | 583-319F | 0 | 1.1199 | 0 | 0
738-1374F | 738 | Tier-1 | 0 | 0 | 0 | 731-1245F | 731 | Tier-1 | 738-1374F | 0 | 0.36117 | 0 | 0
583-322F | 583 | Tier-1 | 0 | 0 | 0 | 731-1247F | 731 | Tier-1 | 583-322F | 0 | 0.59261 | 0 | 0
739-111 | 739 | Tier-1 | 0 | 0 | 0 | 735-278F | 735 | Tier-1 | 739-111 | 0 | 0 | 0 | 0
583-658F | 583 | Tier-1 | 0 | 0 | 0 | 735-281F | 735 | Tier-1 | 583-658F | 0 | 0.58258 | 0 | 0
739-5AE | 739 | Tier-1 | 0 | 0 | 0 | 735-282 | 735 | Tier-1 | 739-5AE | 0 | 1.0807 | 0 | 0
739-7 | 739 | Tier-1 | 0 | 0 | 0 | 735-284F | 735 | Tier-1 | 739-7 | 0 | 0 | 0 | 0
584-24F | 584 | Tier-1 | 0 | 0 | 0 | 736-43 | 736 | Tier-1 | 584-24F | 0 | 1.0165 | 0 | 0
584-26F | 584 | Tier-1 | 0 | 0 | 0 | 736-77F | 736 | Tier-1 | 584-26F | 0 | 18.9941 | 4.939 | 0
740-364 | 740 | Tier-1 | 0 | 0 | 0 | 739-5AE | 739 | Tier-1 | 740-364 | 0 | 0.13542 | 0 | 0
740-858 | 740 | Tier-1 | 0 | 0 | 0 | 740-859 | 740 | Tier-1 | 740-858 | 0 | 0 | 0 | 0
740-859 | 740 | Tier-1 | 0 | 0 | 0 | 740-871F | 740 | Tier-1 | 740-859 | 0 | 0 | 0 | 0
740-871F | 740 | Tier-1 | 0 | 0 | 0 | 741-42 | 741 | Tier-1 | 740-871F | 0 | 0.22348 | 0 | 0
585-20F | 585 | Tier-1 | 0 | 0 | 0 | 743-305 | 743 | Tier-1 | 585-20F | 0 | 8.6911 | 0 | 0
585-238 | 585 | Tier-1 | 0 | 0 | 0 | 743-365 | 743 | Tier-1 | 585-238 | 0 | 4.1826 | 0 | 0
741-19F | 741 | Tier-1 | 0 | 0 | 0 | 744-360 | 744 | Tier-1 | 741-19F | 0 | 0 | 0 | 0
741-46 | 741 | Tier-1 | 0 | 0 | 0 | 744-361F | 744 | Tier-1 | 741-46 | 0 | 0 | 0 | 0
741-49F | 741 | Tier-1 | 0 | 0 | 0 | 745-106 | 745 | Tier-1 | 741-49F | 0 | 0.037311 | 0 | 0
743-305 | 743 | Tier-1 | 0 | 0 | 0 | 745-34AE | 745 | Tier-1 | 743-305 | 0 | 0.35795 | 0 | 0
586-3 | 586 | Tier-1 | 4.1909 | 0.056439 | 4.2473 | 747-859F | 747 | Tier-1 | 586-3 | 4.1909 | 12.8678 | 1.0466 | 0.056439
743-306AE | 743 | Tier-1 | 0 | 0 | 0 | 748-1055F | 748 | Tier-1 | 743-306AE | 0 | 1.6955 | 0 | 0
587-2 | 587 | Tier-1 | 0 | 0 | 0 | 748-1062 | 748 | Tier-1 | 587-2 | 0 | 0.27576 | 0 | 0
743-356 | 743 | Tier-1 | 0 | 0 | 0 | 749-40 | 749 | Tier-1 | 743-356 | 0 | 0.19129 | 0 | 0
743-365 | 743 | Tier-1 | 0 | 0 | 0 | 749-50F | 749 | Tier-1 | 743-365 | 0 | 0.30758 | 0 | 0
744-360 | 744 | Tier-1 | 0 | 0 | 0 | 75-2227 | 75 | Tier-3 | 744-360 | 0 | 0 | 0 | 0
744-361F | 744 | Tier-1 | 0 | 0 | 0 | 75-2259F | 75 | Tier-3 | 744-361F | 0 | 0.10966 | 0 | 0
588-20 | 588 | Tier-1 | 0 | 0 | 0 | 75-32R | 75 | Tier-3 | 588-20 | 0 | 5.467 | 0 | 0
588-21 | 588 | Tier-1 | 0 | 0 | 0 | 750-306 | 750 | Tier-1 | 588-21 | 0 | 2.2852 | 0 | 0
744-362F | 744 | Tier-1 | 0 | 0 | 0 | 751-58F | 751 | Tier-2 | 744-362F | 0 | 0.18068 | 0 | 0
589-56AE | 589 | Tier-1 | 0 | 0 | 0 | 752-692 | 752 | Tier-1 | 589-56AE | 0 | 4.5407 | 0 | 0
589-57AE | 589 | Tier-1 | 0 | 0 | 0 | 754-1014AE | 754 | Tier-2 | 589-57AE | 0 | 5.7542 | 0 | 0
745-100F | 745 | Tier-1 | 0 | 0 | 0 | 754-1122 | 754 | Tier-2 | 745-100F | 0 | 0.055682 | 0 | 0
59-1189F | 59 | Tier-1 | 0 | 0 | 0 | 754-692 | 754 | Tier-2 | 59-1189F | 0 | 2.8898 | 0.99205 | 0
59-1190F | 59 | Tier-1 | 0 | 0 | 0 | 754-857 | 754 | Tier-2 | 59-1190F | 0 | 5.2549 | 3.4214 | 0
745-106 | 745 | Tier-1 | 0 | 0 | 0 | 755-621F | 755 | Tier-1 | 745-106 | 0 | 0 | 0 | 0
59-1196 | 59 | Tier-1 | 0 | 0 | 0 | 755-624 | 755 | Tier-1 | 59-1196 | 0 | 0.75473 | 0.2822 | 0
59-24R | 59 | Tier-1 | 0 | 0 | 0 | 756-40 | 756 | Tier-1 | 59-24R | 0 | 7.5169 | 2.5792 | 0
745-271F | 745 | Tier-1 | 0 | 0 | 0 | 756-48 | 756 | Tier-1 | 745-271F | 0 | 0.066288 | 0 | 0
59-465 | 59 | Tier-1 | 5.9646 | 1.568 | 7.5326 | 76-48F | 76 | Tier-1 | 59-465 | 5.9646 | 0.19848 | 0.094886 | 1.568
745-274 | 745 | Tier-1 | 0 | 0 | 0 | 76-49F | 76 | Tier-1 | 745-274 | 0 | 0 | 0 | 0
59-467 | 59 | Tier-1 | 0 | 0 | 0 | 76-50F | 76 | Tier-1 | 59-467 | 0 | 3.61 | 1.7492 | 0
745-34AE | 745 | Tier-1 | 0 | 0 | 0 | 761-243F | 761 | Tier-1 | 745-34AE | 0 | 0.77443 | 0 | 0
59-803F | 59 | Tier-1 | 0 | 0 | 0 | 761-244F | 761 | Tier-1 | 59-803F | 0 | 1.2551 | 0.96402 | 0
745-35 | 745 | Tier-1 | 0 | 0 | 0 | 761-726 | 761 | Tier-1 | 745-35 | 0 | 0 | 0 | 0
59-814F | 59 | Tier-1 | 0 | 0 | 0 | 761-728F | 761 | Tier-1 | 59-814F | 0 | 2.4098 | 1.4741 | 0
59-816F | 59 | Tier-1 | 0 | 0 | 0 | 763-98F | 763 | Tier-1 | 59-816F | 0 | 4.993 | 2.9027 | 0
590-6 | 590 | Tier-1 | 0 | 0 | 0 | 765-15 | 765 | Tier-1 | 590-6 | 0 | 15.2807 | 0 | 0
746-739F | 746 | Tier-1 | 0 | 0 | 0 | 770-259R | 770 | Tier-2 | 746-739F | 0 | 0.035985 | 0 | 0
746-742 | 746 | Tier-1 | 0 | 0 | 0 | 771-273AE | 771 | Tier-1 | 746-742 | 0 | 0 | 0 | 0
746-756 | 746 | Tier-1 | 0 | 0 | 0 | 771-276 | 771 | Tier-1 | 746-756 | 0 | 0 | 0 | 0
591-1116F | 591 | Tier-2 | 0 | 0 | 0 | 773-270 | 773 | Tier-1 | 591-1116F | 0 | 0.050758 | 0 | 0
591-1594R | 591 | Tier-2 | 2.5822 | 0 | 2.5822 | 773-271F | 773 | Tier-1 | 591-1594R | 2.5822 | 1.5841 | 0 | 0
591-39AE | 591 | Tier-1 | 5.3142 | 0 | 5.3142 | 777-101 | 777 | Tier-1 | 591-39AE | 5.3142 | 20.0436 | 0 | 0
592-101F | 592 | Tier-1 | 0 | 0 | 0 | 777-269F | 777 | Tier-1 | 592-101F | 0 | 2.9491 | 0 | 0
746-757F | 746 | Tier-1 | 0 | 0 | 0 | 780-442 | 780 | Tier-1 | 746-757F | 0 | 0.032197 | 0 | 0
592-99F | 592 | Tier-1 | 0 | 0 | 0 | 780-445F | 780 | Tier-1 | 592-99F | 0 | 3.8634 | 0 | 0
593-10 | 593 | Tier-1 | 0 | 0 | 0 | 781-1356R | 781 | Tier-1 | 593-10 | 0 | 1.4886 | 0 | 0
593-24 | 593 | Tier-1 | 0 | 0 | 0 | 781-44 | 781 | Tier-1 | 593-24 | 0 | 1.5097 | 0 | 0
593-25 | 593 | Tier-2 | 0 | 0 | 0 | 783-853 | 783 | Tier-1 | 593-25 | 0 | 1.642 | 0 | 0
746-820 | 746 | Tier-1 | 0 | 0 | 0 | 785-10 | 785 | Tier-1 | 746-820 | 0 | 0 | 0 | 0
747-860F | 747 | Tier-1 | 0 | 0 | 0 | 785-13 | 785 | Tier-1 | 747-860F | 0 | 1.1511 | 0 | 0
747-862 | 747 | Tier-1 | 0 | 0 | 0 | 785-134 | 785 | Tier-1 | 747-862 | 0 | 0 | 0 | 0
593-9 | 593 | Tier-2 | 0 | 0 | 0 | 785-137 | 785 | Tier-1 | 593-9 | 0 | 6.1451 | 0 | 0
748-1052 | 748 | Tier-1 | 0 | 0 | 0 | 785-139 | 785 | Tier-1 | 748-1052 | 0 | 0 | 0 | 0
748-1053F | 748 | Tier-1 | 0 | 0 | 0 | 785-142F | 785 | Tier-1 | 748-1053F | 0 | 0.1233 | 0 | 0
594-1380F | 594 | Tier-2 | 0 | 0 | 0 | 785-147 | 785 | Tier-1 | 594-1380F | 0 | 5.1754 | 1.9333 | 0
748-1055F | 748 | Tier-1 | 0 | 0 | 0 | 785-170F | 785 | Tier-1 | 748-1055F | 0 | 0.38655 | 0 | 0
594-3 | 594 | Tier-2 | 0 | 0 | 0 | 785-366 | 785 | Tier-1 | 594-3 | 0 | 21.2284 | 6.596 | 0
748-1058 | 748 | Tier-1 | 0 | 0 | 0 | 785-370F | 785 | Tier-1 | 748-1058 | 0 | 0.17708 | 0 | 0
748-1059 | 748 | Tier-1 | 0 | 0 | 0 | 785-54 | 785 | Tier-1 | 748-1059 | 0 | 0.0056818 | 0 | 0
595-1440F | 595 | Tier-1 | 0 | 0 | 0 | 79-714R | 79 | Tier-3 | 595-1440F | 0 | 2.1098 | 0 | 0
748-1061 | 748 | Tier-1 | 0 | 0 | 0 | 79-782R | 79 | Tier-3 | 748-1061 | 0 | 0.10417 | 0 | 0
595-1442F | 595 | Tier-1 | 0 | 0 | 0 | 79-785 | 79 | Tier-3 | 595-1442F | 0 | 0.54299 | 0 | 0
748-1062 | 748 | Tier-1 | 0 | 0 | 0 | 791-424F | 791 | Tier-2 | 748-1062 | 0 | 0 | 0 | 0
595-1451F | 595 | Tier-1 | 0 | 0 | 0 | 791-425F | 791 | Tier-2 | 595-1451F | 0 | 1.6354 | 0 | 0
595-1453F | 595 | Tier-1 | 0 | 0 | 0 | 792-1171 | 792 | Tier-1 | 595-1453F | 0 | 0.87841 | 0 | 0
595-1454F | 595 | Tier-2 | 0.82178 | 0 | 0.82178 | 792-1172F | 792 | Tier-1 | 595-1454F | 0.82178 | 2.193 | 0 | 0
748-505 | 748 | Tier-1 | 0 | 0 | 0 | 793-20 | 793 | Tier-1 | 748-505 | 0 | 0.051326 | 0 | 0
595-500 | 595 | Tier-1 | 1.703 | 0 | 1.703 | 793-23 | 793 | Tier-1 | 595-500 | 1.703 | 12.55 | 0 | 0
596-1996F | 596 | Tier-1 | 0 | 0 | 0 | 793-45 | 793 | Tier-1 | 596-1996F | 0 | 0.0625 | 0 | 0
748-507AE | 748 | Tier-1 | 0 | 0 | 0 | 794-1000 | 794 | Tier-1 | 748-507AE | 0 | 0.30606 | 0 | 0
597-595 | 597 | Tier-2 | 16.7053 | 0.70341 | 17.4087 | 797-39 | 797 | Tier-1 | 597-595 | 16.7053 | 19.2706 | 6.5108 | 0.70341
598-658 | 598 | Tier-1 | 0 | 0 | 0 | 797-40F | 797 | Tier-1 | 598-658 | 0 | 5.2896 | 0 | 0
749-40 | 749 | Tier-1 | 0 | 0 | 0 | 798-241 | 798 | Tier-1 | 749-40 | 0 | 0 | 0 | 0
749-48 | 749 | Tier-1 | 0 | 0 | 0 | 798-257F | 798 | Tier-1 | 749-48 | 0 | 0 | 0 | 0
599-1125 | 599 | Tier-2 | 0 | 0 | 0 | 799-504R | 799 | Tier-2 | 599-1125 | 0 | 0.0051136 | 0 | 0
599-1126 | 599 | Tier-2 | 0 | 0 | 0 | 80-567 | 80 | Tier-1 | 599-1126 | 0 | 0.067803 | 0 | 0
599-19R | 599 | Tier-2 | 25.2367 | 2.7182 | 27.9549 | 831-1749 | 831 | Tier-1 | 599-19R | 25.2367 | 3.7875 | 0.8072 | 2.7182
60-363R | 60 | Tier-1 | 0 | 0 | 0 | 832-1058F | 832 | Tier-1 | 60-363R | 0 | 0.48939 | 0 | 0
749-49F | 749 | Tier-1 | 0 | 0 | 0 | 832-56 | 832 | Tier-1 | 749-49F | 0 | 0.12841 | 0 | 0
60-574 | 60 | Tier-1 | 1.8136 | 0 | 1.8136 | 832-993F | 832 | Tier-1 | 60-574 | 1.8136 | 6.1199 | 0 | 0
75-2227 | 75 | Tier-3 | 0 | 0 | 0 | 834-423F | 834 | Tier-1 | 75-2227 | 0 | 0 | 0 | 0
60-576F | 60 | Tier-1 | 1.1275 | 0 | 1.1275 | 834-884 | 834 | Tier-1 | 60-576F | 1.1275 | 1.9644 | 0 | 0
75-2256 | 75 | Tier-3 | 0 | 0 | 0 | 835-1073 | 835 | Tier-2 | 75-2256 | 0 | 0 | 0 | 0
60-602F | 60 | Tier-1 | 0 | 0 | 0 | 835-11F | 835 | Tier-2 | 60-602F | 0 | 0.78125 | 0 | 0
60-603F | 60 | Tier-1 | 2.7038 | 0 | 2.7038 | 84-29AE | 84 | Tier-1 | 60-603F | 2.7038 | 2.3659 | 0 | 0
750-307 | 750 | Tier-1 | 0 | 0 | 0 | 840-302 | 840 | Tier-2 | 750-307 | 0 | 0 | 0 | 0
61-13F | 61 | Tier-1 | 1.0606 | 0 | 1.0606 | 840-56AE | 840 | Tier-2 | 61-13F | 1.0606 | 1.6267 | 0 | 0
751-37 | 751 | Tier-1 | 0 | 0 | 0 | 843-31 | 843 | Tier-1 | 751-37 | 0 | 0 | 0 | 0
61-21F | 61 | Tier-1 | 1.4159 | 0 | 1.4159 | 843-32F | 843 | Tier-1 | 61-21F | 1.4159 | 9.8292 | 0 | 0
61-23F | 61 | Tier-1 | 0.079167 | 0 | 0.079167 | 843-393 | 843 | Tier-1 | 61-23F | 0.079167 | 4.7259 | 0 | 0
61-24F | 61 | Tier-1 | 0 | 0 | 0 | 843-394F | 843 | Tier-1 | 61-24F | 0 | 0.59261 | 0 | 0
62-22AE | 62 | Tier-1 | 5.15 | 0 | 5.15 | 843-39F | 843 | Tier-1 | 62-22AE | 5.15 | 7.5426 | 0 | 0
63-35AE | 63 | Tier-1 | 1.9439 | 0 | 1.9439 | 846-31F | 846 | Tier-1 | 63-35AE | 1.9439 | 8.725 | 0 | 0
63-797R | 63 | Tier-1 | 3.729 | 0 | 3.729 | 846-32F | 846 | Tier-1 | 63-797R | 3.729 | 11.4138 | 0 | 0
751-55 | 751 | Tier-1 | 0 | 0 | 0 | 846-3F | 846 | Tier-1 | 751-55 | 0 | 0 | 0 | 0
64-13F | 64 | Tier-1 | 0.11307 | 0 | 0.11307 | 847-81 | 847 | Tier-1 | 64-13F | 0.11307 | 0.15758 | 0 | 0
64-14F | 64 | Tier-1 | 4.4 | 4.5328 | 8.9328 | 85-500F | 85 | Tier-1 | 64-14F | 4.4 | 6.0538 | 3.2612 | 4.5328
64-15F | 64 | Tier-1 | 0 | 0 | 0 | 851-1528F | 851 | Tier-1 | 64-15F | 0 | 1.4199 | 0.74981 | 0
752-690 | 752 | Tier-1 | 0 | 0 | 0 | 851-1530F | 851 | Tier-1 | 752-690 | 0 | 0.32689 | 0 | 0
65-1086 | 65 | Tier-1 | 0 | 0 | 0 | 851-40F | 851 | Tier-1 | 65-1086 | 0 | 3.4532 | 0.49356 | 0
65-38AE | 65 | Tier-1 | 0 | 0 | 0 | 854-811F | 854 | Tier-1 | 65-38AE | 0 | 4.7324 | 1.5517 | 0
66-1213R | 66 | Tier-1 | 15.3455 | 0 | 15.3455 | 855-45 | 855 | Tier-1 | 66-1213R | 15.3455 | 13.9902 | 0 | 0
67-24R | 67 | Tier-3 | 11.9987 | 1.6116 | 13.6102 | 855-46AE | 855 | Tier-2 | 67-24R | 11.9987 | 0.25701 | 0.13826 | 1.6116
67-34R | 67 | Tier-3 | 18.2917 | 2.0148 | 20.3064 | 857-305F | 857 | Tier-1 | 67-34R | 18.2917 | 0.12443 | 0.32481 | 2.0148
67-37R | 67 | Tier-3 | 7.4032 | 0.875 | 8.2782 | 858-14 | 858 | Tier-2 | 67-37R | 7.4032 | 0.27462 | 0.24186 | 0.875
67-45R | 67 | Tier-3 | 9.6203 | 0.62216 | 10.2424 | 858-15AE | 858 | Tier-1 | 67-45R | 9.6203 | 0.50833 | 0.14583 | 0.62216
68-1356AE | 68 | Tier-2 | 0 | 0 | 0 | 859-10 | 859 | Tier-1 | 68-1356AE | 0 | 7.6174 | 0 | 0
754-21 | 754 | Tier-2 | 0 | 0 | 0 | 86-1057F | 86 | Tier-1 | 754-21 | 0 | 1.0326 | 0 | 0
68-1358 | 68 | Tier-2 | 0 | 0 | 0 | 87-23F | 87 | Tier-1 | 68-1358 | 0 | 1.4078 | 0 | 0
68-18 | 68 | Tier-1 | 0 | 0 | 0 | 87-274 | 87 | Tier-1 | 68-18 | 0 | 0.97348 | 0 | 0
754-22F | 754 | Tier-2 | 0 | 0 | 0 | 88-28F | 88 | Tier-1 | 754-22F | 0 | 0.73542 | 0 | 0
68-42 | 68 | Tier-1 | 1.2489 | 0 | 1.2489 | 89-284 | 89 | Tier-1 | 68-42 | 1.2489 | 27.2871 | 0 | 0
68-43AE | 68 | Tier-1 | 0 | 0 | 0 | 89-288F | 89 | Tier-1 | 68-43AE | 0 | 4.3464 | 0 | 0
754-23 | 754 | Tier-2 | 0 | 0 | 0 | 90-24 | 90 | Tier-1 | 754-23 | 0 | 0.17822 | 0 | 0
68-775 | 68 | Tier-1 | 0 | 0 | 0 | 90-49 | 90 | Tier-1 | 68-775 | 0 | 23.4542 | 0 | 0
754-24 | 754 | Tier-2 | 0 | 0 | 0 | 900-1117 | 900 | Tier-1 | 754-24 | 0 | 0 | 0 | 0
69-45F | 69 | Tier-1 | 0.25152 | 0.37216 | 0.62367 | 900-1118F | 900 | Tier-1 | 69-45F | 0.25152 | 11.8212 | 6.5564 | 0.37216
700-224AE | 700 | Tier-1 | 0 | 0 | 0 | 900-1119F | 900 | Tier-1 | 700-224AE | 0 | 0.033333 | 0 | 0
754-691 | 754 | Tier-1 | 0 | 0 | 0 | 901-1124 | 901 | Tier-1 | 754-691 | 0 | 0 | 0 | 0
754-857 | 754 | Tier-2 | 0 | 0 | 0 | 902-362F | 902 | Tier-1 | 754-857 | 0 | 0 | 0 | 0
755-624 | 755 | Tier-1 | 0 | 0 | 0 | 902-363F | 902 | Tier-1 | 755-624 | 0 | 0 | 0 | 0
756-108 | 756 | Tier-1 | 0 | 0 | 0 | 905-3 | 905 | Tier-1 | 756-108 | 0 | 0 | 0 | 0
756-41 | 756 | Tier-1 | 0 | 0 | 0 | 907-2820R | 907 | Tier-3 | 756-41 | 0 | 1.0201 | 0 | 0
700-259F | 700 | Tier-1 | 0.47121 | 0 | 0.47121 | 908-1172R | 908 | Tier-2 | 700-259F | 0.47121 | 0.36989 | 0 | 0
756-42 | 756 | Tier-1 | 0 | 0 | 0 | 908-1370R | 908 | Tier-2 | 756-42 | 0 | 0.090152 | 0 | 0
701-19AE | 701 | Tier-1 | 0 | 0 | 0 | 908-2055F | 908 | Tier-3 | 701-19AE | 0 | 3.8975 | 0 | 0
701-21 | 701 | Tier-1 | 0 | 0 | 0 | 908-2062F | 908 | Tier-2 | 701-21 | 0 | 0.68864 | 0 | 0
756-43 | 756 | Tier-1 | 0 | 0 | 0 | 909-810 | 909 | Tier-2 | 756-43 | 0 | 0 | 0 | 0
756-47 | 756 | Tier-1 | 0 | 0 | 0 | 909-812 | 909 | Tier-2 | 756-47 | 0 | 0.025568 | 0 | 0
756-48 | 756 | Tier-1 | 0 | 0 | 0 | 91-7F | 91 | Tier-2 | 756-48 | 0 | 0 | 0 | 0
701-48AE | 701 | Tier-1 | 1.6547 | 0 | 1.6547 | 911-550 | 911 | Tier-1 | 701-48AE | 1.6547 | 8.8256 | 0 | 0
76-243 | 76 | Tier-1 | 0 | 0 | 0 | 911-554AE | 911 | Tier-2 | 76-243 | 0 | 0 | 0 | 0
701-50AE | 701 | Tier-1 | 0 | 0 | 0 | 911-555 | 911 | Tier-1 | 701-50AE | 0 | 1.0453 | 0 | 0
701-738 | 701 | Tier-1 | 0 | 0 | 0 | 911-556AE | 911 | Tier-1 | 701-738 | 0 | 0.475 | 0 | 0
76-267 | 76 | Tier-1 | 0 | 0 | 0 | 913-12F | 913 | Tier-2 | 76-267 | 0 | 0 | 0 | 0
761-242 | 761 | Tier-1 | 0 | 0 | 0 | 915-131 | 915 | Tier-2 | 761-242 | 0 | 0 | 0 | 0
761-726 | 761 | Tier-1 | 0 | 0 | 0 | 917-15F | 917 | Tier-2 | 761-726 | 0 | 0 | 0 | 0
761-728F | 761 | Tier-1 | 0 | 0 | 0 | 920-1342R | 920 | Tier-3 | 761-728F | 0 | 1.4318 | 0 | 0
762-114 | 762 | Tier-1 | 0 | 0 | 0 | 923-62 | 923 | Tier-1 | 762-114 | 0 | 0 | 0 | 0
702-25 | 702 | Tier-1 | 0.81742 | 0 | 0.81742 | 924-9 | 924 | Tier-1 | 702-25 | 0.81742 | 3.9011 | 0 | 0
702-27R | 702 | Tier-1 | 6.3924 | 0 | 6.3924 | 925-205F | 925 | Tier-1 | 702-27R | 6.3924 | 6.8324 | 0 | 0
702-30 | 702 | Tier-1 | 4.7468 | 0 | 4.7468 | 925-206 | 925 | Tier-1 | 702-30 | 4.7468 | 0.48314 | 0 | 0
762-115AE | 762 | Tier-1 | 0 | 0 | 0 | 926-10 | 926 | Tier-1 | 762-115AE | 0 | 0.26136 | 0 | 0
763-49 | 763 | Tier-1 | 0 | 0 | 0 | 926-25 | 926 | Tier-1 | 763-49 | 0 | 0 | 0 | 0
703-279R | 703 | Tier-1 | 4.4023 | 0 | 4.4023 | 926-37 | 926 | Tier-1 | 703-279R | 4.4023 | 2.4312 | 0 | 0
765-15 | 765 | Tier-1 | 0 | 0 | 0 | 928-20 | 928 | Tier-2 | 765-15 | 0 | 0 | 0 | 0
703-289F | 703 | Tier-1 | 0 | 0 | 0 | 93-10R | 93 | Tier-1 | 703-289F | 0 | 2.6818 | 0 | 0
765-18F | 765 | Tier-1 | 0 | 0 | 0 | 93-559R | 93 | Tier-1 | 765-18F | 0 | 0.63655 | 0 | 0
708-47 | 708 | Tier-1 | 0 | 0 | 0 | 930-13 | 930 | Tier-1 | 708-47 | 0 | 2.3693 | 0 | 0
765-39 | 765 | Tier-1 | 0 | 0 | 0 | 931-1054 | 931 | Tier-1 | 765-39 | 0 | 0.59299 | 0 | 0
765-45 | 765 | Tier-1 | 0 | 0 | 0 | 931-1056F | 931 | Tier-1 | 765-45 | 0 | 0.22576 | 0 | 0
765-691 | 765 | Tier-1 | 0 | 0 | 0 | 932-17AE | 932 | Tier-2 | 765-691 | 0 | 0 | 0 | 0
710-423 | 710 | Tier-1 | 0 | 0 | 0 | 933-450F | 933 | Tier-1 | 710-423 | 0 | 1.1384 | 0 | 0
768-19 | 768 | Tier-1 | 0 | 0 | 0 | 933-451F | 933 | Tier-1 | 768-19 | 0 | 0 | 0 | 0
770-549 | 770 | Tier-1 | 0 | 0 | 0 | 933-453F | 933 | Tier-1 | 770-549 | 0 | 0 | 0 | 0
710-95F | 710 | Tier-1 | 0 | 0 | 0 | 937-2572 | 937 | Tier-1 | 710-95F | 0 | 2.8348 | 0 | 0
771-276 | 771 | Tier-1 | 0 | 0 | 0 | 937-2573 | 937 | Tier-1 | 771-276 | 0 | 0 | 0 | 0
710-97F | 710 | Tier-1 | 0 | 0 | 0 | 940-649AE | 940 | Tier-1 | 710-97F | 0 | 0.94129 | 0 | 0
710-98F | 710 | Tier-1 | 0 | 0 | 0 | 940-746 | 940 | Tier-1 | 710-98F | 0 | 0.47538 | 0 | 0
771-385 | 771 | Tier-1 | 0 | 0 | 0 | 941-32F | 941 | Tier-1 | 771-385 | 0 | 0 | 0 | 0
712-26 | 712 | Tier-1 | 0.12216 | 0 | 0.12216 | 942-3 | 942 | Tier-1 | 712-26 | 0.12216 | 1.3932 | 0 | 0
772-318 | 772 | Tier-1 | 0 | 0 | 0 | 942-45 | 942 | Tier-1 | 772-318 | 0 | 0 | 0 | 0
772-320F | 772 | Tier-1 | 0 | 0 | 0 | 942-480F | 942 | Tier-1 | 772-320F | 0 | 0.074811 | 0 | 0
712-311F | 712 | Tier-1 | 0.58958 | 0 | 0.58958 | 942-481F | 942 | Tier-1 | 712-311F | 0.58958 | 1.5568 | 0 | 0
773-270 | 773 | Tier-1 | 0 | 0 | 0 | 943-230F | 943 | Tier-1 | 773-270 | 0 | 0 | 0 | 0
773-30 | 773 | Tier-1 | 0 | 0 | 0 | 944-299 | 944 | Tier-1 | 773-30 | 0 | 0 | 0 | 0
713-169 | 713 | Tier-1 | 0.36193 | 0 | 0.36193 | 945-18 | 945 | Tier-1 | 713-169 | 0.36193 | 0.32841 | 0 | 0
774-1 | 774 | Tier-1 | 0 | 0 | 0 | 946-25F | 946 | Tier-1 | 774-1 | 0 | 0 | 0 | 0
774-27 | 774 | Tier-1 | 0 | 0 | 0 | 946-26 | 946 | Tier-1 | 774-27 | 0 | 0 | 0 | 0
775-186 | 775 | Tier-1 | 0 | 0 | 0 | 95-1352F | 95 | Tier-1 | 775-186 | 0 | 0 | 0 | 0
713-28 | 713 | Tier-1 | 0 | 0 | 0 | 95-1353F | 95 | Tier-1 | 713-28 | 0 | 0.14015 | 0 | 0
713-31 | 713 | Tier-1 | 0 | 0 | 0 | 95-33 | 95 | Tier-1 | 713-31 | 0 | 0.26061 | 0 | 0
777-101 | 777 | Tier-1 | 0.37973 | 0 | 0.37973 | 95-34 | 95 | Tier-1 | 777-101 | 0.37973 | 0.7267 | 0 | 0
714-24 | 714 | Tier-1 | 0 | 0 | 0 | 950-272 | 950 | Tier-1 | 714-24 | 0 | 2.3926 | 0 | 0
777-263F | 777 | Tier-1 | 0.17765 | 0 | 0.17765 | 950-274AE | 950 | Tier-1 | 777-263F | 0.17765 | 0.14602 | 0 | 0
714-28 | 714 | Tier-1 | 0 | 0 | 0 | 950-275 | 950 | Tier-1 | 714-28 | 0 | 6.553 | 0 | 0
714-549F | 714 | Tier-1 | 1.6697 | 0 | 1.6697 | 951-392F | 951 | Tier-1 | 714-549F | 1.6697 | 1.7263 | 0 | 0
777-265 | 777 | Tier-1 | 0 | 0 | 0 | 951-796F | 951 | Tier-1 | 777-265 | 0 | 0 | 0 | 0
777-266 | 777 | Tier-1 | 0 | 0 | 0 | 952-1438 | 952 | Tier-1 | 777-266 | 0 | 0 | 0 | 0
714-552 | 714 | Tier-1 | 0 | 0 | 0 | 952-776 | 952 | Tier-2 | 714-552 | 0 | 1.1477 | 0 | 0
777-268F | 777 | Tier-1 | 0.02803 | 0 | 0.02803 | 952-777 | 952 | Tier-2 | 777-268F | 0.02803 | 1.2064 | 0 | 0
714-567F | 714 | Tier-1 | 0 | 0 | 0 | 952-938 | 952 | Tier-2 | 714-567F | 0 | 0.7053 | 0 | 0
777-9 | 777 | Tier-1 | 0 | 0 | 0 | 952-941F | 952 | Tier-2 | 777-9 | 0 | 0 | 0 | 0
716-11 | 716 | Tier-1 | 0 | 0 | 0 | 953-529F | 953 | Tier-1 | 716-11 | 0 | 0.4589 | 0 | 0
779-23 | 779 | Tier-1 | 0 | 0 | 0 | 954-100 | 954 | Tier-1 | 779-23 | 0 | 0 | 0 | 0
716-21F | 716 | Tier-1 | 0 | 0 | 0 | 954-421F | 954 | Tier-2 | 716-21F | 0 | 0.8875 | 0 | 0
78-26R | 78 | Tier-3 | 5.2534 | 1.1169 | 6.3703 | 954-424 | 954 | Tier-2 | 78-26R | 5.2534 | 0.056818 | 0.20303 | 1.1169
78-35R | 78 | Tier-3 | 1.532 | 0 | 1.532 | 954-425 | 954 | Tier-1 | 78-35R | 1.532 | 0 | 0 | 0
78-782R | 78 | Tier-3 | 1.7152 | 0 | 1.7152 | 955-12 | 955 | Tier-1 | 78-782R | 1.7152 | 0 | 0.06553 | 0
716-9 | 716 | Tier-1 | 0 | 0 | 0 | 956-396F | 956 | Tier-1 | 716-9 | 0 | 1.9362 | 0 | 0
718-483R | 718 | Tier-1 | 3.2841 | 0 | 3.2841 | 957-491 | 957 | Tier-1 | 718-483R | 3.2841 | 5.0924 | 0 | 0
780-442 | 780 | Tier-1 | 0 | 0 | 0 | 958-19F | 958 | Tier-1 | 780-442 | 0 | 0 | 0 | 0
719-20AE | 719 | Tier-1 | 0.1892 | 0 | 0.1892 | 958-20F | 958 | Tier-1 | 719-20AE | 0.1892 | 0.28504 | 0 | 0
719-21AE | 719 | Tier-1 | 1.217 | 0 | 1.217 | 959-12F | 959 | Tier-2 | 719-21AE | 1.217 | 1.6381 | 0 | 0
780-445F | 780 | Tier-1 | 0 | 0 | 0 | 96-1040F | 96 | Tier-1 | 780-445F | 0 | 0.0060606 | 0 | 0
719-33 | 719 | Tier-1 | 2.1061 | 0 | 2.1061 | 961-245 | 961 | Tier-1 | 719-33 | 2.1061 | 0.98447 | 0 | 0
781-42 | 781 | Tier-1 | 0 | 0 | 0 | 961-70F | 961 | Tier-1 | 781-42 | 0 | 0 | 0 | 0
781-43AE | 781 | Tier-1 | 0.096023 | 0 | 0.096023 | 961-71F | 961 | Tier-1 | 781-43AE | 0.096023 | 0.089205 | 0 | 0
719-36 | 719 | Tier-1 | 0 | 0 | 0 | 962-109 | 962 | Tier-2 | 719-36 | 0 | 0.62822 | 0 | 0
783-1453 | 783 | Tier-1 | 0 | 0 | 0 | 962-254 | 962 | Tier-2 | 783-1453 | 0 | 0 | 0 | 0
783-850 | 783 | Tier-1 | 0 | 0 | 0 | 962-277 | 962 | Tier-2 | 783-850 | 0 | 0 | 0 | 0
783-853 | 783 | Tier-1 | 0 | 0 | 0 | 963-28F | 963 | Tier-1 | 783-853 | 0 | 0 | 0 | 0
785-10 | 785 | Tier-1 | 0 | 0 | 0 | 963-29 | 963 | Tier-1 | 785-10 | 0 | 0 | 0 | 0
785-12 | 785 | Tier-1 | 0 | 0 | 0 | 967-79 | 967 | Tier-1 | 785-12 | 0 | 0.19318 | 0 | 0
785-13 | 785 | Tier-1 | 0 | 0 | 0 | 967-81 | 967 | Tier-1 | 785-13 | 0 | 0.26326 | 0 | 0
719-856F | 719 | Tier-1 | 0.39356 | 0 | 0.39356 | 968-158 | 968 | Tier-2 | 719-856F | 0.39356 | 2.1023 | 0 | 0
719-857F | 719 | Tier-1 | 0.1572 | 0 | 0.1572 | 968-159AE | 968 | Tier-2 | 719-857F | 0.1572 | 0.76496 | 0 | 0
72-12F | 72 | Tier-1 | 0.11496 | 0 | 0.11496 | 968-464 | 968 | Tier-1 | 72-12F | 0.11496 | 0.86155 | 0 | 0
785-134 | 785 | Tier-1 | 0 | 0 | 0 | 968-465F | 968 | Tier-1 | 785-134 | 0 | 0 | 0 | 0
72-16 | 72 | Tier-1 | 2.4542 | 0 | 2.4542 | 968-466F | 968 | Tier-1 | 72-16 | 2.4542 | 3.4087 | 0 | 0
723-377 | 723 | Tier-1 | 0.056439 | 0 | 0.056439 | 969-223 | 969 | Tier-1 | 723-377 | 0.056439 | 0.77405 | 0 | 0
785-136 | 785 | Tier-1 | 0 | 0 | 0 | 970-18AE | 970 | Tier-3 | 785-136 | 0 | 0.018939 | 0 | 0
785-136F | 785 | Tier-1 | 0 | 0 | 0 | 970-3 | 970 | Tier-3 | 785-136F | 0 | 0 | 0 | 0
785-138 | 785 | Tier-1 | 0 | 0 | 0 | 970-4AE | 970 | Tier-3 | 785-138 | 0 | 0.045455 | 0 | 0
723-792F | 723 | Tier-1 | 0.1303 | 0 | 0.1303 | 971-1973R | 971 | Tier-3 | 723-792F | 0.1303 | 0.31345 | 0 | 0
785-138F | 785 | Tier-1 | 0 | 0 | 0 | CB 1006 | 1006 | Tier-2 | 785-138F | 0 | 0 | 0 | 0
723-794 | 723 | Tier-1 | 0 | 0 | 0 | CB 1007 | 1007 | Tier-1 | 723-794 | 0 | 6.9816 | 0 | 0
785-139 | 785 | Tier-1 | 0 | 0 | 0 | CB 1013 | 1013 | Tier-1 | 785-139 | 0 | 0 | 0 | 0
785-142 | 785 | Tier-1 | 0 | 0 | 0 | CB 102 | 102 | Tier-1 | 785-142 | 0 | 0.011364 | 0 | 0
785-142F | 785 | Tier-1 | 0 | 0 | 0 | CB 1022 | 1022 | Tier-3 | 785-142F | 0 | 0 | 0 | 0
724-7F | 724 | Tier-1 | 0 | 0 | 0 | CB 103 | 103 | Tier-1 | 724-7F | 0 | 0.10436 | 0 | 0
726-24F | 726 | Tier-1 | 0 | 0 | 0 | CB 1047 | 1047 | Tier-1 | 726-24F | 0 | 3.1157 | 0 | 0
726-31F | 726 | Tier-1 | 0 | 0 | 0 | CB 1049 | 1049 | Tier-1 | 726-31F | 0 | 5.3468 | 0 | 0
785-143 | 785 | Tier-1 | 0 | 0 | 0 | CB 1081 | 1081 | Tier-1 | 785-143 | 0 | 0.0094697 | 0 | 0
785-143F | 785 | Tier-1 | 0 | 0 | 0 | CB 1090 | 1090 | Tier-2 | 785-143F | 0 | 0 | 0 | 0
726-41F | 726 | Tier-1 | 0 | 0 | 0 | CB 1106 | 1106 | Tier-2 | 726-41F | 0 | 0.87955 | 0 | 0
785-144 | 785 | Tier-1 | 0 | 0 | 0 | CB 111 | 111 | Tier-1 | 785-144 | 0 | 0.0075758 | 0 | 0
726-43F | 726 | Tier-1 | 0 | 0 | 0 | CB 1130 | 1130 | Tier-1 | 726-43F | 0 | 2.4911 | 0 | 0
726-44F | 726 | Tier-1 | 0 | 0 | 0 | CB 1133 | 1133 | Tier-1 | 726-44F | 0 | 7.9725 | 0 | 0
785-144F | 785 | Tier-1 | 0 | 0 | 0 | CB 1161 | 1161 | Tier-2 | 785-144F | 0 | 0 | 0 | 0
728-1570F | 728 | Tier-2 | 0.072917 | 0.0015152 | 0.074432 | CB 1162 | 1162 | Tier-2 | 728-1570F | 0.072917 | 4.3347 | 1.4799 | 0.0015152
73-1130R | 73 | Tier-3 | 10.4174 | 1.6222 | 12.0396 | CB 1166 | 1166 | Tier-3 | 73-1130R | 10.4174 | 0.13958 | 0.18106 | 1.6222
785-147 | 785 | Tier-1 | 0 | 0 | 0 | CB 117 | 117 | Tier-1 | 785-147 | 0 | 0 | 0 | 0
785-149 | 785 | Tier-1 | 0 | 0 | 0 | CB 118 | 118 | Tier-1 | 785-149 | 0 | 0.13845 | 0 | 0
785-150 | 785 | Tier-1 | 0 | 0 | 0 | CB 120 | 120 | Tier-1 | 785-150 | 0 | 0.0094697 | 0 | 0
73-1163 | 73 | Tier-3 | 8.9943 | 2.2837 | 11.278 | CB 121 | 121 | Tier-1 | 73-1163 | 8.9943 | 1.1252 | 1.0252 | 2.2837
73-1164 | 73 | Tier-3 | 1.0227 | 0.20947 | 1.2322 | CB 1222 | 1222 | Tier-1 | 73-1164 | 1.0227 | 0.59943 | 0.077652 | 0.20947
785-150F | 785 | Tier-1 | 0 | 0 | 0 | CB 1223 | 1223 | Tier-1 | 785-150F | 0 | 0 | 0 | 0
785-151 | 785 | Tier-1 | 0 | 0 | 0 | CB 1225 | 1225 | Tier-1 | 785-151 | 0 | 0.0094697 | 0 | 0
785-151F | 785 | Tier-1 | 0 | 0 | 0 | CB 1244 | 1244 | Tier-2 | 785-151F | 0 | 0 | 0 | 0
785-167 | 785 | Tier-1 | 0 | 0 | 0 | CB 1245 | 1245 | Tier-2 | 785-167 | 0 | 0 | 0 | 0
785-168F | 785 | Tier-1 | 0 | 0 | 0 | CB 1251 | 1251 | Tier-2 | 785-168F | 0 | 0.0075758 | 0 | 0
73-23R | 73 | Tier-3 | 7.5265 | 0.69432 | 8.2208 | CB 1258 | 1258 | Tier-2 | 73-23R | 7.5265 | 0.27652 | 0.12992 | 0.69432
785-170F | 785 | Tier-1 | 0 | 0 | 0 | CB 1259 | 1259 | Tier-2 | 785-170F | 0 | 0.51932 | 0 | 0
73-683R | 73 | Tier-3 | 10.0097 | 0.89735 | 10.907 | CB 1284 | 1284 | Tier-1 | 73-683R | 10.0097 | 3.1413 | 0.26117 | 0.89735
730-1079 | 730 | Tier-1 | 7.2366 | 0 | 7.2366 | CB 129 | 129 | Tier-1 | 730-1079 | 7.2366 | 4.7409 | 0 | 0
730-835 | 730 | Tier-1 | 2.6125 | 0 | 2.6125 | CB 1299 | 1299 | Tier-2 | 730-835 | 2.6125 | 2.2928 | 0 | 0
730-971R | 730 | Tier-1 | 4.1975 | 0 | 4.1975 | CB 1409 | 1409 | Tier-1 | 730-971R | 4.1975 | 2.3294 | 0 | 0
785-364 | 785 | Tier-1 | 0 | 0 | 0 | CB 1410 | 1410 | Tier-1 | 785-364 | 0 | 0 | 0 | 0
731-1245F | 731 | Tier-1 | 0.25777 | 0 | 0.25777 | CB 1419 | 1419 | Tier-1 | 731-1245F | 0.25777 | 0.019886 | 0 | 0
731-1247F | 731 | Tier-1 | 4.6873 | 0 | 4.6873 | CB 1420 | 1420 | Tier-1 | 731-1247F | 4.6873 | 1.3074 | 0 | 0
731-45F | 731 | Tier-1 | 0 | 0 | 0 | CB 143 | 143 | Tier-1 | 731-45F | 0 | 0.89091 | 0 | 0
785-365 | 785 | Tier-1 | 0 | 0 | 0 | CB 1434 | 1434 | Tier-1 | 785-365 | 0 | 0.71117 | 0 | 0
731-49F | 731 | Tier-1 | 9.6521 | 0 | 9.6521 | CB 1435 | 1435 | Tier-1 | 731-49F | 9.6521 | 9.4786 | 0 | 0
732-15R | 732 | Tier-1 | 3.5023 | 0 | 3.5023 | CB 144 | 144 | Tier-1 | 732-15R | 3.5023 | 14.575 | 0 | 0
733-20AE | 733 | Tier-1 | 5.1165 | 0 | 5.1165 | CB 1482 | 1482 | Tier-1 | 733-20AE | 5.1165 | 2.3106 | 0 | 0
733-23R | 733 | Tier-1 | 7.0133 | 0 | 7.0133 | CB 149 | 149 | Tier-1 | 733-23R | 7.0133 | 2.0826 | 0 | 0
785-366 | 785 | Tier-1 | 0 | 0 | 0 | CB 151 | 151 | Tier-1 | 785-366 | 0 | 0.2803 | 0 | 0
785-366F | 785 | Tier-1 | 0 | 0 | 0 | CB 153 | 153 | Tier-1 | 785-366F | 0 | 0 | 0 | 0
785-367 | 785 | Tier-1 | 0 | 0 | 0 | CB 154 | 154 | Tier-1 | 785-367 | 0 | 0.0075758 | 0 | 0
785-367F | 785 | Tier-1 | 0 | 0 | 0 | CB 158 | 158 | Tier-1 | 785-367F | 0 | 0 | 0 | 0
735-281F | 735 | Tier-1 | 0 | 0 | 0 | CB 159 | 159 | Tier-1 | 735-281F | 0 | 1.3326 | 0 | 0
785-368 | 785 | Tier-1 | 0 | 0 | 0 | CB 160 | 160 | Tier-1 | 785-368 | 0 | 0.011364 | 0 | 0
785-368F | 785 | Tier-1 | 0 | 0 | 0 | CB 164 | 164 | Tier-1 | 785-368F | 0 | 0 | 0 | 0
785-369 | 785 | Tier-1 | 0 | 0 | 0 | CB 170 | 170 | Tier-1 | 785-369 | 0 | 0 | 0 | 0
785-370F | 785 | Tier-1 | 0 | 0 | 0 | CB 176 | 176 | Tier-1 | 785-370F | 0 | 0.011364 | 0 | 0
785-372F | 785 | Tier-1 | 0 | 0 | 0 | CB 192 | 192 | Tier-1 | 785-372F | 0 | 0.0066288 | 0 | 0
785-50 | 785 | Tier-1 | 0 | 0 | 0 | CB 193 | 193 | Tier-2 | 785-50 | 0 | 0 | 0 | 0
785-54 | 785 | Tier-1 | 0 | 0 | 0 | CB 196 | 196 | Tier-2 | 785-54 | 0 | 0.029924 | 0 | 0
785-54F | 785 | Tier-1 | 0 | 0 | 0 | CB 200 | 200 | Tier-2 | 785-54F | 0 | 0 | 0 | 0
785-55F | 785 | Tier-1 | 0 | 0 | 0 | CB 203 | 203 | Tier-2 | 785-55F | 0 | 0 | 0 | 0
789-14 | 789 | Tier-1 | 0 | 0 | 0 | CB 205 | 205 | Tier-1 | 789-14 | 0 | 0 | 0 | 0
79-1212 | 79 | Tier-3 | 0 | 0 | 0 | CB 208 | 208 | Tier-1 | 79-1212 | 0 | 0 | 0 | 0
79-1213F | 79 | Tier-3 | 0 | 0 | 0 | CB 213 | 213 | Tier-1 | 79-1213F | 0 | 2.0638 | 0 | 0
79-1215F | 79 | Tier-3 | 0.1661 | 0 | 0.1661 | CB 22 | 22 | Tier-1 | 79-1215F | 0.1661 | 0.025189 | 0 | 0
738-1376F | 738 | Tier-1 | 0 | 0 | 0 | CB 221 | 221 | Tier-3 | 738-1376F | 0 | 1.2407 | 0 | 0
79-1216 | 79 | Tier-3 | 0 | 0 | 0 | CB 224 | 224 | Tier-1 | 79-1216 | 0 | 0 | 0 | 0
79-660R | 79 | Tier-3 | 7.2462 | 0 | 7.2462 | CB 225 | 225 | Tier-1 | 79-660R | 7.2462 | 0.028409 | 0 | 0
79-676R | 79 | Tier-3 | 3.1771 | 0 | 3.1771 | CB 226 | 226 | Tier-1 | 79-676R | 3.1771 | 0.07197 | 0 | 0
739-114F | 739 | Tier-1 | 0 | 0 | 0 | CB 232 | 232 | Tier-2 | 739-114F | 0 | 0.010985 | 0 | 0
739-48 | 739 | Tier-1 | 0 | 0 | 0 | CB 24 | 24 | Tier-1 | 739-48 | 0 | 1.1307 | 0 | 0
79-782R | 79 | Tier-3 | 0 | 0 | 0 | CB 249 | 249 | Tier-3 | 79-782R | 0 | 2.7718 | 0 | 0
79-799R | 79 | Tier-3 | 6.6937 | 0 | 6.6937 | CB 257 | 257 | Tier-1 | 79-799R | 6.6937 | 0 | 0 | 0
74-24R | 74 | Tier-1 | 3.9907 | 0 | 3.9907 | CB 262 | 262 | Tier-1 | 74-24R | 3.9907 | 2.6991 | 0 | 0
74-35R | 74 | Tier-1 | 1.2218 | 0 | 1.2218 | CB 263 | 263 | Tier-1 | 74-35R | 1.2218 | 1.3362 | 0 | 0
791-417 | 791 | Tier-1 | 0 | 0 | 0 | CB 266 | 266 | Tier-1 | 791-417 | 0 | 0 | 0 | 0
740-365AE | 740 | Tier-1 | 0 | 0 | 0 | CB 270 | 270 | Tier-1 | 740-365AE | 0 | 3.2898 | 0 | 0
740-856F | 740 | Tier-1 | 1.3888 | 0 | 1.3888 | CB 281 | 281 | Tier-2 | 740-856F | 1.3888 | 4.7532 | 0 | 0
740-857F | 740 | Tier-1 | 0.23295 | 0 | 0.23295 | CB 284 | 284 | Tier-1 | 740-857F | 0.23295 | 1.5455 | 0 | 0
791-421F | 791 | Tier-1 | 0 | 0 | 0 | CB 287 | 287 | Tier-1 | 791-421F | 0 | 0.1178 | 0 | 0
791-423 | 791 | Tier-2 | 0 | 0 | 0 | CB 290 | 290 | Tier-2 | 791-423 | 0 | 0 | 0 | 0
791-425F | 791 | Tier-2 | 0 | 0 | 0 | CB 296 | 296 | Tier-2 | 791-425F | 0 | 3.039 | 0 | 0
792-1171 | 792 | Tier-1 | 0 | 0 | 0 | CB 297 | 297 | Tier-2 | 792-1171 | 0 | 0 | 0 | 0
741-17 | 741 | Tier-1 | 0.22917 | 0 | 0.22917 | CB 305 | 305 | Tier-1 | 741-17 | 0.22917 | 1.7095 | 0 | 0
793-20 | 793 | Tier-1 | 0 | 0 | 0 | CB 31 | 31 | Tier-1 | 793-20 | 0 | 0 | 0 | 0
741-42 | 741 | Tier-1 | 0 | 0 | 0 | CB 313 | 313 | Tier-1 | 741-42 | 0 | 0.075379 | 0 | 0
741-43 | 741 | Tier-1 | 0 | 0 | 0 | CB 321 | 321 | Tier-1 | 741-43 | 0 | 0.71212 | 0 | 0
793-26 | 793 | Tier-1 | 0 | 0 | 0 | CB 323 | 323 | Tier-1 | 793-26 | 0 | 0 | 0 | 0
741-48F | 741 | Tier-1 | 0 | 0 | 0 | CB 334 | 334 | Tier-2 | 741-48F | 0 | 1.2051 | 0 | 0
793-45 | 793 | Tier-1 | 0 | 0 | 0 | CB 353 | 353 | Tier-2 | 793-45 | 0 | 0 | 0 | 0
741-50F | 741 | Tier-1 | 0 | 0 | 0 | CB 367 | 367 | Tier-1 | 741-50F | 0 | 0.37917 | 0 | 0
794-1000 | 794 | Tier-1 | 0 | 0 | 0 | CB 378 | 378 | Tier-1 | 794-1000 | 0 | 0 | 0 | 0
794-16 | 794 | Tier-1 | 0 | 0 | 0 | CB 38 | 38 | Tier-1 | 794-16 | 0 | 0 | 0 | 0
795-723 | 795 | Tier-2 | 0 | 0 | 0 | CB 390 | 390 | Tier-1 | 795-723 | 0 | 0 | 0 | 0
743-364 | 743 | Tier-1 | 0 | 0 | 0 | CB 391 | 391 | Tier-1 | 743-364 | 0 | 0.28636 | 0 | 0
795-820 | 795 | Tier-1 | 0 | 0 | 0 | CB 400 | 400 | Tier-1 | 795-820 | 0 | 0 | 0 | 0
797-29 | 797 | Tier-1 | 0 | 0 | 0 | CB 41 | 41 | Tier-1 | 797-29 | 0 | 0 | 0 | 0
797-38 | 797 | Tier-1 | 0 | 0 | 0 | CB 413 | 413 | Tier-1 | 797-38 | 0 | 0 | 0 | 0
797-39 | 797 | Tier-1 | 0 | 0 | 0 | CB 416 | 416 | Tier-1 | 797-39 | 0 | 1.1746 | 0 | 0
798-242 | 798 | Tier-1 | 0 | 0 | 0 | CB 417 | 417 | Tier-1 | 798-242 | 0 | 0 | 0 | 0
798-255 | 798 | Tier-1 | 0 | 0 | 0 | CB 42 | 42 | Tier-1 | 798-255 | 0 | 0 | 0 | 0
80-561 | 80 | Tier-1 | 0 | 0 | 0 | CB 424 | 424 | Tier-1 | 80-561 | 0 | 0 | 0 | 0
745-272F | 745 | Tier-1 | 0 | 0 | 0 | CB 426 | 426 | Tier-1 | 745-272F | 0 | 0.22973 | 0 | 0
745-273F | 745 | Tier-1 | 0 | 0 | 0 | CB 428 | 428 | Tier-1 | 745-273F | 0 | 0.1536 | 0 | 0
80-562 | 80 | Tier-1 | 0 | 0 | 0 | CB 430 | 430 | Tier-1 | 80-562 | 0 | 0.63693 | 0 | 0
745-33 | 745 | Tier-1 | 0 | 0 | 0 | CB 434 | 434 | Tier-1 | 745-33 | 0 | 0.98504 | 0 | 0
80-567 | 80 | Tier-1 | 0 | 0 | 0 | CB 442 | 442 | Tier-3 | 80-567 | 0 | 0 | 0 | 0
81-192 | 81 | Tier-1 | 0 | 0 | 0 | CB 443 | 443 | Tier-2 | 81-192 | 0 | 0 | 0 | 0
81-193AE | 81 | Tier-1 | 0.22008 | 0 | 0.22008 | CB 450 | 450 | Tier-1 | 81-193AE | 0.22008 | 0.27633 | 0 | 0
746-364 | 746 | Tier-1 | 0 | 0 | 0 | CB 452 | 452 | Tier-1 | 746-364 | 0 | 0.29545 | 0 | 0
83-621 | 83 | Tier-1 | 0 | 0 | 0 | CB 457 | 457 | Tier-1 | 83-621 | 0 | 0 | 0 | 0
746-740F | 746 | Tier-1 | 0 | 0 | 0 | CB 46 | 46 | Tier-1 | 746-740F | 0 | 0.39508 | 0 | 0
830-620 | 830 | Tier-1 | 0 | 0 | 0 | CB 465 | 465 | Tier-1 | 830-620 | 0 | 0 | 0 | 0
831-1749 | 831 | Tier-1 | 0 | 0 | 0 | CB 469 | 469 | Tier-1 | 831-1749 | 0 | 0 | 0 | 0
831-65 | 831 | Tier-1 | 0 | 0 | 0 | CB 470 | 470 | Tier-2 | 831-65 | 0 | 0 | 0 | 0
746-819F | 746 | Tier-1 | 0 | 0 | 0 | CB 471 | 471 | Tier-1 | 746-819F | 0 | 3.3595 | 0 | 0
832-1058F | 832 | Tier-1 | 0 | 0 | 0 | CB 474 | 474 | Tier-1 | 832-1058F | 0 | 0.045455 | 0 | 0
747-859F | 747 | Tier-1 | 0 | 0 | 0 | CB 475 | 475 | Tier-1 | 747-859F | 0 | 0.30114 | 0 | 0
832-1060 | 832 | Tier-1 | 0 | 0 | 0 | CB 476 | 476 | Tier-2 | 832-1060 | 0 | 0 | 0 | 0
747-861F | 747 | Tier-1 | 0 | 0 | 0 | CB 48 | 48 | Tier-1 | 747-861F | 0 | 1.1117 | 0 | 0
832-990 | 832 | Tier-1 | 0 | 0 | 0 | CB 483 | 483 | Tier-1 | 832-990 | 0 | 0 | 0 | 0
834-422 | 834 | Tier-1 | 0 | 0 | 0 | CB 493 | 493 | Tier-1 | 834-422 | 0 | 0 | 0 | 0
834-884 | 834 | Tier-1 | 0 | 0 | 0 | CB 496 | 496 | Tier-1 | 834-884 | 0 | 0 | 0 | 0
835-12 | 835 | Tier-2 | 0 | 0 | 0 | CB 499 | 499 | Tier-2 | 835-12 | 0 | 0 | 0 | 0
836-6 | 836 | Tier-1 | 0 | 0 | 0 | CB 500 | 500 | Tier-2 | 836-6 | 0 | 0 | 0 | 0
840-302 | 840 | Tier-2 | 0 | 0 | 0 | CB 507 | 507 | Tier-1 | 840-302 | 0 | 0 | 0 | 0
840-306 | 840 | Tier-2 | 0 | 0 | 0 | CB 517 | 517 | Tier-1 | 840-306 | 0 | 0 | 0 | 0
840-309F | 840 | Tier-2 | 0 | 0 | 0 | CB 543 | 543 | Tier-2 | 840-309F | 0 | 0.10341 | 0 | 0
840-57 | 840 | Tier-2 | 0 | 0 | 0 | CB 545 | 545 | Tier-1 | 840-57 | 0 | 0 | 0 | 0
840-58AE | 840 | Tier-2 | 0 | 0 | 0 | CB 546 | 546 | Tier-1 | 840-58AE | 0 | 0.42254 | 0 | 0
841-305 | 841 | Tier-2 | 0 | 0 | 0 | CB 548 | 548 | Tier-1 | 841-305 | 0 | 0 | 0 | 0
843-26 | 843 | Tier-1 | 0 | 0 | 0 | CB 553 | 553 | Tier-1 | 843-26 | 0 | 0 | 0 | 0
843-30 | 843 | Tier-1 | 0 | 0 | 0 | CB 555 | 555 | Tier-1 | 843-30 | 0 | 0.85436 | 0 | 0
749-41F | 749 | Tier-1 | 0 | 0 | 0 | CB 556 | 556 | Tier-1 | 749-41F | 0 | 0.35057 | 0 | 0
749-42F | 749 | Tier-1 | 0 | 0 | 0 | CB 561 | 561 | Tier-1 | 749-42F | 0 | 0.68712 | 0 | 0
749-43F | 749 | Tier-1 | 0 | 0 | 0 | CB 572 | 572 | Tier-1 | 749-43F | 0 | 0.26061 | 0 | 0
843-31 | 843 | Tier-1 | 0 | 0 | 0 | CB 576 | 576 | Tier-2 | 843-31 | 0 | 0 | 0 | 0
843-32F | 843 | Tier-1 | 0 | 0 | 0 | CB 579 | 579 | Tier-1 | 843-32F | 0 | 0.42557 | 0 | 0
749-50F | 749 | Tier-1 | 0 | 0 | 0 | CB 586 | 586 | Tier-1 | 749-50F | 0 | 0.17652 | 0 | 0
843-33 | 843 | Tier-2 | 0 | 0 | 0 | CB 589 | 589 | Tier-1 | 843-33 | 0 | 1.0496 | 0 | 0
75-2228F | 75 | Tier-3 | 0 | 0 | 0 | CB 596 | 596 | Tier-2 | 75-2228F | 0 | 0.0094697 | 0 | 0
843-38 | 843 | Tier-1 | 0 | 0 | 0 | CB 60 | 60 | Tier-1 | 843-38 | 0 | 0 | 0 | 0
843-393 | 843 | Tier-1 | 0 | 0 | 0 | CB 62 | 62 | Tier-1 | 843-393 | 0 | 0 | 0 | 0
75-2257F | 75 | Tier-3 | 0.050947 | 0 | 0.050947 | CB 64 | 64 | Tier-1 | 75-2257F | 0.050947 | 0.67008 | 0.050189 | 0
75-2258F | 75 | Tier-3 | 0 | 0.020455 | 0.020455 | CB 65 | 65 | Tier-1 | 75-2258F | 0 | 3.9432 | 0.83163 | 0.020455
75-2259F | 75 | Tier-3 | 3.4309 | 0.90076 | 4.3316 | CB 67 | 67 | Tier-3 | 75-2259F | 3.4309 | 1.7983 | 0.35114 | 0.90076
75-2260F | 75 | Tier-3 | 0 | 0 | 0 | CB 700 | 700 | Tier-1 | 75-2260F | 0 | 7.708 | 1.5282 | 0
75-32R | 75 | Tier-3 | 1.9708 | 0.47367 | 2.4445 | CB 701 | 701 | Tier-1 | 75-32R | 1.9708 | 1.697 | 0.54583 | 0.47367
75-41 | 75 | Tier-3 | 2.522 | 0.087879 | 2.6098 | CB 702 | 702 | Tier-1 | 75-41 | 2.522 | 0.27727 | 0.034091 | 0.087879
75-996R | 75 | Tier-2 | 9.1595 | 1.7498 | 10.9093 | CB 704 | 704 | Tier-1 | 75-996R | 9.1595 | 0.45473 | 0.29583 | 1.7498
750-306 | 750 | Tier-1 | 0 | 0 | 0 | CB 706 | 706 | Tier-1 | 750-306 | 0 | 12.9131 | 0 | 0
843-396F | 843 | Tier-1 | 0 | 0 | 0 | CB 708 | 708 | Tier-1 | 843-396F | 0 | 1.8646 | 0 | 0
846-1 | 846 | Tier-1 | 0 | 0 | 0 | CB 724 | 724 | Tier-1 | 846-1 | 0 | 0 | 0 | 0
751-40F | 751 | Tier-2 | 0 | 0 | 0 | CB 727 | 727 | Tier-1 | 751-40F | 0 | 5.6718 | 0 | 0
846-30 | 846 | Tier-1 | 0 | 0 | 0 | CB 731 | 731 | Tier-1 | 846-30 | 0 | 0 | 0 | 0
751-57F | 751 | Tier-1 | 0 | 0 | 0 | CB 733 | 733 | Tier-1 | 751-57F | 0 | 4.0583 | 0 | 0
751-58F | 751 | Tier-2 | 0 | 0 | 0 | CB 736 | 736 | Tier-1 | 751-58F | 0 | 10.0566 | 0 | 0
752-37R | 752 | Tier-1 | 0 | 0 | 0 | CB 74 | 74 | Tier-1 | 752-37R | 0 | 5.4062 | 0 | 0
846-3F | 846 | Tier-1 | 0 | 0 | 0 | CB 740 | 740 | Tier-1 | 846-3F | 0 | 0.4822 | 0 | 0
752-691 | 752 | Tier-1 | 0 | 0 | 0 | CB 743 | 743 | Tier-1 | 752-691 | 0 | 10.0591 | 0 | 0
752-692 | 752 | Tier-1 | 0 | 0 | 0 | CB 746 | 746 | Tier-1 | 752-692 | 0 | 1.504 | 0 | 0
753-485 | 753 | Tier-2 | 0 | 0 | 0 | CB 749 | 749 | Tier-1 | 753-485 | 0 | 26.0176 | 0 | 0
754-1014AE | 754 | Tier-2 | 0 | 0 | 0 | CB 759 | 759 | Tier-1 | 754-1014AE | 0 | 3.1822 | 0 | 0
754-1122 | 754 | Tier-2 | 0 | 0 | 0 | CB 763 | 763 | Tier-1 | 754-1122 | 0 | 3.7856 | 0 | 0
847-3 | 847 | Tier-1 | 0 | 0 | 0 | CB 766 | 766 | Tier-1 | 847-3 | 0 | 0.2161 | 0 | 0
847-81 | 847 | Tier-1 | 0 | 0 | 0 | CB 775 | 775 | Tier-1 | 847-81 | 0 | 0 | 0 | 0
85-499 | 85 | Tier-1 | 0 | 0 | 0 | CB 776 | 776 | Tier-2 | 85-499 | 0 | 0 | 0 | 0
851-1528F | 851 | Tier-1 | 0 | 0 | 0 | CB 78 | 78 | Tier-3 | 851-1528F | 0 | 0.080492 | 0 | 0
754-689 | 754 | Tier-2 | 0 | 0 | 0 | CB 789 | 789 | Tier-1 | 754-689 | 0 | 4.8206 | 0 | 0
851-1529F | 851 | Tier-1 | 0 | 0 | 0 | CB 79 | 79 | Tier-3 | 851-1529F | 0 | 0.11307 | 0 | 0
754-692 | 754 | Tier-2 | 0 | 0 | 0 | CB 821 | 821 | Tier-1 | 754-692 | 0 | 1.1252 | 0 | 0
851-1530F | 851 | Tier-1 | 0 | 0 | 0 | CB 846 | 846 | Tier-1 | 851-1530F | 0 | 0.13011 | 0 | 0
754-859AE | 754 | Tier-2 | 0 | 0 | 0 | CB 85 | 85 | Tier-1 | 754-859AE | 0 | 2.017 | 0 | 0
755-621F | 755 | Tier-1 | 0 | 0 | 0 | CB 850 | 850 | Tier-1 | 755-621F | 0 | 3.1223 | 0 | 0
755-622F | 755 | Tier-1 | 0 | 0 | 0 | CB 856 | 856 | Tier-1 | 755-622F | 0 | 4.24 | 0 | 0
755-623F | 755 | Tier-1 | 0 | 0 | 0 | CB 88 | 88 | Tier-1 | 755-623F | 0 | 6.7854 | 0 | 0
851-1531F | 851 | Tier-1 | 0 | 0 | 0 | CB 90 | 90 | Tier-1 | 851-1531F | 0 | 0.67443 | 0 | 0
851-1532 | 851 | Tier-1 | 0 | 0 | 0 | CB 901 | 901 | Tier-1 | 851-1532 | 0 | 0 | 0 | 0
756-109F | 756 | Tier-1 | 0 | 0 | 0 | CB 904 | 904 | Tier-1 | 756-109F | 0 | 0.11742 | 0 | 0
756-40 | 756 | Tier-1 | 0 | 0 | 0 | CB 905 | 905 | Tier-1 | 756-40 | 0 | 1.7095 | 0 | 0
851-742 | 851 | Tier-1 | 0 | 0 | 0 | CB 909 | 909 | Tier-2 | 851-742 | 0 | 0 | 0 | 0
852-716 | 852 | Tier-1 | 0 | 0 | 0 | CB 911 | 911 | Tier-2 | 852-716 | 0 | 0 | 0 | 0
853-545 | 853 | Tier-1 | 0 | 0 | 0 | CB 921 | 921 | Tier-1 | 853-545 | 0 | 0 | 0 | 0
756-44F | 756 | Tier-1 | 0 | 0 | 0 | CB 928 | 928 | Tier-2 | 756-44F | 0 | 0.011364 | 0 | 0
756-45F | 756 | Tier-1 | 0 | 0 | 0 | CB 94 | 94 | Tier-1 | 756-45F | 0 | 0.0075758 | 0 | 0
853-548F | 853 | Tier-1 | 0 | 0 | 0 | CB 947 | 947 | Tier-1 | 853-548F | 0 | 0.41686 | 0 | 0
854-610 | 854 | Tier-1 | 0 | 0 | 0 | CB 950 | 950 | Tier-1 | 854-610 | 0 | 0 | 0 | 0
756-49F | 756 | Tier-1 | 0 | 0 | 0 | CB 956 | 956 | Tier-1 | 756-49F | 0 | 0.0041667 | 0 | 0
756-50F | 756 | Tier-1 | 0 | 0 | 0 | CB 957 | 957 | Tier-1 | 756-50F | 0 | 0.017235 | 0 | 0
759-13AE | 759 | Tier-1 | 7.3235 | 0 | 7.3235 | CB 960 | 960 | Tier-2 | 759-13AE | 7.3235 | 2.6894 | 0 | 0
854-807 | 854 | Tier-1 | 0 | 0 | 0 | CB 963 | 963 | Tier-2 | 854-807 | 0 | 0 | 0 | 0
76-266F | 76 | Tier-1 | 0.21686 | 0 | 0.21686 | CB 968 | 968 | Tier-1 | 76-266F | 0.21686 | 1.8973 | 0 | 0
854-808 | 854 | Tier-1 | 0 | 0 | 0 | CB 980 | 980 | Tier-2 | 854-808 | 0 | 0 | 0 | 0
76-272 | 76 | Tier-1 | 0.79697 | 0 | 0.79697 | CB 988 | 988 | Tier-2 | 76-272 | 0.79697 | 1.4138 | 0 | 0
76-48F | 76 | Tier-1 | 0 | 0 | 0 | CB 989 | 989 | Tier-2 | 76-48F | 0 | 2.0718 | 0 | 0
76-49F | 76 | Tier-1 | 0.51458 | 0 | 0.51458 | CB 99 | 99 | Tier-1 | 76-49F | 0.51458 | 0.19223 | 0 | 0
76-50F | 76 | Tier-1 | 0 | 0 | 0 | CB 994 | 994 | Tier-2 | 76-50F | 0 | 0.9411 | 0 | 0
855-35 | 855 | Tier-1 | 0 | 0 | 0 | CB 995 | 995 | Tier-2 | 855-35 | 0 | 0.8928 | 0.19186 | 0
761-243F | 761 | Tier-1 | 0 | 0 | 0 | CB ALV1 | ALV1 | Tier-1 | 761-243F | 0 | 2.9227 | 0 | 0
761-244F | 761 | Tier-1 | 0 | 0 | 0 | CB AM2 | AM2 | Tier-1 | 761-244F | 0 | 3.6932 | 0 | 0
855-44 | 855 | Tier-1 | 0 | 0 | 0 | CB BA2 | BA2 | Tier-1 | 855-44 | 0 | 0 | 0 | 0
857-303 | 857 | Tier-1 | 0 | 0 | 0 | CB BH1 | BH1 | Tier-1 | 857-303 | 0 | 0 | 0 | 0
857-304F | 857 | Tier-1 | 0 | 0 | 0 | CB BK1 | BK1 | Tier-1 | 857-304F | 0 | 0.091288 | 0 | 0
857-305F | 857 | Tier-1 | 0 | 0 | 0 | CB BK4 | BK4 | Tier-1 | 857-305F | 0 | 0.084848 | 0 | 0
857-306F | 857 | Tier-1 | 0 | 0 | 0 | CB BN2 | BN2 | Tier-1 | 857-306F | 0 | 0.14299 | 0 | 0
857-57 | 857 | Tier-1 | 0 | 0 | 0 | CB BO1 | BO1 | Tier-1 | 857-57 | 0 | 0 | 0 | 0
763-50F | 763 | Tier-1 | 0 | 0 | 0 | CB BP1 | BP1 | Tier-1 | 763-50F | 0 | 1.6424 | 0 | 0
763-98F | 763 | Tier-1 | 0 | 0 | 0 | CB BS1 | BS1 | Tier-1 | 763-98F | 0 | 4.6608 | 0 | 0
857-58 | 857 | Tier-1 | 0 | 0 | 0 | CB BY2 | BY2 | Tier-1 | 857-58 | 0 | 0.13826 | 0 | 0
765-16F | 765 | Tier-1 | 0 | 0 | 0 | CB CA1 | CA1 | Tier-1 | 765-16F | 0 | 1.7282 | 0 | 0
765-17F | 765 | Tier-1 | 0 | 0 | 0 | CB CCB1 | CCB1 | Tier-1 | 765-17F | 0 | 0.039015 | 0 | 0
858-15AE | 858 | Tier-1 | 0 | 0 | 0 | CB CE1 | CE1 | Tier-1 | 858-15AE | 0 | 0.48826 | 0 | 0
858-17 | 858 | Tier-1 | 0 | 0 | 0 | CB CE2 | CE2 | Tier-1 | 858-17 | 0 | 0 | 0 | 0
765-40 | 765 | Tier-1 | 0 | 0 | 0 | CB CMP1 | CMP1 | Tier-1 | 765-40 | 0 | 6.8413 | 0 | 0
859-10 | 859 | Tier-1 | 0 | 0 | 0 | CB CS2 | CS2 | Tier-1 | 859-10 | 0 | 0 | 0 | 0
765-49 | 765 | Tier-1 | 0 | 0 | 0 | CB CS4 | CS4 | Tier-1 | 765-49 | 0 | 2.5604 | 0 | 0
765-53 | 765 | Tier-1 | 0.22367 | 0 | 0.22367 | CB CTL1 | CTL1 | Tier-3 | 765-53 | 0.22367 | 8.6358 | 0 | 0
859-38 | 859 | Tier-1 | 0 | 0 | 0 | CB DH1 | DH1 | Tier-1 | 859-38 | 0 | 0 | 0 | 0
859-39F | 859 | Tier-1 | 0 | 0 | 0 | CB DS1 | DS1 | Tier-1 | 859-39F | 0 | 0.0068182 | 0 | 0
768-20AE | 768 | Tier-1 | 0.6589 | 0 | 0.6589 | CB DV1 | DV1 | Tier-3 | 768-20AE | 0.6589 | 15.8318 | 0 | 0
77-28R | 77 | Tier-1 | 0.72197 | 0 | 0.72197 | CB ELS1 | ELS1 | Tier-1 | 77-28R | 0.72197 | 1.5294 | 0 | 0
770-250R | 770 | Tier-1 | 0.88523 | 0 | 0.88523 | CB EO2 | EO2 | Tier-1 | 770-250R | 0.88523 | 0.22008 | 0 | 0
770-259R | 770 | Tier-2 | 1.5089 | 0 | 1.5089 | CB ER1 | ER1 | Tier-1 | 770-259R | 1.5089 | 0 | 0 | 0
770-546F | 770 | Tier-2 | 0 | 0 | 0 | CB EV1 | EV1 | Tier-1 | 770-546F | 0 | 0.92102 | 0 | 0
770-548F | 770 | Tier-1 | 0 | 0 | 0 | CB FB1 | FB1 | Tier-2 | 770-548F | 0 | 1.4392 | 0 | 0
859-40F | 859 | Tier-1 | 0 | 0 | 0 | CB FM3 | FM3 | Tier-1 | 859-40F | 0 | 0.011364 | 0 | 0
771-273AE | 771 | Tier-1 | 0 | 0 | 0 | CB GA1 | GA1 | Tier-1 | 771-273AE | 0 | 0.45758 | 0 | 0
771-274AE | 771 | Tier-1 | 0.13125 | 0 | 0.13125 | CB GH3 | GH3 | Tier-1 | 771-274AE | 0.13125 | 3.293 | 0 | 0
771-275AE | 771 | Tier-1 | 0 | 0 | 0 | CB HB5 | HB5 | Tier-1 | 771-275AE | 0 | 0.77311 | 0 | 0
86-1055F | 86 | Tier-1 | 0.66364 | 0 | 0.66364 | CB LPS1 | LPS1 | Tier-1 | 86-1055F | 0.66364 | 1.1652 | 0 | 0
771-383F | 771 | Tier-1 | 0 | 0 | 0 | CB LR1 | LR1 | Tier-1 | 771-383F | 0 | 0.018939 | 0 | 0
86-1056 | 86 | Tier-1 | 0 | 0 | 0 | CB MA2 | MA2 | Tier-1 | 86-1056 | 0 | 0 | 0 | 0
86-549 | 86 | Tier-1 | 0 | 0 | 0 | CB MM1 | MM1 | Tier-1 | 86-549 | 0 | 0 | 0 | 0
87-12 | 87 | Tier-1 | 0 | 0 | 0 | CB MOR1 | MOR1 | Tier-2 | 87-12 | 0 | 0.11364 | 0 | 0
772-319F | 772 | Tier-1 | 0 | 0 | 0 | CB MT1 | MT1 | Tier-1 | 772-319F | 0 | 1.2326 | 0 | 0
87-12F | 87 | Tier-1 | 0 | 0 | 0 | CB NTL1 | NTL1 | Tier-1 | 87-12F | 0 | 0 | 0 | 0
87-13 | 87 | Tier-1 | 0 | 0 | 0 | CB OCA1 | OCA1 | Tier-1 | 87-13 | 0 | 0.10227 | 0 | 0
773-271F | 773 | Tier-1 | 0.61894 | 0 | 0.61894 | CB OS4 | OS4 | Tier-1 | 773-271F | 0.61894 | 1.1455 | 0 | 0
87-13F | 87 | Tier-1 | 0 | 0 | 0 | CB PB5 | PB5 | Tier-1 | 87-13F | 0 | 0 | 0 | 0
773-31F | 773 | Tier-1 | 0 | 0 | 0 | CB PH1 | PH1 | Tier-1 | 773-31F | 0 | 4.2502 | 0 | 0
87-23F | 87 | Tier-1 | 0 | 0 | 0 | CB PL4 | PL4 | Tier-1 | 87-23F | 0 | 0 | 0 | 0
774-25AE | 774 | Tier-1 | 0 | 0 | 0 | CB QB1 | QB1 | Tier-1 | 774-25AE | 0 | 1.2343 | 0 | 0
774-26AE | 774 | Tier-1 | 0 | 0 | 0 | CB RA3 | RA3 | Tier-2 | 774-26AE | 0 | 2.5432 | 0 | 0
87-274 | 87 | Tier-1 | 0 | 0 | 0 | CB RC1 | RC1 | Tier-2 | 87-274 | 0 | 0 | 0 | 0
774-28AE | 774 | Tier-1 | 0 | 0 | 0 | CB RD2 | RD2 | Tier-1 | 774-28AE | 0 | 0.99564 | 0 | 0
774-2F | 774 | Tier-1 | 0 | 0 | 0 | CB RE1 | RE1 | Tier-1 | 774-2F | 0 | 1.1996 | 0 | 0
774-4F | 774 | Tier-1 | 0 | 0 | 0 | CB RV3 | RV3 | Tier-1 | 774-4F | 0 | 0.26742 | 0 | 0
775-185 | 775 | Tier-1 | 1.2682 | 0 | 1.2682 | CB SE4 | SE4 | Tier-1 | 775-185 | 1.2682 | 2.4091 | 0 | 0
87-277F | 87 | Tier-1 | 0 | 0 | 0 | CB SHC1 | SHC1 | Tier-1 | 87-277F | 0 | 0.21098 | 0 | 0
775-187AE | 775 | Tier-1 | 0.35114 | 0 | 0.35114 | CB SR4 | SR4 | Tier-1 | 775-187AE | 0.35114 | 0.52822 | 0 | 0
777-10 | 777 | Tier-1 | 0.082197 | 0 | 0.082197 | CB SW2 | SW2 | Tier-1 | 777-10 | 0.082197 | 0.38125 | 0 | 0
87-9 | 87 | Tier-1 | 0 | 0 | 0 | CB TY1 | TY1 | Tier-1 | 87-9 | 0 | 0 | 0 | 0
88-28F | 88 | Tier-1 | 0 | 0 | 0 | CB VS4 | VS4 | Tier-1 | 88-28F | 0 | 0.14659 | 0 | 0
88-29 | 88 | Tier-1 | 0 | 0 | 0 | CB WA1 | WA1 | Tier-1 | 88-29 | 0 | 0 | 0 | 0
89-208 | 89 | Tier-1 | 0 | 0 | 0 | CB WA2 | WA2 | Tier-1 | 89-208 | 0 | 0 | 0 | 0
89-210 | 89 | Tier-1 | 0 | 0 | 0 | CB WA3 | WA3 | Tier-1 | 89-210 | 0 | 0.0075758 | 0 | 0
89-210F | 89 | Tier-1 | 0 | 0 | 0 | CB WA4 | WA4 | Tier-1 | 89-210F | 0 | 0 | 0 | 0
777-269F | 777 | Tier-1 | 0 | 0 | 0 | CB WY3 | WY3 | Tier-1 | 777-269F | 0 | 1.6509 | 0 | 0
89-211 | 89 | Tier-1 | 0 | 0 | 0 | CB YS1 | YS1 | Tier-1 | 89-211 | 0 | 0.011364 | 0 | 0
89-211F | 89 | Tier-1 | 0 | 0 | 0 | DV1-3R | DV1 | Tier-3 | 89-211F | 0 | 0 | 0 | 0
779-25AE | 779 | Tier-1 | 0.25284 | 0 | 0.25284 | NO1-287F | NO1 | Tier-1 | 779-25AE | 0.25284 | 1.5557 | 0 | 0
89-284 | 89 | Tier-1 | 0 | 0 | 0 | NO1-288F | NO1 | Tier-1 | 89-284 | 0 | 0 | 0 | 0
89-287 | 89 | Tier-1 | 0 | 0 | 0 | NO1-289F | NO1 | Tier-1 | 89-287 | 0 | 0.02178 | 0 | 0
89-287F | 89 | Tier-1 | 0 | 0 | 0 | RD4-48F | RD4 | Tier-1 | 89-287F | 0 | 0 | 0 | 0
89-288 | 89 | Tier-1 | 0 | 0 | 0 | 100-524 | 100 | Tier-1 | 89-288 | 0 | 0.010417 | 0 | 0
780-443F | 780 | Tier-1 | 0 | 0 | 0 | 1001-1230 | 1001 | Tier-1 | 780-443F | 0 | 0.020455 | 0 | 0
780-444F | 780 | Tier-1 | 0 | 0 | 0 | 1001-1821F | 1001 | Tier-1 | 780-444F | 0 | 0.023106 | 0 | 0
89-288F | 89 | Tier-1 | 0 | 0 | 0 | 1006-2F | 1006 | Tier-2 | 89-288F | 0 | 0 | 0 | 0
780-468R | 780 | Tier-1 | 1.2642 | 0 | 1.2642 | 1006-830F | 1006 | Tier-2 | 780-468R | 1.2642 | 15.0188 | 0 | 0
781-1356R | 781 | Tier-1 | 0.75587 | 0 | 0.75587 | 1007-7 | 1007 | Tier-1 | 781-1356R | 0.75587 | 2.9682 | 0 | 0
781-1359 | 781 | Tier-1 | 0.99375 | 0 | 0.99375 | 1011-31 | 1011 | Tier-1 | 781-1359 | 0.99375 | 4.6725 | 0 | 0
89-289F | 89 | Tier-1 | 0 | 0 | 0 | 1011-32 | 1011 | Tier-1 | 89-289F | 0 | 0 | 0 | 0
89-655 | 89 | Tier-1 | 0 | 0 | 0 | 1013-10 | 1013 | Tier-1 | 89-655 | 0 | 0 | 0 | 0
781-44 | 781 | Tier-1 | 9.6799 | 0 | 9.6799 | 102-378 | 102 | Tier-1 | 781-44 | 9.6799 | 11.5275 | 0 | 0
783-1451F | 783 | Tier-1 | 0 | 0 | 0 | 102-757F | 102 | Tier-1 | 783-1451F | 0 | 13.1261 | 0 | 0
783-1452F | 783 | Tier-1 | 0 | 0 | 0 | 1021-16F | 1021 | Tier-2 | 783-1452F | 0 | 2.671 | 0 | 0
89-656 | 89 | Tier-1 | 0 | 0 | 0 | 1021-1749 | 1021 | Tier-3 | 89-656 | 0 | 0.83655 | 0 | 0
783-847F | 783 | Tier-1 | 0 | 0 | 0 | 1021-92 | 1021 | Tier-3 | 783-847F | 0 | 5.8922 | 0 | 0
783-848F | 783 | Tier-1 | 0 | 0 | 0 | 1022-17F | 1022 | Tier-3 | 783-848F | 0 | 10.2441 | 0 | 0
783-849F | 783 | Tier-1 | 0 | 0 | 0 | 1023-89R | 1023 | Tier-2 | 783-849F | 0 | 2.5528 | 0 | 0
90-46 | 90 | Tier-1 | 0 | 0 | 0 | 1025-11 | 1025 | Tier-1 | 90-46 | 0 | 0 | 0 | 0
900-1116F | 900 | Tier-1 | 0 | 0 | 0 | 1030-1733 | 1030 | Tier-3 | 900-1116F | 0 | 0.56742 | 0 | 0
783-854F | 783 | Tier-1 | 0 | 0 | 0 | 1030-1766 | 1030 | Tier-2 | 783-854F | 0 | 7.322 | 0 | 0
900-1117 | 900 | Tier-1 | 0 | 0 | 0 | 1030-1775F | 1030 | Tier-3 | 900-1117 | 0 | 0 | 0 | 0
900-1165 | 900 | Tier-1 | 0 | 0 | 0 | 1030-1776F | 1030 | Tier-3 | 900-1165 | 0 | 0 | 0 | 0
900-906 | 900 | Tier-1 | 0 | 0 | 0 | 1030-1823F | 1030 | Tier-3 | 900-906 | 0 | 0 | 0 | 0
902-361F | 902 | Tier-1 | 0 | 0 | 0 | 1030-1897 | 1030 | Tier-3 | 902-361F | 0 | 0.0075758 | 0 | 0
902-362F | 902 | Tier-1 | 0 | 0 | 0 | 1039-12 | 1039 | Tier-1 | 902-362F | 0 | 0.0047348 | 0 | 0
902-363F | 902 | Tier-1 | 0 | 0 | 0 | 1048-1 | 1048 | Tier-1 | 902-363F | 0 | 0.005303 | 0 | 0
902-364F | 902 | Tier-1 | 0.10985 | 0 | 0.10985 | 1049-6 | 1049 | Tier-1 | 902-364F | 0.10985 | 0.54924 | 0 | 0
902-365 | 902 | Tier-1 | 0 | 0 | 0 | 105-233 | 105 | Tier-1 | 902-365 | 0 | 0 | 0 | 0
907-1475 | 907 | Tier-3 | 0 | 0.032197 | 0.032197 | 105-234 | 105 | Tier-1 | 907-1475 | 0 | 0.85076 | 0.17652 | 0.032197
907-1603 | 907 | Tier-3 | 0 | 0 | 0 | 105-238F | 105 | Tier-1 | 907-1603 | 0 | 0 | 0 | 0
907-1604 | 907 | Tier-3 | 0.01875 | 0 | 0.01875 | 106-70F | 106 | Tier-1 | 907-1604 | 0.01875 | 0.65985 | 0.1697 | 0
907-2820R | 907 | Tier-3 | 2.4405 | 0.017803 | 2.4583 | 1060-133F | 1060 | Tier-1 | 907-2820R | 2.4405 | 0 | 0 | 0.017803
908-1269 | 908 | Tier-2 | 0 | 0 | 0 | 1070-335AE | 1070 | Tier-1 | 908-1269 | 0 | 0.034091 | 0 | 0
908-1370R | 908 | Tier-2 | 5.5741 | 0.27917 | 5.8532 | 1071-3F | 1071 | Tier-1 | 908-1370R | 5.5741 | 1.4705 | 0.6553 | 0.27917
908-2056 | 908 | Tier-3 | 0 | 0 | 0 | 1071-458 | 1071 | Tier-1 | 908-2056 | 0 | 0 | 0 | 0
908-2061 | 908 | Tier-2 | 0 | 0 | 0 | 1073-480 | 1073 | Tier-1 | 908-2061 | 0 | 0 | 0 | 0
908-2062F | 908 | Tier-2 | 0.093939 | 0.017992 | 0.11193 | 1073-887F | 1073 | Tier-2 | 908-2062F | 0.093939 | 0.047917 | 0 | 0.017992
909-453R | 909 | Tier-2 | 2.2977 | 0 | 2.2977 | 1076-30 | 1076 | Tier-1 | 909-453R | 2.2977 | 0.050947 | 0 | 0
909-458R | 909 | Tier-2 | 0 | 0 | 0 | 1076-31F | 1076 | Tier-1 | 909-458R | 0 | 0.011174 | 0 | 0
909-810 | 909 | Tier-2 | 0 | 0 | 0 | 1076-34 | 1076 | Tier-1 | 909-810 | 0 | 0 | 0 | 0
909-812 | 909 | Tier-2 | 0.023485 | 0 | 0.023485 | 1076-35F | 1076 | Tier-1 | 909-812 | 0.023485 | 0.074242 | 0 | 0
91-6 | 91 | Tier-1 | 0 | 0 | 0 | 1076-36F | 1076 | Tier-1 | 91-6 | 0 | 0 | 0 | 0
910-952 | 910 | Tier-1 | 0 | 0 | 0 | 1076-37F | 1076 | Tier-1 | 910-952 | 0 | 0 | 0 | 0
911-550 | 911 | Tier-1 | 0 | 0 | 0 | 1079-21F | 1079 | Tier-1 | 911-550 | 0 | 0 | 0 | 0
911-552 | 911 | Tier-1 | 0 | 0 | 0 | 1079-23 | 1079 | Tier-1 | 911-552 | 0 | 0.072917 | 0 | 0
911-554AE | 911 | Tier-2 | 0 | 0 | 0 | 108-389 | 108 | Tier-1 | 911-554AE | 0 | 1.5587 | 0 | 0
911-555 | 911 | Tier-1 | 0 | 0 | 0 | 108-390F | 108 | Tier-1 | 911-555 | 0 | 0.037879 | 0 | 0
911-556AE | 911 | Tier-1 | 0 | 0 | 0 | 1085-433 | 1085 | Tier-1 | 911-556AE | 0 | 0.039015 | 0 | 0
912-408 | 912 | Tier-1 | 0 | 0 | 0 | 109-23 | 109 | Tier-1 | 912-408 | 0 | 0 | 0 | 0
913-11 | 913 | Tier-2 | 0 | 0 | 0 | 109-24 | 109 | Tier-1 | 913-11 | 0 | 0 | 0 | 0
913-17 | 913 | Tier-1 | 0 | 0 | 0 | 109-26F | 109 | Tier-1 | 913-17 | 0 | 0 | 0 | 0
913-451 | 913 | Tier-1 | 0 | 0 | 0 | 1090-74F | 1090 | Tier-3 | 913-451 | 0 | 0 | 0 | 0
915-10 | 915 | Tier-2 | 0 | 0 | 0 | 1094-35F | 1094 | Tier-2 | 915-10 | 0 | 0 | 0 | 0
915-12F | 915 | Tier-2 | 0 | 0 | 0 | 1094-5 | 1094 | Tier-1 | 915-12F | 0 | 0.09375 | 0 | 0
915-131 | 915 | Tier-2 | 0 | 0 | 0 | 1094-8AE | 1094 | Tier-1 | 915-131 | 0 | 0 | 0 | 0
915-9F | 915 | Tier-2 | 0 | 0 | 0 | 110-42F | 110 | Tier-1 | 915-9F | 0 | 0.073485 | 0 | 0
916-378 | 916 | Tier-2 | 0 | 0 | 0 | 110-43 | 110 | Tier-1 | 916-378 | 0 | 0 | 0 | 0
916-415 | 916 | Tier-2 | 0 | 0 | 0 | 1100-1168F | 1100 | Tier-2 | 916-415 | 0 | 0 | 0 | 0
785-49 | 785 | Tier-1 | 0 | 0 | 0 | 1100-599AE | 1100 | Tier-2 | 785-49 | 0 | 0.8589 | 0 | 0
917-14 | 917 | Tier-1 | 0 | 0 | 0 | 1105-1480F | 1105 | Tier-2 | 917-14 | 0 | 0 | 0 | 0
92-617 | 92 | Tier-1 | 0 | 0 | 0 | 111-420 | 111 | Tier-1 | 92-617 | 0 | 0 | 0 | 0
920-820 | 920 | Tier-1 | 0 | 0 | 0 | 111-422F | 111 | Tier-1 | 920-820 | 0 | 0 | 0 | 0
785-55 | 785 | Tier-1 | 0 | 0 | 0 | 1117-1119F | 1117 | Tier-1 | 785-55 | 0 | 0.0375 | 0 | 0
920-821F | 920 | Tier-1 | 0 | 0 | 0 | 1117-1121F | 1117 | Tier-1 | 920-821F | 0 | 0.049621 | 0 | 0
788-34R | 788 | Tier-2 | 12.3557 | 0 | 12.3557 | 1119-512 | 1119 | Tier-1 | 788-34R | 12.3557 | 11.7979 | 0 | 0
921-799 | 921 | Tier-1 | 0 | 0 | 0 | 1119-6F | 1119 | Tier-1 | 921-799 | 0 | 0 | 0 | 0
789-15 | 789 | Tier-1 | 0.75852 | 0 | 0.75852 | 113-194F | 113 | Tier-1 | 789-15 | 0.75852 | 6.1502 | 0 | 0
789-16F | 789 | Tier-1 | 0 | 0 | 0 | 113-601F | 113 | Tier-1 | 789-16F | 0 | 1.7964 | 0 | 0
789-4R | 789 | Tier-2 | 9.0888 | 0 | 9.0888 | 1138-6R | 1138 | Tier-2 | 789-4R | 9.0888 | 9.4214 | 0 | 0
922-1140 | 922 | Tier-1 | 0 | 0 | 0 | 1139-5 | 1139 | Tier-1 | 922-1140 | 0 | 0 | 0 | 0
922-1141F | 922 | Tier-1 | 0 | 0 | 0 | 114-47 | 114 | Tier-1 | 922-1141F | 0 | 0.45455 | 0 | 0
922-582 | 922 | Tier-1 | 0 | 0 | 0 | 1140-11F | 1140 | Tier-1 | 922-582 | 0 | 0.75568 | 0 | 0
923-59 | 923 | Tier-1 | 0 | 0 | 0 | 115-23 | 115 | Tier-1 | 923-59 | 0 | 0 | 0 | 0
79-1219F | 79 | Tier-3 | 0 | 0 | 0 | 115-24 | 115 | Tier-1 | 79-1219F | 0 | 1.0199 | 0 | 0
79-658R | 79 | Tier-3 | 9.3078 | 0 | 9.3078 | 115-27 | 115 | Tier-1 | 79-658R | 9.3078 | 0.17822 | 0 | 0
923-61F | 923 | Tier-1 | 0 | 0 | 0 | 1152-33F | 1152 | Tier-1 | 923-61F | 0 | 1.8689 | 0 | 0
79-668R | 79 | Tier-3 | 7.4994 | 0 | 7.4994 | 1152-34F | 1152 | Tier-1 | 79-668R | 7.4994 | 4.3231 | 0 | 0
923-62 | 923 | Tier-1 | 0 | 0 | 0 | 116-12R | 116 | Tier-1 | 923-62 | 0 | 0.43428 | 0 | 0
79-679R | 79 | Tier-3 | 6.085 | 0 | 6.085 | 116-30 | 116 | Tier-1 | 79-679R | 6.085 | 0.35038 | 0 | 0
79-685R | 79 | Tier-3 | 3.8049 | 0 | 3.8049 | 1160-1 | 1160 | Tier-1 | 79-685R | 3.8049 | 0 | 0 | 0
79-714R | 79 | Tier-3 | 4.585 | 0 | 4.585 | 1160-9AE | 1160 | Tier-1 | 79-714R | 4.585 | 0.1036 | 0 | 0
924-9 | 924 | Tier-1 | 0 | 0 | 0 | 1161-53AE | 1161 | Tier-1 | 924-9 | 0 | 0.36629 | 0 | 0
79-785 | 79 | Tier-3 | 10.1106 | 0 | 10.1106 | 1161-62 | 1161 | Tier-2 | 79-785 | 10.1106 | 0.40284 | 0 | 0
925-203F | 925 | Tier-1 | 0 | 0 | 0 | 1162-385F | 1162 | Tier-2 | 925-203F | 0 | 0.21098 | 0 | 0
79-808R | 79 | Tier-3 | 10.2572 | 0 | 10.2572 | 117-13 | 117 | Tier-1 | 79-808R | 10.2572 | 0.052652 | 0 | 0
925-204F | 925 | Tier-1 | 0 | 0 | 0 | 117-13F | 117 | Tier-1 | 925-204F | 0 | 0.21875 | 0 | 0
791-419F | 791 | Tier-2 | 4.9756 | 0 | 4.9756 | 117-36 | 117 | Tier-1 | 791-419F | 4.9756 | 7.4222 | 0 | 0
925-206 | 925 | Tier-1 | 0 | 0 | 0 | 1173-68 | 1173 | Tier-1 | 925-206 | 0 | 0 | 0 | 0
925-219 | 925 | Tier-1 | 0 | 0 | 0 | 1173-69 | 1173 | Tier-1 | 925-219 | 0 | 0.28712 | 0 | 0
791-424F | 791 | Tier-2 | 0 | 0 | 0 | 1173-70 | 1173 | Tier-1 | 791-424F | 0 | 2.1822 | 0 | 0
925-221 | 925 | Tier-1 | 0 | 0 | 0 | 118-12F | 118 | Tier-1 | 925-221 | 0 | 0 | 0 | 0
926-10 | 926 | Tier-1 | 0 | 0 | 0 | 118-14F | 118 | Tier-1 | 926-10 | 0 | 0 | 0 | 0
792-1172F | 792 | Tier-1 | 2.5915 | 0 | 2.5915 | 1180-1107 | 1180 | Tier-1 | 792-1172F | 2.5915 | 0.27348 | 0 | 0
792-1173F | 792 | Tier-1 | 0.36572 | 0 | 0.36572 | 119-40 | 119 | Tier-1 | 792-1173F | 0.36572 | 1.783 | 0 | 0
926-25 | 926 | Tier-1 | 0 | 0 | 0 | 119-40F | 119 | Tier-1 | 926-25 | 0 | 0 | 0 | 0
792-46 | 792 | Tier-1 | 3.3119 | 0 | 3.3119 | 120-368F | 120 | Tier-1 | 792-46 | 3.3119 | 0.16648 | 0 | 0
792-47R | 792 | Tier-1 | 4.0883 | 0 | 4.0883 | 1201-9 | 1201 | Tier-1 | 792-47R | 4.0883 | 12.5598 | 0 | 0
926-28AE | 926 | Tier-1 | 0 | 0 | 0 | 121-171 | 121 | Tier-1 | 926-28AE | 0 | 0.034091 | 0 | 0
793-21 | 793 | Tier-1 | 0 | 0 | 0 | 121-174F | 121 | Tier-1 | 793-21 | 0 | 5.9729 | 0 | 0
793-23 | 793 | Tier-1 | 0 | 0 | 0 | 121-187F | 121 | Tier-1 | 793-23 | 0 | 2.6428 | 0 | 0
926-37 | 926 | Tier-1 | 0 | 0 | 0 | 121-188F | 121 | Tier-1 | 926-37 | 0 | 0.10795 | 0 | 0
793-27AE | 793 | Tier-1 | 0.62727 | 0 | 0.62727 | 121-196F | 121 | Tier-1 | 793-27AE | 0.62727 | 4.1811 | 0 | 0
926-38 | 926 | Tier-1 | 0 | 0 | 0 | 1215-4 | 1215 | Tier-3 | 926-38 | 0 | 0 | 0 | 0
793-46F | 793 | Tier-1 | 0.56326 | 0 | 0.56326 | 122-203 | 122 | Tier-1 | 793-46F | 0.56326 | 0.67784 | 0 | 0
793-47 | 793 | Tier-1 | 0 | 0 | 0 | 122-204 | 122 | Tier-1 | 793-47 | 0 | 0.6678 | 0 | 0
793-749AE | 793 | Tier-1 | 0 | 0 | 0 | 1221-1193 | 1221 | Tier-1 | 793-749AE | 0 | 2.6521 | 0 | 0
793-750AE | 793 | Tier-1 | 0 | 0 | 0 | 1221-1197 | 1221 | Tier-1 | 793-750AE | 0 | 0.14015 | 0 | 0
928-18 | 928 | Tier-2 | 0 | 0 | 0 | 1221-2094F | 1221 | Tier-1 | 928-18 | 0 | 0 | 0 | 0
794-1001AE | 794 | Tier-1 | 0 | 0 | 0 | 1221-6F | 1221 | Tier-1 | 794-1001AE | 0 | 4.6528 | 0 | 0
794-1002 | 794 | Tier-1 | 0.86496 | 0 | 0.86496 | 1224-788 | 1224 | Tier-1 | 794-1002 | 0.86496 | 8.2788 | 0 | 0
794-15 | 794 | Tier-1 | 2.2947 | 0 | 2.2947 | 1224-789F | 1224 | Tier-1 | 794-15 | 2.2947 | 3.8229 | 0 | 0
928-39 | 928 | Tier-1 | 0 | 0 | 0 | 1225-288 | 1225 | Tier-1 | 928-39 | 0 | 0 | 0 | 0
794-17 | 794 | Tier-1 | 0 | 0 | 0 | 1225-3 | 1225 | Tier-1 | 794-17 | 0 | 7.31 | 0 | 0
928-7 | 928 | Tier-2 | 0 | 0 | 0 | 123-429 | 123 | Tier-1 | 928-7 | 0 | 0 | 0 | 0
795-725AE | 795 | Tier-2 | 0 | 0 | 0 | 123-430 | 123 | Tier-1 | 795-725AE | 0 | 9.9062 | 0 | 0
795-816R | 795 | Tier-2 | 3.7816 | 0 | 3.7816 | 123-430F | 123 | Tier-1 | 795-816R | 3.7816 | 6.5994 | 0 | 0
795-817AE | 795 | Tier-2 | 0 | 0 | 0 | 123-446F | 123 | Tier-1 | 795-817AE | 0 | 0.83674 | 0 | 0
930-12 | 930 | Tier-1 | 0 | 0 | 0 | 123-447 | 123 | Tier-1 | 930-12 | 0 | 0 | 0 | 0
795-821F | 795 | Tier-1 | 1.5835 | 0 | 1.5835 | 123-455F | 123 | Tier-1 | 795-821F | 1.5835 | 3.2659 | 0 | 0
796-1396R | 796 | Tier-1 | 0 | 0 | 0 | 124-206R | 124 | Tier-1 | 796-1396R | 0 | 6.2716 | 0 | 0
796-45 | 796 | Tier-1 | 1.2795 | 0 | 1.2795 | 124-218F | 124 | Tier-1 | 796-45 | 1.2795 | 13.3458 | 0 | 0
930-14F | 930 | Tier-1 | 0 | 0 | 0 | 124-258R | 124 | Tier-1 | 930-14F | 0 | 0.15379 | 0 | 0
797-30F | 797 | Tier-1 | 0 | 0 | 0 | 124-503 | 124 | Tier-1 | 797-30F | 0 | 5.2275 | 0 | 0
797-32F | 797 | Tier-1 | 0 | 0 | 0 | 1242-1027F | 1242 | Tier-2 | 797-32F | 0 | 15.978 | 0 | 0
930-470 | 930 | Tier-1 | 0 | 0 | 0 | 1243-158F | 1243 | Tier-2 | 930-470 | 0 | 0.015152 | 0 | 0
931-1054 | 931 | Tier-1 | 0 | 0 | 0 | 1243-45R | 1243 | Tier-2 | 931-1054 | 0 | 0 | 0 | 0
797-40F | 797 | Tier-1 | 0 | 0 | 0 | 1244-31 | 1244 | Tier-2 | 797-40F | 0 | 0.45265 | 0 | 0
798-241 | 798 | Tier-1 | 0 | 0 | 0 | 1245-18AE | 1245 | Tier-2 | 798-241 | 0 | 6.1981 | 0 | 0
931-1055F | 931 | Tier-1 | 0 | 0 | 0 | 1250-27R | 1250 | Tier-2 | 931-1055F | 0 | 0.61686 | 0 | 0
798-243AE | 798 | Tier-1 | 0 | 0 | 0 | 1250-671R | 1250 | Tier-2 | 798-243AE | 0 | 6.5428 | 0 | 0
931-484 | 931 | Tier-1 | 0 | 0 | 0 | 1250-677R | 1250 | Tier-2 | 931-484 | 0 | 0 | 0 | 0
798-257F | 798 | Tier-1 | 0 | 0 | 0 | 1250-8R | 1250 | Tier-2 | 798-257F | 0 | 2.7519 | 0 | 0
798-258F | 798 | Tier-1 | 0 | 0 | 0 | 1258-6F | 1258 | Tier-2 | 798-258F | 0 | 6.4258 | 0 | 0
799-504R | 799 | Tier-2 | 1.1309 | 0 | 1.1309 | 1259-1 | 1259 | Tier-2 | 799-504R | 1.1309 | 8.9415 | 0 | 0
932-16 | 932 | Tier-1 | 0 | 0 | 0 | 1259-3F | 1259 | Tier-2 | 932-16 | 0 | 0 | 0 | 0
932-458 | 932 | Tier-1 | 0 | 0 | 0 | 126-5 | 126 | Tier-1 | 932-458 | 0 | 0 | 0 | 0
80-564 | 80 | Tier-1 | 5.2657 | 0 | 5.2657 | 1260-18 | 1260 | Tier-1 | 80-564 | 5.2657 | 1.1845 | 0 | 0
933-452 | 933 | Tier-1 | 0 | 0 | 0 | 1260-217F | 1260 | Tier-1 | 933-452 | 0 | 0 | 0 | 0
80-568F | 80 | Tier-1 | 4.265 | 0 | 4.265 | 1260-218F | 1260 | Tier-1 | 80-568F | 4.265 | 10.8165 | 0 | 0
80-575R | 80 | Tier-1 | 0.63333 | 0 | 0.63333 | 127-41 | 127 | Tier-1 | 80-575R | 0.63333 | 3.3597 | 0 | 0
81-177AE | 81 | Tier-1 | 0.10246 | 0 | 0.10246 | 1284-408F | 1284 | Tier-1 | 81-177AE | 0.10246 | 0.56231 | 0 | 0
933-471 | 933 | Tier-1 | 0 | 0 | 0 | 1286-26 | 1286 | Tier-1 | 933-471 | 0 | 0 | 0 | 0
934-749 | 934 | Tier-1 | 0 | 0 | 0 | 1286-348F | 1286 | Tier-1 | 934-749 | 0 | 0 | 0 | 0
81-194AE | 81 | Tier-1 | 0 | 0 | 0 | 1286-349 | 1286 | Tier-1 | 81-194AE | 0 | 2.7598 | 0 | 0
935-462 | 935 | Tier-1 | 0 | 0 | 0 | 1286-359F | 1286 | Tier-1 | 935-462 | 0 | 0 | 0 | 0
83-622F | 83 | Tier-1 | 1.4354 | 0 | 1.4354 | 1299-2F | 1299 | Tier-1 | 83-622F | 1.4354 | 4.0894 | 0 | 0
936-187 | 936 | Tier-1 | 0 | 0 | 0 | 131-181 | 131 | Tier-1 | 936-187 | 0 | 0.18182 | 0 | 0
83-624F | 83 | Tier-1 | 0 | 0 | 0 | 131-231 | 131 | Tier-1 | 83-624F | 0 | 8.0161 | 0 | 0
936-451F | 936 | Tier-1 | 0 | 0 | 0 | 132-157 | 132 | Tier-1 | 936-451F | 0 | 0.038826 | 0 | 0
830-621F | 830 | Tier-1 | 0 | 0 | 0 | 132-290F | 132 | Tier-1 | 830-621F | 0 | 3.9919 | 0 | 0
830-623F | 830 | Tier-1 | 0 | 0 | 0 | 132-291F | 132 | Tier-1 | 830-623F | 0 | 3.915 | 0 | 0
936-452 | 936 | Tier-1 | 0 | 0 | 0 | 134-264 | 134 | Tier-1 | 936-452 | 0 | 0 | 0 | 0
831-1750F | 831 | Tier-2 | 0 | 0 | 0 | 135-270F | 135 | Tier-1 | 831-1750F | 0 | 16.0477 | 0 | 0
831-63 | 831 | Tier-2 | 0 | 0 | 0 | 135-272 | 135 | Tier-1 | 831-63 | 0 | 1.9854 | 0 | 0
937-11 | 937 | Tier-1 | 0 | 0 | 0 | 135-273F | 135 | Tier-1 | 937-11 | 0 | 0 | 0 | 0
831-66 | 831 | Tier-1 | 0 | 0 | 0 | 135-275F | 135 | Tier-1 | 831-66 | 0 | 1.4873 | 0 | 0
937-12AE | 937 | Tier-1 | 0 | 0 | 0 | 138-33 | 138 | Tier-1 | 937-12AE | 0 | 0.28958 | 0 | 0
832-1059F | 832 | Tier-1 | 0 | 0 | 0 | 138-359 | 138 | Tier-1 | 832-1059F | 0 | 0.58864 | 0 | 0
937-13AE | 937 | Tier-1 | 0 | 0 | 0 | 138-366 | 138 | Tier-1 | 937-13AE | 0 | 0.25909 | 0 | 0
832-1061F | 832 | Tier-1 | 0 | 0 | 0 | 139-244 | 139 | Tier-1 | 832-1061F | 0 | 0.21439 | 0 | 0
832-55 | 832 | Tier-1 | 0 | 0 | 0 | 139-48 | 139 | Tier-1 | 832-55 | 0 | 26.6458 | 0 | 0
832-56 | 832 | Tier-1 | 0 | 0 | 0 | 1406-18 | 1406 | Tier-1 | 832-56 | 0 | 1.814 | 0 | 0
937-2572 | 937 | Tier-1 | 0 | 0 | 0 | 1407-9 | 1407 | Tier-1 | 937-2572 | 0 | 0.85436 | 0 | 0
937-2573 | 937 | Tier-1 | 0 | 0 | 0 | 1408-2 | 1408 | Tier-1 | 937-2573 | 0 | 0 | 0 | 0
832-993F | 832 | Tier-1 | 0 | 0 | 0 | 1408-6 | 1408 | Tier-1 | 832-993F | 0 | 3.367 | 0 | 0
94-20 | 94 | Tier-1 | 0 | 0 | 0 | 141-195F | 141 | Tier-1 | 94-20 | 0 | 0 | 0 | 0
834-423F | 834 | Tier-1 | 0 | 0 | 0 | 141-196 | 141 | Tier-1 | 834-423F | 0 | 0.40511 | 0 | 0
834-424F | 834 | Tier-1 | 0 | 0 | 0 | 142-33 | 142 | Tier-1 | 834-424F | 0 | 0.40814 | 0 | 0
834-430F | 834 | Tier-1 | 0 | 0 | 0 | 1420-6 | 1420 | Tier-1 | 834-430F | 0 | 2.014 | 0 | 0
940-590 | 940 | Tier-1 | 0 | 0 | 0 | 143-33 | 143 | Tier-1 | 940-590 | 0 | 0 | 0 | 0
834-885 | 834 | Tier-1 | 0 | 0 | 0 | 143-35 | 143 | Tier-1 | 834-885 | 0 | 0.67064 | 0 | 0
834-887AE | 834 | Tier-2 | 1.1492 | 0 | 1.1492 | 1434-2 | 1434 | Tier-1 | 834-887AE | 1.1492 | 5.0172 | 0 | 0
835-1073 | 835 | Tier-2 | 0 | 0 | 0 | 1434-8 | 1434 | Tier-1 | 835-1073 | 0 | 3.7208 | 0 | 0
835-10F | 835 | Tier-2 | 0.2072 | 0 | 0.2072 | 1435-1074 | 1435 | Tier-1 | 835-10F | 0.2072 | 2.5017 | 0 | 0
835-11F | 835 | Tier-2 | 1.0576 | 0 | 1.0576 | 1435-1075F | 1435 | Tier-1 | 835-11F | 1.0576 | 15.3557 | 0 | 0
940-746 | 940 | Tier-1 | 0 | 0 | 0 | 1435-49F | 1435 | Tier-1 | 940-746 | 0 | 0 | 0 | 0
835-35F | 835 | Tier-2 | 0.074242 | 0 | 0.074242 | 1437-3F | 1437 | Tier-1 | 835-35F | 0.074242 | 15.228 | 0 | 0
836-231AE | 836 | Tier-1 | 0 | 0 | 0 | 1438-332F | 1438 | Tier-1 | 836-231AE | 0 | 2.0032 | 0 | 0
836-232 | 836 | Tier-1 | 0 | 0 | 0 | 1439-18F | 1439 | Tier-1 | 836-232 | 0 | 4.2059 | 0 | 0
941-31 | 941 | Tier-1 | 0 | 0 | 0 | 1439-30 | 1439 | Tier-1 | 941-31 | 0 | 0 | 0 | 0
836-7AE | 836 | Tier-1 | 0 | 0 | 0 | 144-443F | 144 | Tier-1 | 836-7AE | 0 | 6.5884 | 0 | 0
836-8AE | 836 | Tier-1 | 0 | 0 | 0 | 144-445F | 144 | Tier-1 | 836-8AE | 0 | 2.9131 | 0 | 0
84-28 | 84 | Tier-1 | 0 | 0 | 0 | 1445-4F | 1445 | Tier-1 | 84-28 | 0 | 0.043182 | 0 | 0
84-29AE | 84 | Tier-1 | 0 | 0 | 0 | 1446-11 | 1446 | Tier-1 | 84-29AE | 0 | 0.071212 | 0 | 0
942-45 | 942 | Tier-1 | 0 | 0 | 0 | 1447-311F | 1447 | Tier-1 | 942-45 | 0 | 0 | 0 | 0
840-304F | 840 | Tier-2 | 0 | 0 | 0 | 1447-328 | 1447 | Tier-1 | 840-304F | 0 | 2.7034 | 0 | 0
840-305F | 840 | Tier-2 | 0 | 0 | 0 | 1448-335F | 1448 | Tier-1 | 840-305F | 0 | 0.99735 | 0 | 0
942-468 | 942 | Tier-1 | 0 | 0 | 0 | 1448-336 | 1448 | Tier-1 | 942-468 | 0 | 0 | 0 | 0
840-308F | 840 | Tier-2 | 1.0854 | 0 | 1.0854 | 1448-338F | 1448 | Tier-1 | 840-308F | 1.0854 | 0.079167 | 0 | 0
942-47 | 942 | Tier-1 | 0 | 0 | 0 | 145-627 | 145 | Tier-1 | 942-47 | 0 | 0 | 0 | 0
840-311 | 840 | Tier-2 | 0 | 0 | 0 | 145-628F | 145 | Tier-1 | 840-311 | 0 | 4.7072 | 0 | 0
840-374 | 840 | Tier-2 | 1.2013 | 0 | 1.2013 | 1450-1 | 1450 | Tier-1 | 840-374 | 1.2013 | 0.056818 | 0 | 0
840-56AE | 840 | Tier-2 | 0 | 0 | 0 | 1450-20F | 1450 | Tier-2 | 840-56AE | 0 | 6.5754 | 0 | 0
942-472 | 942 | Tier-1 | 0 | 0 | 0 | 1450-309 | 1450 | Tier-2 | 942-472 | 0 | 0 | 0 | 0
942-474F | 942 | Tier-1 | 0 | 0 | 0 | 1450-310F | 1450 | Tier-2 | 942-474F | 0 | 0.10076 | 0 | 0
942-476 | 942 | Tier-1 | 0 | 0 | 0 | 1458-1057F | 1458 | Tier-3 | 942-476 | 0 | 0 | 0 | 0
841-308F | 841 | Tier-2 | 0 | 0 | 0 | 1458-1115F | 1458 | Tier-2 | 841-308F | 0 | 4.0212 | 0 | 0
942-478 | 942 | Tier-1 | 0 | 0 | 0 | 1458-1116 | 1458 | Tier-2 | 942-478 | 0 | 0.070076 | 0 | 0
843-27F | 843 | Tier-2 | 0 | 0 | 0 | 1458-1117F | 1458 | Tier-2 | 843-27F | 0 | 1.9519 | 0 | 0
843-28F | 843 | Tier-1 | 0 | 0 | 0 | 1458-8 | 1458 | Tier-3 | 843-28F | 0 | 3.857 | 0 | 0
942-479 | 942 | Tier-1 | 0 | 0 | 0 | 146-564AE | 146 | Tier-1 | 942-479 | 0 | 0 | 0 | 0
942-480F | 942 | Tier-1 | 0 | 0 | 0 | 146-565 | 146 | Tier-1 | 942-480F | 0 | 0.29186 | 0 | 0
942-941 | 942 | Tier-1 | 0 | 0 | 0 | 147-801F | 147 | Tier-1 | 942-941 | 0 | 0 | 0 | 0
943-229 | 943 | Tier-1 | 0 | 0 | 0 | 147-810 | 147 | Tier-1 | 943-229 | 0 | 0 | 0 | 0
843-34F | 843 | Tier-1 | 0 | 0 | 0 | 147-811F | 147 | Tier-1 | 843-34F | 0 | 1.0549 | 0 | 0
944-299 | 944 | Tier-1 | 0 | 0 | 0 | 1481-5AE | 1481 | Tier-1 | 944-299 | 0 | 0 | 0 | 0
945-18 | 945 | Tier-1 | 0 | 0 | 0 | 1481-7 | 1481 | Tier-1 | 945-18 | 0 | 0 | 0 | 0
843-394F | 843 | Tier-1 | 0 | 0 | 0 | 1482-27 | 1482 | Tier-1 | 843-394F | 0 | 2.0767 | 0 | 0
843-395F | 843 | Tier-1 | 0 | 0 | 0 | 1482-28 | 1482 | Tier-1 | 843-395F | 0 | 0.50701 | 0 | 0
946-26 | 946 | Tier-1 | 0 | 0 | 0 | 1483-11 | 1483 | Tier-1 | 946-26 | 0 | 0 | 0 | 0
843-39F | 843 | Tier-1 | 0 | 0 | 0 | 1483-15F | 1483 | Tier-1 | 843-39F | 0 | 0.10341 | 0 | 0
843-41F | 843 | Tier-2 | 0 | 0 | 0 | 1483-307F | 1483 | Tier-1 | 843-41F | 0 | 2.6502 | 0 | 0
95-1351 | 95 | Tier-1 | 0 | 0 | 0 | 1483-40 | 1483 | Tier-1 | 95-1351 | 0 | 0 | 0 | 0
95-1352F | 95 | Tier-1 | 0.00625 | 0 | 0.00625 | 149-154R | 149 | Tier-1 | 95-1352F | 0.00625 | 0.013447 | 0 | 0
846-31F | 846 | Tier-1 | 0 | 0 | 0 | 151-1043F | 151 | Tier-1 | 846-31F | 0 | 0.50852 | 0 | 0
846-32F | 846 | Tier-1 | 0 | 0 | 0 | 152-512AE | 152 | Tier-1 | 846-32F | 0 | 0.84394 | 0 | 0
95-1353F | 95 | Tier-1 | 0.0064394 | 0 | 0.0064394 | 153-1119R | 153 | Tier-1 | 95-1353F | 0.0064394 | 0.016288 | 0 | 0
847-2AE | 847 | Tier-1 | 0 | 0 | 0 | 154-897F | 154 | Tier-1 | 847-2AE | 0 | 1.6955 | 0 | 0
95-33 | 95 | Tier-1 | 0 | 0 | 0 | 157-189R | 157 | Tier-3 | 95-33 | 0 | 0 | 0 | 0
847-78F | 847 | Tier-1 | 0 | 0 | 0 | 157-207R | 157 | Tier-3 | 847-78F | 0 | 0.81023 | 0 | 0
95-37F | 95 | Tier-1 | 0.035038 | 0 | 0.035038 | 159-36 | 159 | Tier-1 | 95-37F | 0.035038 | 0.20625 | 0 | 0
85-498F | 85 | Tier-1 | 0.73731 | 0 | 0.73731 | 159-37F | 159 | Tier-1 | 85-498F | 0.73731 | 0.55133 | 0 | 0
950-275 | 950 | Tier-1 | 0 | 0 | 0 | 160-20R | 160 | Tier-1 | 950-275 | 0 | 0 | 0 | 0
85-500F | 85 | Tier-1 | 1.5788 | 0 | 1.5788 | 161-617 | 161 | Tier-1 | 85-500F | 1.5788 | 7.3898 | 0 | 0
951-391 | 951 | Tier-1 | 0 | 0 | 0 | 161-975F | 161 | Tier-1 | 951-391 | 0 | 0 | 0 | 0
951-392F | 951 | Tier-1 | 0 | 0 | 0 | 161-988 | 161 | Tier-1 | 951-392F | 0 | 0.23352 | 0 | 0
951-794 | 951 | Tier-1 | 0 | 0 | 0 | 163-29R | 163 | Tier-1 | 951-794 | 0 | 0 | 0 | 0
951-795F | 951 | Tier-1 | 0 | 0 | 0 | 165-49 | 165 | Tier-1 | 951-795F | 0 | 0.99602 | 0 | 0
951-796F | 951 | Tier-1 | 0 | 0 | 0 | 165-620F | 165 | Tier-1 | 951-796F | 0 | 0.076136 | 0 | 0
851-38F | 851 | Tier-1 | 0 | 0 | 0 | 166-462F | 166 | Tier-1 | 851-38F | 0 | 12.7415 | 0 | 0
851-40F | 851 | Tier-1 | 0 | 0 | 0 | 166-983F | 166 | Tier-1 | 851-40F | 0 | 1.3241 | 0 | 0
951-797F | 951 | Tier-1 | 0 | 0 | 0 | 166-984F | 166 | Tier-1 | 951-797F | 0 | 0.24735 | 0 | 0
852-50F | 852 | Tier-1 | 0 | 0 | 0 | 168-704F | 168 | Tier-1 | 852-50F | 0 | 13.2538 | 6.2953 | 0
952-1438 | 952 | Tier-1 | 0 | 0 | 0 | 170-42 | 170 | Tier-1 | 952-1438 | 0 | 0 | 0 | 0
952-776 | 952 | Tier-2 | 0 | 0 | 0 | 170-465F | 170 | Tier-1 | 952-776 | 0 | 0 | 0 | 0
853-546F | 853 | Tier-1 | 0 | 0 | 0 | 170-48 | 170 | Tier-1 | 853-546F | 0 | 4.8886 | 0 | 0
952-926 | 952 | Tier-1 | 0 | 0 | 0 | 171-566 | 171 | Tier-1 | 952-926 | 0 | 0 | 0 | 0
854-607F | 854 | Tier-1 | 0.039394 | 0 | 0.039394 | 171-567 | 171 | Tier-1 | 854-607F | 0.039394 | 3.9451 | 0 | 0
952-938 | 952 | Tier-2 | 0 | 0 | 0 | 171-664 | 171 | Tier-1 | 952-938 | 0 | 0 | 0 | 0
953-208 | 953 | Tier-1 | 0 | 0 | 0 | 171-6R | 171 | Tier-1 | 953-208 | 0 | 0 | 0 | 0
854-806 | 854 | Tier-1 | 0 | 0 | 0 | 171-704R | 171 | Tier-1 | 854-806 | 0 | 12.3301 | 0 | 0
953-525 | 953 | Tier-1 | 0 | 0 | 0 | 176-1834R | 176 | Tier-3 | 953-525 | 0 | 0 | 0 | 0
953-527F | 953 | Tier-1 | 0 | 0 | 0 | 176-197F | 176 | Tier-3 | 953-527F | 0 | 0.0056818 | 0 | 0
854-809F | 854 | Tier-1 | 0 | 0 | 0 | 176-200F | 176 | Tier-3 | 854-809F | 0 | 1.5403 | 0 | 0
854-811F | 854 | Tier-1 | 0 | 0 | 0 | 177-941AE | 177 | Tier-1 | 854-811F | 0 | 4.9235 | 0 | 0
854-812F | 854 | Tier-1 | 0 | 0 | 0 | 178-46 | 178 | Tier-1 | 854-812F | 0 | 2.5792 | 0 | 0
953-528F | 953 | Tier-1 | 0 | 0 | 0 | 178-983AE | 178 | Tier-1 | 953-528F | 0 | 0.010417 | 0 | 0
953-529F | 953 | Tier-1 | 0 | 0 | 0 | 179-10 | 179 | Tier-1 | 953-529F | 0 | 0.013258 | 0 | 0
855-45 | 855 | Tier-1 | 0.085227 | 0.085227 | 0.17045 | 179-9F | 179 | Tier-1 | 855-45 | 0.085227 | 7.3341 | 3.6129 | 0.085227
855-46AE | 855 | Tier-2 | 0.25303 | 0 | 0.25303 | 180-1156 | 180 | Tier-1 | 855-46AE | 0.25303 | 13.3879 | 6.1826 | 0
856-1141R | 856 | Tier-1 | 2.007 | 0 | 2.007 | 181-1771 | 181 | Tier-1 | 856-1141R | 2.007 | 9.0725 | 0 | 0
857-302F | 857 | Tier-1 | 0 | 0 | 0 | 181-1773 | 181 | Tier-1 | 857-302F | 0 | 0.34242 | 0 | 0
954-100 | 954 | Tier-1 | 0 | 0 | 0 | 181-49 | 181 | Tier-1 | 954-100 | 0 | 0 | 0 | 0
954-101 | 954 | Tier-1 | 0 | 0 | 0 | 182-2239 | 182 | Tier-1 | 954-101 | 0 | 0.022348 | 0 | 0
954-103F | 954 | Tier-1 | 0 | 0 | 0 | 182-2244 | 182 | Tier-2 | 954-103F | 0 | 0.18655 | 0 | 0
954-205AE | 954 | Tier-2 | 0 | 0 | 0 | 183-438 | 183 | Tier-2 | 954-205AE | 0 | 1.2561 | 0 | 0
954-421F | 954 | Tier-2 | 0 | 0 | 0 | 183-439 | 183 | Tier-2 | 954-421F | 0 | 0.073864 | 0 | 0
954-422F | 954 | Tier-2 | 0 | 0 | 0 | 185-52F | 185 | Tier-1 | 954-422F | 0 | 0.074432 | 0 | 0
857-60 | 857 | Tier-1 | 0.64337 | 0 | 0.64337 | 187-39F | 187 | Tier-1 | 857-60 | 0.64337 | 6.1341 | 0 | 0
858-14 | 858 | Tier-2 | 1.9259 | 0 | 1.9259 | 188-12F | 188 | Tier-1 | 858-14 | 1.9259 | 23.8299 | 0 | 0
954-424 | 954 | Tier-2 | 0 | 0 | 0 | 189-645 | 189 | Tier-1 | 954-424 | 0 | 0 | 0 | 0
954-425 | 954 | Tier-1 | 0 | 0 | 0 | 189-750 | 189 | Tier-2 | 954-425 | 0 | 0 | 0 | 0
954-427 | 954 | Tier-1 | 0 | 0 | 0 | 190-1123 | 190 | Tier-1 | 954-427 | 0 | 0.0047348 | 0 | 0
859-1064 | 859 | Tier-1 | 2.3294 | 0 | 2.3294 | 196-37 | 196 | Tier-1 | 859-1064 | 2.3294 | 6.8307 | 0 | 0
859-13F | 859 | Tier-1 | 7.7333 | 0 | 7.7333 | 196-915AE | 196 | Tier-1 | 859-13F | 7.7333 | 7.779 | 0 | 0
955-12 | 955 | Tier-1 | 0 | 0 | 0 | 199-39AE | 199 | Tier-1 | 955-12 | 0 | 0 | 0 | 0
955-2 | 955 | Tier-1 | 0 | 0 | 0 | 205-1551 | 205 | Tier-1 | 955-2 | 0 | 0 | 0 | 0
955-3 | 955 | Tier-1 | 0 | 0 | 0 | 206-974 | 206 | Tier-1 | 955-3 | 0 | 0.13106 | 0 | 0
859-42R | 859 | Tier-2 | 13.8547 | 0 | 13.8547 | 207-101R | 207 | Tier-1 | 859-42R | 13.8547 | 12.7456 | 0 | 0
956-395 | 956 | Tier-1 | 0 | 0 | 0 | 210-392R | 210 | Tier-2 | 956-395 | 0 | 0 | 0 | 0
956-401 | 956 | Tier-1 | 0 | 0 | 0 | 212-739R | 212 | Tier-3 | 956-401 | 0 | 0.25758 | 0 | 0
86-1057F | 86 | Tier-1 | 0 | 0 | 0 | 212-799R | 212 | Tier-2 | 86-1057F | 0 | 0.7786 | 0 | 0
86-1058F | 86 | Tier-1 | 0.25871 | 0 | 0.25871 | 212-880R | 212 | Tier-2 | 86-1058F | 0.25871 | 2.1629 | 0 | 0
957-189 | 957 | Tier-1 | 0 | 0 | 0 | 212-888R | 212 | Tier-2 | 957-189 | 0 | 0.22348 | 0 | 0
86-552F | 86 | Tier-1 | 11.1994 | 0 | 11.1994 | 213-262F | 213 | Tier-1 | 86-552F | 11.1994 | 5.1254 | 0 | 0
86-553F | 86 | Tier-1 | 0 | 0 | 0 | 213-263F | 213 | Tier-1 | 86-553F | 0 | 1.4415 | 0 | 0
957-491 | 957 | Tier-1 | 0 | 0 | 0 | 214-1135R | 214 | Tier-3 | 957-491 | 0 | 0 | 0 | 0
958-17 | 958 | Tier-1 | 0 | 0 | 0 | 215-1544R | 215 | Tier-2 | 958-17 | 0 | 0 | 0 | 0
958-19F | 958 | Tier-1 | 0 | 0 | 0 | 216-1893F | 216 | Tier-3 | 958-19F | 0 | 0.92689 | 0 | 0
958-20F | 958 | Tier-1 | 0 | 0 | 0 | 216-1894 | 216 | Tier-3 | 958-20F | 0 | 0.12689 | 0 | 0
87-23 | 87 | Tier-1 | 0 | 0 | 0 | 217-972R | 217 | Tier-2 | 87-23 | 0 | 0.40739 | 0 | 0
958-21 | 958 | Tier-1 | 0 | 0 | 0 | 221-1230F | 221 | Tier-3 | 958-21 | 0 | 0 | 0 | 0
958-22F | 958 | Tier-1 | 0 | 0 | 0 | 221-1235F | 221 | Tier-3 | 958-22F | 0 | 0.24867 | 0 | 0
959-10 | 959 | Tier-2 | 0 | 0 | 0 | 221-1251R | 221 | Tier-1 | 959-10 | 0 | 0 | 0 | 0
87-278F | 87 | Tier-1 | 0 | 0 | 0 | 221-23R | 221 | Tier-3 | 87-278F | 0 | 0.098864 | 0 | 0
87-41AE | 87 | Tier-1 | 0.2464 | 0 | 0.2464 | 221-35 | 221 | Tier-2 | 87-41AE | 0.2464 | 0.67064 | 0 | 0
959-12F | 959 | Tier-2 | 0 | 0 | 0 | 221-6R | 221 | Tier-2 | 959-12F | 0 | 0.0051136 | 0 | 0
88-26F | 88 | Tier-1 | 0 | 0 | 0 | 221-782R | 221 | Tier-3 | 88-26F | 0 | 1.7333 | 0 | 0
88-27F | 88 | Tier-1 | 0.14678 | 0 | 0.14678 | 221-823 | 221 | Tier-3 | 88-27F | 0.14678 | 1.8184 | 0 | 0
959-21 | 959 | Tier-1 | 0 | 0 | 0 | 221-824 | 221 | Tier-3 | 959-21 | 0 | 0.32955 | 0 | 0
96-1039 | 96 | Tier-1 | 0 | 0 | 0 | 222-2085 | 222 | Tier-3 | 96-1039 | 0 | 0 | 0 | 0
96-14 | 96 | Tier-1 | 0 | 0 | 0 | 223-47AE | 223 | Tier-2 | 96-14 | 0 | 1.0144 | 0 | 0
960-12 | 960 | Tier-2 | 0 | 0 | 0 | 224-252F | 224 | Tier-2 | 960-12 | 0 | 0 | 0 | 0
961-242 | 961 | Tier-1 | 0 | 0 | 0 | 224-540F | 224 | Tier-1 | 961-242 | 0 | 0 | 0 | 0
961-244 | 961 | Tier-1 | 0 | 0 | 0 | 226-151 | 226 | Tier-1 | 961-244 | 0 | 0.0056818 | 0 | 0
961-245 | 961 | Tier-1 | 0 | 0 | 0 | 226-44 | 226 | Tier-1 | 961-245 | 0 | 0.0085227 | 0 | 0
961-246 | 961 | Tier-1 | 0 | 0 | 0 | 226-46 | 226 | Tier-1 | 961-246 | 0 | 0.011364 | 0 | 0
961-71F | 961 | Tier-1 | 0 | 0 | 0 | 227-13 | 227 | Tier-1 | 961-71F | 0 | 0.74735 | 0 | 0
961-73 | 961 | Tier-1 | 0 | 0 | 0 | 227-15F | 227 | Tier-1 | 961-73 | 0 | 0 | 0 | 0
962-106F | 962 | Tier-1 | 0 | 0 | 0 | 228-11F | 228 | Tier-1 | 962-106F | 0 | 0.56667 | 0 | 0
962-107 | 962 | Tier-1 | 0 | 0 | 0 | 228-41AE | 228 | Tier-1 | 962-107 | 0 | 0 | 0 | 0
962-108F | 962 | Tier-1 | 0 | 0 | 0 | 229-450AE | 229 | Tier-1 | 962-108F | 0 | 0.10227 | 0 | 0
962-109 | 962 | Tier-2 | 0 | 0 | 0 | 229-504AE | 229 | Tier-1 | 962-109 | 0 | 0 | 0 | 0
962-253 | 962 | Tier-2 | 0 | 0 | 0 | 23-211 | 23 | Tier-1 | 962-253 | 0 | 0.22348 | 0 | 0
89-289 | 89 | Tier-1 | 0 | 0 | 0 | 230-1008R | 230 | Tier-2 | 89-289 | 0 | 0.1572 | 0 | 0
962-254 | 962 | Tier-2 | 0 | 0 | 0 | 230-1586R | 230 | Tier-2 | 962-254 | 0 | 0.014205 | 0 | 0
962-276 | 962 | Tier-1 | 0 | 0 | 0 | 230-1606R | 230 | Tier-2 | 962-276 | 0 | 0 | 0 | 0
962-278 | 962 | Tier-1 | 0 | 0 | 0 | 230-2060R | 230 | Tier-2 | 962-278 | 0 | 0.0056818 | 0 | 0
89-658F | 89 | Tier-1 | 0 | 0 | 0 | 235-899R | 235 | Tier-2 | 89-658F | 0 | 3.5286 | 0 | 0
90-24 | 90 | Tier-1 | 0.34678 | 0 | 0.34678 | 237-1765R | 237 | Tier-3 | 90-24 | 0.34678 | 1.2121 | 0 | 0
90-32 | 90 | Tier-1 | 1.9663 | 0 | 1.9663 | 237-17R | 237 | Tier-2 | 90-32 | 1.9663 | 1.1492 | 0 | 0
90-44AE | 90 | Tier-1 | 1.7723 | 0 | 1.7723 | 239-2207R | 239 | Tier-3 | 90-44AE | 1.7723 | 0.8483 | 0 | 0
962-279 | 962 | Tier-1 | 0 | 0 | 0 | 240-2004R | 240 | Tier-3 | 962-279 | 0 | 0.016098 | 0 | 0
90-49 | 90 | Tier-1 | 0.24659 | 0 | 0.24659 | 240-2006R | 240 | Tier-3 | 90-49 | 0.24659 | 0.66212 | 0 | 0
90-50F | 90 | Tier-1 | 0.39678 | 0 | 0.39678 | 241-565 | 241 | Tier-1 | 90-50F | 0.39678 | 0.12481 | 0 | 0
962-280 | 962 | Tier-1 | 0 | 0 | 0 | 241-820AE | 241 | Tier-1 | 962-280 | 0 | 0.017045 | 0 | 0
962-41 | 962 | Tier-2 | 0 | 0 | 0 | 243-20R | 243 | Tier-1 | 962-41 | 0 | 0.0056818 | 0 | 0
900-1118F | 900 | Tier-1 | 0.2036 | 0 | 0.2036 | 244-30F | 244 | Tier-1 | 900-1118F | 0.2036 | 0.51894 | 0 | 0
900-1119F | 900 | Tier-1 | 0.064205 | 0 | 0.064205 | 244-32F | 244 | Tier-1 | 900-1119F | 0.064205 | 7.0684 | 0 | 0
900-1163F | 900 | Tier-1 | 0.24072 | 0 | 0.24072 | 244-33F | 244 | Tier-1 | 900-1163F | 0.24072 | 9.3233 | 0 | 0
900-1164F | 900 | Tier-1 | 0 | 0 | 0 | 244-35 | 244 | Tier-1 | 900-1164F | 0 | 4.2917 | 0 | 0
962-42 | 962 | Tier-2 | 0 | 0 | 0 | 245-485 | 245 | Tier-1 | 962-42 | 0 | 0.2286 | 0 | 0
900-1166F | 900 | Tier-1 | 0.88523 | 0 | 0.88523 | 246-34R | 246 | Tier-3 | 900-1166F | 0.88523 | 6.7117 | 0 | 0
900-904F | 900 | Tier-1 | 0 | 0 | 0 | 250-285 | 250 | Tier-1 | 900-904F | 0 | 3.1773 | 0 | 0
963-29 | 963 | Tier-1 | 0 | 0 | 0 | 250-286 | 250 | Tier-1 | 963-29 | 0 | 0 | 0 | 0
901-1124 | 901 | Tier-1 | 1.8981 | 0 | 1.8981 | 250-287F | 250 | Tier-1 | 901-1124 | 1.8981 | 39.9663 | 0 | 0
963-35 | 963 | Tier-1 | 3.1555 | 0 | 3.1555 | 250-45 | 250 | Tier-1 | 963-35 | 3.1555 | 0.076326 | 0 | 0
963-36 | 963 | Tier-1 | 0 | 0 | 0 | 252-128 | 252 | Tier-1 | 963-36 | 0 | 0 | 0 | 0
963-39 | 963 | Tier-1 | 0 | 0 | 0 | 252-129 | 252 | Tier-2 | 963-39 | 0 | 1.1273 | 0 | 0
967-79 | 967 | Tier-1 | 0 | 0 | 0 | 252-132 | 252 | Tier-1 | 967-79 | 0 | 0 | 0 | 0
968-125 | 968 | Tier-1 | 0 | 0 | 0 | 252-277F | 252 | Tier-1 | 968-125 | 0 | 0.59394 | 0 | 0
902-48 | 902 | Tier-1 | 1.8559 | 0 | 1.8559 | 254-201 | 254 | Tier-1 | 902-48 | 1.8559 | 10.6259 | 0 | 0
968-126 | 968 | Tier-1 | 0 | 0 | 0 | 254-293F | 254 | Tier-1 | 968-126 | 0 | 0 | 0 | 0
968-158 | 968 | Tier-2 | 0 | 0 | 0 | 256-39AE | 256 | Tier-1 | 968-158 | 0 | 0 | 0 | 0
968-464 | 968 | Tier-1 | 0 | 0 | 0 | 257-42 | 257 | Tier-1 | 968-464 | 0 | 0 | 0 | 0
968-465F | 968 | Tier-1 | 0 | 0 | 0 | 257-44AE | 257 | Tier-1 | 968-465F | 0 | 0.95189 | 0 | 0
968-475 | 968 | Tier-2 | 0 | 0 | 0 | 264-10 | 264 | Tier-1 | 968-475 | 0 | 0 | 0 | 0
907-1562AE | 907 | Tier-3 | 3.1705 | 1.0055 | 4.1759 | 265-161 | 265 | Tier-1 | 907-1562AE | 3.1705 | 10.5557 | 2.9701 | 1.0055
907-1602 | 907 | Tier-3 | 0.10398 | 0 | 0.10398 | 266-485F | 266 | Tier-2 | 907-1602 | 0.10398 | 0.9214 | 0.041667 | 0
968-499F | 968 | Tier-2 | 0 | 0 | 0 | 266-488 | 266 | Tier-1 | 968-499F | 0 | 0.54167 | 0 | 0
968-500 | 968 | Tier-2 | 0 | 0 | 0 | 266-489 | 266 | Tier-1 | 968-500 | 0 | 0 | 0 | 0
907-1702R | 907 | Tier-3 | 4.7411 | 0.53883 | 5.2799 | 266-490AE | 266 | Tier-1 | 907-1702R | 4.7411 | 0.68996 | 0.22083 | 0.53883
907-1716R | 907 | Tier-3 | 10.6163 | 2.1841 | 12.8004 | 267-1215 | 267 | Tier-1 | 907-1716R | 10.6163 | 22.9517 | 2.9371 | 2.1841
969-230 | 969 | Tier-1 | 0 | 0 | 0 | 267-1219 | 267 | Tier-1 | 969-230 | 0 | 0 | 0 | 0
908-1172R | 908 | Tier-2 | 9.0061 | 1.1705 | 10.1765 | 267-1223F | 267 | Tier-1 | 908-1172R | 9.0061 | 4.3038 | 1.3428 | 1.1705
908-1236 | 908 | Tier-2 | 4.7572 | 0.66932 | 5.4265 | 267-1241 | 267 | Tier-1 | 908-1236 | 4.7572 | 1.1619 | 0.8892 | 0.66932
969-232F | 969 | Tier-1 | 0 | 0 | 0 | 268-13F | 268 | Tier-1 | 969-232F | 0 | 0.074811 | 0 | 0
908-1368R | 908 | Tier-2 | 17.254 | 1.4314 | 18.6854 | 270-177 | 270 | Tier-1 | 908-1368R | 17.254 | 1.3758 | 0.70625 | 1.4314
969-233F | 969 | Tier-1 | 0 | 0 | 0 | 271-72 | 271 | Tier-1 | 969-233F | 0 | 0.029356 | 0 | 0
908-1372R | 908 | Tier-2 | 3.0991 | 0.62822 | 3.7273 | 272-168 | 272 | Tier-1 | 908-1372R | 3.0991 | 3.4483 | 0.33769 | 0.62822
908-2038R | 908 | Tier-2 | 14.7186 | 3.208 | 17.9265 | 273-190 | 273 | Tier-1 | 908-2038R | 14.7186 | 4.6809 | 2.7352 | 3.208
908-2040 | 908 | Tier-2 | 4.4307 | 0.89015 | 5.3208 | 273-195F | 273 | Tier-1 | 908-2040 | 4.4307 | 7.6998 | 2.3479 | 0.89015
908-2055F | 908 | Tier-3 | 9.8153 | 1.7237 | 11.539 | 273-197 | 273 | Tier-1 | 908-2055F | 9.8153 | 0.75511 | 0.39451 | 1.7237
970-3 | 970 | Tier-3 | 0 | 0 | 0 | 274-23R | 274 | Tier-1 | 970-3 | 0 | 0 | 0 | 0
971-371R | 971 | Tier-3 | 2.2835 | 0.18996 | 2.4735 | 274-40 | 274 | Tier-1 | 971-371R | 2.2835 | 0 | 0.073485 | 0.18996
908-2058F | 908 | Tier-3 | 0 | 0 | 0 | 275-48F | 275 | Tier-1 | 908-2058F | 0 | 2.5506 | 0.18523 | 0
971-381R | 971 | Tier-2 | 0.075568 | 0 | 0.075568 | 275-679 | 275 | Tier-1 | 971-381R | 0.075568 | 0.032197 | 0 | 0
972-1565F | 972 | Tier-2 | 0 | 0 | 0 | 276-228 | 276 | Tier-1 | 972-1565F | 0 | 0.048864 | 0 | 0
908-30 | 908 | Tier-2 | 1.4282 | 0.11212 | 1.5403 | 278-630 | 278 | Tier-1 | 908-30 | 1.4282 | 0.11117 | 0.12803 | 0.11212
972-1567 | 972 | Tier-2 | 0 | 0 | 0 | 278-632F | 278 | Tier-1 | 972-1567 | 0 | 0 | 0 | 0
909-451 | 909 | Tier-3 | 18.0059 | 2.5898 | 20.5956 | 279-9 | 279 | Tier-1 | 909-451 | 18.0059 | 3.4472 | 0.5411 | 2.5898
972-1571 | 972 | Tier-2 | 0 | 0 | 0 | 282-48 | 282 | Tier-1 | 972-1571 | 0 | 0.0058712 | 0.040152 | 0
972-1585 | 972 | Tier-2 | 0 | 0 | 0 | 282-565F | 282 | Tier-1 | 972-1585 | 0 | 0 | 0 | 0
909-805R | 909 | Tier-2 | 11.5955 | 1.8767 | 13.4722 | 283-1356 | 283 | Tier-3 | 909-805R | 11.5955 | 0.5803 | 0.33352 | 1.8767
972-1587F | 972 | Tier-2 | 0 | 0 | 0 | 283-66 | 283 | Tier-3 | 972-1587F | 0 | 0.89375 | 0.12841 | 0
972-1588 | 972 | Tier-2 | 0 | 0 | 0 | 283-80F | 283 | Tier-3 | 972-1588 | 0 | 0 | 0 | 0
972-1639 | 972 | Tier-2 | 0 | 0 | 0 | 283-82 | 283 | Tier-3 | 972-1639 | 0 | 0 | 0 | 0
972-1642 | 972 | Tier-2 | 0.038636 | 0.18125 | 0.21989 | 283-85F | 283 | Tier-3 | 972-1642 | 0.038636 | 1.4468 | 0.19205 | 0.18125
91-7F | 91 | Tier-2 | 7.0892 | 0 | 7.0892 | 286-989AE | 286 | Tier-1 | 91-7F | 7.0892 | 7.5189 | 0 | 0
910-950F | 910 | Tier-2 | 0 | 0 | 0 | 288-149R | 288 | Tier-2 | 910-950F | 0 | 10.1169 | 0 | 0
910-951F | 910 | Tier-2 | 0 | 0 | 0 | 289-906AE | 289 | Tier-1 | 910-951F | 0 | 3.3739 | 0 | 0
972-1643 | 972 | Tier-2 | 0 | 0 | 0 | 290-30F | 290 | Tier-2 | 972-1643 | 0 | 0 | 0 | 0
973-531 | 973 | Tier-3 | 0 | 0 | 0 | 291-1061AE | 291 | Tier-2 | 973-531 | 0 | 0 | 0 | 0
911-551 | 911 | Tier-1 | 0 | 0 | 0 | 291-1062 | 291 | Tier-2 | 911-551 | 0 | 0.97348 | 0 | 0
973-626R | 973 | Tier-3 | 10.7778 | 0.12822 | 10.9061 | 291-23 | 291 | Tier-2 | 973-626R | 10.7778 | 3.1741 | 1.5343 | 0.12822
974-17AE | 974 | Tier-3 | 0 | 0 | 0 | 292-158 | 292 | Tier-1 | 974-17AE | 0 | 0.0094697 | 0 | 0
980-349 | 980 | Tier-2 | 0 | 0 | 0 | 294-36 | 294 | Tier-1 | 980-349 | 0 | 0 | 0 | 0
980-879 | 980 | Tier-1 | 0 | 0 | 0 | 294-43F | 294 | Tier-1 | 980-879 | 0 | 0 | 0 | 0
981-1262 | 981 | Tier-1 | 0 | 0 | 0 | 294-591 | 294 | Tier-1 | 981-1262 | 0 | 0 | 0 | 0
912-409F | 912 | Tier-2 | 0 | 0 | 0 | 294-592F | 294 | Tier-1 | 912-409F | 0 | 23.1848 | 0 | 0
981-25 | 981 | Tier-1 | 0 | 0 | 0 | 295-1202 | 295 | Tier-1 | 981-25 | 0 | 0 | 0 | 0
913-12F | 913 | Tier-2 | 0 | 0 | 0 | 295-520 | 295 | Tier-1 | 913-12F | 0 | 3.668 | 0 | 0
913-14F | 913 | Tier-2 | 0 | 0 | 0 | 295-521AE | 295 | Tier-1 | 913-14F | 0 | 2.2883 | 0 | 0
913-15F | 913 | Tier-1 | 0 | 0 | 0 | 296-2652F | 296 | Tier-2 | 913-15F | 0 | 1.536 | 0 | 0
913-16F | 913 | Tier-2 | 0 | 0 | 0 | 296-8 | 296 | Tier-1 | 913-16F | 0 | 2.5051 | 0 | 0
983-29 | 983 | Tier-2 | 0 | 0 | 0 | 298-383AE | 298 | Tier-1 | 983-29 | 0 | 0 | 0 | 0
985-36 | 985 | Tier-1 | 0 | 0 | 0 | 298-384 | 298 | Tier-1 | 985-36 | 0 | 0 | 0 | 0
913-452F | 913 | Tier-2 | 0 | 0 | 0 | 299-1009 | 299 | Tier-1 | 913-452F | 0 | 2.1259 | 0 | 0
913-454F | 913 | Tier-2 | 0 | 0 | 0 | 299-815 | 299 | Tier-1 | 913-454F | 0 | 8.7915 | 0 | 0
985-45 | 985 | Tier-1 | 0 | 0 | 0 | 299-816 | 299 | Tier-1 | 985-45 | 0 | 0 | 0 | 0
915-11F | 915 | Tier-2 | 0 | 0 | 0 | 304-1551 | 304 | Tier-1 | 915-11F | 0 | 0.64867 | 0 | 0
986-199 | 986 | Tier-2 | 0 | 0 | 0 | 304-921AE | 304 | Tier-1 | 986-199 | 0 | 0 | 0 | 0
988-34 | 988 | Tier-2 | 0 | 0 | 0 | 305-32R | 305 | Tier-1 | 988-34 | 0 | 0 | 0 | 0
915-132F | 915 | Tier-2 | 0 | 0 | 0 | 306-2258F | 306 | Tier-1 | 915-132F | 0 | 3.3174 | 0 | 0
915-17F | 915 | Tier-2 | 0 | 0 | 0 | 306-961 | 306 | Tier-1 | 915-17F | 0 | 2.8222 | 0 | 0
99-181 | 99 | Tier-1 | 0 | 0 | 0 | 307-1492R | 307 | Tier-2 | 99-181 | 0 | 0 | 0 | 0
99-184F | 99 | Tier-1 | 0 | 0 | 0 | 310-33F | 310 | Tier-1 | 99-184F | 0 | 0.0075758 | 0 | 0
916-379AE | 916 | Tier-2 | 0 | 0 | 0 | 311-1199 | 311 | Tier-2 | 916-379AE | 0 | 4.5896 | 0 | 0
916-381 | 916 | Tier-2 | 1.2261 | 0 | 1.2261 | 311-43 | 311 | Tier-2 | 916-381 | 1.2261 | 7.2356 | 0 | 0
99-185F | 99 | Tier-1 | 0 | 0 | 0 | 312-1179 | 312 | Tier-1 | 99-185F | 0 | 0.0066288 | 0 | 0
916-416F | 916 | Tier-2 | 0 | 0 | 0 | 312-15F | 312 | Tier-1 | 916-416F | 0 | 6.7576 | 0 | 0
917-13 | 917 | Tier-1 | 0 | 0 | 0 | 312-25 | 312 | Tier-1 | 917-13 | 0 | 0.020076 | 0 | 0
990-7 | 990 | Tier-1 | 0 | 0 | 0 | 312-26F | 312 | Tier-1 | 990-7 | 0 | 0 | 0 | 0
917-15F | 917 | Tier-2 | 0 | 0 | 0 | 312-27F | 312 | Tier-1 | 917-15F | 0 | 9.1352 | 0 | 0
990-714 | 990 | Tier-1 | 0 | 0 | 0 | 312-40F | 312 | Tier-2 | 990-714 | 0 | 0 | 0 | 0
92-618F | 92 | Tier-1 | 0 | 0 | 0 | 313-922F | 313 | Tier-1 | 92-618F | 0 | 7.7106 | 0 | 0
92-619F | 92 | Tier-2 | 1.8833 | 0 | 1.8833 | 315-1192F | 315 | Tier-2 | 92-619F | 1.8833 | 19.2295 | 0 | 0
920-1342R | 920 | Tier-3 | 6.1331 | 0 | 6.1331 | 315-486 | 315 | Tier-2 | 920-1342R | 6.1331 | 0.32765 | 0 | 0
920-735AE | 920 | Tier-2 | 5.6727 | 0 | 5.6727 | 320-1413F | 320 | Tier-1 | 920-735AE | 5.6727 | 13.6176 | 0 | 0
991-2 | 991 | Tier-2 | 0 | 0 | 0 | 320-1414 | 320 | Tier-1 | 991-2 | 0 | 0 | 0 | 0
991-379AE | 991 | Tier-2 | 0 | 0 | 0 | 320-1415 | 320 | Tier-1 | 991-379AE | 0 | 2.1894 | 0 | 0
920-823 | 920 | Tier-2 | 2.4394 | 0 | 2.4394 | 321-1332R | 321 | Tier-1 | 920-823 | 2.4394 | 6.0667 | 0 | 0
991-384AE | 991 | Tier-2 | 0 | 0 | 0 | 322-822F | 322 | Tier-1 | 991-384AE | 0 | 4.0142 | 0 | 0
921-800F | 921 | Tier-2 | 4.6273 | 0 | 4.6273 | 323-472AE | 323 | Tier-1 | 921-800F | 4.6273 | 12.861 | 0 | 0
921-801F | 921 | Tier-1 | 0 | 0 | 0 | 323-473 | 323 | Tier-1 | 921-801F | 0 | 1.6203 | 0 | 0
921-802F | 921 | Tier-1 | 0 | 0 | 0 | 325-1220R | 325 | Tier-1 | 921-802F | 0 | 0.96402 | 0 | 0
992-1 | 992 | Tier-2 | 0 | 0 | 0 | 325-25 | 325 | Tier-1 | 992-1 | 0 | 0 | 0 | 0
992-3 | 992 | Tier-2 | 0 | 0 | 0 | 326-35R | 326 | Tier-1 | 992-3 | 0 | 0.72008 | 0 | 0
992-573 | 992 | Tier-1 | 0 | 0 | 0 | 329-11 | 329 | Tier-1 | 992-573 | 0 | 0 | 0 | 0
922-1142F | 922 | Tier-1 | 0 | 0 | 0 | 329-217 | 329 | Tier-1 | 922-1142F | 0 | 4.5235 | 0 | 0
922-1143F | 922 | Tier-1 | 2.2068 | 0 | 2.2068 | 330-810R | 330 | Tier-1 | 922-1143F | 2.2068 | 6.0362 | 0 | 0
922-581 | 922 | Tier-1 | 0 | 0 | 0 | 331-43 | 331 | Tier-2 | 922-581 | 0 | 5.239 | 0 | 0
992-575F | 992 | Tier-1 | 0 | 0 | 0 | 34-75F | 34 | Tier-1 | 992-575F | 0 | 0.55739 | 0 | 0
993-1154 | 993 | Tier-1 | 0 | 0 | 0 | 34-77 | 34 | Tier-1 | 993-1154 | 0 | 0 | 0 | 0
923-60F | 923 | Tier-1 | 0 | 0 | 0 | 34-80 | 34 | Tier-1 | 923-60F | 0 | 0.95114 | 0 | 0
993-3 | 993 | Tier-2 | 0 | 0 | 0 | 34-81F | 34 | Tier-1 | 993-3 | 0 | 0 | 0 | 0
993-40 | 993 | Tier-1 | 0 | 0 | 0 | 340-1071F | 340 | Tier-1 | 993-40 | 0 | 0 | 0 | 0
924-10 | 924 | Tier-2 | 0 | 0 | 0 | 340-1072F | 340 | Tier-1 | 924-10 | 0 | 2.9417 | 0 | 0
993-48 | 993 | Tier-1 | 0 | 0 | 0 | 341-1155F | 341 | Tier-1 | 993-48 | 0 | 0 | 0 | 0
925-202F | 925 | Tier-1 | 0 | 0 | 0 | 341-1156F | 341 | Tier-1 | 925-202F | 0 | 3.4409 | 0 | 0
995-10 | 995 | Tier-1 | 0 | 0 | 0 | 341-1177 | 341 | Tier-1 | 995-10 | 0 | 0 | 0 | 0
995-5 | 995 | Tier-1 | 0 | 0 | 0 | 342-515F | 342 | Tier-1 | 995-5 | 0 | 0 | 0 | 0
925-205F | 925 | Tier-1 | 0 | 0 | 0 | 344-271R | 344 | Tier-1 | 925-205F | 0 | 2.5286 | 0 | 0
995-556F | 995 | Tier-1 | 0 | 0 | 0 | 350-2201R | 350 | Tier-3 | 995-556F | 0 | 0.020076 | 0 | 0
925-218 | 925 | Tier-2 | 0 | 0 | 0 | 350-41R | 350 | Tier-2 | 925-218 | 0 | 1.4852 | 0 | 0
995-557 | 995 | Tier-1 | 0 | 0 | 0 | 352-27R | 352 | Tier-3 | 995-557 | 0 | 0 | 0 | 0
995-558F | 995 | Tier-1 | 0 | 0 | 0 | 353-593F | 353 | Tier-2 | 995-558F | 0 | 0.083333 | 0 | 0
CB 1001 | 1001 | Tier-1 | 0 | 0 | 0 | 353-902F | 353 | Tier-2 | CB 1001 | 0 | 1.7682 | 0.064583 | 0
926-11 | 926 | Tier-2 | 0 | 0 | 0 | 353-904R | 353 | Tier-2 | 926-11 | 0 | 1.9506 | 0 | 0
CB 1006 | 1006 | Tier-2 | 0 | 0 | 0 | 355-6R | 355 | Tier-2 | CB 1006 | 0 | 1.9669 | 0 | 0
CB 1007 | 1007 | Tier-1 | 0.54489 | 0 | 0.54489 | 358-1175F | 358 | Tier-2 | CB 1007 | 0.54489 | 1.7468 | 0 | 0
CB 1011 | 1011 | Tier-1 | 0 | 0 | 0 | 358-663F | 358 | Tier-3 | CB 1011 | 0 | 0.044697 | 0 | 0
CB 1012 | 1012 | Tier-1 | 0 | 0 | 0 | 358-679 | 358 | Tier-3 | CB 1012 | 0 | 0.042045 | 0 | 0
CB 1013 | 1013 | Tier-1 | 0 | 0 | 0 | 358-682F | 358 | Tier-3 | CB 1013 | 0 | 0.041856 | 0 | 0
928-19 | 928 | Tier-2 | 2.1239 | 0 | 2.1239 | 36-234 | 36 | Tier-1 | 928-19 | 2.1239 | 0.084659 | 0 | 0
928-20 | 928 | Tier-2 | 0.12538 | 0 | 0.12538 | 36-238 | 36 | Tier-1 | 928-20 | 0.12538 | 0.54148 | 0 | 0
928-37F | 928 | Tier-2 | 0 | 0 | 0 | 36-240F | 36 | Tier-1 | 928-37F | 0 | 8.4197 | 0 | 0
CB 102 | 102 | Tier-1 | 0 | 0 | 0 | 36-241F | 36 | Tier-1 | CB 102 | 0 | 0.86364 | 0 | 0
928-6F | 928 | Tier-2 | 0 | 0 | 0 | 36-82F | 36 | Tier-1 | 928-6F | 0 | 3.9525 | 0 | 0
CB 1021 | 1021 | Tier-3 | 0 | 0 | 0 | 365-34R | 365 | Tier-1 | CB 1021 | 0 | 1.4271 | 0 | 0
93-10R | 93 | Tier-1 | 6.2576 | 0 | 6.2576 | 366-48 | 366 | Tier-1 | 93-10R | 6.2576 | 4.0097 | 0 | 0
93-559R | 93 | Tier-1 | 4.7509 | 0 | 4.7509 | 366-559 | 366 | Tier-1 | 93-559R | 4.7509 | 2.743 | 0 | 0
CB 1022 | 1022 | Tier-3 | 0 | 0 | 0 | 368-402F | 368 | Tier-1 | CB 1022 | 0 | 2.1335 | 0 | 0
930-13 | 930 | Tier-1 | 0 | 0 | 0 | 369-7 | 369 | Tier-1 | 930-13 | 0 | 0.48485 | 0 | 0
CB 1023 | 1023 | Tier-2 | 3.8564 | 0 | 3.8564 | 37-20 | 37 | Tier-1 | CB 1023 | 3.8564 | 1.032 | 0 | 0
CB 1025 | 1025 | Tier-2 | 0 | 0 | 0 | 37-21F | 37 | Tier-1 | CB 1025 | 0 | 0.70303 | 0 | 0
CB 1030 | 1030 | Tier-2 | 0 | 0 | 0 | 374-708R | 374 | Tier-1 | CB 1030 | 0 | 0.31989 | 0 | 0
CB 1047 | 1047 | Tier-1 | 0 | 0 | 0 | 376-491R | 376 | Tier-1 | CB 1047 | 0 | 1.7479 | 0 | 0
931-1056F | 931 | Tier-1 | 0 | 0 | 0 | 38-435F | 38 | Tier-1 | 931-1056F | 0 | 6.9451 | 0 | 0
CB 1048 | 1048 | Tier-1 | 0 | 0 | 0 | 38-436 | 38 | Tier-1 | CB 1048 | 0 | 0.07803 | 0 | 0
931-485 | 931 | Tier-1 | 0 | 0 | 0 | 381-445 | 381 | Tier-1 | 931-485 | 0 | 9.5746 | 0 | 0
932-14AE | 932 | Tier-1 | 0 | 0 | 0 | 381-453F | 381 | Tier-2 | 932-14AE | 0 | 0.16098 | 0 | 0
932-15AE | 932 | Tier-2 | 0 | 0 | 0 | 382-22 | 382 | Tier-1 | 932-15AE | 0 | 4.1044 | 0 | 0
CB 105 | 105 | Tier-1 | 0 | 0 | 0 | 382-390 | 382 | Tier-1 | CB 105 | 0 | 0.38636 | 0 | 0
932-17AE | 932 | Tier-2 | 0 | 0 | 0 | 382-393F | 382 | Tier-1 | 932-17AE | 0 | 18.19 | 0 | 0
CB 1060 | 1060 | Tier-1 | 0 | 0 | 0 | 383-678 | 383 | Tier-1 | CB 1060 | 0 | 0.37955 | 0 | 0
932-459F | 932 | Tier-1 | 0 | 0 | 0 | 384-12F | 384 | Tier-2 | 932-459F | 0 | 7.085 | 0 | 0
933-450F | 933 | Tier-1 | 0 | 0 | 0 | 387-15 | 387 | Tier-3 | 933-450F | 0 | 8.8547 | 0 | 0
933-451F | 933 | Tier-1 | 0 | 0 | 0 | 39-19 | 39 | Tier-1 | 933-451F | 0 | 4.3617 | 0 | 0
CB 1078 | 1078 | Tier-1 | 0 | 0 | 0 | 390-17 | 390 | Tier-1 | CB 1078 | 0 | 0.74905 | 0 | 0
933-453F | 933 | Tier-1 | 0 | 0 | 0 | 391-433 | 391 | Tier-1 | 933-453F | 0 | 0.52292 | 0 | 0
CB 108 | 108 | Tier-1 | 0 | 0 | 0 | 392-25 | 392 | Tier-1 | CB 108 | 0 | 1.1259 | 0 | 0
933-472F | 933 | Tier-1 | 1.4678 | 0 | 1.4678 | 393-14R | 393 | Tier-2 | 933-472F | 1.4678 | 3.8888 | 0 | 0
933-473F | 933 | Tier-1 | 0 | 0 | 0 | 394-418F | 394 | Tier-1 | 933-473F | 0 | 0.54754 | 0 | 0
933-474F | 933 | Tier-1 | 0 | 0 | 0 | 394-419 | 394 | Tier-1 | 933-474F | 0 | 1.1187 | 0 | 0
934-747F | 934 | Tier-1 | 0 | 0 | 0 | 394-421 | 394 | Tier-1 | 934-747F | 0 | 6.0778 | 0 | 0
934-748F | 934 | Tier-1 | 0 | 0 | 0 | 397-549F | 397 | Tier-1 | 934-748F | 0 | 3.6294 | 0 | 0
CB 109 | 109 | Tier-1 | 0 | 0 | 0 | 397-550F | 397 | Tier-1 | CB 109 | 0 | 0.66061 | 0 | 0
CB 1100 | 1100 | Tier-2 | 0 | 0 | 0 | 40-1025F | 40 | Tier-1 | CB 1100 | 0 | 0.089583 | 0 | 0
935-460F | 935 | Tier-1 | 0 | 0 | 0 | 40-1027F | 40 | Tier-1 | 935-460F | 0 | 0.088826 | 0 | 0
935-461F | 935 | Tier-1 | 0 | 0 | 0 | 40-1028 | 40 | Tier-1 | 935-461F | 0 | 0.17045 | 0 | 0
CB 113 | 113 | Tier-1 | 0 | 0 | 0 | 40-1029F | 40 | Tier-1 | CB 113 | 0 | 1.3055 | 0 | 0
CB 1139 | 1139 | Tier-1 | 0.21402 | 0 | 0.21402 | 400-1019 | 400 | Tier-1 | CB 1139 | 0.21402 | 0.86174 | 0 | 0
936-188 | 936 | Tier-1 | 1.5807 | 0 | 1.5807 | 402-818F | 402 | Tier-1 | 936-188 | 1.5807 | 11.4201 | 0 | 0
936-450F | 936 | Tier-1 | 0 | 0 | 0 | 402-820F | 402 | Tier-1 | 936-450F | 0 | 1.7977 | 0 | 0
CB 115 | 115 | Tier-1 | 0 | 0 | 0 | 403-11F | 403 | Tier-1 | CB 115 | 0 | 0.60833 | 0 | 0
CB 1153 | 1153 | Tier-1 | 0.09697 | 0 | 0.09697 | 404-36AE | 404 | Tier-1 | CB 1153 | 0.09697 | 0.36629 | 0 | 0
CB 1162 | 1162 | Tier-2 | 1.5536 | 0 | 1.5536 | 404-7 | 404 | Tier-1 | CB 1162 | 1.5536 | 0.43939 | 0 | 0
CB 1166 | 1166 | Tier-3 | 0.085985 | 0 | 0.085985 | 405-144F | 405 | Tier-1 | CB 1166 | 0.085985 | 0 | 0 | 0
CB 118 | 118 | Tier-1 | 0 | 0 | 0 | 405-24F | 405 | Tier-1 | CB 118 | 0 | 0.45985 | 0 | 0
937-17 | 937 | Tier-2 | 0 | 0 | 0 | 41-44AE | 41 | Tier-1 | 937-17 | 0 | 22.3646 | 0 | 0
CB 1181 | 1181 | Tier-1 | 0 | 0 | 0 | 415-33 | 415 | Tier-1 | CB 1181 | 0 | 0.24905 | 0 | 0
CB 119 | 119 | Tier-1 | 0 | 0 | 0 | 416-35F | 416 | Tier-1 | CB 119 | 0 | 0.21212 | 0 | 0
94-16F | 94 | Tier-1 | 1.4203 | 0 | 1.4203 | 417-44AE | 417 | Tier-1 | 94-16F | 1.4203 | 2.5536 | 0 | 0
CB 1201 | 1201 | Tier-2 | 0 | 0 | 0 | 424-31 | 424 | Tier-1 | CB 1201 | 0 | 0.16042 | 0 | 0
94-24F | 94 | Tier-2 | 3.5254 | 0 | 3.5254 | 424-74F | 424 | Tier-1 | 94-24F | 3.5254 | 4.4364 | 0 | 0
94-41 | 94 | Tier-1 | 6.0028 | 0 | 6.0028 | 424-75F | 424 | Tier-1 | 94-41 | 6.0028 | 0.36837 | 0 | 0
940-391 | 940 | Tier-1 | 0.90511 | 0 | 0.90511 | 427-103 | 427 | Tier-1 | 940-391 | 0.90511 | 0.3267 | 0 | 0
940-392 | 940 | Tier-1 | 0 | 0 | 0 | 427-127F | 427 | Tier-1 | 940-392 | 0 | 2.1036 | 0 | 0
CB 121 | 121 | Tier-1 | 0 | 0 | 0 | 427-137 | 427 | Tier-1 | CB 121 | 0 | 0.6233 | 0 | 0
940-398AE | 940 | Tier-1 | 0 | 0 | 0 | 427-212 | 427 | Tier-1 | 940-398AE | 0 | 5.6441 | 0 | 0
CB 1215 | 1215 | Tier-3 | 0.05303 | 0 | 0.05303 | 427-214 | 427 | Tier-1 | CB 1215 | 0.05303 | 0.1036 | 0 | 0
940-649AE | 940 | Tier-1 | 0 | 0 | 0 | 427-215 | 427 | Tier-1 | 940-649AE | 0 | 2.9767 | 0 | 0
940-651 | 940 | Tier-1 | 0 | 0 | 0 | 427-229F | 427 | Tier-1 | 940-651 | 0 | 0.48864 | 0 | 0
CB 1222 | 1222 | Tier-1 | 0 | 0 | 0 | 428-119 | 428 | Tier-1 | CB 1222 | 0 | 5.4002 | 0 | 0
CB 1223 | 1223 | Tier-1 | 0 | 0 | 0 | 428-122F | 428 | Tier-1 | CB 1223 | 0 | 4.2456 | 0 | 0
941-32F | 941 | Tier-1 | 0 | 0 | 0 | 428-136F | 428 | Tier-1 | 941-32F | 0 | 7.0244 | 0 | 0
941-33F | 941 | Tier-1 | 5.3545 | 0 | 5.3545 | 428-137F | 428 | Tier-1 | 941-33F | 5.3545 | 4.5973 | 0 | 0
942-3 | 942 | Tier-1 | 0 | 0 | 0 | 428-141F | 428 | Tier-1 | 942-3 | 0 | 1.3928 | 0 | 0
CB 1224 | 1224 | Tier-1 | 0 | 0 | 0 | 428-38 | 428 | Tier-1 | CB 1224 | 0 | 0.52254 | 0 | 0
942-467 | 942 | Tier-1 | 0 | 0 | 0 | 428-39 | 428 | Tier-1 | 942-467 | 0 | 0.13561 | 0 | 0
CB 1233 | 1233 | Tier-3 | 0.011364 | 0 | 0.011364 | 429-168 | 429 | Tier-1 | CB 1233 | 0.011364 | 0.063258 | 0 | 0
942-469 | 942 | Tier-1 | 0 | 0 | 0 | 992-1 | 992 | Tier-2 | 942-469 | 0 | 0.18939 | 0 | 0
CB 125 | 125 | Tier-1 | 0 | 0 | 0 | 992-10AE | 992 | Tier-2 | CB 125 | 0 | 1.6566 | 0 | 0
CB 1250 | 1250 | Tier-2 | 2.539 | 0.029924 | 2.5689 | 992-574F | 992 | Tier-1 | CB 1250 | 2.539 | 0.081439 | 0 | 0.029924
942-471 | 942 | Tier-1 | 0 | 0 | 0 | 993-3 | 993 | Tier-2 | 942-471 | 0 | 0.19318 | 0 | 0
CB 126 | 126 | Tier-1 | 0 | 0 | 0 | 993-48 | 993 | Tier-1 | CB 126 | 0 | 0.20549 | 0 | 0
CB 1266 | 1266 | Tier-1 | 0 | 0 | 0 | 993-49F | 993 | Tier-2 | CB 1266 | 0 | 0.18939 | 0 | 0
CB 127 | 127 | Tier-1 | 0 | 0 | 0 | 995-555F | 995 | Tier-1 | CB 127 | 0 | 1.2089 | 0 | 0
942-477F | 942 | Tier-1 | 0 | 0 | 0 | 995-558F | 995 | Tier-1 | 942-477F | 0 | 0.29394 | 0 | 0
CB 1283 | 1283 | Tier-1 | 0.69583 | 0 | 0.69583 | 995-7AE | 995 | Tier-1 | CB 1283 | 0.69583 | 0.97481 | 0 | 0
CB 1284 | 1284 | Tier-1 | 0 | 0 | 0 | CB 100 | 100 | Tier-1 | CB 1284 | 0 | 0.14072 | 0 | 0
CB 1288 | 1288 | Tier-1 | 0 | 0 | 0 | CB 1010 | 1010 | Tier-1 | CB 1288 | 0 | 3.4201 | 0 | 0
942-481F | 942 | Tier-1 | 0 | 0 | 0 | CB 1012 | 1012 | Tier-1 | 942-481F | 0 | 0.17197 | 0 | 0
942-49F | 942 | Tier-1 | 0 | 0 | 0 | CB 1025 | 1025 | Tier-2 | 942-49F | 0 | 5.2652 | 0 | 0
942-50 | 942 | Tier-1 | 0 | 0 | 0 | CB 1026 | 1026 | Tier-2 | 942-50 | 0 | 6.315 | 0 | 0
942-939F | 942 | Tier-1 | 0 | 0 | 0 | CB 1039 | 1039 | Tier-1 | 942-939F | 0 | 0.2983 | 0 | 0
CB 139 | 139 | Tier-1 | 0 | 0 | 0 | CB 104 | 104 | Tier-1 | CB 139 | 0 | 1.1112 | 0 | 0
943-228F | 943 | Tier-1 | 0 | 0 | 0 | CB 107 | 107 | Tier-1 | 943-228F | 0 | 0.27652 | 0 | 0
CB 1409 | 1409 | Tier-1 | 0 | 0 | 0 | CB 1070 | 1070 | Tier-1 | CB 1409 | 0 | 0.81004 | 0 | 0
943-230F | 943 | Tier-1 | 0 | 0 | 0 | CB 1078 | 1078 | Tier-1 | 943-230F | 0 | 12.082 | 0 | 0
944-296F | 944 | Tier-1 | 0 | 0 | 0 | CB 1079 | 1079 | Tier-1 | 944-296F | 0 | 10.4009 | 0 | 0
CB 1419 | 1419 | Tier-1 | 0 | 0 | 0 | CB 1085 | 1085 | Tier-1 | CB 1419 | 0 | 0.11326 | 0 | 0
CB 1420 | 1420 | Tier-1 | 0 | 0 | 0 | CB 110 | 110 | Tier-1 | CB 1420 | 0 | 0.11818 | 0 | 0
945-21AE | 945 | Tier-1 | 0 | 0 | 0 | CB 1104 | 1104 | Tier-2 | 945-21AE | 0 | 13.6438 | 0 | 0
946-24F | 946 | Tier-1 | 0 | 0 | 0 | CB 1117 | 1117 | Tier-2 | 946-24F | 0 | 5.0352 | 0 | 0
946-25F | 946 | Tier-1 | 0.30701 | 0 | 0.30701 | CB 1140 | 1140 | Tier-1 | 946-25F | 0.30701 | 0.65284 | 0 | 0
CB 1435 | 1435 | Tier-1 | 0 | 0 | 0 | CB 1152 | 1152 | Tier-1 | CB 1435 | 0 | 0.30265 | 0 | 0
948-5R | 948 | Tier-2 | 0.50833 | 0 | 0.50833 | CB 1153 | 1153 | Tier-1 | 948-5R | 0.50833 | 9.8047 | 0 | 0
949-22R | 949 | Tier-1 | 3.1345 | 0 | 3.1345 | CB 116 | 116 | Tier-1 | 949-22R | 3.1345 | 1.99 | 0 | 0
CB 1437 | 1437 | Tier-1 | 0 | 0 | 0 | CB 1215 | 1215 | Tier-3 | CB 1437 | 0 | 0.13636 | 0 | 0
CB 1442 | 1442 | Tier-1 | 0 | 0 | 0 | CB 1219 | 1219 | Tier-1 | CB 1442 | 0 | 0.94848 | 0 | 0
CB 1446 | 1446 | Tier-1 | 0.3625 | 0 | 0.3625 | CB 1226 | 1226 | Tier-2 | CB 1446 | 0.3625 | 0.88996 | 0 | 0
95-29R | 95 | Tier-1 | 5.2727 | 0 | 5.2727 | CB 1234 | 1234 | Tier-3 | 95-29R | 5.2727 | 2.1227 | 0 | 0
CB 1447 | 1447 | Tier-1 | 0 | 0 | 0 | CB 1235 | 1235 | Tier-2 | CB 1447 | 0 | 0.66875 | 0 | 0
95-34 | 95 | Tier-1 | 0.81742 | 0 | 0.81742 | CB 1242 | 1242 | Tier-2 | 95-34 | 0.81742 | 3.7352 | 0 | 0
95-35F | 95 | Tier-1 | 1.3756 | 0 | 1.3756 | CB 1257 | 1257 | Tier-2 | 95-35F | 1.3756 | 0.11875 | 0 | 0
95-36F | 95 | Tier-1 | 2.2443 | 0 | 2.2443 | CB 126 | 126 | Tier-1 | 95-36F | 2.2443 | 0.3214 | 0 | 0
CB 1448 | 1448 | Tier-1 | 0.55455 | 0 | 0.55455 | CB 1260 | 1260 | Tier-2 | CB 1448 | 0.55455 | 0.57576 | 0 | 0
950-272 | 950 | Tier-1 | 0 | 0 | 0 | CB 1287 | 1287 | Tier-1 | 950-272 | 0 | 0.8233 | 0 | 0
950-273AE | 950 | Tier-1 | 0 | 0 | 0 | CB 1288 | 1288 | Tier-1 | 950-273AE | 0 | 0.67102 | 0 | 0
950-274AE | 950 | Tier-1 | 0 | 0 | 0 | CB 131 | 131 | Tier-1 | 950-274AE | 0 | 3.4559 | 0 | 0
CB 1450 | 1450 | Tier-1 | 0 | 0 | 0 | CB 135 | 135 | Tier-1 | CB 1450 | 0 | 0.26989 | 0 | 0
951-390F | 951 | Tier-1 | 0 | 0 | 0 | CB 1408 | 1408 | Tier-1 | 951-390F | 0 | 1.829 | 0 | 0
CB 1458 | 1458 | Tier-2 | 0 | 0 | 0 | CB 1415 | 1415 | Tier-2 | CB 1458 | 0 | 1.2422 | 0 | 0
CB 1480 | 1480 | Tier-1 | 0 | 0 | 0 | CB 142 | 142 | Tier-1 | CB 1480 | 0 | 0.3678 | 0 | 0
951-393F | 951 | Tier-1 | 0 | 0 | 0 | CB 1437 | 1437 | Tier-1 | 951-393F | 0 | 2.8129 | 0 | 0
CB 1481 | 1481 | Tier-1 | 0 | 0 | 0 | CB 1438 | 1438 | Tier-1 | CB 1481 | 0 | 2.1182 | 0 | 0
CB 149 | 149 | Tier-1 | 0.88352 | 0 | 0.88352 | CB 1440 | 1440 | Tier-1 | CB 149 | 0.88352 | 0.27708 | 0 | 0
CB 150 | 150 | Tier-1 | 0 | 0 | 0 | CB 1442 | 1442 | Tier-1 | CB 150 | 0 | 0.6358 | 0 | 0
CB 152 | 152 | Tier-1 | 0 | 0 | 0 | CB 1443 | 1443 | Tier-1 | CB 152 | 0 | 0.18352 | 0 | 0
CB 157 | 157 | Tier-3 | 0.027841 | 0 | 0.027841 | CB 1444 | 1444 | Tier-1 | CB 157 | 0.027841 | 0.036364 | 0 | 0
952-1439F | 952 | Tier-2 | 0 | 0 | 0 | CB 1447 | 1447 | Tier-1 | 952-1439F | 0 | 2.4485 | 0 | 0
952-1440F | 952 | Tier-2 | 0 | 0 | 0 | CB 145 | 145 | Tier-1 | 952-1440F | 0 | 3.8708 | 0 | 0
CB 165 | 165 | Tier-1 | 0 | 0 | 0 | CB 1458 | 1458 | Tier-2 | CB 165 | 0 | 0.25322 | 0 | 0
952-777 | 952 | Tier-2 | 0 | 0 | 0 | CB 1480 | 1480 | Tier-1 | 952-777 | 0 | 3.4896 | 0 | 0
CB 167 | 167 | Tier-1 | 0 | 0 | 0 | CB 157 | 157 | Tier-3 | CB 167 | 0 | 0.71402 | 0 | 0
952-927F | 952 | Tier-2 | 0 | 0 | 0 | CB 162 | 162 | Tier-1 | 952-927F | 0 | 8.4004 | 0 | 0
952-928F | 952 | Tier-1 | 0 | 0 | 0 | CB 169 | 169 | Tier-1 | 952-928F | 0 | 1.0788 | 0 | 0
952-929F | 952 | Tier-1 | 0 | 0 | 0 | CB 171 | 171 | Tier-1 | 952-929F | 0 | 1.8545 | 0 | 0
CB 170 | 170 | Tier-1 | 0 | 0 | 0 | CB 172 | 172 | Tier-1 | CB 170 | 0 | 0.049053 | 0 | 0
952-939F | 952 | Tier-2 | 0 | 0 | 0 | CB 173 | 173 | Tier-1 | 952-939F | 0 | 6.4028 | 0 | 0
952-941F | 952 | Tier-2 | 0 | 0 | 0 | CB 175 | 175 | Tier-2 | 952-941F | 0 | 3.0161 | 0 | 0
CB 171 | 171 | Tier-1 | 2.7379 | 0 | 2.7379 | CB 178 | 178 | Tier-1 | CB 171 | 2.7379 | 4.8114 | 0 | 0
953-209F | 953 | Tier-1 | 0 | 0 | 0 | CB 179 | 179 | Tier-1 | 953-209F | 0 | 2.9598 | 0 | 0
953-218F | 953 | Tier-1 | 0 | 0 | 0 | CB 182 | 182 | Tier-1 | 953-218F | 0 | 3.957 | 0 | 0
CB 173 | 173 | Tier-1 | 0 | 0 | 0 | CB 191 | 191 | Tier-1 | CB 173 | 0 | 0.035606 | 0 | 0
953-526F | 953 | Tier-1 | 0 | 0 | 0 | CB 199 | 199 | Tier-1 | 953-526F | 0 | 3.1903 | 0 | 0
CB 176 | 176 | Tier-1 | 0.035606 | 0 | 0.035606 | CB 202 | 202 | Tier-2 | CB 176 | 0.035606 | 1.0888 | 0 | 0
CB 177 | 177 | Tier-1 | 0 | 0 | 0 | CB 214 | 214 | Tier-3 | CB 177 | 0 | 0.23428 | 0 | 0
CB 178 | 178 | Tier-1 | 3.418 | 0.012311 | 3.4303 | CB 220 | 220 | Tier-3 | CB 178 | 3.418 | 0.60833 | 0 | 0.012311
CB 190 | 190 | Tier-1 | 1.1379 | 0 | 1.1379 | CB 231 | 231 | Tier-2 | CB 190 | 1.1379 | 0.3875 | 0 | 0
CB 210 | 210 | Tier-2 | 0.053788 | 0 | 0.053788 | CB 233 | 233 | Tier-2 | CB 210 | 0.053788 | 0 | 0 | 0
954-102F | 954 | Tier-2 | 0 | 0 | 0 | CB 235 | 235 | Tier-2 | 954-102F | 0 | 0.29508 | 0 | 0
CB 211 | 211 | Tier-2 | 0.010606 | 0 | 0.010606 | CB 239 | 239 | Tier-3 | CB 211 | 0.010606 | 0 | 0 | 0
954-204 | 954 | Tier-2 | 0 | 0 | 0 | CB 240 | 240 | Tier-2 | 954-204 | 0 | 0.088068 | 0 | 0
CB 212 | 212 | Tier-2 | 0.23902 | 0 | 0.23902 | CB 254 | 254 | Tier-1 | CB 212 | 0.23902 | 0 | 0 | 0
CB 214 | 214 | Tier-3 | 0.040909 | 0 | 0.040909 | CB 256 | 256 | Tier-1 | CB 214 | 0.040909 | 0 | 0 | 0
CB 215 | 215 | Tier-3 | 0.14848 | 0 | 0.14848 | CB 258 | 258 | Tier-1 | CB 215 | 0.14848 | 0 | 0 | 0
954-423F | 954 | Tier-2 | 0 | 0 | 0 | CB 268 | 268 | Tier-1 | 954-423F | 0 | 0.14129 | 0 | 0
CB 216 | 216 | Tier-3 | 0 | 0 | 0 | CB 269 | 269 | Tier-1 | CB 216 | 0 | 0.095833 | 0 | 0
CB 217 | 217 | Tier-3 | 0.034091 | 0 | 0.034091 | CB 276 | 276 | Tier-1 | CB 217 | 0.034091 | 0 | 0 | 0
CB 220 | 220 | Tier-3 | 0.011932 | 0 | 0.011932 | CB 278 | 278 | Tier-1 | CB 220 | 0.011932 | 0 | 0 | 0
CB 221 | 221 | Tier-3 | 0 | 0 | 0 | CB 282 | 282 | Tier-2 | CB 221 | 0 | 0.04678 | 0 | 0
955-13 | 955 | Tier-1 | 0 | 0 | 0 | CB 283 | 283 | Tier-3 | 955-13 | 0 | 0.13182 | 0 | 0
CB 222 | 222 | Tier-3 | 0 | 0 | 0 | CB 291 | 291 | Tier-2 | CB 222 | 0 | 0.052652 | 0 | 0
CB 223 | 223 | Tier-1 | 0 | 0 | 0 | CB 293 | 293 | Tier-2 | CB 223 | 0 | 1.1303 | 0 | 0
956-394F | 956 | Tier-1 | 0 | 0 | 0 | CB 295 | 295 | Tier-1 | 956-394F | 0 | 0.43068 | 0 | 0
CB 226 | 226 | Tier-1 | 0 | 0 | 0 | CB 299 | 299 | Tier-1 | CB 226 | 0 | 0.81856 | 0 | 0
956-396F | 956 | Tier-1 | 0 | 0 | 0 | CB 303 | 303 | Tier-1 | 956-396F | 0 | 0.60511 | 0 | 0
CB 230 | 230 | Tier-2 | 0.62576 | 0 | 0.62576 | CB 304 | 304 | Tier-1 | CB 230 | 0.62576 | 0.09053 | 0 | 0
CB 235 | 235 | Tier-2 | 0.15928 | 0 | 0.15928 | CB 309 | 309 | Tier-2 | CB 235 | 0.15928 | 0.086174 | 0 | 0
956-402 | 956 | Tier-1 | 0 | 0 | 0 | CB 311 | 311 | Tier-1 | 956-402 | 0 | 0.45928 | 0 | 0
957-178 | 957 | Tier-1 | 0 | 0 | 0 | CB 312 | 312 | Tier-1 | 957-178 | 0 | 0.79015 | 0 | 0
CB 237 | 237 | Tier-2 | 0.61629 | 0 | 0.61629 | CB 320 | 320 | Tier-1 | CB 237 | 0.61629 | 0 | 0 | 0
957-190 | 957 | Tier-1 | 0 | 0 | 0 | CB 322 | 322 | Tier-1 | 957-190 | 0 | 2.5297 | 0 | 0
CB 239 | 239 | Tier-3 | 0.039773 | 0 | 0.039773 | CB 338 | 338 | Tier-1 | CB 239 | 0.039773 | 0.066288 | 0 | 0
CB 248 | 248 | Tier-2 | 4.4809 | 0 | 4.4809 | CB 339 | 339 | Tier-1 | CB 248 | 4.4809 | 0.85833 | 0 | 0
957-493 | 957 | Tier-1 | 0.38655 | 0 | 0.38655 | CB 348 | 348 | Tier-1 | 957-493 | 0.38655 | 0.55928 | 0 | 0
CB 250 | 250 | Tier-1 | 0 | 0 | 0 | CB 350 | 350 | Tier-2 | CB 250 | 0 | 1.3629 | 0 | 0
CB 252 | 252 | Tier-1 | 0 | 0 | 0 | CB 352 | 352 | Tier-2 | CB 252 | 0 | 0.05322 | 0 | 0
CB 258 | 258 | Tier-1 | 0.065341 | 0 | 0.065341 | CB 357 | 357 | Tier-3 | CB 258 | 0.065341 | 0.071591 | 0 | 0
CB 263 | 263 | Tier-1 | 1.1358 | 0 | 1.1358 | CB 36 | 36 | Tier-1 | CB 263 | 1.1358 | 0.51288 | 0 | 0
CB 264 | 264 | Tier-1 | 0 | 0 | 0 | CB 361 | 361 | Tier-1 | CB 264 | 0 | 0.76648 | 0 | 0
958-23F | 958 | Tier-2 | 0 | 0 | 0 | CB 362 | 362 | Tier-1 | 958-23F | 0 | 0.89432 | 0 | 0
CB 265 | 265 | Tier-1 | 0 | 0 | 0 | CB 363 | 363 | Tier-1 | CB 265 | 0 | 0.45909 | 0 | 0
CB 267 | 267 | Tier-1 | 0 | 0 | 0 | CB 365 | 365 | Tier-1 | CB 267 | 0 | 0.38693 | 0 | 0
CB 272 | 272 | Tier-1 | 0 | 0 | 0 | CB 375 | 375 | Tier-1 | CB 272 | 0 | 1.1877 | 0 | 0
959-9F | 959 | Tier-2 | 0 | 0 | 0 | CB 380 | 380 | Tier-1 | 959-9F | 0 | 2.7515 | 0 | 0
CB 276 | 276 | Tier-1 | 1.2919 | 0 | 1.2919 | CB 383 | 383 | Tier-1 | CB 276 | 1.2919 | 0.27557 | 0 | 0
CB 277 | 277 | Tier-1 | 0.46136 | 0 | 0.46136 | CB 384 | 384 | Tier-1 | CB 277 | 0.46136 | 0.14148 | 0 | 0
96-1041F | 96 | Tier-1 | 0.064962 | 0 | 0.064962 | CB 385 | 385 | Tier-1 | 96-1041F | 0.064962 | 0.055492 | 0 | 0
96-1042F | 96 | Tier-1 | 0 | 0 | 0 | CB 386 | 386 | Tier-2 | 96-1042F | 0 | 1.5104 | 0 | 0
CB 278 | 278 | Tier-1 | 0 | 0 | 0 | CB 387 | 387 | Tier-1 | CB 278 | 0 | 0.10644 | 0 | 0
96-47R | 96 | Tier-2 | 5.6227 | 0 | 5.6227 | CB 40 | 40 | Tier-1 | 96-47R | 5.6227 | 17.1847 | 0 | 0
960-11F | 960 | Tier-2 | 0 | 0 | 0 | CB 402 | 402 | Tier-1 | 960-11F | 0 | 16.0032 | 0 | 0
CB 283 | 283 | Tier-3 | 0.0060606 | 0 | 0.0060606 | CB 407 | 407 | Tier-1 | CB 283 | 0.0060606 | 0.054167 | 0 | 0
960-13 | 960 | Tier-2 | 0 | 0 | 0 | CB 409 | 409 | Tier-1 | 960-13 | 0 | 6.639 | 0 | 0
960-35R | 960 | Tier-2 | 0 | 0 | 0 | CB 410 | 410 | Tier-1 | 960-35R | 0 | 2.7655 | 0 | 0
CB 294 | 294 | Tier-2 | 0 | 0 | 0 | CB 412 | 412 | Tier-1 | CB 294 | 0 | 1.4193 | 0 | 0
CB 295 | 295 | Tier-1 | 0.36989 | 0 | 0.36989 | CB 418 | 418 | Tier-1 | CB 295 | 0.36989 | 2.6612 | 0 | 0
CB 300 | 300 | Tier-2 | 0 | 0 | 0 | CB 423 | 423 | Tier-1 | CB 300 | 0 | 0.051136 | 0 | 0
CB 306 | 306 | Tier-1 | 1.0631 | 0.22083 | 1.2839 | CB 425 | 425 | Tier-1 | CB 306 | 1.0631 | 2.621 | 0.14489 | 0.22083
961-70F | 961 | Tier-1 | 0 | 0 | 0 | CB 431 | 431 | Tier-1 | 961-70F | 0 | 1.1269 | 0 | 0
CB 311 | 311 | Tier-1 | 0 | 0 | 0 | CB 432 | 432 | Tier-1 | CB 311 | 0 | 1.8062 | 0 | 0
CB 320 | 320 | Tier-1 | 0.41383 | 0 | 0.41383 | CB 433 | 433 | Tier-1 | CB 320 | 0.41383 | 0.22462 | 0 | 0
CB 331 | 331 | Tier-2 | 2.8949 | 0 | 2.8949 | CB 436 | 436 | Tier-1 | CB 331 | 2.8949 | 0.74356 | 0 | 0
CB 341 | 341 | Tier-1 | 0 | 0 | 0 | CB 438 | 438 | Tier-1 | CB 341 | 0 | 0.066477 | 0 | 0
CB 342 | 342 | Tier-1 | 0 | 0 | 0 | CB 439 | 439 | Tier-1 | CB 342 | 0 | 0.39337 | 0 | 0
CB 343 | 343 | Tier-1 | 0 | 0 | 0 | CB 441 | 441 | Tier-3 | CB 343 | 0 | 1.8695 | 0 | 0
962-110F | 962 | Tier-2 | 0 | 0 | 0 | CB 444 | 444 | Tier-2 | 962-110F | 0 | 0.25777 | 0 | 0
962-111F | 962 | Tier-2 | 0 | 0 | 0 | CB 445 | 445 | Tier-2 | 962-111F | 0 | 0.18258 | 0 | 0
CB 348 | 348 | Tier-1 | 0 | 0 | 0 | CB 451 | 451 | Tier-1 | CB 348 | 0 | 0.015909 | 0 | 0
CB 350 | 350 | Tier-2 | 0.13314 | 0 | 0.13314 | CB 454 | 454 | Tier-1 | CB 350 | 0.13314 | 0 | 0 | 0
962-264F | 962 | Tier-2 | 0 | 0 | 0 | CB 456 | 456 | Tier-1 | 962-264F | 0 | 3.5481 | 0 | 0
CB 352 | 352 | Tier-2 | 0.125 | 0 | 0.125 | CB 460 | 460 | Tier-2 | CB 352 | 0.125 | 0 | 0 | 0
962-277 | 962 | Tier-2 | 0 | 0 | 0 | CB 464 | 464 | Tier-1 | 962-277 | 0 | 1.2665 | 0 | 0
CB 353 | 353 | Tier-2 | 0.043939 | 0 | 0.043939 | CB 473 | 473 | Tier-1 | CB 353 | 0.043939 | 0 | 0 | 0
CB 354 | 354 | Tier-2 | 0.057008 | 0 | 0.057008 | CB 480 | 480 | Tier-1 | CB 354 | 0.057008 | 0 | 0 | 0
CB 356 | 356 | Tier-2 | 0.016856 | 0 | 0.016856 | CB 482 | 482 | Tier-1 | CB 356 | 0.016856 | 0 | 0 | 0
CB 369 | 369 | Tier-1 | 0 | 0 | 0 | CB 501 | 501 | Tier-2 | CB 369 | 0 | 0.27064 | 0 | 0
CB 371 | 371 | Tier-1 | 0.63807 | 0 | 0.63807 | CB 506 | 506 | Tier-1 | CB 371 | 0.63807 | 0.43883 | 0 | 0
963-26 | 963 | Tier-1 | 0 | 0 | 0 | CB 508 | 508 | Tier-1 | 963-26 | 0 | 4.8178 | 0 | 0
963-28F | 963 | Tier-1 | 0 | 0 | 0 | CB 51 | 51 | Tier-1 | 963-28F | 0 | 0.10644 | 0 | 0
CB 38 | 38 | Tier-1 | 0 | 0 | 0 | CB 510 | 510 | Tier-1 | CB 38 | 0 | 1.3303 | 0 | 0
CB 381 | 381 | Tier-1 | 0.78239 | 0 | 0.78239 | CB 511 | 511 | Tier-1 | CB 381 | 0.78239 | 0.13371 | 0 | 0
CB 382 | 382 | Tier-1 | 0 | 0 | 0 | CB 514 | 514 | Tier-1 | CB 382 | 0 | 0.31364 | 0 | 0
CB 402 | 402 | Tier-1 | 0 | 0 | 0 | CB 515 | 515 | Tier-1 | CB 402 | 0 | 0.13125 | 0 | 0
CB 411 | 411 | Tier-1 | 0.039773 | 0 | 0.039773 | CB 52 | 52 | Tier-1 | CB 411 | 0.039773 | 0.24129 | 0 | 0
CB 427 | 427 | Tier-1 | 0 | 0 | 0 | CB 521 | 521 | Tier-2 | CB 427 | 0 | 0.92102 | 0 | 0
967-80F | 967 | Tier-1 | 0 | 0 | 0 | CB 53 | 53 | Tier-1 | 967-80F | 0 | 0.28428 | 0 | 0
967-81 | 967 | Tier-1 | 0 | 0 | 0 | CB 531 | 531 | Tier-1 | 967-81 | 0 | 2.2816 | 0 | 0
CB 428 | 428 | Tier-1 | 0 | 0 | 0 | CB 533 | 533 | Tier-2 | CB 428 | 0 | 0.22159 | 0 | 0
CB 430 | 430 | Tier-1 | 0.045833 | 0 | 0.045833 | CB 536 | 536 | Tier-2 | CB 430 | 0.045833 | 0.17386 | 0 | 0
968-128AE | 968 | Tier-1 | 0 | 0 | 0 | CB 539 | 539 | Tier-2 | 968-128AE | 0 | 1.8723 | 0 | 0
968-133 | 968 | Tier-2 | 0 | 0 | 0 | CB 54 | 54 | Tier-1 | 968-133 | 0 | 1.347 | 0 | 0
968-134 | 968 | Tier-1 | 0 | 0 | 0 | CB 542 | 542 | Tier-2 | 968-134 | 0 | 0.51136 | 0 | 0
CB 431 | 431 | Tier-1 | 0 | 0 | 0 | CB 549 | 549 | Tier-1 | CB 431 | 0 | 0.28447 | 0 | 0
968-159AE | 968 | Tier-2 | 0 | 0 | 0 | CB 551 | 551 | Tier-1 | 968-159AE | 0 | 2.5258 | 0 | 0
CB 432 | 432 | Tier-1 | 0 | 0 | 0 | CB 560 | 560 | Tier-1 | CB 432 | 0 | 0.54508 | 0 | 0
CB 435 | 435 | Tier-1 | 0 | 0 | 0 | CB 566 | 566 | Tier-1 | CB 435 | 0 | 0.63731 | 0 | 0
968-466F | 968 | Tier-1 | 0 | 0 | 0 | CB 570 | 570 | Tier-1 | 968-466F | 0 | 1.3337 | 0 | 0
968-467F | 968 | Tier-2 | 0 | 0 | 0 | CB 578 | 578 | Tier-1 | 968-467F | 0 | 0.79375 | 0 | 0
CB 437 | 437 | Tier-1 | 0 | 0 | 0 | CB 581 | 581 | Tier-1 | CB 437 | 0 | 0.20852 | 0 | 0
968-476F | 968 | Tier-2 | 2.4922 | 0 | 2.4922 | CB 583 | 583 | Tier-1 | 968-476F | 2.4922 | 1.0456 | 0 | 0
968-477F | 968 | Tier-2 | 0 | 0 | 0 | CB 587 | 587 | Tier-1 | 968-477F | 0 | 0.27898 | 0 | 0
968-478F | 968 | Tier-2 | 0 | 0 | 0 | CB 588 | 588 | Tier-1 | 968-478F | 0 | 1.7847 | 0 | 0
CB 442 | 442 | Tier-3 | 0 | 0 | 0 | CB 591 | 591 | Tier-1 | CB 442 | 0 | 0.063447 | 0 | 0
CB 443 | 443 | Tier-2 | 1.7657 | 0 | 1.7657 | CB 598 | 598 | Tier-1 | CB 443 | 1.7657 | 1.853 | 0 | 0
968-501F | 968 | Tier-2 | 0 | 0 | 0 | CB 599 | 599 | Tier-2 | 968-501F | 0 | 0.41761 | 0 | 0
969-221AE | 969 | Tier-1 | 0 | 0 | 0 | CB 61 | 61 | Tier-1 | 969-221AE | 0 | 0.41932 | 0 | 0
969-222 | 969 | Tier-1 | 0 | 0 | 0 | CB 68 | 68 | Tier-1 | 969-222 | 0 | 0.065152 | 0 | 0
969-223 | 969 | Tier-1 | 0 | 0 | 0 | CB 707 | 707 | Tier-1 | 969-223 | 0 | 0.29451 | 0 | 0
969-224 | 969 | Tier-1 | 0 | 0 | 0 | CB 71 | 71 | Tier-1 | 969-224 | 0 | 0.22367 | 0 | 0
CB 444 | 444 | Tier-2 | 0.41761 | 0.013826 | 0.43144 | CB 710 | 710 | Tier-1 | CB 444 | 0.41761 | 0.06875 | 0.010227 | 0.013826
CB 445 | 445 | Tier-2 | 0 | 0 | 0 | CB 713 | 713 | Tier-1 | CB 445 | 0 | 0.036553 | 0 | 0
CB 448 | 448 | Tier-3 | 0 | 0 | 0 | CB 729 | 729 | Tier-2 | CB 448 | 0 | 0.027273 | 0 | 0
970-1341R | 970 | Tier-3 | 4.1362 | 0 | 4.1362 | CB 737 | 737 | Tier-1 | 970-1341R | 4.1362 | 1.6523 | 0 | 0
970-18AE | 970 | Tier-3 | 0 | 0 | 0 | CB 738 | 738 | Tier-1 | 970-18AE | 0 | 11.293 | 0 | 0
CB 449 | 449 | Tier-3 | 0.054356 | 0 | 0.054356 | CB 742 | 742 | Tier-1 | CB 449 | 0.054356 | 0 | 0 | 0
970-4AE | 970 | Tier-3 | 0 | 0 | 0 | CB 751 | 751 | Tier-2 | 970-4AE | 0 | 9.2972 | 0 | 0
971-1973R | 971 | Tier-3 | 9.0023 | 1.9498 | 10.9521 | CB 752 | 752 | Tier-2 | 971-1973R | 9.0023 | 0.26913 | 0.29867 | 1.9498
971-2050R | 971 | Tier-3 | 18.1945 | 2.5068 | 20.7013 | CB 754 | 754 | Tier-2 | 971-2050R | 18.1945 | 3.6949 | 1.0468 | 2.5068
971-29R | 971 | Tier-3 | 3.3472 | 0.45341 | 3.8006 | CB 761 | 761 | Tier-1 | 971-29R | 3.3472 | 3.4331 | 0.22727 | 0.45341
CB 46 | 46 | Tier-1 | 0 | 0 | 0 | CB 762 | 762 | Tier-1 | CB 46 | 0 | 0.13617 | 0 | 0
CB 460 | 460 | Tier-2 | 0.95644 | 0 | 0.95644 | CB 764 | 764 | Tier-1 | CB 460 | 0.95644 | 0.85114 | 0 | 0
971-383R | 971 | Tier-3 | 7.3409 | 2.4019 | 9.7428 | CB 765 | 765 | Tier-1 | 971-383R | 7.3409 | 7.6581 | 1.5525 | 2.4019
971-388R | 971 | Tier-3 | 16.6265 | 1.2746 | 17.9011 | CB 771 | 771 | Tier-1 | 971-388R | 16.6265 | 0.53561 | 0.23068 | 1.2746
CB 464 | 464 | Tier-1 | 0 | 0 | 0 | CB 779 | 779 | Tier-1 | CB 464 | 0 | 1.0684 | 0 | 0
972-1566F | 972 | Tier-2 | 0 | 0 | 0 | CB 780 | 780 | Tier-1 | 972-1566F | 0 | 0.17633 | 0 | 0
CB 48 | 48 | Tier-1 | 1.1051 | 0 | 1.1051 | CB 781 | 781 | Tier-1 | CB 48 | 1.1051 | 0 | 0 | 0
CB 486 | 486 | Tier-1 | 0.12424 | 0 | 0.12424 | CB 785 | 785 | Tier-1 | CB 486 | 0.12424 | 0.33977 | 0 | 0
972-1582R | 972 | Tier-3 | 10.4437 | 0.70852 | 11.1523 | CB 792 | 792 | Tier-1 | 972-1582R | 10.4437 | 6.139 | 1.2174 | 0.70852
CB 496 | 496 | Tier-1 | 0.091288 | 0 | 0.091288 | CB 793 | 793 | Tier-1 | CB 496 | 0.091288 | 0.71496 | 0 | 0
972-1586F | 972 | Tier-2 | 0 | 0 | 0 | CB 795 | 795 | Tier-1 | 972-1586F | 0 | 3.2165 | 2.5462 | 0
CB 507 | 507 | Tier-1 | 0 | 0 | 0 | CB 797 | 797 | Tier-1 | CB 507 | 0 | 0.10947 | 0 | 0
CB 52 | 52 | Tier-1 | 0.21023 | 0 | 0.21023 | CB 81 | 81 | Tier-1 | CB 52 | 0.21023 | 1.1398 | 0 | 0
972-1589F | 972 | Tier-2 | 0 | 0 | 0 | CB 83 | 83 | Tier-1 | 972-1589F | 0 | 2.5466 | 1.1744 | 0
972-1590F | 972 | Tier-3 | 15.615 | 5.0636 | 20.6786 | CB 832 | 832 | Tier-1 | 972-1590F | 15.615 | 1.8814 | 0.54678 | 5.0636
CB 520 | 520 | Tier-2 | 0.0058712 | 0 | 0.0058712 | CB 835 | 835 | Tier-2 | CB 520 | 0.0058712 | 0.046591 | 0 | 0
972-1640 | 972 | Tier-2 | 0 | 0 | 0 | CB 836 | 836 | Tier-1 | 972-1640 | 0 | 0.56193 | 0.17822 | 0
972-1641 | 972 | Tier-2 | 0 | 0 | 0 | CB 84 | 84 | Tier-1 | 972-1641 | 0 | 1.7246 | 0.77462 | 0
CB 521 | 521 | Tier-2 | 0.21572 | 0.2589 | 0.47462 | CB 840 | 840 | Tier-2 | CB 521 | 0.21572 | 0.59697 | 0.26023 | 0.2589
CB 534 | 534 | Tier-2 | 0.59621 | 0 | 0.59621 | CB 847 | 847 | Tier-1 | CB 534 | 0.59621 | 1.0299 | 0 | 0
972-1644 | 972 | Tier-2 | 0 | 0 | 0 | CB 859 | 859 | Tier-1 | 972-1644 | 0 | 1.1434 | 0.14564 | 0
972-32R | 972 | Tier-2 | 11.5867 | 4.1225 | 15.7093 | CB 89 | 89 | Tier-1 | 972-32R | 11.5867 | 3.4066 | 0.62727 | 4.1225
972-942R | 972 | Tier-3 | 7.0945 | 0.74432 | 7.8388 | CB 910 | 910 | Tier-2 | 972-942R | 7.0945 | 0.55436 | 0.44223 | 0.74432
973-1226R | 973 | Tier-3 | 7.4847 | 0.99848 | 8.4831 | CB 912 | 912 | Tier-2 | 973-1226R | 7.4847 | 6.828 | 0.8358 | 0.99848
973-1245R | 973 | Tier-3 | 3.2869 | 0.056629 | 3.3436 | CB 915 | 915 | Tier-2 | 973-1245R | 3.2869 | 4.3991 | 0.19299 | 0.056629
973-530AE | 973 | Tier-3 | 0.03428 | 0 | 0.03428 | CB 916 | 916 | Tier-2 | 973-530AE | 0.03428 | 10.3375 | 6.6275 | 0
CB 537 | 537 | Tier-2 | 0 | 0 | 0 | CB 92 | 92 | Tier-1 | CB 537 | 0 | 0.62064 | 0 | 0
973-533AE | 973 | Tier-3 | 0 | 0 | 0 | CB 920 | 920 | Tier-1 | 973-533AE | 0 | 2.7769 | 0.12689 | 0
973-534AE | 973 | Tier-3 | 0 | 0 | 0 | CB 925 | 925 | Tier-1 | 973-534AE | 0 | 3.8508 | 2.179 | 0
CB 540 | 540 | Tier-2 | 0.93788 | 0 | 0.93788 | CB 926 | 926 | Tier-2 | CB 540 | 0.93788 | 0.75606 | 0 | 0
974-16 | 974 | Tier-3 | 0 | 0 | 0 | CB 93 | 93 | Tier-1 | 974-16 | 0 | 0.063447 | 0 | 0
CB 55 | 55 | Tier-1 | 0 | 0 | 0 | CB 932 | 932 | Tier-2 | CB 55 | 0 | 0.32178 | 0 | 0
974-18 | 974 | Tier-3 | 0 | 0 | 0 | CB 935 | 935 | Tier-1 | 974-18 | 0 | 0.20152 | 0 | 0
974-23R | 974 | Tier-3 | 13.8097 | 2.3725 | 16.1822 | CB 942 | 942 | Tier-1 | 974-23R | 13.8097 | 8.6725 | 1.914 | 2.3725
974-715R | 974 | Tier-3 | 8.4794 | 0.23939 | 8.7188 | CB 945 | 945 | Tier-1 | 974-715R | 8.4794 | 1.3455 | 0.074811 | 0.23939
975-22R | 975 | Tier-3 | 1.6544 | 0 | 1.6544 | CB 948 | 948 | Tier-1 | 975-22R | 1.6544 | 21.2085 | 0 | 0
975-7 | 975 | Tier-3 | 0 | 0 | 0 | CB 949 | 949 | Tier-1 | 975-7 | 0 | 7.8869 | 0 | 0
980-348 | 980 | Tier-2 | 0 | 0 | 0 | CB 952 | 952 | Tier-1 | 980-348 | 0 | 2.3517 | 0 | 0
CB 555 | 555 | Tier-1 | 0 | 0 | 0 | CB 953 | 953 | Tier-1 | CB 555 | 0 | 0.14034 | 0 | 0
980-878F | 980 | Tier-2 | 0 | 0 | 0 | CB 959 | 959 | Tier-2 | 980-878F | 0 | 1.7837 | 0 | 0
CB 559 | 559 | Tier-1 | 0 | 0 | 0 | CB 966 | 966 | Tier-1 | CB 559 | 0 | 0.5464 | 0 | 0
980-880F | 980 | Tier-2 | 0 | 0 | 0 | CB 972 | 972 | Tier-2 | 980-880F | 0 | 2.615 | 0 | 0
980-881F | 980 | Tier-1 | 0 | 0 | 0 | CB 973 | 973 | Tier-2 | 980-881F | 0 | 0.80739 | 0 | 0
981-1184 | 981 | Tier-1 | 0 | 0 | 0 | CB 974 | 974 | Tier-2 | 981-1184 | 0 | 2.6229 | 0 | 0
CB 560 | 560 | Tier-1 | 0.30152 | 0 | 0.30152 | CB 983 | 983 | Tier-2 | CB 560 | 0.30152 | 0.88523 | 0 | 0
981-24F | 981 | Tier-1 | 0 | 0 | 0 | CB 984 | 984 | Tier-2 | 981-24F | 0 | 2.7987 | 0 | 0
CB 565 | 565 | Tier-1 | 0 | 0 | 0 | CB 985 | 985 | Tier-2 | CB 565 | 0 | 1.5492 | 0 | 0
981-28F | 981 | Tier-1 | 0 | 0 | 0 | CB 987 | 987 | Tier-2 | 981-28F | 0 | 9.8235 | 0 | 0
CB 571 | 571 | Tier-1 | 0 | 0 | 0 | CB 991 | 991 | Tier-2 | CB 571 | 0 | 0.051136 | 0 | 0
982-909AE | 982 | Tier-2 | 0 | 0 | 0 | CB 993 | 993 | Tier-2 | 982-909AE | 0 | 7.3275 | 0 | 0
982-912 | 982 | Tier-2 | 0 | 0 | 0 | CB AD1 | AD1 | Tier-1 | 982-912 | 0 | 4.311 | 0 | 0
983-28 | 983 | Tier-2 | 0 | 0 | 0 | CB AD3 | AD3 | Tier-1 | 983-28 | 0 | 18.758 | 0 | 0
CB 575 | 575 | Tier-2 | 0 | 0 | 0 | CB AG1 | AG1 | Tier-1 | CB 575 | 0 | 0.75208 | 0 | 0
CB 58 | 58 | Tier-1 | 0 | 0 | 0 | CB AZ1 | AZ1 | Tier-1 | CB 58 | 0 | 0.034848 | 0 | 0
985-37F | 985 | Tier-2 | 0 | 0 | 0 | CB BA3 | BA3 | Tier-1 | 985-37F | 0 | 9.4068 | 0 | 0
985-38F | 985 | Tier-1 | 0 | 0 | 0 | CB BN1 | BN1 | Tier-1 | 985-38F | 0 | 6.1828 | 0 | 0
CB 584 | 584 | Tier-1 | 0 | 0 | 0 | CB BT1 | BT1 | Tier-1 | CB 584 | 0 | 3.2222 | 0 | 0
985-46F | 985 | Tier-1 | 0 | 0 | 0 | CB BW1 | BW1 | Tier-1 | 985-46F | 0 | 2.5318 | 0 | 0
985-47F | 985 | Tier-1 | 0 | 0 | 0 | CB BY3 | BY3 | Tier-1 | 985-47F | 0 | 1.1288 | 0 | 0
986-197F | 986 | Tier-2 | 0 | 0 | 0 | CB C17 | C17 | Tier-1 | 986-197F | 0 | 4.811 | 0 | 0
986-198F | 986 | Tier-2 | 0 | 0 | 0 | CB CE3 | CE3 | Tier-1 | 986-198F | 0 | 6.7767 | 0 | 0
CB 586 | 586 | Tier-1 | 0 | 0 | 0 | CB CS1 | CS1 | Tier-1 | CB 586 | 0 | 1.7116 | 0 | 0
986-402F | 986 | Tier-2 | 0 | 0 | 0 | CB CS3 | CS3 | Tier-1 | 986-402F | 0 | 4.0674 | 0 | 0
CB 59 | 59 | Tier-1 | 0.80076 | 0 | 0.80076 | CB EN1 | EN1 | Tier-1 | CB 59 | 0.80076 | 0.64621 | 0.010795 | 0
988-35 | 988 | Tier-2 | 0 | 0 | 0 | CB FB2 | FB2 | Tier-2 | 988-35 | 0 | 0.76098 | 0 | 0
988-37 | 988 | Tier-2 | 0 | 0 | 0 | CB FL1 | FL1 | Tier-1 | 988-37 | 0 | 7.2593 | 0 | 0
989-1AE | 989 | Tier-1 | 0 | 0 | 0 | CB GM2 | GM2 | Tier-1 | 989-1AE | 0 | 5.7277 | 0 | 0
CB 594 | 594 | Tier-2 | 0 | 0 | 0 | CB HL3 | HL3 | Tier-1 | CB 594 | 0 | 2.2871 | 0 | 0
99-182 | 99 | Tier-1 | 0 | 0 | 0 | CB HP1 | HP1 | Tier-1 | 99-182 | 0 | 0.016288 | 0 | 0
CB 67 | 67 | Tier-3 | 0.043939 | 0 | 0.043939 | CB HW1 | HW1 | Tier-1 | CB 67 | 0.043939 | 0 | 0 | 0
CB 702 | 702 | Tier-1 | 1.5752 | 0 | 1.5752 | CB JE1 | JE1 | Tier-1 | CB 702 | 1.5752 | 0.077462 | 0 | 0
990-10 | 990 | Tier-1 | 0 | 0 | 0 | CB MA1 | MA1 | Tier-1 | 990-10 | 0 | 8.4411 | 0 | 0
CB 712 | 712 | Tier-1 | 0.30758 | 0 | 0.30758 | CB MAG1 | MAG1 | Tier-1 | CB 712 | 0.30758 | 0.57443 | 0 | 0
990-713 | 990 | Tier-2 | 0.065909 | 0 | 0.065909 | CB MF1 | MF1 | Tier-1 | 990-713 | 0.065909 | 6.7093 | 0 | 0
CB 713 | 713 | Tier-1 | 0 | 0 | 0 | CB MO1 | MO1 | Tier-1 | CB 713 | 0 | 0.80587 | 0 | 0
990-716 | 990 | Tier-2 | 0 | 0 | 0 | CB MT3 | MT3 | Tier-1 | 990-716 | 0 | 15.8097 | 0 | 0
991-1 | 991 | Tier-2 | 1.2636 | 0 | 1.2636 | CB NC4 | NC4 | Tier-1 | 991-1 | 1.2636 | 6.7294 | 0 | 0
991-1206R | 991 | Tier-2 | 9.0301 | 0 | 9.0301 | CB NO1 | NO1 | Tier-1 | 991-1206R | 9.0301 | 0.26894 | 0 | 0
CB 724 | 724 | Tier-1 | 0.091667 | 0 | 0.091667 | CB NVS1 | NVS1 | Tier-2 | CB 724 | 0.091667 | 1.6913 | 0 | 0
CB 726 | 726 | Tier-1 | 0 | 0 | 0 | CB PB1 | PB1 | Tier-1 | CB 726 | 0 | 1.6443 | 0 | 0
991-380 | 991 | Tier-2 | 0 | 0 | 0 | CB PE1 | PE1 | Tier-3 | 991-380 | 0 | 1.4246 | 0 | 0
991-383 | 991 | Tier-2 | 0 | 0 | 0 | CB PK2 | PK2 | Tier-1 | 991-383 | 0 | 5.6309 | 0 | 0
CB 73 | 73 | Tier-3 | 0 | 0 | 0 | CB PK5 | PK5 | Tier-1 | CB 73 | 0 | 0.04697 | 0 | 0
991-385 | 991 | Tier-2 | 0 | 0 | 0 | CB PK6 | PK6 | Tier-1 | 991-385 | 0 | 0.51761 | 0 | 0
991-4AE | 991 | Tier-2 | 0 | 0 | 0 | CB PL2 | PL2 | Tier-1 | 991-4AE | 0 | 3.3765 | 0 | 0
CB 739 | 739 | Tier-1 | 0 | 0 | 0 | CB PLZ1 | PLZ1 | Tier-1 | CB 739 | 0 | 1.0104 | 0 | 0
992-10AE | 992 | Tier-2 | 0 | 0 | 0 | CB PY1 | PY1 | Tier-3 | 992-10AE | 0 | 9.1458 | 0 | 0
CB 745 | 745 | Tier-1 | 0.81894 | 0 | 0.81894 | CB QN1 | QN1 | Tier-1 | CB 745 | 0.81894 | 0.25947 | 0 | 0
CB 747 | 747 | Tier-1 | 0 | 0 | 0 | CB RB1 | RB1 | Tier-3 | CB 747 | 0 | 0.85455 | 0 | 0
992-574F | 992 | Tier-1 | 0 | 0 | 0 | CB RD4 | RD4 | Tier-1 | 992-574F | 0 | 3.7869 | 0 | 0
CB 755 | 755 | Tier-1 | 0 | 0 | 0 | CB S2 | S2 | Tier-1 | CB 755 | 0 | 0.59508 | 0 | 0
992-577 | 992 | Tier-2 | 0 | 0 | 0 | CB SL1 | SL1 | Tier-3 | 992-577 | 0 | 8.3879 | 0 | 0
993-1 | 993 | Tier-2 | 0 | 0 | 0 | CB SW1 | SW1 | Tier-1 | 993-1 | 0 | 7.3157 | 0 | 0
993-1029F | 993 | Tier-2 | 0 | 0 | 0 | CB TM1 | TM1 | Tier-1 | 993-1029F | 0 | 7.5801 | 0 | 0
CB 756 | 756 | Tier-1 | 0 | 0 | 0 | CB TR1 | TR1 | Tier-1 | CB 756 | 0 | 0.14223 | 0 | 0
993-1155F | 993 | Tier-1 | 0 | 0 | 0 | CB VS1 | VS1 | Tier-1 | 993-1155F | 0 | 6.7553 | 0 | 0
993-1156F | 993 | Tier-2 | 0 | 0 | 0 | CB WA5 | WA5 | Tier-1 | 993-1156F | 0 | 5.3888 | 0 | 0
CB 761 | 761 | Tier-1 | 2.3415 | 0 | 2.3415 | CB WA6 | WA6 | Tier-1 | CB 761 | 2.3415 | 0.79091 | 0 | 0
CB 764 | 764 | Tier-1 | 0 | 0 | 0 | CB WC2 | WC2 | Tier-3 | CB 764 | 0 | 0.64053 | 0 | 0
CB 765 | 765 | Tier-1 | 0 | 0 | 0 | CTL1-3R | CTL1 | Tier-3 | CB 765 | 0 | 0.66629 | 0 | 0
993-41 | 993 | Tier-1 | 0 | 0 | 0 | NO1-286 | NO1 | Tier-1 | 993-41 | 0 | 8.2085 | 0 | 0
993-42 | 993 | Tier-1 | 0 | 0 | 0 | RA1-402R | RA1 | Tier-3 | 993-42 | 0 | 3.0773 | 0 | 0
CB 774 | 774 | Tier-1 | 0 | 0 | 0 | RB1-427R | RB1 | Tier-3 | CB 774 | 0 | 0.28163 | 0 | 0
993-49F | 993 | Tier-2 | 0 | 0 | 0 | RD4-126F | RD4 | Tier-1 | 993-49F | 0 | 1.6193 | 0 | 0
CB 777 | 777 | Tier-1 | 0 | 0 | 0 | RD4-26F | RD4 | Tier-1 | CB 777 | 0 | 0.7178 | 0 | 0
995-11AE | 995 | Tier-1 | 0 | 0 | 0 | RD4-27F | RD4 | Tier-1 | 995-11AE | 0 | 8.0117 | 0 | 0
995-12AE | 995 | Tier-1 | 0 | 0 | 0 | RD4-49F | RD4 | Tier-1 | 995-12AE | 0 | 2.1538 | 0 | 0
995-13AE | 995 | Tier-1 | 0 | 0 | 0 | UP1-10 | UP1 | Tier-1 | 995-13AE | 0 | 6.6583 | 0 | 0
CB 78 | 78 | Tier-3 | 0.036174 | 0 | 0.036174 | 971-2050R | 971 | Tier-3 | CB 78 | 0.036174 | 0 | 0 | 0
995-555F | 995 | Tier-1 | 0 | 0 | 0 | 972-942R | 972 | Tier-3 | 995-555F | 0 | 1.5277 | 0 | 0
CB 785 | 785 | Tier-1 | 0 | 0 | 0 | 973-530AE | 973 | Tier-3 | CB 785 | 0 | 0.15208 | 0 | 0
CB 79 | 79 | Tier-3 | 0 | 0 | 0 | 974-17AE | 974 | Tier-3 | CB 79 | 0 | 0.041098 | 0 | 0
CB 792 | 792 | Tier-1 | 0 | 0 | 0 | 974-23R | 974 | Tier-3 | CB 792 | 0 | 2.5178 | 0 | 0
995-7AE | 995 | Tier-1 | 0 | 0 | 0 | 974-715R | 974 | Tier-3 | 995-7AE | 0 | 5.9473 | 0 | 0
995-8AE | 995 | Tier-1 | 0 | 0 | 0 | 980-878F | 980 | Tier-2 | 995-8AE | 0 | 2.5451 | 0 | 0
CB 100 | 100 | Tier-1 | 2.7708 | 0 | 2.7708 | 981-1262 | 981 | Tier-1 | CB 100 | 2.7708 | 4.2248 | 0 | 0
CB 793 | 793 | Tier-1 | 0 | 0 | 0 | 985-36 | 985 | Tier-1 | CB 793 | 0 | 0.89792 | 0 | 0
CB 795 | 795 | Tier-1 | 0.64564 | 0 | 0.64564 | 99-181 | 99 | Tier-1 | CB 795 | 0.64564 | 2.7782 | 0 | 0
CB 797 | 797 | Tier-1 | 0.92273 | 0 | 0.92273 | 99-185F | 99 | Tier-1 | CB 797 | 0.92273 | 1.66 | 0 | 0
CB 1010 | 1010 | Tier-1 | 0 | 0 | 0 | 990-716 | 990 | Tier-2 | CB 1010 | 0 | 0.67614 | 0 | 0
CB 798 | 798 | Tier-1 | 0 | 0 | 0 | 991-1 | 991 | Tier-2 | CB 798 | 0 | 0.93883 | 0 | 0
CB 832 | 832 | Tier-1 | 0 | 0 | 0 | 991-2 | 991 | Tier-2 | CB 832 | 0 | 0.096591 | 0 | 0
CB 846 | 846 | Tier-1 | 0 | 0 | 0 | 991-384AE | 991 | Tier-2 | CB 846 | 0 | 0.68447 | 0 | 0
CB 847 | 847 | Tier-1 | 0 | 0 | 0 | 991-385 | 991 | Tier-2 | CB 847 | 0 | 1.9727 | 0 | 0
CB 854 | 854 | Tier-1 | 0.2767 | 0 | 0.2767 | 992-573 | 992 | Tier-1 | CB 854 | 0.2767 | 1.5013 | 0 | 0
CB 908 | 908 | Tier-3 | 0 | 0 | 0 | 992-575F | 992 | Tier-1 | CB 908 | 0 | 0.36515 | 0 | 0
CB 909 | 909 | Tier-2 | 0 | 0 | 0 | 993-1 | 993 | Tier-2 | CB 909 | 0 | 0.29735 | 0 | 0
CB 913 | 913 | Tier-1 | 0 | 0 | 0 | 995-13AE | 995 | Tier-1 | CB 913 | 0 | 0.33617 | 0 | 0
CB 1026 | 1026 | Tier-2 | 0 | 0 | 0 | 995-556F | 995 | Tier-1 | CB 1026 | 0 | 11.1795 | 0 | 0
CB 103 | 103 | Tier-1 | 5.5669 | 0 | 5.5669 | 995-557 | 995 | Tier-1 | CB 103 | 5.5669 | 9.8532 | 0 | 0
CB 916 | 916 | Tier-2 | 0 | 0 | 0 | 995-8AE | 995 | Tier-1 | CB 916 | 0 | 1.6777 | 0 | 0
CB 1039 | 1039 | Tier-1 | 0.67595 | 0 | 0.67595 | CB 1011 | 1011 | Tier-1 | CB 1039 | 0.67595 | 2.5373 | 0 | 0
CB 104 | 104 | Tier-1 | 0 | 0 | 0 | CB 1023 | 1023 | Tier-2 | CB 104 | 0 | 1.9303 | 0 | 0
CB 920 | 920 | Tier-1 | 0.96496 | 0 | 0.96496 | CB 1048 | 1048 | Tier-1 | CB 920 | 0.96496 | 1.7051 | 0 | 0
CB 926 | 926 | Tier-2 | 0 | 0 | 0 | CB 1073 | 1073 | Tier-1 | CB 926 | 0 | 1.9866 | 0 | 0
CB 1049 | 1049 | Tier-1 | 3.0663 | 0 | 3.0663 | CB 1076 | 1076 | Tier-1 | CB 1049 | 3.0663 | 7.5142 | 0 | 0
CB 934 | 934 | Tier-1 | 0 | 0 | 0 | CB 108 | 108 | Tier-1 | CB 934 | 0 | 0.61136 | 0 | 0
CB 106 | 106 | Tier-1 | 0 | 0 | 0 | CB 109 | 109 | Tier-1 | CB 106 | 0 | 1.4343 | 0 | 0
CB 937 | 937 | Tier-1 | 0 | 0 | 0 | CB 1094 | 1094 | Tier-1 | CB 937 | 0 | 0.45606 | 0 | 0
CB 107 | 107 | Tier-1 | 1.0419 | 0 | 1.0419 | CB 1100 | 1100 | Tier-2 | CB 107 | 1.0419 | 7.6674 | 0 | 0
CB 1070 | 1070 | Tier-1 | 0 | 0 | 0 | CB 1101 | 1101 | Tier-2 | CB 1070 | 0 | 15.3369 | 0 | 0
CB 1071 | 1071 | Tier-1 | 0 | 0 | 0 | CB 1103 | 1103 | Tier-2 | CB 1071 | 0 | 5.7288 | 0 | 0
CB 1072 | 1072 | Tier-1 | 0 | 0 | 0 | CB 1116 | 1116 | Tier-1 | CB 1072 | 0 | 6.6492 | 0 | 0
CB 1073 | 1073 | Tier-1 | 3.3184 | 0 | 3.3184 | CB 1118 | 1118 | Tier-2 | CB 1073 | 3.3184 | 6.1972 | 0 | 0
CB 1076 | 1076 | Tier-1 | 2.2468 | 0 | 2.2468 | CB 1119 | 1119 | Tier-1 | CB 1076 | 2.2468 | 2.4862 | 0 | 0
CB 1077 | 1077 | Tier-1 | 3.8731 | 0 | 3.8731 | CB 112 | 112 | Tier-1 | CB 1077 | 3.8731 | 4.8159 | 0 | 0
CB 942 | 942 | Tier-1 | 0 | 0 | 0 | CB 1132 | 1132 | Tier-1 | CB 942 | 0 | 0.92633 | 0 | 0
CB 1079 | 1079 | Tier-1 | 1.4544 | 0 | 1.4544 | CB 1138 | 1138 | Tier-2 | CB 1079 | 1.4544 | 2.5754 | 0 | 0
CB 947 | 947 | Tier-1 | 0 | 0 | 0 | CB 1139 | 1139 | Tier-1 | CB 947 | 0 | 0.032197 | 0 | 0
CB 1081 | 1081 | Tier-1 | 5.5598 | 4.3081 | 9.868 | CB 114 | 114 | Tier-1 | CB 1081 | 5.5598 | 7.4924 | 2.7801 | 4.3081
CB 1082 | 1082 | Tier-1 | 1.0381 | 0 | 1.0381 | CB 115 | 115 | Tier-1 | CB 1082 | 1.0381 | 0.18731 | 0 | 0
CB 1085 | 1085 | Tier-1 | 0.4608 | 0 | 0.4608 | CB 1160 | 1160 | Tier-2 | CB 1085 | 0.4608 | 6.1913 | 2.0909 | 0
CB 952 | 952 | Tier-1 | 0 | 0 | 0 | CB 1173 | 1173 | Tier-1 | CB 952 | 0 | 0.60019 | 0 | 0
CB 1090 | 1090 | Tier-2 | 4.5962 | 0 | 4.5962 | CB 1180 | 1180 | Tier-1 | CB 1090 | 4.5962 | 4.31 | 0 | 0
CB 1094 | 1094 | Tier-1 | 0.34773 | 0.032955 | 0.38068 | CB 122 | 122 | Tier-1 | CB 1094 | 0.34773 | 6.0676 | 0.045833 | 0.032955
CB 953 | 953 | Tier-1 | 0 | 0 | 0 | CB 1224 | 1224 | Tier-1 | CB 953 | 0 | 1.6549 | 0 | 0
CB 954 | 954 | Tier-1 | 0 | 0 | 0 | CB 1243 | 1243 | Tier-2 | CB 954 | 0 | 1.8699 | 0 | 0
CB 1101 | 1101 | Tier-2 | 3.0366 | 0 | 3.0366 | CB 1246 | 1246 | Tier-1 | CB 1101 | 3.0366 | 1.6508 | 0 | 0
CB 1102 | 1102 | Tier-2 | 0 | 0 | 0 | CB 1248 | 1248 | Tier-2 | CB 1102 | 0 | 9.4241 | 0 | 0
CB 1103 | 1103 | Tier-2 | 0 | 0 | 0 | CB 125 | 125 | Tier-1 | CB 1103 | 0 | 7.3771 | 0 | 0
CB 1104 | 1104 | Tier-2 | 0 | 0 | 0 | CB 1250 | 1250 | Tier-2 | CB 1104 | 0 | 32.3769 | 0 | 0
CB 1105 | 1105 | Tier-2 | 0 | 0 | 0 | CB 1253 | 1253 | Tier-2 | CB 1105 | 0 | 18.897 | 4.2795 | 0
CB 1106 | 1106 | Tier-2 | 1.2773 | 0 | 1.2773 | CB 1256 | 1256 | Tier-2 | CB 1106 | 1.2773 | 20.0523 | 0 | 0
CB 111 | 111 | Tier-1 | 0 | 0 | 0 | CB 1266 | 1266 | Tier-1 | CB 111 | 0 | 4.9617 | 0 | 0
CB 1116 | 1116 | Tier-1 | 0.11477 | 0 | 0.11477 | CB 1269 | 1269 | Tier-1 | CB 1116 | 0.11477 | 20.2235 | 0 | 0
CB 1117 | 1117 | Tier-2 | 0 | 0 | 0 | CB 128 | 128 | Tier-1 | CB 1117 | 0 | 14.3462 | 0 | 0
CB 1118 | 1118 | Tier-2 | 0 | 0 | 0 | CB 1283 | 1283 | Tier-1 | CB 1118 | 0 | 5.3199 | 1.615 | 0
CB 1119 | 1119 | Tier-1 | 0 | 0 | 0 | CB 137 | 137 | Tier-1 | CB 1119 | 0 | 5.322 | 0 | 0
CB 112 | 112 | Tier-1 | 0 | 0 | 0 | CB 138 | 138 | Tier-1 | CB 112 | 0 | 1.417 | 0 | 0
CB 962 | 962 | Tier-1 | 0 | 0 | 0 | CB 139 | 139 | Tier-1 | CB 962 | 0 | 0.99148 | 0 | 0
CB 970 | 970 | Tier-2 | 0.092045 | 0 | 0.092045 | CB 140 | 140 | Tier-1 | CB 970 | 0.092045 | 0.20833 | 0 | 0
CB 971 | 971 | Tier-2 | 4.1989 | 0.90852 | 5.1074 | CB 141 | 141 | Tier-1 | CB 971 | 4.1989 | 0.21667 | 0.035227 | 0.90852
CB 972 | 972 | Tier-2 | 0 | 0 | 0 | CB 1418 | 1418 | Tier-1 | CB 972 | 0 | 1.5487 | 0.24697 | 0
CB 973 | 973 | Tier-2 | 0.12822 | 0 | 0.12822 | CB 1446 | 1446 | Tier-1 | CB 973 | 0.12822 | 0.3678 | 0 | 0
CB 1138 | 1138 | Tier-2 | 4.9684 | 0 | 4.9684 | CB 1448 | 1448 | Tier-1 | CB 1138 | 4.9684 | 4.0687 | 0 | 0
CB 974 | 974 | Tier-2 | 0.11723 | 0 | 0.11723 | CB 1450 | 1450 | Tier-1 | CB 974 | 0.11723 | 0.37917 | 0 | 0
CB 114 | 114 | Tier-1 | 1.4233 | 0.26591 | 1.6892 | CB 146 | 146 | Tier-1 | CB 114 | 1.4233 | 1.6042 | 0.14034 | 0.26591
CB 1140 | 1140 | Tier-1 | 0.21629 | 0 | 0.21629 | CB 1479 | 1479 | Tier-1 | CB 1140 | 0.21629 | 7.5589 | 0 | 0
CB 975 | 975 | Tier-3 | 0.46496 | 0 | 0.46496 | CB 1481 | 1481 | Tier-1 | CB 975 | 0.46496 | 0.40417 | 0 | 0
CB 1152 | 1152 | Tier-1 | 0.225 | 0 | 0.225 | CB 1483 | 1483 | Tier-1 | CB 1152 | 0.225 | 2.1523 | 0 | 0
CB 983 | 983 | Tier-2 | 0 | 0 | 0 | CB 165 | 165 | Tier-1 | CB 983 | 0 | 2.0962 | 0 | 0
CB 116 | 116 | Tier-1 | 5.2233 | 0 | 5.2233 | CB 166 | 166 | Tier-1 | CB 116 | 5.2233 | 5.9392 | 0 | 0
CB 1160 | 1160 | Tier-2 | 0.16307 | 0 | 0.16307 | CB 168 | 168 | Tier-1 | CB 1160 | 0.16307 | 1.5657 | 0 | 0
CB 1161 | 1161 | Tier-2 | 0.90625 | 0 | 0.90625 | CB 177 | 177 | Tier-1 | CB 1161 | 0.90625 | 2.8269 | 0 | 0
CB 990 | 990 | Tier-2 | 0 | 0 | 0 | CB 183 | 183 | Tier-1 | CB 990 | 0 | 1.4958 | 0 | 0
CB 992 | 992 | Tier-2 | 0 | 0 | 0 | CB 184 | 184 | Tier-1 | CB 992 | 0 | 0.41553 | 0 | 0
CB 117 | 117 | Tier-1 | 0 | 0 | 0 | CB 185 | 185 | Tier-2 | CB 117 | 0 | 1.2875 | 0 | 0
CB 1173 | 1173 | Tier-1 | 0.79545 | 0 | 0.79545 | CB 194 | 194 | Tier-1 | CB 1173 | 0.79545 | 0.60663 | 0 | 0
CB 1174 | 1174 | Tier-1 | 0.2536 | 0 | 0.2536 | CB 195 | 195 | Tier-1 | CB 1174 | 0.2536 | 2.0795 | 0 | 0
CB 993 | 993 | Tier-2 | 0 | 0 | 0 | CB 197 | 197 | Tier-2 | CB 993 | 0 | 0.90398 | 0 | 0
CB 1180 | 1180 | Tier-1 | 0.98561 | 0.21629 | 1.2019 | CB 198 | 198 | Tier-1 | CB 1180 | 0.98561 | 5.9682 | 4.3369 | 0.21629
CB AB1 | AB1 | Tier-1 | 0 | 0 | 0 | CB 20 | 20 | Tier-1 | CB AB1 | 0 | 0.91875 | 0 | 0
CB ALV1 | ALV1 | Tier-1 | 0.97481 | 0 | 0.97481 | CB 206 | 206 | Tier-1 | CB ALV1 | 0.97481 | 0.021591 | 0 | 0
CB 120 | 120 | Tier-1 | 0.78731 | 0.046212 | 0.83352 | CB 211 | 211 | Tier-2 | CB 120 | 0.78731 | 4.6644 | 1.9436 | 0.046212
CB AZ1 | AZ1 | Tier-1 | 0 | 0 | 0 | CB 215 | 215 | Tier-3 | CB AZ1 | 0 | 0.7197 | 0 | 0
CB 1202 | 1202 | Tier-2 | 0 | 0 | 0 | CB 223 | 223 | Tier-1 | CB 1202 | 0 | 2.8223 | 0 | 0
CB BH1 | BH1 | Tier-1 | 0.5661 | 0 | 0.5661 | CB 227 | 227 | Tier-1 | CB BH1 | 0.5661 | 0 | 0 | 0
CB BW1 | BW1 | Tier-1 | 0.75587 | 0 | 0.75587 | CB 228 | 228 | Tier-1 | CB BW1 | 0.75587 | 0.090909 | 0 | 0
CB 1219 | 1219 | Tier-1 | 0.14848 | 0 | 0.14848 | CB 229 | 229 | Tier-1 | CB 1219 | 0.14848 | 1.314 | 0 | 0
CB 122 | 122 | Tier-1 | 1.7239 | 0 | 1.7239 | CB 230 | 230 | Tier-2 | CB 122 | 1.7239 | 0.55473 | 0 | 0
CB 1221 | 1221 | Tier-1 | 0 | 0 | 0 | CB 237 | 237 | Tier-2 | CB 1221 | 0 | 14.0559 | 0 | 0
CB CHA1 | CHA1 | Tier-1 | 2.4106 | 0 | 2.4106 | CB 241 | 241 | Tier-2 | CB CHA1 | 2.4106 | 0 | 0 | 0
CB CMP1 | CMP1 | Tier-1 | 3.475 | 0 | 3.475 | CB 242 | 242 | Tier-2 | CB CMP1 | 3.475 | 0.061742 | 0 | 0
CB CSS1 | CSS1 | Tier-1 | 0 | 0 | 0 | CB 244 | 244 | Tier-2 | CB CSS1 | 0 | 0.025568 | 0 | 0
CB 1225 | 1225 | Tier-1 | 0 | 0 | 0 | CB 245 | 245 | Tier-1 | CB 1225 | 0 | 3.0934 | 0 | 0
CB 1226 | 1226 | Tier-2 | 0 | 0 | 0 | CB 246 | 246 | Tier-2 | CB 1226 | 0 | 15.2614 | 0 | 0
CB 123 | 123 | Tier-1 | 0.55284 | 0 | 0.55284 | CB 247 | 247 | Tier-2 | CB 123 | 0.55284 | 0.65777 | 0 | 0
CB CTL1 | CTL1 | Tier-3 | 0.031818 | 0 | 0.031818 | CB 248 | 248 | Tier-2 | CB CTL1 | 0.031818 | 0 | 0 | 0
CB 1234 | 1234 | Tier-3 | 16.6487 | 1.2852 | 17.9339 | CB 253 | 253 | Tier-1 | CB 1234 | 16.6487 | 30.6388 | 10.1695 | 1.2852
CB 1235 | 1235 | Tier-2 | 17.4856 | 0 | 17.4856 | CB 261 | 261 | Tier-1 | CB 1235 | 17.4856 | 23.8561 | 0 | 0
CB 124 | 124 | Tier-1 | 0.95 | 0 | 0.95 | CB 264 | 264 | Tier-1 | CB 124 | 0.95 | 1.3282 | 0 | 0
CB 1242 | 1242 | Tier-2 | 0 | 0 | 0 | CB 271 | 271 | Tier-1 | CB 1242 | 0 | 13.275 | 0 | 0
CB 1243 | 1243 | Tier-2 | 4.8068 | 0.24053 | 5.0473 | CB 273 | 273 | Tier-1 | CB 1243 | 4.8068 | 1.8905 | 0.091856 | 0.24053
CB 1244 | 1244 | Tier-2 | 0 | 0 | 0 | CB 274 | 274 | Tier-1 | CB 1244 | 0 | 9.8419 | 0 | 0
CB 1245 | 1245 | Tier-2 | 0.4697 | 0 | 0.4697 | CB 279 | 279 | Tier-1 | CB 1245 | 0.4697 | 9.5761 | 0 | 0
CB DH1 | DH1 | Tier-1 | 0 | 0 | 0 | CB 280 | 280 | Tier-2 | CB DH1 | 0 | 0.1375 | 0 | 0
CB 1247 | 1247 | Tier-2 | 0 | 0 | 0 | CB 292 | 292 | Tier-2 | CB 1247 | 0 | 12.6525 | 0 | 0
CB 1248 | 1248 | Tier-2 | 0 | 0 | 0 | CB 294 | 294 | Tier-2 | CB 1248 | 0 | 1.7487 | 0 | 0
CB DM1 | DM1 | Tier-1 | 0.093371 | 0 | 0.093371 | CB 298 | 298 | Tier-1 | CB DM1 | 0.093371 | 0.082386 | 0 | 0
CB DV1 | DV1 | Tier-3 | 0.03428 | 0 | 0.03428 | CB 306 | 306 | Tier-1 | CB DV1 | 0.03428 | 0.048485 | 0 | 0
CB 1251 | 1251 | Tier-2 | 0 | 0 | 0 | CB 310 | 310 | Tier-1 | CB 1251 | 0 | 0.13598 | 0 | 0
CB 1252 | 1252 | Tier-2 | 0 | 0 | 0 | CB 315 | 315 | Tier-2 | CB 1252 | 0 | 0.35152 | 0 | 0
CB EH1 | EH1 | Tier-1 | 0 | 0 | 0 | CB 319 | 319 | Tier-2 | CB EH1 | 0 | 0.62235 | 0 | 0
CB 1256 | 1256 | Tier-2 | 0 | 0 | 0 | CB 325 | 325 | Tier-1 | CB 1256 | 0 | 4.192 | 0 | 0
CB 1257 | 1257 | Tier-2 | 0 | 0 | 0 | CB 326 | 326 | Tier-1 | CB 1257 | 0 | 3.8305 | 0 | 0
CB 1258 | 1258 | Tier-2 | 0 | 0 | 0 | CB 327 | 327 | Tier-3 | CB 1258 | 0 | 2.3665 | 0 | 0
CB 1259 | 1259 | Tier-2 | 0 | 0 | 0 | CB 329 | 329 | Tier-2 | CB 1259 | 0 | 3.1259 | 0 | 0
CB ER1 | ER1 | Tier-1 | 0 | 0 | 0 | CB 342 | 342 | Tier-1 | CB ER1 | 0 | 0.53466 | 0 | 0
CB 1260 | 1260 | Tier-2 | 0 | 0 | 0 | CB 343 | 343 | Tier-1 | CB 1260 | 0 | 8.6559 | 0 | 0
CB FRD1 | FRD1 | Tier-1 | 0.25739 | 0 | 0.25739 | CB 344 | 344 | Tier-1 | CB FRD1 | 0.25739 | 0 | 0 | 0
CB 1269 | 1269 | Tier-1 | 0 | 0 | 0 | CB 356 | 356 | Tier-2 | CB 1269 | 0 | 10.6195 | 0 | 0
CB HK1 | HK1 | Tier-1 | 0 | 0 | 0 | CB 358 | 358 | Tier-3 | CB HK1 | 0 | 0.58598 | 0 | 0
CB 128 | 128 | Tier-1 | 2.5047 | 0 | 2.5047 | CB 366 | 366 | Tier-1 | CB 128 | 2.5047 | 0.91326 | 0 | 0
CB HW1 | HW1 | Tier-1 | 0.62045 | 0 | 0.62045 | CB 369 | 369 | Tier-1 | CB HW1 | 0.62045 | 0.52557 | 0 | 0
CB JE1 | JE1 | Tier-1 | 0.49129 | 0 | 0.49129 | CB 37 | 37 | Tier-1 | CB JE1 | 0.49129 | 0.71098 | 0 | 0
CB 1286 | 1286 | Tier-1 | 1.0152 | 0 | 1.0152 | CB 370 | 370 | Tier-1 | CB 1286 | 1.0152 | 3.15 | 0 | 0
CB 1287 | 1287 | Tier-1 | 0 | 0 | 0 | CB 371 | 371 | Tier-1 | CB 1287 | 0 | 8.197 | 0 | 0
CB KR1 | KR1 | Tier-1 | 0.4858 | 0 | 0.4858 | CB 373 | 373 | Tier-1 | CB KR1 | 0.4858 | 0.025568 | 0 | 0
CB 129 | 129 | Tier-1 | 2.0672 | 0 | 2.0672 | CB 374 | 374 | Tier-1 | CB 129 | 2.0672 | 2.2076 | 0 | 0
CB 1297 | 1297 | Tier-1 | 0.18996 | 0 | 0.18996 | CB 376 | 376 | Tier-1 | CB 1297 | 0.18996 | 0.30928 | 0 | 0
CB 1299 | 1299 | Tier-2 | 4.3905 | 0 | 4.3905 | CB 392 | 392 | Tier-1 | CB 1299 | 4.3905 | 1.0612 | 0 | 0
CB 130 | 130 | Tier-1 | 1.3466 | 0 | 1.3466 | CB 393 | 393 | Tier-2 | CB 130 | 1.3466 | 0.67481 | 0 | 0
CB 131 | 131 | Tier-1 | 1.2875 | 0 | 1.2875 | CB 396 | 396 | Tier-2 | CB 131 | 1.2875 | 2.6112 | 0 | 0
CB 132 | 132 | Tier-1 | 0 | 0 | 0 | CB 397 | 397 | Tier-1 | CB 132 | 0 | 3.6114 | 0 | 0
CB 133 | 133 | Tier-1 | 3.0892 | 0 | 3.0892 | CB 399 | 399 | Tier-1 | CB 133 | 3.0892 | 1.8756 | 0 | 0
CB 134 | 134 | Tier-1 | 0 | 0 | 0 | CB 401 | 401 | Tier-1 | CB 134 | 0 | 4.0297 | 0 | 0
CB 135 | 135 | Tier-1 | 0.41761 | 0 | 0.41761 | CB 403 | 403 | Tier-1 | CB 135 | 0.41761 | 3.1201 | 0 | 0
CB 136 | 136 | Tier-1 | 2.7424 | 0 | 2.7424 | CB 406 | 406 | Tier-1 | CB 136 | 2.7424 | 7.292 | 0 | 0
CB 137 | 137 | Tier-1 | 0.3767 | 0 | 0.3767 | CB 411 | 411 | Tier-1 | CB 137 | 0.3767 | 3.1443 | 0 | 0
CB 138 | 138 | Tier-1 | 0.18636 | 0 | 0.18636 | CB 414 | 414 | Tier-1 | CB 138 | 0.18636 | 3.4479 | 0 | 0
CB LJS1 | LJS1 | Tier-1 | 0 | 0 | 0 | CB 415 | 415 | Tier-1 | CB LJS1 | 0 | 1.2273 | 0 | 0
CB 140 | 140 | Tier-1 | 1.6979 | 0 | 1.6979 | CB 429 | 429 | Tier-1 | CB 140 | 1.6979 | 0.81932 | 0 | 0
CB 1406 | 1406 | Tier-1 | 0.036742 | 0 | 0.036742 | CB 449 | 449 | Tier-3 | CB 1406 | 0.036742 | 9.9458 | 0 | 0
CB 1407 | 1407 | Tier-1 | 0 | 0 | 0 | CB 455 | 455 | Tier-1 | CB 1407 | 0 | 2.5595 | 0 | 0
CB 1408 | 1408 | Tier-1 | 0 | 0 | 0 | CB 462 | 462 | Tier-2 | CB 1408 | 0 | 1.4831 | 0 | 0
CB LPS1 | LPS1 | Tier-1 | 0.98087 | 0 | 0.98087 | CB 47 | 47 | Tier-1 | CB LPS1 | 0.98087 | 0.026515 | 0 | 0
CB 141 | 141 | Tier-1 | 0.62292 | 0 | 0.62292 | CB 477 | 477 | Tier-1 | CB 141 | 0.62292 | 0.20492 | 0 | 0
CB MOR1 | MOR1 | Tier-2 | 2.911 | 0.63902 | 3.55 | CB 481 | 481 | Tier-1 | CB MOR1 | 2.911 | 1.4699 | 0.25852 | 0.63902
CB 1414 | 1414 | Tier-2 | 0 | 0 | 0 | CB 486 | 486 | Tier-1 | CB 1414 | 0 | 0.18864 | 0 | 0
CB 1415 | 1415 | Tier-2 | 0 | 0 | 0 | CB 488 | 488 | Tier-1 | CB 1415 | 0 | 0.15909 | 0 | 0
CB 1418 | 1418 | Tier-1 | 4.1182 | 0 | 4.1182 | CB 490 | 490 | Tier-1 | CB 1418 | 4.1182 | 5.3066 | 0 | 0
CB NT1 | NT1 | Tier-1 | 0 | 0 | 0 | CB 491 | 491 | Tier-1 | CB NT1 | 0 | 0 | 0 | 0
CB 142 | 142 | Tier-1 | 5.8655 | 0 | 5.8655 | CB 497 | 497 | Tier-1 | CB 142 | 5.8655 | 1.3741 | 0 | 0
CB OCA1 | OCA1 | Tier-1 | 0.27027 | 0 | 0.27027 | CB 50 | 50 | Tier-1 | CB OCA1 | 0.27027 | 0 | 0 | 0
CB 143 | 143 | Tier-1 | 2.8381 | 0 | 2.8381 | CB 505 | 505 | Tier-1 | CB 143 | 2.8381 | 2.3186 | 0 | 0
CB 1434 | 1434 | Tier-1 | 0.96269 | 0 | 0.96269 | CB 512 | 512 | Tier-1 | CB 1434 | 0.96269 | 3.7784 | 0 | 0
CB PH1 | PH1 | Tier-1 | 0.38201 | 0 | 0.38201 | CB 516 | 516 | Tier-1 | CB PH1 | 0.38201 | 0.52519 | 0 | 0
CB 1436 | 1436 | Tier-1 | 0.38731 | 0 | 0.38731 | CB 520 | 520 | Tier-2 | CB 1436 | 0.38731 | 2.1095 | 0 | 0
CB PK2 | PK2 | Tier-1 | 0 | 0 | 0 | CB 522 | 522 | Tier-2 | CB PK2 | 0 | 0.99508 | 0 | 0
CB 1438 | 1438 | Tier-1 | 6.6718 | 0 | 6.6718 | CB 524 | 524 | Tier-3 | CB 1438 | 6.6718 | 3.7223 | 0 | 0
CB 1439 | 1439 | Tier-1 | 0 | 0 | 0 | CB 529 | 529 | Tier-1 | CB 1439 | 0 | 6.4475 | 0 | 0
CB 144 | 144 | Tier-1 | 3.6585 | 0 | 3.6585 | CB 532 | 532 | Tier-1 | CB 144 | 3.6585 | 1.0275 | 0 | 0
CB 1440 | 1440 | Tier-1 | 0 | 0 | 0 | CB 534 | 534 | Tier-2 | CB 1440 | 0 | 2.6869 | 0 | 0
CB PK4 | PK4 | Tier-1 | 0 | 0 | 0 | CB 535 | 535 | Tier-2 | CB PK4 | 0 | 0.58523 | 0 | 0
CB PK5 | PK5 | Tier-1 | 0 | 0 | 0 | CB 550 | 550 | Tier-1 | CB PK5 | 0 | 0.96269 | 0 | 0
CB 1444 | 1444 | Tier-1 | 0 | 0 | 0 | CB 552 | 552 | Tier-1 | CB 1444 | 0 | 1.1223 | 0 | 0
CB 1445 | 1445 | Tier-1 | 0 | 0 | 0 | CB 557 | 557 | Tier-1 | CB 1445 | 0 | 1.9566 | 0 | 0
CB PK7 | PK7 | Tier-1 | 0 | 0 | 0 | CB 558 | 558 | Tier-1 | CB PK7 | 0 | 0.0018939 | 0 | 0
CB PLZ1 | PLZ1 | Tier-1 | 0 | 0 | 0 | CB 559 | 559 | Tier-1 | CB PLZ1 | 0 | 0.06572 | 0 | 0
CB PY1 | PY1 | Tier-3 | 0 | 0 | 0 | CB 562 | 562 | Tier-1 | CB PY1 | 0 | 1.1867 | 0.3286 | 0
CB 145 | 145 | Tier-1 | 1.2114 | 0.025947 | 1.2373 | CB 565 | 565 | Tier-1 | CB 145 | 1.2114 | 7.1562 | 2.042 | 0.025947
CB QN1 | QN1 | Tier-1 | 1.5691 | 0 | 1.5691 | CB 571 | 571 | Tier-1 | CB QN1 | 1.5691 | 0 | 0 | 0
CB RB1 | RB1 | Tier-3 | 0.026705 | 0 | 0.026705 | CB 574 | 574 | Tier-2 | CB RB1 | 0.026705 | 0.031629 | 0 | 0
CB 146 | 146 | Tier-1 | 0.18561 | 0 | 0.18561 | CB 580 | 580 | Tier-1 | CB 146 | 0.18561 | 0.088258 | 0 | 0
CB 147 | 147 | Tier-1 | 0.60265 | 0 | 0.60265 | CB 585 | 585 | Tier-1 | CB 147 | 0.60265 | 2.9182 | 0 | 0
CB 1479 | 1479 | Tier-1 | 2.9655 | 0 | 2.9655 | CB 594 | 594 | Tier-2 | CB 1479 | 2.9655 | 1.0083 | 0 | 0
CB RC1 | RC1 | Tier-2 | 2.5881 | 0 | 2.5881 | CB 595 | 595 | Tier-1 | CB RC1 | 2.5881 | 0 | 0 | 0
CB RD4 | RD4 | Tier-1 | 0 | 0 | 0 | CB 63 | 63 | Tier-1 | CB RD4 | 0 | 0.58333 | 0 | 0
CB 1482 | 1482 | Tier-1 | 0.033523 | 0 | 0.033523 | CB 70 | 70 | Tier-1 | CB 1482 | 0.033523 | 5.8937 | 0 | 0
CB 1483 | 1483 | Tier-1 | 0 | 0 | 0 | CB 719 | 719 | Tier-1 | CB 1483 | 0 | 3.6597 | 0 | 0
CB RE1 | RE1 | Tier-1 | 0.57727 | 0 | 0.57727 | CB 72 | 72 | Tier-1 | CB RE1 | 0.57727 | 0 | 0 | 0
CB RV2 | RV2 | Tier-1 | 0.4197 | 0 | 0.4197 | CB 728 | 728 | Tier-1 | CB RV2 | 0.4197 | 0.61572 | 0 | 0
CB 151 | 151 | Tier-1 | 1.6706 | 0 | 1.6706 | CB 73 | 73 | Tier-3 | CB 151 | 1.6706 | 8.4739 | 0 | 0
CB SEA1 | SEA1 | Tier-1 | 0 | 0 | 0 | CB 732 | 732 | Tier-1 | CB SEA1 | 0 | 0.0085227 | 0 | 0
CB 1525 | 1525 | Tier-2 | 4.1097 | 0 | 4.1097 | CB 741 | 741 | Tier-1 | CB 1525 | 4.1097 | 5.4074 | 0 | 0
CB 153 | 153 | Tier-1 | 8.2277 | 0 | 8.2277 | CB 744 | 744 | Tier-1 | CB 153 | 8.2277 | 6.1343 | 0 | 0
CB 154 | 154 | Tier-1 | 4.9278 | 0 | 4.9278 | CB 745 | 745 | Tier-1 | CB 154 | 4.9278 | 2.7894 | 0 | 0
CB 155 | 155 | Tier-1 | 3.5369 | 0 | 3.5369 | CB 747 | 747 | Tier-1 | CB 155 | 3.5369 | 9.9085 | 0 | 0
CB 156 | 156 | Tier-1 | 2.6163 | 0 | 2.6163 | CB 748 | 748 | Tier-1 | CB 156 | 2.6163 | 8.4345 | 0 | 0
CB SK1 | SK1 | Tier-1 | 0.026705 | 0 | 0.026705 | CB 756 | 756 | Tier-1 | CB SK1 | 0.026705 | 0 | 0 | 0
CB 158 | 158 | Tier-1 | 2.2184 | 0 | 2.2184 | CB 760 | 760 | Tier-1 | CB 158 | 2.2184 | 4.4968 | 0 | 0
CB 159 | 159 | Tier-1 | 0.63769 | 0 | 0.63769 | CB 767 | 767 | Tier-1 | CB 159 | 0.63769 | 1.6187 | 0 | 0
CB 160 | 160 | Tier-1 | 2.0129 | 0 | 2.0129 | CB 77 | 77 | Tier-1 | CB 160 | 2.0129 | 3.3364 | 0 | 0
CB 161 | 161 | Tier-1 | 0.78239 | 0 | 0.78239 | CB 770 | 770 | Tier-1 | CB 161 | 0.78239 | 1.2998 | 0 | 0
CB 162 | 162 | Tier-1 | 0.90284 | 0 | 0.90284 | CB 773 | 773 | Tier-2 | CB 162 | 0.90284 | 3.9754 | 0 | 0
CB 163 | 163 | Tier-1 | 5.0587 | 0 | 5.0587 | CB 774 | 774 | Tier-1 | CB 163 | 5.0587 | 3.332 | 0 | 0
CB 164 | 164 | Tier-1 | 1.1038 | 0 | 1.1038 | CB 777 | 777 | Tier-1 | CB 164 | 1.1038 | 4.7025 | 0 | 0
CB SL1 | SL1 | Tier-3 | 4.8833 | 1.9509 | 6.8343 | CB 788 | 788 | Tier-2 | CB SL1 | 4.8833 | 0.12178 | 0.053409 | 1.9509
CB 166 | 166 | Tier-1 | 3.0165 | 0 | 3.0165 | CB 791 | 791 | Tier-1 | CB 166 | 3.0165 | 0.90568 | 0 | 0
CB SW4 | SW4 | Tier-1 | 1.3263 | 0 | 1.3263 | CB 794 | 794 | Tier-1 | CB SW4 | 1.3263 | 0.28201 | 0 | 0
CB 168 | 168 | Tier-1 | 3.983 | 0 | 3.983 | CB 798 | 798 | Tier-1 | CB 168 | 3.983 | 4.4295 | 0 | 0
CB 169 | 169 | Tier-1 | 0.13693 | 0 | 0.13693 | CB 830 | 830 | Tier-1 | CB 169 | 0.13693 | 0.026136 | 0 | 0
CB TM1 | TM1 | Tier-1 | 0.014962 | 0 | 0.014962 | CB 834 | 834 | Tier-1 | CB TM1 | 0.014962 | 0 | 0 | 0
CB TR1 | TR1 | Tier-1 | 0.53049 | 0 | 0.53049 | CB 841 | 841 | Tier-2 | CB TR1 | 0.53049 | 0.31629 | 0 | 0
CB 172 | 172 | Tier-1 | 4.3197 | 0.45436 | 4.7741 | CB 842 | 842 | Tier-2 | CB 172 | 4.3197 | 0.16174 | 0.035038 | 0.45436
CB UP1 | UP1 | Tier-1 | 0 | 0 | 0 | CB 843 | 843 | Tier-2 | CB UP1 | 0 | 0.016288 | 0 | 0
CB 175 | 175 | Tier-2 | 2.7684 | 0.082765 | 2.8511 | CB 853 | 853 | Tier-1 | CB 175 | 2.7684 | 4.575 | 2.172 | 0.082765
CB VT1 | VT1 | Tier-1 | 0 | 0 | 0 | CB 855 | 855 | Tier-1 | CB VT1 | 0 | 0.38125 | 0 | 0
CB VW1 | VW1 | Tier-1 | 0 | 0 | 0 | CB 857 | 857 | Tier-1 | CB VW1 | 0 | 0.81439 | 0 | 0
CB WA2 | WA2 | Tier-1 | 2.4553 | 0 | 2.4553 | CB 858 | 858 | Tier-1 | CB WA2 | 2.4553 | 0.94602 | 0 | 0
CB 179 | 179 | Tier-1 | 0 | 0 | 0 | CB 87 | 87 | Tier-1 | CB 179 | 0 | 4.846 | 0 | 0
CB 180 | 180 | Tier-1 | 0.77576 | 0 | 0.77576 | CB 900 | 900 | Tier-1 | CB 180 | 0.77576 | 7.7095 | 0 | 0
CB 181 | 181 | Tier-1 | 0.7286 | 0 | 0.7286 | CB 908 | 908 | Tier-3 | CB 181 | 0.7286 | 0.75473 | 0 | 0
CB 182 | 182 | Tier-1 | 0 | 0 | 0 | CB 917 | 917 | Tier-2 | CB 182 | 0 | 4.3903 | 0.047348 | 0
CB 183 | 183 | Tier-1 | 1.7765 | 0 | 1.7765 | CB 930 | 930 | Tier-1 | CB 183 | 1.7765 | 10.2727 | 0 | 0
CB 184 | 184 | Tier-1 | 0.49848 | 0 | 0.49848 | CB 931 | 931 | Tier-1 | CB 184 | 0.49848 | 9.6042 | 0 | 0
CB 185 | 185 | Tier-2 | 2.8758 | 0.93314 | 3.8089 | CB 936 | 936 | Tier-1 | CB 185 | 2.8758 | 7.7475 | 0.90814 | 0.93314
CB 186 | 186 | Tier-1 | 3.4871 | 0 | 3.4871 | CB 937 | 937 | Tier-1 | CB 186 | 3.4871 | 6.9566 | 0 | 0
CB 187 | 187 | Tier-1 | 4.1994 | 0 | 4.1994 | CB 941 | 941 | Tier-1 | CB 187 | 4.1994 | 5.7411 | 0 | 0
CB 188 | 188 | Tier-1 | 6.7824 | 0 | 6.7824 | CB 943 | 943 | Tier-1 | CB 188 | 6.7824 | 2.9534 | 0 | 0
CB 189 | 189 | Tier-1 | 1.1602 | 0 | 1.1602 | CB 951 | 951 | Tier-1 | CB 189 | 1.1602 | 5.0771 | 0 | 0
CB YS1 | YS1 | Tier-1 | 0 | 0 | 0 | CB 954 | 954 | Tier-1 | CB YS1 | 0 | 0.40057 | 0 | 0
CB 191 | 191 | Tier-1 | 2.1098 | 0 | 2.1098 | CB 955 | 955 | Tier-1 | CB 191 | 2.1098 | 1.9044 | 0 | 0
CB 192 | 192 | Tier-1 | 3.5235 | 0 | 3.5235 | CB 96 | 96 | Tier-1 | CB 192 | 3.5235 | 12.0129 | 0 | 0
NO1-286 | NO1 | Tier-1 | 0 | 0 | 0 | CB 967 | 967 | Tier-1 | NO1-286 | 0 | 0 | 0 | 0
CB 194 | 194 | Tier-1 | 3.667 | 0 | 3.667 | CB 975 | 975 | Tier-3 | CB 194 | 3.667 | 18.0506 | 0 | 0
CB 195 | 195 | Tier-1 | 2.3331 | 0 | 2.3331 | CB 98 | 98 | Tier-1 | CB 195 | 2.3331 | 14.3674 | 0 | 0
CB 196 | 196 | Tier-2 | 0.39337 | 0 | 0.39337 | CB 986 | 986 | Tier-2 | CB 196 | 0.39337 | 8.2487 | 0 | 0
CB 197 | 197 | Tier-2 | 0.097159 | 0 | 0.097159 | CB 992 | 992 | Tier-2 | CB 197 | 0.097159 | 1.586 | 0 | 0
CB 198 | 198 | Tier-1 | 2.1491 | 0 | 2.1491 | CB AB1 | AB1 | Tier-1 | CB 198 | 2.1491 | 9.7299 | 0 | 0
CB 199 | 199 | Tier-1 | 4.2767 | 0 | 4.2767 | CB AM1 | AM1 | Tier-1 | CB 199 | 4.2767 | 5.9494 | 0 | 0
CB 20 | 20 | Tier-1 | 0 | 0 | 0 | CB BF1 | BF1 | Tier-1 | CB 20 | 0 | 0.12614 | 0 | 0
CB 200 | 200 | Tier-2 | 9.5201 | 0 | 9.5201 | CB BRM1 | BRM1 | Tier-1 | CB 200 | 9.5201 | 30.5932 | 0 | 0
CB 202 | 202 | Tier-2 | 11.567 | 0 | 11.567 | CB C14 | C14 | Tier-1 | CB 202 | 11.567 | 0.89962 | 0 | 0
CB 203 | 203 | Tier-2 | 3.4659 | 0 | 3.4659 | CB CA2 | CA2 | Tier-1 | CB 203 | 3.4659 | 4.7254 | 0 | 0
CB 204 | 204 | Tier-2 | 14.415 | 0.14261 | 14.5576 | CB CD1 | CD1 | Tier-1 | CB 204 | 14.415 | 10.1634 | 3.7087 | 0.14261
CB 205 | 205 | Tier-1 | 3.4777 | 0 | 3.4777 | CB CG1 | CG1 | Tier-1 | CB 205 | 3.4777 | 13.5765 | 0 | 0
CB 206 | 206 | Tier-1 | 1.6248 | 0 | 1.6248 | CB CHA1 | CHA1 | Tier-1 | CB 206 | 1.6248 | 8.2506 | 0 | 0
CB 207 | 207 | Tier-1 | 2.0814 | 0.81023 | 2.8917 | CB CSS1 | CSS1 | Tier-1 | CB 207 | 2.0814 | 14.41 | 7.2019 | 0.81023
CB 208 | 208 | Tier-1 | 0.39223 | 0 | 0.39223 | CB DM1 | DM1 | Tier-1 | CB 208 | 0.39223 | 1.2759 | 0 | 0
CB 209 | 209 | Tier-1 | 0.1392 | 0 | 0.1392 | CB EH1 | EH1 | Tier-1 | CB 209 | 0.1392 | 2.6053 | 0 | 0
NO1-288F | NO1 | Tier-1 | 0.47538 | 0 | 0.47538 | CB ELE1 | ELE1 | Tier-1 | NO1-288F | 0.47538 | 0.18523 | 0 | 0
RA1-402R | RA1 | Tier-3 | 3.1917 | 0 | 3.1917 | CB EN2 | EN2 | Tier-1 | RA1-402R | 3.1917 | 0.86458 | 0 | 0
RD4-131 | RD4 | Tier-1 | 0 | 0 | 0 | CB EO3 | EO3 | Tier-1 | RD4-131 | 0 | 0 | 0 | 0
CB 213 | 213 | Tier-1 | 0 | 0 | 0 | CB EOS1 | EOS1 | Tier-1 | CB 213 | 0 | 2.4199 | 0 | 0
RD4-25 | RD4 | Tier-1 | 0 | 0 | 0 | CB FM1 | FM1 | Tier-1 | RD4-25 | 0 | 0 | 0 | 0
RD4-26F | RD4 | Tier-1 | 0 | 0 | 0 | CB FM2 | FM2 | Tier-1 | RD4-26F | 0 | 0.30606 | 0 | 0
UP1-9 | UP1 | Tier-1 | 0 | 0 | 0 | CB GN1 | GN1 | Tier-1 | UP1-9 | 0 | 0 | 0 | 0
102-374 | 102 | Tier-1 | 0 | 0 | 0 | CB GS1 | GS1 | Tier-1 | 102-374 | 0 | 0.70246 | 0 | 0
CB 22 | 22 | Tier-1 | 0 | 0 | 0 | CB HC3 | HC3 | Tier-1 | CB 22 | 0 | 1.4364 | 0 | 0
102-378 | 102 | Tier-1 | 0 | 0 | 0 | CB HL1 | HL1 | Tier-1 | 102-378 | 0 | 0.010227 | 0 | 0
102-378F | 102 | Tier-1 | 0 | 0 | 0 | CB IB1 | IB1 | Tier-1 | 102-378F | 0 | 0 | 0 | 0
102-758F | 102 | Tier-1 | 0 | 0 | 0 | CB JU1 | JU1 | Tier-3 | 102-758F | 0 | 0.0066288 | 0 | 0
1030-1732 | 1030 | Tier-3 | 0 | 0 | 0 | CB LA2 | LA2 | Tier-1 | 1030-1732 | 0 | 0 | 0 | 0
CB 224 | 224 | Tier-1 | 0 | 0 | 0 | CB LJ3 | LJ3 | Tier-1 | CB 224 | 0 | 2.29 | 0 | 0
CB 225 | 225 | Tier-1 | 0 | 0 | 0 | CB LJ4 | LJ4 | Tier-1 | CB 225 | 0 | 0.65417 | 0 | 0
1030-1900F | 1030 | Tier-3 | 0 | 0 | 0 | CB LV2 | LV2 | Tier-1 | 1030-1900F | 0 | 0.081439 | 0 | 0
CB 227 | 227 | Tier-1 | 0 | 0 | 0 | CB MNR3 | MNR3 | Tier-1 | CB 227 | 0 | 4.971 | 0 | 0
CB 228 | 228 | Tier-1 | 0 | 0 | 0 | CB NO2 | NO2 | Tier-1 | CB 228 | 0 | 1.1754 | 0 | 0
CB 229 | 229 | Tier-1 | 0.16098 | 0 | 0.16098 | CB OH1 | OH1 | Tier-1 | CB 229 | 0.16098 | 5.2742 | 0 | 0
CB 23 | 23 | Tier-1 | 0 | 0 | 0 | CB OS1 | OS1 | Tier-1 | CB 23 | 0 | 1.2765 | 0 | 0
1047-180 | 1047 | Tier-1 | 0 | 0 | 0 | CB OT2 | OT2 | Tier-1 | 1047-180 | 0 | 0 | 0 | 0
CB 231 | 231 | Tier-2 | 7.2144 | 0 | 7.2144 | CB PK1 | PK1 | Tier-1 | CB 231 | 7.2144 | 4.2593 | 0 | 0
CB 232 | 232 | Tier-2 | 4.8063 | 0 | 4.8063 | CB PK3 | PK3 | Tier-1 | CB 232 | 4.8063 | 10.9903 | 0 | 0
CB 233 | 233 | Tier-2 | 15.5687 | 0 | 15.5687 | CB PK4 | PK4 | Tier-1 | CB 233 | 15.5687 | 7.7352 | 0 | 0
CB 234 | 234 | Tier-2 | 7.9689 | 0 | 7.9689 | CB PL6 | PL6 | Tier-1 | CB 234 | 7.9689 | 8.164 | 0 | 0
105-233 | 105 | Tier-1 | 0 | 0 | 0 | CB RA2 | RA2 | Tier-2 | 105-233 | 0 | 0 | 0 | 0
CB 236 | 236 | Tier-2 | 6.3229 | 0 | 6.3229 | CB RD1 | RD1 | Tier-1 | CB 236 | 6.3229 | 3.1932 | 0 | 0
105-234 | 105 | Tier-1 | 0 | 0 | 0 | CB RV2 | RV2 | Tier-1 | 105-234 | 0 | 0 | 0 | 0
105-235 | 105 | Tier-1 | 0 | 0 | 0 | CB S1 | S1 | Tier-1 | 105-235 | 0 | 0 | 0 | 0
CB 24 | 24 | Tier-1 | 0 | 0 | 0 | CB SB1 | SB1 | Tier-1 | CB 24 | 0 | 1.0765 | 0 | 0
CB 240 | 240 | Tier-2 | 5.2343 | 0 | 5.2343 | CB SC1 | SC1 | Tier-1 | CB 240 | 5.2343 | 0.56913 | 0 | 0
CB 241 | 241 | Tier-2 | 1.8731 | 0 | 1.8731 | CB SCE | SCE | Tier-1 | CB 241 | 1.8731 | 5.9098 | 0 | 0
CB 242 | 242 | Tier-2 | 2.8947 | 0 | 2.8947 | CB SK1 | SK1 | Tier-1 | CB 242 | 2.8947 | 3.1369 | 0 | 0
CB 243 | 243 | Tier-2 | 2.5367 | 0 | 2.5367 | CB SSC1 | SSC1 | Tier-2 | CB 243 | 2.5367 | 0.68845 | 0 | 0
CB 244 | 244 | Tier-2 | 3.1987 | 0 | 3.1987 | CB UP1 | UP1 | Tier-1 | CB 244 | 3.1987 | 2.0902 | 0 | 0
CB 245 | 245 | Tier-1 | 3.4831 | 0 | 3.4831 | CB VS2 | VS2 | Tier-1 | CB 245 | 3.4831 | 4.8011 | 0 | 0
CB 246 | 246 | Tier-2 | 9.0727 | 1.9934 | 11.0661 | CB VW1 | VW1 | Tier-1 | CB 246 | 9.0727 | 3.5379 | 2.279 | 1.9934
CB 247 | 247 | Tier-2 | 3.4169 | 0.2197 | 3.6366 | CB WT1 | WT1 | Tier-1 | CB 247 | 3.4169 | 13.0089 | 4.0604 | 0.2197
105-237F | 105 | Tier-1 | 0 | 0 | 0 | CB WY1 | WY1 | Tier-1 | 105-237F | 0 | 0.36648 | 0 | 0
CB 249 | 249 | Tier-3 | 3.2322 | 0 | 3.2322 | CB WY2 | WY2 | Tier-1 | CB 249 | 3.2322 | 0.88258 | 0 | 0
105-447F | 105 | Tier-1 | 0 | 0 | 0 | RD4-131 | RD4 | Tier-1 | 105-447F | 0 | 0.083902 | 0 | 0
106-70 | 106 | Tier-1 | 0 | 0 | 0 | RD4-50F | RD4 | Tier-1 | 106-70 | 0 | 0.011932 | 0 | 0
CB 253 | 253 | Tier-1 | 0 | 0 | 0 | TM1-10R | TM1 | Tier-3 | CB 253 | 0 | 2.6964 | 0 | 0
CB 254 | 254 | Tier-1 | 0.16193 | 0 | 0.16193 | 429-171F | 429 | Tier-1 | CB 254 | 0.16193 | 0.96705 | 0 | 0
CB 255 | 255 | Tier-1 | 3.235 | 0 | 3.235 | 429-172F | 429 | Tier-1 | CB 255 | 3.235 | 1.8754 | 0 | 0
CB 256 | 256 | Tier-1 | 2.9612 | 0 | 2.9612 | 429-179 | 429 | Tier-1 | CB 256 | 2.9612 | 2.8053 | 0 | 0
CB 257 | 257 | Tier-1 | 4.3606 | 0 | 4.3606 | 429-180F | 429 | Tier-1 | CB 257 | 4.3606 | 1.0322 | 0 | 0
106-70F | 106 | Tier-1 | 0 | 0 | 0 | 429-182F | 429 | Tier-1 | 106-70F | 0 | 0 | 0 | 0
CB 261 | 261 | Tier-1 | 1.2392 | 0 | 1.2392 | 429-186 | 429 | Tier-1 | CB 261 | 1.2392 | 3.5542 | 0 | 0
CB 262 | 262 | Tier-1 | 1.2241 | 0 | 1.2241 | 429-90 | 429 | Tier-1 | CB 262 | 1.2241 | 6.4152 | 0 | 0
1071-181 | 1071 | Tier-1 | 0 | 0 | 0 | 429-92F | 429 | Tier-1 | 1071-181 | 0 | 0 | 0 | 0
1071-457 | 1071 | Tier-1 | 0 | 0 | 0 | 429-93 | 429 | Tier-1 | 1071-457 | 0 | 0.0094697 | 0 | 0
1071-458 | 1071 | Tier-1 | 0 | 0 | 0 | 430-321AE | 430 | Tier-1 | 1071-458 | 0 | 0.011364 | 0 | 0
CB 266 | 266 | Tier-1 | 1.4792 | 0 | 1.4792 | 430-639 | 430 | Tier-1 | CB 266 | 1.4792 | 0.46364 | 0 | 0
109-18F | 109 | Tier-1 | 0 | 0 | 0 | 431-548 | 431 | Tier-1 | 109-18F | 0 | 0.011364 | 0 | 0
CB 268 | 268 | Tier-1 | 0 | 0 | 0 | 432-24F | 432 | Tier-2 | CB 268 | 0 | 7.5208 | 0 | 0
CB 269 | 269 | Tier-1 | 0 | 0 | 0 | 432-25F | 432 | Tier-2 | CB 269 | 0 | 2.6057 | 0 | 0
CB 270 | 270 | Tier-1 | 1.4669 | 0 | 1.4669 | 434-298 | 434 | Tier-1 | CB 270 | 1.4669 | 9.34 | 0 | 0
CB 271 | 271 | Tier-1 | 0 | 0 | 0 | 435-1340F | 435 | Tier-1 | CB 271 | 0 | 1.9549 | 0 | 0
110-41 | 110 | Tier-1 | 0 | 0 | 0 | 436-1044F | 436 | Tier-1 | 110-41 | 0 | 0 | 0 | 0
CB 273 | 273 | Tier-1 | 0 | 0 | 0 | 436-318 | 436 | Tier-1 | CB 273 | 0 | 2.3563 | 0 | 0
CB 274 | 274 | Tier-1 | 0.089394 | 0 | 0.089394 | 438-561 | 438 | Tier-1 | CB 274 | 0.089394 | 3.3324 | 0 | 0
CB 275 | 275 | Tier-1 | 2.5186 | 0 | 2.5186 | 439-40F | 439 | Tier-1 | CB 275 | 2.5186 | 6.3775 | 0 | 0
110-42F | 110 | Tier-1 | 0 | 0 | 0 | 439-41 | 439 | Tier-1 | 110-42F | 0 | 0.0087121 | 0 | 0
110-43 | 110 | Tier-1 | 0 | 0 | 0 | 44-1096 | 44 | Tier-1 | 110-43 | 0 | 0.0079545 | 0 | 0
110-44F | 110 | Tier-1 | 0 | 0 | 0 | 44-42 | 44 | Tier-1 | 110-44F | 0 | 0.0087121 | 0 | 0
CB 279 | 279 | Tier-1 | 2.103 | 0 | 2.103 | 441-23R | 441 | Tier-3 | CB 279 | 2.103 | 1.6275 | 0 | 0
CB 280 | 280 | Tier-2 | 2.8042 | 0 | 2.8042 | 441-27R | 441 | Tier-3 | CB 280 | 2.8042 | 9.2021 | 0 | 0
CB 281 | 281 | Tier-2 | 3.1316 | 0 | 3.1316 | 442-509R | 442 | Tier-3 | CB 281 | 3.1316 | 1.6163 | 0 | 0
CB 282 | 282 | Tier-2 | 0.84356 | 0 | 0.84356 | 442-764R | 442 | Tier-3 | CB 282 | 0.84356 | 6.7148 | 0 | 0
110-45 | 110 | Tier-1 | 0 | 0 | 0 | 442-780 | 442 | Tier-3 | 110-45 | 0 | 0.0079545 | 0 | 0
CB 284 | 284 | Tier-1 | 2.1335 | 0 | 2.1335 | 445-1318F | 445 | Tier-2 | CB 284 | 2.1335 | 7.1102 | 0 | 0
CB 286 | 286 | Tier-1 | 9.571 | 0 | 9.571 | 445-1320F | 445 | Tier-2 | CB 286 | 9.571 | 14.5746 | 0 | 0
CB 287 | 287 | Tier-1 | 2.8436 | 0 | 2.8436 | 445-1322 | 445 | Tier-2 | CB 287 | 2.8436 | 6.929 | 0 | 0
CB 288 | 288 | Tier-1 | 5.4583 | 4.0629 | 9.5212 | 445-1323 | 445 | Tier-2 | CB 288 | 5.4583 | 7.2739 | 2.7509 | 4.0629
CB 289 | 289 | Tier-1 | 2.6955 | 0 | 2.6955 | 445-1375F | 445 | Tier-2 | CB 289 | 2.6955 | 5.8347 | 0 | 0
CB 290 | 290 | Tier-2 | 0 | 0 | 0 | 445-19R | 445 | Tier-2 | CB 290 | 0 | 11.6042 | 0 | 0
CB 291 | 291 | Tier-2 | 0 | 0 | 0 | 445-39R | 445 | Tier-2 | CB 291 | 0 | 0.79811 | 0 | 0
CB 292 | 292 | Tier-2 | 0.81042 | 0 | 0.81042 | 448-1196F | 448 | Tier-3 | CB 292 | 0.81042 | 3.818 | 0 | 0
CB 293 | 293 | Tier-2 | 0 | 0 | 0 | 448-1202 | 448 | Tier-3 | CB 293 | 0 | 6.865 | 0 | 0
110-49 | 110 | Tier-1 | 0 | 0 | 0 | 448-1204 | 448 | Tier-3 | 110-49 | 0 | 0 | 0 | 0
113-198 | 113 | Tier-1 | 0 | 0 | 0 | 448-744R | 448 | Tier-3 | 113-198 | 0 | 0.0060606 | 0 | 0
CB 296 | 296 | Tier-2 | 0.44716 | 0.012879 | 0.46004 | 450-112 | 450 | Tier-1 | CB 296 | 0.44716 | 8.4191 | 2.9538 | 0.012879
CB 297 | 297 | Tier-2 | 0.42898 | 0 | 0.42898 | 450-113F | 450 | Tier-1 | CB 297 | 0.42898 | 9.2968 | 4.7936 | 0
CB 298 | 298 | Tier-1 | 0.71136 | 0 | 0.71136 | 452-36 | 452 | Tier-1 | CB 298 | 0.71136 | 10.7093 | 0 | 0
CB 299 | 299 | Tier-1 | 0.64867 | 0 | 0.64867 | 452-39AE | 452 | Tier-1 | CB 299 | 0.64867 | 3.3761 | 0 | 0
1161-74 | 1161 | Tier-1 | 0.043561 | 0 | 0.043561 | 452-47 | 452 | Tier-1 | 1161-74 | 0.043561 | 0.059848 | 0 | 0
117-36 | 117 | Tier-1 | 0 | 0 | 0 | 452-719 | 452 | Tier-1 | 117-36 | 0 | 0.24091 | 0 | 0
CB 302 | 302 | Tier-2 | 0 | 0 | 0 | 453-32R | 453 | Tier-1 | CB 302 | 0 | 0.17841 | 0 | 0
CB 303 | 303 | Tier-1 | 7.9354 | 0 | 7.9354 | 454-48F | 454 | Tier-2 | CB 303 | 7.9354 | 10.0718 | 0 | 0
CB 304 | 304 | Tier-1 | 0 | 0 | 0 | 454-49F | 454 | Tier-2 | CB 304 | 0 | 5.1341 | 0 | 0
CB 305 | 305 | Tier-1 | 5.1867 | 0.54848 | 5.7352 | 454-50 | 454 | Tier-1 | CB 305 | 5.1867 | 4.6129 | 0.89148 | 0.54848
1181-304F | 1181 | Tier-1 | 0 | 0 | 0 | 458-32F | 458 | Tier-1 | 1181-304F | 0 | 0.0070076 | 0 | 0
CB 307 | 307 | Tier-1 | 1.0636 | 0.18996 | 1.2536 | 458-42 | 458 | Tier-1 | CB 307 | 1.0636 | 2.0873 | 0.52936 | 0.18996
CB 308 | 308 | Tier-2 | 1.4718 | 0.87292 | 2.3447 | 46-2 | 46 | Tier-1 | CB 308 | 1.4718 | 2.4833 | 0.47462 | 0.87292
CB 309 | 309 | Tier-2 | 0 | 0 | 0 | 46-4F | 46 | Tier-1 | CB 309 | 0 | 10.4913 | 0 | 0
1201-9 | 1201 | Tier-1 | 0 | 0 | 0 | 46-5 | 46 | Tier-1 | 1201-9 | 0 | 0 | 0 | 0
CB 310 | 310 | Tier-1 | 0 | 0 | 0 | 46-7F | 46 | Tier-1 | CB 310 | 0 | 2.483 | 0 | 0
1215-4 | 1215 | Tier-3 | 0 | 0 | 0 | 460-328F | 460 | Tier-1 | 1215-4 | 0 | 0.0094697 | 0 | 0
CB 312 | 312 | Tier-1 | 0 | 0 | 0 | 460-329F | 460 | Tier-1 | CB 312 | 0 | 5.9028 | 0 | 0
CB 313 | 313 | Tier-1 | 1.3364 | 0 | 1.3364 | 460-331F | 460 | Tier-1 | CB 313 | 1.3364 | 9.9155 | 0 | 0
CB 314 | 314 | Tier-1 | 0.85795 | 0 | 0.85795 | 460-958AE | 460 | Tier-1 | CB 314 | 0.85795 | 4.9847 | 0 | 0
CB 315 | 315 | Tier-2 | 0.36174 | 0 | 0.36174 | 462-1023F | 462 | Tier-1 | CB 315 | 0.36174 | 7.9447 | 0 | 0
CB 319 | 319 | Tier-2 | 0 | 0 | 0 | 462-1024 | 462 | Tier-1 | CB 319 | 0 | 0.15909 | 0 | 0
1219-4F | 1219 | Tier-1 | 0 | 0 | 0 | 462-1523F | 462 | Tier-1 | 1219-4F | 0 | 0.010606 | 0 | 0
CB 321 | 321 | Tier-1 | 2.7519 | 0 | 2.7519 | 463-1135F | 463 | Tier-2 | CB 321 | 2.7519 | 18.9758 | 0 | 0
CB 322 | 322 | Tier-1 | 3.668 | 0 | 3.668 | 463-353 | 463 | Tier-2 | CB 322 | 3.668 | 8.2303 | 0 | 0
CB 323 | 323 | Tier-1 | 0.51023 | 0 | 0.51023 | 463-450 | 463 | Tier-1 | CB 323 | 0.51023 | 6.1926 | 0 | 0
CB 324 | 324 | Tier-1 | 1.1407 | 0 | 1.1407 | 463-98 | 463 | Tier-1 | CB 324 | 1.1407 | 6.5485 | 0 | 0
CB 325 | 325 | Tier-1 | 1.1091 | 0 | 1.1091 | 464-1 | 464 | Tier-1 | CB 325 | 1.1091 | 3.789 | 0 | 0
CB 326 | 326 | Tier-1 | 2.8695 | 0 | 2.8695 | 464-14 | 464 | Tier-1 | CB 326 | 2.8695 | 0.6197 | 0 | 0
CB 327 | 327 | Tier-3 | 0.87727 | 0 | 0.87727 | 464-27 | 464 | Tier-1 | CB 327 | 0.87727 | 0.028977 | 0 | 0
CB 329 | 329 | Tier-2 | 2.4417 | 0 | 2.4417 | 464-44 | 464 | Tier-1 | CB 329 | 2.4417 | 2.8773 | 0 | 0
CB 330 | 330 | Tier-2 | 2.2765 | 0 | 2.2765 | 468-10 | 468 | Tier-1 | CB 330 | 2.2765 | 3.3595 | 0 | 0
1223-2 | 1223 | Tier-1 | 0 | 0 | 0 | 468-11 | 468 | Tier-1 | 1223-2 | 0 | 0.15852 | 0 | 0
CB 334 | 334 | Tier-2 | 2.7913 | 0 | 2.7913 | 468-16F | 468 | Tier-1 | CB 334 | 2.7913 | 5.565 | 0 | 0
123-431 | 123 | Tier-1 | 0 | 0 | 0 | 468-6 | 468 | Tier-1 | 123-431 | 0 | 0 | 0 | 0
123-431F | 123 | Tier-1 | 0 | 0 | 0 | 474-22AE | 474 | Tier-1 | 123-431F | 0 | 0 | 0 | 0
CB 34 | 34 | Tier-1 | 0.073295 | 0 | 0.073295 | 474-28 | 474 | Tier-1 | CB 34 | 0.073295 | 2.2227 | 0 | 0
CB 340 | 340 | Tier-1 | 0.37652 | 0 | 0.37652 | 477-11F | 477 | Tier-1 | CB 340 | 0.37652 | 2.3127 | 0 | 0
123-455F | 123 | Tier-1 | 0 | 0 | 0 | 480-32 | 480 | Tier-1 | 123-455F | 0 | 0.012121 | 0 | 0
124-505F | 124 | Tier-1 | 0 | 0 | 0 | 481-40 | 481 | Tier-1 | 124-505F | 0 | 0.024053 | 0 | 0
124-507F | 124 | Tier-1 | 0 | 0 | 0 | 481-41F | 481 | Tier-1 | 124-507F | 0 | 0.13295 | 0 | 0
CB 344 | 344 | Tier-1 | 2.4973 | 0 | 2.4973 | 482-380 | 482 | Tier-1 | CB 344 | 2.4973 | 1.1758 | 0 | 0
1242-157 | 1242 | Tier-2 | 0 | 0 | 0 | 486-57AE | 486 | Tier-1 | 1242-157 | 0 | 0 | 0 | 0
CB 35 | 35 | Tier-1 | 0 | 0 | 0 | 488-32R | 488 | Tier-1 | CB 35 | 0 | 1.942 | 0 | 0
1244-12F | 1244 | Tier-2 | 0 | 0 | 0 | 489-17 | 489 | Tier-1 | 1244-12F | 0 | 0.24678 | 0 | 0
CB 351 | 351 | Tier-2 | 6.4841 | 0 | 6.4841 | 489-19AE | 489 | Tier-1 | CB 351 | 6.4841 | 1.1619 | 0 | 0
1244-13 | 1244 | Tier-2 | 0 | 0 | 0 | 490-36 | 490 | Tier-1 | 1244-13 | 0 | 0.066288 | 0 | 0
1260-18 | 1260 | Tier-1 | 0 | 0 | 0 | 492-1090F | 492 | Tier-1 | 1260-18 | 0 | 0.076136 | 0 | 0
127-41 | 127 | Tier-1 | 0 | 0 | 0 | 492-1093 | 492 | Tier-1 | 127-41 | 0 | 0.014205 | 0 | 0
CB 355 | 355 | Tier-2 | 6.6542 | 0 | 6.6542 | 492-612F | 492 | Tier-1 | CB 355 | 6.6542 | 2.2837 | 0 | 0
127-41F | 127 | Tier-1 | 0 | 0 | 0 | 492-614F | 492 | Tier-1 | 127-41F | 0 | 0 | 0 | 0
CB 357 | 357 | Tier-3 | 3.9343 | 0 | 3.9343 | 492-8AE | 492 | Tier-1 | CB 357 | 3.9343 | 7.7886 | 0 | 0
CB 358 | 358 | Tier-3 | 0.10189 | 0 | 0.10189 | 493-485F | 493 | Tier-1 | CB 358 | 0.10189 | 11.3629 | 0 | 0
CB 36 | 36 | Tier-1 | 0 | 0 | 0 | 496-259F | 496 | Tier-1 | CB 36 | 0 | 7.003 | 0 | 0
CB 361 | 361 | Tier-1 | 0.93409 | 0 | 0.93409 | 497-888F | 497 | Tier-1 | CB 361 | 0.93409 | 3.2059 | 0 | 0
CB 362 | 362 | Tier-1 | 2.7822 | 0 | 2.7822 | 497-891F | 497 | Tier-1 | CB 362 | 2.7822 | 0.91023 | 0 | 0
CB 363 | 363 | Tier-1 | 1.6867 | 0 | 1.6867 | 497-892F | 497 | Tier-1 | CB 363 | 1.6867 | 2.6428 | 0 | 0
CB 364 | 364 | Tier-1 | 2.5415 | 0 | 2.5415 | 500-5R | 500 | Tier-2 | CB 364 | 2.5415 | 1.5506 | 0 | 0
CB 365 | 365 | Tier-1 | 4.05 | 0 | 4.05 | 502-11F | 502 | Tier-2 | CB 365 | 4.05 | 3.0775 | 0 | 0
CB 366 | 366 | Tier-1 | 2.0843 | 0 | 2.0843 | 502-12 | 502 | Tier-1 | CB 366 | 2.0843 | 3.3229 | 0 | 0
CB 367 | 367 | Tier-1 | 0 | 0 | 0 | 502-718F | 502 | Tier-2 | CB 367 | 0 | 4.1913 | 0 | 0
CB 368 | 368 | Tier-1 | 2.1314 | 0 | 2.1314 | 502-9F | 502 | Tier-2 | CB 368 | 2.1314 | 6.3394 | 0 | 0
1299-3 | 1299 | Tier-1 | 0 | 0 | 0 | 506-161 | 506 | Tier-1 | 1299-3 | 0 | 0.0066288 | 0 | 0
CB 37 | 37 | Tier-1 | 0 | 0 | 0 | 506-162 | 506 | Tier-1 | CB 37 | 0 | 4.7822 | 0 | 0
CB 370 | 370 | Tier-1 | 0 | 0 | 0 | 506-844 | 506 | Tier-1 | CB 370 | 0 | 0.50492 | 0 | 0
131-180AE | 131 | Tier-1 | 0 | 0 | 0 | 507-1734 | 507 | Tier-1 | 131-180AE | 0 | 0.010227 | 0 | 0
CB 372 | 372 | Tier-1 | 1.0771 | 0 | 1.0771 | 508-1025F | 508 | Tier-1 | CB 372 | 1.0771 | 0.11364 | 0 | 0
CB 373 | 373 | Tier-1 | 0.19091 | 0 | 0.19091 | 508-1027F | 508 | Tier-1 | CB 373 | 0.19091 | 3.4455 | 0 | 0
CB 374 | 374 | Tier-1 | 6.097 | 0 | 6.097 | 508-1041F | 508 | Tier-1 | CB 374 | 6.097 | 3.6411 | 0 | 0
CB 375 | 375 | Tier-1 | 0.5017 | 0 | 0.5017 | 508-937AE | 508 | Tier-1 | CB 375 | 0.5017 | 0.26856 | 0 | 0
CB 376 | 376 | Tier-1 | 3.797 | 0 | 3.797 | 508-938 | 508 | Tier-1 | CB 376 | 3.797 | 3.4008 | 0 | 0
CB 377 | 377 | Tier-1 | 4.7371 | 0 | 4.7371 | 511-1338AE | 511 | Tier-1 | CB 377 | 4.7371 | 4.9708 | 0 | 0
CB 378 | 378 | Tier-1 | 0.71742 | 0 | 0.71742 | 512-302F | 512 | Tier-1 | CB 378 | 0.71742 | 0.38731 | 0 | 0
131-181 | 131 | Tier-1 | 0 | 0 | 0 | 513-42F | 513 | Tier-1 | 131-181 | 0 | 0.0087121 | 0 | 0
CB 380 | 380 | Tier-1 | 3.4884 | 0 | 3.4884 | 515-49R | 515 | Tier-1 | CB 380 | 3.4884 | 2.7487 | 0 | 0
132-158 | 132 | Tier-1 | 0 | 0 | 0 | 516-4 | 516 | Tier-1 | 132-158 | 0 | 0.015152 | 0 | 0
132-158F | 132 | Tier-1 | 0 | 0 | 0 | 516-5F | 516 | Tier-1 | 132-158F | 0 | 0 | 0 | 0
CB 383 | 383 | Tier-1 | 0 | 0 | 0 | 519-30 | 519 | Tier-1 | CB 383 | 0 | 5.1818 | 0 | 0
CB 384 | 384 | Tier-1 | 0 | 0 | 0 | 520-45 | 520 | Tier-2 | CB 384 | 0 | 13.885 | 0 | 0
CB 385 | 385 | Tier-1 | 2.2621 | 0 | 2.2621 | 521-1819R | 521 | Tier-2 | CB 385 | 2.2621 | 8.6911 | 0 | 0
CB 386 | 386 | Tier-2 | 5.1381 | 0 | 5.1381 | 521-27R | 521 | Tier-2 | CB 386 | 5.1381 | 8.8436 | 0 | 0
CB 387 | 387 | Tier-1 | 4.6941 | 0 | 4.6941 | 524-1782F | 524 | Tier-3 | CB 387 | 4.6941 | 5.0354 | 0 | 0
CB 39 | 39 | Tier-1 | 0.067803 | 0 | 0.067803 | 525-40 | 525 | Tier-1 | CB 39 | 0.067803 | 6.2892 | 0 | 0
CB 390 | 390 | Tier-1 | 1.3127 | 0 | 1.3127 | 528-211F | 528 | Tier-1 | CB 390 | 1.3127 | 7.4237 | 0 | 0
CB 391 | 391 | Tier-1 | 0.36117 | 0 | 0.36117 | 531-36AE | 531 | Tier-1 | CB 391 | 0.36117 | 6.096 | 0 | 0
CB 392 | 392 | Tier-1 | 2.8735 | 0 | 2.8735 | 532-762 | 532 | Tier-1 | CB 392 | 2.8735 | 4.783 | 0 | 0
CB 393 | 393 | Tier-2 | 0.75606 | 0 | 0.75606 | 532-764 | 532 | Tier-1 | CB 393 | 0.75606 | 8.7271 | 0 | 0
CB 394 | 394 | Tier-1 | 0.46553 | 0 | 0.46553 | 533-7AE | 533 | Tier-1 | CB 394 | 0.46553 | 6.1835 | 0 | 0
CB 395 | 395 | Tier-1 | 0.85682 | 0 | 0.85682 | 533-8 | 533 | Tier-1 | CB 395 | 0.85682 | 10.0398 | 0 | 0
CB 396 | 396 | Tier-2 | 2.4138 | 1.1915 | 3.6053 | 534-1080F | 534 | Tier-2 | CB 396 | 2.4138 | 10.2492 | 4.9684 | 1.1915
CB 397 | 397 | Tier-1 | 3.0831 | 0 | 3.0831 | 534-1081F | 534 | Tier-1 | CB 397 | 3.0831 | 2.7523 | 0 | 0
CB 399 | 399 | Tier-1 | 3.5411 | 0 | 3.5411 | 535-1118 | 535 | Tier-1 | CB 399 | 3.5411 | 6.1716 | 0 | 0
CB 40 | 40 | Tier-1 | 4.7142 | 0 | 4.7142 | 535-1120AE | 535 | Tier-2 | CB 40 | 4.7142 | 4.2576 | 0 | 0
CB 400 | 400 | Tier-1 | 6.1136 | 0 | 6.1136 | 535-263 | 535 | Tier-1 | CB 400 | 6.1136 | 1.7223 | 0 | 0
CB 401 | 401 | Tier-1 | 4.0061 | 0 | 4.0061 | 536-377F | 536 | Tier-2 | CB 401 | 4.0061 | 0.27803 | 0 | 0
134-262F | 134 | Tier-1 | 0 | 0 | 0 | 537-10 | 537 | Tier-1 | 134-262F | 0 | 2.3767 | 0 | 0
CB 403 | 403 | Tier-1 | 0.72405 | 0 | 0.72405 | 54-279R | 54 | Tier-1 | CB 403 | 0.72405 | 4.0125 | 0 | 0
CB 404 | 404 | Tier-1 | 0.3267 | 0 | 0.3267 | 540-241R | 540 | Tier-2 | CB 404 | 0.3267 | 3.3028 | 0 | 0
CB 405 | 405 | Tier-1 | 0 | 0 | 0 | 540-26 | 540 | Tier-1 | CB 405 | 0 | 2.2288 | 0 | 0
CB 406 | 406 | Tier-1 | 2.7273 | 0 | 2.7273 | 540-39AE | 540 | Tier-2 | CB 406 | 2.7273 | 5.1134 | 0 | 0
CB 407 | 407 | Tier-1 | 2.8587 | 0 | 2.8587 | 540-4 | 540 | Tier-1 | CB 407 | 2.8587 | 0.23561 | 0 | 0
CB 409 | 409 | Tier-1 | 3.4879 | 0 | 3.4879 | 542-42 | 542 | Tier-1 | CB 409 | 3.4879 | 3.672 | 0 | 0
CB 41 | 41 | Tier-1 | 2.8383 | 0 | 2.8383 | 543-356F | 543 | Tier-1 | CB 41 | 2.8383 | 2.5119 | 0 | 0
CB 410 | 410 | Tier-1 | 4.0036 | 0 | 4.0036 | 543-396 | 543 | Tier-1 | CB 410 | 4.0036 | 3.7381 | 0 | 0
134-263 | 134 | Tier-1 | 0 | 0 | 0 | 545-37 | 545 | Tier-1 | 134-263 | 0 | 0 | 0 | 0
CB 412 | 412 | Tier-1 | 10.8415 | 0 | 10.8415 | 545-50F | 545 | Tier-1 | CB 412 | 10.8415 | 6.017 | 0 | 0
CB 413 | 413 | Tier-1 | 1.9462 | 0 | 1.9462 | 545-874R | 545 | Tier-1 | CB 413 | 1.9462 | 5.9413 | 0 | 0
CB 414 | 414 | Tier-1 | 9.9337 | 0 | 9.9337 | 546-525R | 546 | Tier-1 | CB 414 | 9.9337 | 6.603 | 0 | 0
CB 415 | 415 | Tier-1 | 3.1661 | 0 | 3.1661 | 547-25F | 547 | Tier-1 | CB 415 | 3.1661 | 3.6466 | 0 | 0
CB 416 | 416 | Tier-1 | 0.28106 | 0 | 0.28106 | 548-14F | 548 | Tier-1 | CB 416 | 0.28106 | 0.32311 | 0 | 0
CB 417 | 417 | Tier-1 | 3.0528 | 0 | 3.0528 | 549-36F | 549 | Tier-1 | CB 417 | 3.0528 | 1.5712 | 0 | 0
CB 418 | 418 | Tier-1 | 4.6036 | 0 | 4.6036 | 55-484F | 55 | Tier-1 | CB 418 | 4.6036 | 1.8875 | 0 | 0
CB 42 | 42 | Tier-1 | 1.6919 | 0.68561 | 2.3775 | 555-21F | 555 | Tier-1 | CB 42 | 1.6919 | 2.4663 | 0.43807 | 0.68561
CB 423 | 423 | Tier-1 | 0 | 0 | 0 | 555-2F | 555 | Tier-1 | CB 423 | 0 | 2.9608 | 0 | 0
CB 424 | 424 | Tier-1 | 0 | 0 | 0 | 558-503 | 558 | Tier-1 | CB 424 | 0 | 1.7297 | 0 | 0
CB 425 | 425 | Tier-1 | 0 | 0 | 0 | 559-17 | 559 | Tier-1 | CB 425 | 0 | 2.425 | 0 | 0
CB 426 | 426 | Tier-1 | 0.040909 | 0 | 0.040909 | 559-43 | 559 | Tier-1 | CB 426 | 0.040909 | 5.9057 | 0 | 0
134-264 | 134 | Tier-1 | 0 | 0 | 0 | 56-27AE | 56 | Tier-1 | 134-264 | 0 | 0 | 0 | 0
135-269F | 135 | Tier-1 | 0 | 0 | 0 | 560-30F | 560 | Tier-1 | 135-269F | 0 | 0.34413 | 0 | 0
CB 429 | 429 | Tier-1 | 0 | 0 | 0 | 560-31F | 560 | Tier-1 | CB 429 | 0 | 2.7795 | 0 | 0
CB 43 | 43 | Tier-1 | 1.7081 | 0 | 1.7081 | 560-5 | 560 | Tier-1 | CB 43 | 1.7081 | 2.479 | 0 | 0
135-272 | 135 | Tier-1 | 0 | 0 | 0 | 561-31 | 561 | Tier-1 | 135-272 | 0 | 0 | 0 | 0
135-273F | 135 | Tier-1 | 0 | 0 | 0 | 562-100F | 562 | Tier-1 | 135-273F | 0 | 0.33068 | 0 | 0
135-275F | 135 | Tier-1 | 0 | 0 | 0 | 562-101F | 562 | Tier-1 | 135-275F | 0 | 0.0075758 | 0 | 0
CB 433 | 433 | Tier-1 | 0 | 0 | 0 | 564-1921F | 564 | Tier-1 | CB 433 | 0 | 6.2652 | 0 | 0
CB 434 | 434 | Tier-1 | 0.56686 | 0 | 0.56686 | 566-131 | 566 | Tier-1 | CB 434 | 0.56686 | 3.5525 | 0 | 0
137-33 | 137 | Tier-1 | 0 | 0 | 0 | 566-132 | 566 | Tier-1 | 137-33 | 0 | 0.011364 | 0 | 0
CB 436 | 436 | Tier-1 | 0 | 0 | 0 | 567-16F | 567 | Tier-1 | CB 436 | 0 | 1.4449 | 0 | 0
139-402F | 139 | Tier-1 | 0 | 0 | 0 | 567-18F | 567 | Tier-1 | 139-402F | 0 | 0.032008 | 0 | 0
CB 438 | 438 | Tier-1 | 0.50947 | 0 | 0.50947 | 57-1291F | 57 | Tier-1 | CB 438 | 0.50947 | 1.583 | 0 | 0
CB 439 | 439 | Tier-1 | 0 | 0 | 0 | 57-736 | 57 | Tier-1 | CB 439 | 0 | 6.2411 | 0 | 0
CB 44 | 44 | Tier-1 | 3.5398 | 0 | 3.5398 | 571-33 | 571 | Tier-1 | CB 44 | 3.5398 | 3.9663 | 0 | 0
CB 441 | 441 | Tier-3 | 5.9152 | 0.14848 | 6.0636 | 571-49F | 571 | Tier-1 | CB 441 | 5.9152 | 0.30455 | 0.061553 | 0.14848
1407-24 | 1407 | Tier-1 | 0 | 0 | 0 | 572-492 | 572 | Tier-1 | 1407-24 | 0 | 0 | 0 | 0
1410-1 | 1410 | Tier-1 | 0 | 0 | 0 | 574-6AE | 574 | Tier-1 | 1410-1 | 0 | 0 | 0 | 0
1420-6 | 1420 | Tier-1 | 0 | 0 | 0 | 574-7 | 574 | Tier-1 | 1420-6 | 0 | 0.0068182 | 0 | 0
1435-1076F | 1435 | Tier-1 | 0 | 0 | 0 | 575-10 | 575 | Tier-1 | 1435-1076F | 0 | 0.0089015 | 0 | 0
1444-2 | 1444 | Tier-1 | 0 | 0 | 0 | 575-23 | 575 | Tier-1 | 1444-2 | 0 | 0.027652 | 0 | 0
147-816F | 147 | Tier-1 | 0 | 0 | 0 | 576-202 | 576 | Tier-1 | 147-816F | 0 | 0.22121 | 0 | 0
CB 45 | 45 | Tier-1 | 1.7563 | 0 | 1.7563 | 577-201F | 577 | Tier-2 | CB 45 | 1.7563 | 1.6509 | 0 | 0
CB 450 | 450 | Tier-1 | 0.48428 | 0 | 0.48428 | 579-31 | 579 | Tier-1 | CB 450 | 0.48428 | 4.4047 | 0 | 0
CB 451 | 451 | Tier-1 | 2.9203 | 0 | 2.9203 | 579-351 | 579 | Tier-1 | CB 451 | 2.9203 | 4.2413 | 0 | 0
CB 452 | 452 | Tier-1 | 4.0392 | 3.1879 | 7.2271 | 58-382R | 58 | Tier-1 | CB 452 | 4.0392 | 0.41364 | 0.58428 | 3.1879
CB 453 | 453 | Tier-1 | 3.1674 | 0 | 3.1674 | 580-691 | 580 | Tier-1 | CB 453 | 3.1674 | 5.7909 | 0 | 0
CB 454 | 454 | Tier-1 | 2.8769 | 2.218 | 5.0949 | 581-391AE | 581 | Tier-1 | CB 454 | 2.8769 | 2.0845 | 1.3938 | 2.218
CB 455 | 455 | Tier-1 | 5.3581 | 2.1129 | 7.471 | 583-657 | 583 | Tier-1 | CB 455 | 5.3581 | 7.1409 | 2.0256 | 2.1129
CB 456 | 456 | Tier-1 | 3.9119 | 0 | 3.9119 | 585-17 | 585 | Tier-1 | CB 456 | 3.9119 | 11.2006 | 0 | 0
CB 457 | 457 | Tier-1 | 0 | 0 | 0 | 585-238 | 585 | Tier-1 | CB 457 | 0 | 2.9021 | 0 | 0
CB 458 | 458 | Tier-1 | 0.35303 | 0 | 0.35303 | 585-662 | 585 | Tier-1 | CB 458 | 0.35303 | 0.74394 | 0 | 0
1481-4 | 1481 | Tier-1 | 0 | 0 | 0 | 585-671 | 585 | Tier-1 | 1481-4 | 0 | 1.4405 | 0 | 0
1483-305F | 1483 | Tier-1 | 0 | 0 | 0 | 586-1 | 586 | Tier-1 | 1483-305F | 0 | 0.0090909 | 0 | 0
CB 461 | 461 | Tier-2 | 2.3676 | 0 | 2.3676 | 589-56AE | 589 | Tier-1 | CB 461 | 2.3676 | 0.66837 | 0 | 0
CB 462 | 462 | Tier-2 | 1.658 | 0 | 1.658 | 59-1189F | 59 | Tier-1 | CB 462 | 1.658 | 4.3763 | 0 | 0
CB 463 | 463 | Tier-2 | 1.5028 | 0 | 1.5028 | 59-1190F | 59 | Tier-1 | CB 463 | 1.5028 | 9.3877 | 2.7409 | 0
169-31 | 169 | Tier-1 | 0 | 0 | 0 | 59-24R | 59 | Tier-1 | 169-31 | 0 | 0.10284 | 0 | 0
CB 465 | 465 | Tier-1 | 0.51648 | 0 | 0.51648 | 59-813 | 59 | Tier-1 | CB 465 | 0.51648 | 2.4795 | 0 | 0
209-1770F | 209 | Tier-1 | 0 | 0 | 0 | 59-816F | 59 | Tier-1 | 209-1770F | 0 | 0.21951 | 0 | 0
CB 467 | 467 | Tier-1 | 0 | 0 | 0 | 590-6 | 590 | Tier-1 | CB 467 | 0 | 1.5843 | 0 | 0
CB 468 | 468 | Tier-1 | 0 | 0 | 0 | 591-1114F | 591 | Tier-2 | CB 468 | 0 | 1.1741 | 0 | 0
CB 469 | 469 | Tier-1 | 0 | 0 | 0 | 591-1116F | 591 | Tier-2 | CB 469 | 0 | 0.79318 | 0 | 0
216-220R | 216 | Tier-3 | 0.052462 | 0 | 0.052462 | 593-10 | 593 | Tier-1 | 216-220R | 0.052462 | 0 | 0 | 0
CB 470 | 470 | Tier-2 | 10.2729 | 2.1985 | 12.4714 | 593-25 | 593 | Tier-2 | CB 470 | 10.2729 | 8.2909 | 3.6083 | 2.1985
CB 471 | 471 | Tier-1 | 6.6057 | 0 | 6.6057 | 594-1380F | 594 | Tier-2 | CB 471 | 6.6057 | 8.8682 | 0 | 0
CB 472 | 472 | Tier-1 | 4.6394 | 0 | 4.6394 | 594-3 | 594 | Tier-2 | CB 472 | 4.6394 | 8.49 | 0 | 0
CB 473 | 473 | Tier-1 | 5.1508 | 0 | 5.1508 | 595-1432 | 595 | Tier-1 | CB 473 | 5.1508 | 5.908 | 0 | 0
CB 474 | 474 | Tier-1 | 3.5362 | 0 | 3.5362 | 595-1441F | 595 | Tier-1 | CB 474 | 3.5362 | 2.9536 | 0 | 0
CB 475 | 475 | Tier-1 | 1.6866 | 0 | 1.6866 | 595-1453F | 595 | Tier-1 | CB 475 | 1.6866 | 11.9968 | 0 | 0
CB 476 | 476 | Tier-2 | 14.0466 | 0 | 14.0466 | 597-592 | 597 | Tier-1 | CB 476 | 14.0466 | 34.4884 | 0 | 0
CB 477 | 477 | Tier-1 | 0 | 0 | 0 | 597-595 | 597 | Tier-2 | CB 477 | 0 | 2.4348 | 0 | 0
221-1230F | 221 | Tier-3 | 3.8686 | 0 | 3.8686 | 599-19R | 599 | Tier-2 | 221-1230F | 3.8686 | 0.044508 | 0 | 0
CB 480 | 480 | Tier-1 | 2.7716 | 0 | 2.7716 | 60-574 | 60 | Tier-1 | CB 480 | 2.7716 | 1.7445 | 0 | 0
CB 481 | 481 | Tier-1 | 1.3758 | 0 | 1.3758 | 60-575F | 60 | Tier-1 | CB 481 | 1.3758 | 3.7877 | 0 | 0
CB 482 | 482 | Tier-1 | 0 | 0 | 0 | 61-19 | 61 | Tier-1 | CB 482 | 0 | 5.0157 | 0 | 0
CB 483 | 483 | Tier-1 | 2.1237 | 0 | 2.1237 | 62-22AE | 62 | Tier-1 | CB 483 | 2.1237 | 1.2934 | 0 | 0
222-2086 | 222 | Tier-3 | 0 | 0 | 0 | 64-14F | 64 | Tier-1 | 222-2086 | 0 | 0.067614 | 0 | 0
223-550 | 223 | Tier-1 | 0 | 0 | 0 | 65-1086 | 65 | Tier-1 | 223-550 | 0 | 0 | 0 | 0
CB 488 | 488 | Tier-1 | 0.95568 | 0 | 0.95568 | 68-1357 | 68 | Tier-1 | CB 488 | 0.95568 | 5.5519 | 0 | 0
CB 489 | 489 | Tier-1 | 3.1093 | 0 | 3.1093 | 68-43AE | 68 | Tier-1 | CB 489 | 3.1093 | 7.9534 | 0 | 0
CB 49 | 49 | Tier-1 | 0 | 0 | 0 | 69-44 | 69 | Tier-1 | CB 49 | 0 | 0.0028409 | 0 | 0
CB 490 | 490 | Tier-1 | 0.11705 | 0 | 0.11705 | 700-257F | 700 | Tier-1 | CB 490 | 0.11705 | 0.77386 | 0 | 0
CB 491 | 491 | Tier-1 | 1.7977 | 0 | 1.7977 | 701-21 | 701 | Tier-1 | CB 491 | 1.7977 | 3.6375 | 0 | 0
CB 492 | 492 | Tier-1 | 1.7074 | 0 | 1.7074 | 701-738 | 701 | Tier-1 | CB 492 | 1.7074 | 2.3816 | 0 | 0
CB 493 | 493 | Tier-1 | 0.20795 | 0 | 0.20795 | 701-740 | 701 | Tier-1 | CB 493 | 0.20795 | 3.6481 | 0 | 0
CB 494 | 494 | Tier-1 | 0 | 0 | 0 | 701-748 | 701 | Tier-1 | CB 494 | 0 | 0.47898 | 0 | 0
224-537F | 224 | Tier-1 | 0 | 0 | 0 | 702-25 | 702 | Tier-1 | 224-537F | 0 | 0.12064 | 0 | 0
CB 497 | 497 | Tier-1 | 3.0748 | 0 | 3.0748 | 702-30 | 702 | Tier-1 | CB 497 | 3.0748 | 2.4483 | 0 | 0
CB 498 | 498 | Tier-1 | 0.27235 | 0 | 0.27235 | 703-289F | 703 | Tier-1 | CB 498 | 0.27235 | 8.0286 | 0 | 0
CB 499 | 499 | Tier-2 | 1.9464 | 0 | 1.9464 | 703-291 | 703 | Tier-1 | CB 499 | 1.9464 | 11.642 | 0 | 0
CB 50 | 50 | Tier-1 | 1.9517 | 0 | 1.9517 | 71-13 | 71 | Tier-1 | CB 50 | 1.9517 | 10.6515 | 0 | 0
CB 500 | 500 | Tier-2 | 0 | 0 | 0 | 710-95F | 710 | Tier-1 | CB 500 | 0 | 6.0227 | 2.5633 | 0
CB 501 | 501 | Tier-2 | 0 | 0 | 0 | 712-24 | 712 | Tier-1 | CB 501 | 0 | 9.8174 | 0 | 0
CB 502 | 502 | Tier-2 | 0 | 0 | 0 | 713-171F | 713 | Tier-1 | CB 502 | 0 | 6.0157 | 0 | 0
CB 503 | 503 | Tier-2 | 0 | 0 | 0 | 716-19 | 716 | Tier-1 | CB 503 | 0 | 0.17841 | 0 | 0
CB 504 | 504 | Tier-1 | 2.5612 | 0 | 2.5612 | 716-21F | 716 | Tier-1 | CB 504 | 2.5612 | 7.6316 | 0 | 0
CB 505 | 505 | Tier-1 | 1.7686 | 0 | 1.7686 | 716-38 | 716 | Tier-1 | CB 505 | 1.7686 | 2.3966 | 0 | 0
CB 506 | 506 | Tier-1 | 1.454 | 0 | 1.454 | 716-41F | 716 | Tier-1 | CB 506 | 1.454 | 0.52955 | 0 | 0
224-539F | 224 | Tier-1 | 0 | 0 | 0 | 716-9 | 716 | Tier-1 | 224-539F | 0 | 0.12879 | 0 | 0
CB 508 | 508 | Tier-1 | 1.4705 | 0 | 1.4705 | 718-483R | 718 | Tier-1 | CB 508 | 1.4705 | 4.6875 | 0 | 0
CB 509 | 509 | Tier-1 | 5.5614 | 0 | 5.5614 | 719-19 | 719 | Tier-1 | CB 509 | 5.5614 | 10.5356 | 0 | 0
CB 51 | 51 | Tier-1 | 2.533 | 0 | 2.533 | 719-20AE | 719 | Tier-1 | CB 51 | 2.533 | 3.7665 | 0 | 0
CB 510 | 510 | Tier-1 | 0.63409 | 0 | 0.63409 | 719-21AE | 719 | Tier-1 | CB 510 | 0.63409 | 0.73428 | 0 | 0
CB 511 | 511 | Tier-1 | 2.4116 | 0 | 2.4116 | 719-36 | 719 | Tier-1 | CB 511 | 2.4116 | 1.2665 | 0 | 0
CB 512 | 512 | Tier-1 | 0.53466 | 0 | 0.53466 | 719-856F | 719 | Tier-1 | CB 512 | 0.53466 | 3.4924 | 0 | 0
CB 513 | 513 | Tier-1 | 1.1689 | 0 | 1.1689 | 72-14 | 72 | Tier-1 | CB 513 | 1.1689 | 6.8631 | 0 | 0
CB 514 | 514 | Tier-1 | 11.3602 | 0 | 11.3602 | 723-791 | 723 | Tier-1 | CB 514 | 11.3602 | 3.6036 | 0 | 0
CB 515 | 515 | Tier-1 | 2.6689 | 0 | 2.6689 | 723-793F | 723 | Tier-1 | CB 515 | 2.6689 | 3.9875 | 0 | 0
CB 516 | 516 | Tier-1 | 1.3884 | 0 | 1.3884 | 724-7F | 724 | Tier-1 | CB 516 | 1.3884 | 1.4261 | 0 | 0
CB 517 | 517 | Tier-1 | 2.6311 | 0 | 2.6311 | 726-24F | 726 | Tier-1 | CB 517 | 2.6311 | 4.6148 | 0 | 0
CB 518 | 518 | Tier-1 | 1.8705 | 0 | 1.8705 | 73-1163 | 73 | Tier-3 | CB 518 | 1.8705 | 1.7852 | 0 | 0
CB 519 | 519 | Tier-1 | 2.3775 | 0 | 2.3775 | 73-1218 | 73 | Tier-3 | CB 519 | 2.3775 | 5.2309 | 0 | 0
245-584 | 245 | Tier-1 | 0 | 0 | 0 | 73-683R | 73 | Tier-3 | 245-584 | 0 | 0.0051136 | 0 | 0
254-293F | 254 | Tier-1 | 0 | 0 | 0 | 730-835 | 730 | Tier-1 | 254-293F | 0 | 0.0068182 | 0 | 0
264-12 | 264 | Tier-1 | 0 | 0 | 0 | 730-971R | 730 | Tier-1 | 264-12 | 0 | 0.014205 | 0 | 0
CB 522 | 522 | Tier-2 | 4.4515 | 0 | 4.4515 | 731-1244 | 731 | Tier-1 | CB 522 | 4.4515 | 3.3199 | 0 | 0
CB 523 | 523 | Tier-2 | 3.7699 | 0 | 3.7699 | 731-45F | 731 | Tier-1 | CB 523 | 3.7699 | 3.0824 | 0 | 0
CB 524 | 524 | Tier-3 | 3.2093 | 0 | 3.2093 | 733-20AE | 733 | Tier-1 | CB 524 | 3.2093 | 12.0508 | 0 | 0
CB 525 | 525 | Tier-1 | 0.53731 | 0 | 0.53731 | 733-23R | 733 | Tier-1 | CB 525 | 0.53731 | 12.2634 | 0 | 0
CB 528 | 528 | Tier-1 | 0 | 0 | 0 | 736-129F | 736 | Tier-1 | CB 528 | 0 | 2.061 | 0 | 0
CB 529 | 529 | Tier-1 | 2.142 | 0 | 2.142 | 736-42 | 736 | Tier-1 | CB 529 | 2.142 | 2.5432 | 0 | 0
CB 53 | 53 | Tier-1 | 0.4892 | 0 | 0.4892 | 738-1376F | 738 | Tier-1 | CB 53 | 0.4892 | 1.5771 | 0 | 0
CB 531 | 531 | Tier-1 | 5.0449 | 0 | 5.0449 | 739-111 | 739 | Tier-1 | CB 531 | 5.0449 | 5.065 | 0 | 0
CB 532 | 532 | Tier-1 | 3.0008 | 0 | 3.0008 | 739-113 | 739 | Tier-1 | CB 532 | 3.0008 | 14.7201 | 0 | 0
CB 533 | 533 | Tier-2 | 0.37159 | 0 | 0.37159 | 739-114F | 739 | Tier-1 | CB 533 | 0.37159 | 1.6932 | 0 | 0
265-151 | 265 | Tier-1 | 0 | 0 | 0 | 739-7 | 739 | Tier-1 | 265-151 | 0 | 0.19261 | 0 | 0
CB 535 | 535 | Tier-2 | 0.31174 | 0 | 0.31174 | 74-24R | 74 | Tier-1 | CB 535 | 0.31174 | 6.91 | 0 | 0
CB 536 | 536 | Tier-2 | 1.2294 | 0.3411 | 1.5705 | 740-364 | 740 | Tier-1 | CB 536 | 1.2294 | 0.83409 | 0.072159 | 0.3411
266-490AE | 266 | Tier-1 | 0 | 0 | 0 | 741-17 | 741 | Tier-1 | 266-490AE | 0 | 0.010227 | 0 | 0
283-1359AE | 283 | Tier-3 | 0 | 0 | 0 | 741-43 | 741 | Tier-1 | 283-1359AE | 0 | 0.010795 | 0 | 0
CB 539 | 539 | Tier-2 | 0 | 0 | 0 | 741-48F | 741 | Tier-1 | CB 539 | 0 | 7.2983 | 0 | 0
CB 54 | 54 | Tier-1 | 1.3475 | 0 | 1.3475 | 743-306AE | 743 | Tier-1 | CB 54 | 1.3475 | 3.4241 | 0 | 0
283-66 | 283 | Tier-3 | 0 | 0 | 0 | 745-100F | 745 | Tier-1 | 283-66 | 0 | 0 | 0 | 0
292-316F | 292 | Tier-2 | 0 | 0 | 0 | 745-271F | 745 | Tier-1 | 292-316F | 0 | 0.091477 | 0 | 0
CB 542 | 542 | Tier-2 | 2.1884 | 0 | 2.1884 | 745-272F | 745 | Tier-1 | CB 542 | 2.1884 | 2.7881 | 0 | 0
CB 543 | 543 | Tier-2 | 0 | 0 | 0 | 745-274 | 745 | Tier-1 | CB 543 | 0 | 0.67367 | 0 | 0
CB 544 | 544 | Tier-2 | 0 | 0 | 0 | 745-35 | 745 | Tier-1 | CB 544 | 0 | 1.0896 | 0 | 0
CB 545 | 545 | Tier-1 | 1.0256 | 0 | 1.0256 | 747-860F | 747 | Tier-1 | CB 545 | 1.0256 | 0.35095 | 0 | 0
CB 546 | 546 | Tier-1 | 3.5004 | 0 | 3.5004 | 747-861F | 747 | Tier-1 | CB 546 | 3.5004 | 1.7216 | 0 | 0
CB 547 | 547 | Tier-1 | 2.2956 | 0 | 2.2956 | 747-871 | 747 | Tier-1 | CB 547 | 2.2956 | 2.036 | 0 | 0
CB 548 | 548 | Tier-1 | 2.4061 | 0 | 2.4061 | 748-1052 | 748 | Tier-1 | CB 548 | 2.4061 | 1.1095 | 0 | 0
CB 549 | 549 | Tier-1 | 2.2888 | 0 | 2.2888 | 748-1059 | 748 | Tier-1 | CB 549 | 2.2888 | 1.0676 | 0 | 0
306-2257F | 306 | Tier-1 | 0 | 0 | 0 | 748-1061 | 748 | Tier-1 | 306-2257F | 0 | 0.50189 | 0 | 0
CB 550 | 550 | Tier-1 | 2.4468 | 0 | 2.4468 | 748-507AE | 748 | Tier-1 | CB 550 | 2.4468 | 5.4049 | 0 | 0
CB 551 | 551 | Tier-1 | 0.12348 | 0 | 0.12348 | 749-48 | 749 | Tier-1 | CB 551 | 0.12348 | 1.2663 | 0 | 0
CB 552 | 552 | Tier-1 | 1.7223 | 0 | 1.7223 | 749-49F | 749 | Tier-1 | CB 552 | 1.7223 | 8.1453 | 0 | 0
CB 553 | 553 | Tier-1 | 2.0898 | 0 | 2.0898 | 75-2229 | 75 | Tier-3 | CB 553 | 2.0898 | 1.5871 | 0 | 0
CB 554 | 554 | Tier-1 | 0.48106 | 0 | 0.48106 | 75-2256 | 75 | Tier-3 | CB 554 | 0.48106 | 0.80265 | 0 | 0
309-12 | 309 | Tier-1 | 0 | 0 | 0 | 75-41 | 75 | Tier-3 | 309-12 | 0 | 0.039773 | 0 | 0
CB 556 | 556 | Tier-1 | 1.5472 | 0 | 1.5472 | 751-37 | 751 | Tier-1 | CB 556 | 1.5472 | 11.4848 | 0 | 0
CB 557 | 557 | Tier-1 | 0 | 0 | 0 | 751-40F | 751 | Tier-2 | CB 557 | 0 | 7.068 | 0 | 0
CB 558 | 558 | Tier-1 | 0.95095 | 0 | 0.95095 | 751-55 | 751 | Tier-1 | CB 558 | 0.95095 | 3.8991 | 0 | 0
310-32F | 310 | Tier-1 | 0 | 0 | 0 | 751-57F | 751 | Tier-1 | 310-32F | 0 | 0.23958 | 0 | 0
CB 56 | 56 | Tier-1 | 2.4097 | 0 | 2.4097 | 753-485 | 753 | Tier-2 | CB 56 | 2.4097 | 1.7064 | 0 | 0
311-1162F | 311 | Tier-1 | 0 | 0 | 0 | 754-21 | 754 | Tier-2 | 311-1162F | 0 | 0.24527 | 0 | 0
CB 561 | 561 | Tier-1 | 0 | 0 | 0 | 754-22F | 754 | Tier-2 | CB 561 | 0 | 11.293 | 0 | 0
CB 562 | 562 | Tier-1 | 1.4884 | 0 | 1.4884 | 754-23 | 754 | Tier-2 | CB 562 | 1.4884 | 8.2002 | 0 | 0
CB 563 | 563 | Tier-1 | 0.17481 | 0 | 0.17481 | 754-24 | 754 | Tier-2 | CB 563 | 0.17481 | 5.193 | 0 | 0
CB 564 | 564 | Tier-1 | 0.61004 | 0 | 0.61004 | 755-622F | 755 | Tier-1 | CB 564 | 0.61004 | 1.0981 | 0 | 0
323-474 | 323 | Tier-1 | 0 | 0 | 0 | 755-623F | 755 | Tier-1 | 323-474 | 0 | 0 | 0 | 0
CB 566 | 566 | Tier-1 | 0 | 0 | 0 | 756-108 | 756 | Tier-1 | CB 566 | 0 | 5.0686 | 0 | 0
CB 567 | 567 | Tier-1 | 0.56364 | 0 | 0.56364 | 76-266F | 76 | Tier-1 | CB 567 | 0.56364 | 5.5956 | 0 | 0
CB 57 | 57 | Tier-1 | 4.5 | 0 | 4.5 | 761-242 | 761 | Tier-1 | CB 57 | 4.5 | 1.6919 | 0 | 0
CB 570 | 570 | Tier-1 | 1.3864 | 0 | 1.3864 | 762-115AE | 762 | Tier-1 | CB 570 | 1.3864 | 4.5875 | 0 | 0
355-65R | 355 | Tier-2 | 0.0075758 | 0 | 0.0075758 | 763-49 | 763 | Tier-1 | 355-65R | 0.0075758 | 0.12652 | 0 | 0
CB 572 | 572 | Tier-1 | 0.76591 | 0 | 0.76591 | 765-16F | 765 | Tier-1 | CB 572 | 0.76591 | 2.5095 | 0 | 0
CB 574 | 574 | Tier-2 | 0 | 0 | 0 | 765-39 | 765 | Tier-1 | CB 574 | 0 | 3.2489 | 0 | 0
358-35 | 358 | Tier-3 | 0 | 0 | 0 | 765-40 | 765 | Tier-1 | 358-35 | 0 | 0.017045 | 0 | 0
CB 576 | 576 | Tier-2 | 0.64527 | 0 | 0.64527 | 765-45 | 765 | Tier-1 | CB 576 | 0.64527 | 8.6784 | 0 | 0
CB 577 | 577 | Tier-2 | 0 | 0 | 0 | 765-691 | 765 | Tier-1 | CB 577 | 0 | 2.5828 | 0 | 0
CB 578 | 578 | Tier-1 | 2.7597 | 2.3189 | 5.0786 | 77-28R | 77 | Tier-1 | CB 578 | 2.7597 | 1.296 | 0.38163 | 2.3189
CB 579 | 579 | Tier-1 | 0.98106 | 0 | 0.98106 | 770-250R | 770 | Tier-1 | CB 579 | 0.98106 | 0.66023 | 0 | 0
362-977 | 362 | Tier-1 | 0 | 0 | 0 | 770-548F | 770 | Tier-1 | 362-977 | 0 | 0 | 0 | 0
CB 580 | 580 | Tier-1 | 4.2062 | 0 | 4.2062 | 770-549 | 770 | Tier-1 | CB 580 | 4.2062 | 8.3723 | 0 | 0
CB 581 | 581 | Tier-1 | 2.3225 | 0 | 2.3225 | 772-319F | 772 | Tier-1 | CB 581 | 2.3225 | 6.19 | 0 | 0
CB 582 | 582 | Tier-1 | 0.1661 | 0 | 0.1661 | 772-320F | 772 | Tier-1 | CB 582 | 0.1661 | 3.7475 | 0 | 0
CB 583 | 583 | Tier-1 | 0 | 0 | 0 | 773-30 | 773 | Tier-1 | CB 583 | 0 | 5.083 | 0 | 0
362-978F | 362 | Tier-1 | 0 | 0 | 0 | 774-27 | 774 | Tier-1 | 362-978F | 0 | 0.3553 | 0 | 0
CB 585 | 585 | Tier-1 | 0 | 0 | 0 | 78-35R | 78 | Tier-3 | CB 585 | 0 | 2.3331 | 0 | 0
368-1070 | 368 | Tier-1 | 0 | 0 | 0 | 781-42 | 781 | Tier-1 | 368-1070 | 0 | 0.045076 | 0 | 0
CB 587 | 587 | Tier-1 | 0 | 0 | 0 | 783-1451F | 783 | Tier-1 | CB 587 | 0 | 8.6676 | 0 | 0
CB 588 | 588 | Tier-1 | 0.38598 | 0 | 0.38598 | 783-848F | 783 | Tier-1 | CB 588 | 0.38598 | 1.4919 | 0 | 0
CB 589 | 589 | Tier-1 | 1.6411 | 0 | 1.6411 | 783-849F | 783 | Tier-1 | CB 589 | 1.6411 | 19.7411 | 0 | 0
382-392 | 382 | Tier-1 | 0 | 0 | 0 | 783-854F | 783 | Tier-1 | 382-392 | 0 | 0.03125 | 0 | 0
CB 590 | 590 | Tier-1 | 1.5992 | 0 | 1.5992 | 785-136 | 785 | Tier-1 | CB 590 | 1.5992 | 14.0585 | 0 | 0
CB 591 | 591 | Tier-1 | 6.7027 | 0 | 6.7027 | 785-136F | 785 | Tier-1 | CB 591 | 6.7027 | 2.6358 | 0 | 0
CB 592 | 592 | Tier-2 | 0 | 0 | 0 | 785-137F | 785 | Tier-1 | CB 592 | 0 | 23.5653 | 0 | 0
CB 593 | 593 | Tier-2 | 0 | 0 | 0 | 785-143F | 785 | Tier-1 | CB 593 | 0 | 3.0201 | 0 | 0
397-548F | 397 | Tier-1 | 0 | 0 | 0 | 785-144 | 785 | Tier-1 | 397-548F | 0 | 0.34091 | 0 | 0
CB 595 | 595 | Tier-1 | 0.34451 | 0 | 0.34451 | 785-150 | 785 | Tier-1 | CB 595 | 0.34451 | 1.9186 | 0 | 0
CB 596 | 596 | Tier-2 | 1.4705 | 0 | 1.4705 | 785-150F | 785 | Tier-1 | CB 596 | 1.4705 | 17.6587 | 0 | 0
CB 597 | 597 | Tier-2 | 1.0557 | 0 | 1.0557 | 785-151 | 785 | Tier-1 | CB 597 | 1.0557 | 8.8407 | 2.5027 | 0
CB 598 | 598 | Tier-1 | 0.66591 | 0 | 0.66591 | 785-365 | 785 | Tier-1 | CB 598 | 0.66591 | 6.2314 | 0 | 0
CB 599 | 599 | Tier-2 | 9.2301 | 2.2303 | 11.4604 | 785-367 | 785 | Tier-1 | CB 599 | 9.2301 | 19.0028 | 5.2142 | 2.2303
CB 60 | 60 | Tier-1 | 1.5383 | 0 | 1.5383 | 785-368 | 785 | Tier-1 | CB 60 | 1.5383 | 7.3576 | 0 | 0
CB 61 | 61 | Tier-1 | 5.0275 | 0 | 5.0275 | 785-372F | 785 | Tier-1 | CB 61 | 5.0275 | 8.011 | 0 | 0
CB 62 | 62 | Tier-1 | 1.5475 | 0 | 1.5475 | 785-54F | 785 | Tier-1 | CB 62 | 1.5475 | 4.1485 | 0 | 0
CB 63 | 63 | Tier-1 | 2.4809 | 0 | 2.4809 | 785-55 | 785 | Tier-1 | CB 63 | 2.4809 | 12.4189 | 0 | 0
CB 64 | 64 | Tier-1 | 2.2659 | 1.339 | 3.6049 | 789-15 | 789 | Tier-1 | CB 64 | 2.2659 | 9.6777 | 7.3576 | 1.339
CB 65 | 65 | Tier-1 | 4.5866 | 1.7133 | 6.2998 | 789-4R | 789 | Tier-2 | CB 65 | 4.5866 | 9.3475 | 4.8392 | 1.7133
CB 66 | 66 | Tier-1 | 6.5773 | 0 | 6.5773 | 79-1219F | 79 | Tier-3 | CB 66 | 6.5773 | 10.3244 | 0 | 0
405-160F | 405 | Tier-1 | 0 | 0 | 0 | 79-660R | 79 | Tier-3 | 405-160F | 0 | 0.49564 | 0 | 0
CB 68 | 68 | Tier-1 | 1.521 | 0 | 1.521 | 79-799R | 79 | Tier-3 | CB 68 | 1.521 | 0.89356 | 0 | 0
CB 69 | 69 | Tier-1 | 1.1136 | 0.063068 | 1.1767 | 791-421F | 791 | Tier-1 | CB 69 | 1.1136 | 3.0494 | 0.030114 | 0.063068
CB 70 | 70 | Tier-1 | 2.8271 | 0 | 2.8271 | 791-423 | 791 | Tier-2 | CB 70 | 2.8271 | 10.3381 | 0 | 0
CB 700 | 700 | Tier-1 | 0.30057 | 0 | 0.30057 | 792-47R | 792 | Tier-1 | CB 700 | 0.30057 | 0.12973 | 0 | 0
CB 701 | 701 | Tier-1 | 10.1519 | 0 | 10.1519 | 793-27AE | 793 | Tier-1 | CB 701 | 10.1519 | 2.0646 | 0 | 0
423-33F | 423 | Tier-1 | 0 | 0 | 0 | 794-1002 | 794 | Tier-1 | 423-33F | 0 | 0.22292 | 0 | 0
CB 703 | 703 | Tier-1 | 0.13314 | 0 | 0.13314 | 795-816R | 795 | Tier-2 | CB 703 | 0.13314 | 0.13409 | 0 | 0
CB 704 | 704 | Tier-1 | 1.7538 | 0 | 1.7538 | 795-817AE | 795 | Tier-2 | CB 704 | 1.7538 | 8.1934 | 0 | 0
CB 706 | 706 | Tier-1 | 1.7864 | 0 | 1.7864 | 795-820 | 795 | Tier-1 | CB 706 | 1.7864 | 0.17008 | 0 | 0
CB 707 | 707 | Tier-1 | 0.76856 | 0 | 0.76856 | 796-45 | 796 | Tier-1 | CB 707 | 0.76856 | 2.6924 | 0.076705 | 0
CB 708 | 708 | Tier-1 | 0.78902 | 0 | 0.78902 | 797-29 | 797 | Tier-1 | CB 708 | 0.78902 | 0.29167 | 0 | 0
CB 71 | 71 | Tier-1 | 2.6269 | 0 | 2.6269 | 797-30F | 797 | Tier-1 | CB 71 | 2.6269 | 2.5992 | 0 | 0
CB 710 | 710 | Tier-1 | 0 | 0 | 0 | 81-193AE | 81 | Tier-1 | CB 710 | 0 | 0.97348 | 0 | 0
CB 711 | 711 | Tier-1 | 0 | 0 | 0 | 83-621 | 83 | Tier-1 | CB 711 | 0 | 2.208 | 0 | 0
423-34F | 423 | Tier-1 | 0 | 0 | 0 | 83-622F | 83 | Tier-1 | 423-34F | 0 | 0.1072 | 0 | 0
425-283 | 425 | Tier-1 | 0 | 0 | 0 | 830-620 | 830 | Tier-1 | 425-283 | 0 | 0 | 0 | 0
CB 714 | 714 | Tier-1 | 0 | 0 | 0 | 830-621F | 830 | Tier-1 | CB 714 | 0 | 2.4231 | 0 | 0
CB 715 | 715 | Tier-1 | 2.1417 | 0.12083 | 2.2625 | 831-1750F | 831 | Tier-2 | CB 715 | 2.1417 | 13.8841 | 2.6182 | 0.12083
CB 716 | 716 | Tier-1 | 0.23504 | 0 | 0.23504 | 831-63 | 831 | Tier-2 | CB 716 | 0.23504 | 3.14 | 0 | 0
CB 718 | 718 | Tier-1 | 1.4002 | 0 | 1.4002 | 831-65 | 831 | Tier-1 | CB 718 | 1.4002 | 2.3693 | 0 | 0
CB 719 | 719 | Tier-1 | 2.8085 | 0 | 2.8085 | 832-1060 | 832 | Tier-1 | CB 719 | 2.8085 | 5.9072 | 0 | 0
CB 72 | 72 | Tier-1 | 2.5597 | 0 | 2.5597 | 832-1061F | 832 | Tier-1 | CB 72 | 2.5597 | 1.7275 | 0 | 0
CB 723 | 723 | Tier-1 | 3.2864 | 0 | 3.2864 | 832-55 | 832 | Tier-1 | CB 723 | 3.2864 | 12.9682 | 0 | 0
425-284F | 425 | Tier-1 | 0 | 0 | 0 | 832-990 | 832 | Tier-1 | 425-284F | 0 | 0.0037879 | 0 | 0
427-230F | 427 | Tier-1 | 0 | 0 | 0 | 834-430F | 834 | Tier-1 | 427-230F | 0 | 0.016477 | 0 | 0
CB 727 | 727 | Tier-1 | 0 | 0 | 0 | 834-887AE | 834 | Tier-2 | CB 727 | 0 | 2.7763 | 0 | 0
CB 728 | 728 | Tier-1 | 0 | 0 | 0 | 835-35F | 835 | Tier-2 | CB 728 | 0 | 11.8924 | 2.6996 | 0
CB 729 | 729 | Tier-2 | 0 | 0 | 0 | 836-232 | 836 | Tier-1 | CB 729 | 0 | 19.125 | 0 | 0
428-40 | 428 | Tier-1 | 0 | 0 | 0 | 84-28 | 84 | Tier-1 | 428-40 | 0 | 0.018939 | 0 | 0
CB 730 | 730 | Tier-1 | 3.1398 | 0 | 3.1398 | 840-308F | 840 | Tier-2 | CB 730 | 3.1398 | 1.392 | 0 | 0
CB 731 | 731 | Tier-1 | 1.9447 | 0 | 1.9447 | 840-311 | 840 | Tier-2 | CB 731 | 1.9447 | 3.0441 | 0 | 0
CB 732 | 732 | Tier-1 | 9.8097 | 0 | 9.8097 | 843-26 | 843 | Tier-1 | CB 732 | 9.8097 | 4.5583 | 0 | 0
CB 733 | 733 | Tier-1 | 3.0017 | 0 | 3.0017 | 843-41F | 843 | Tier-2 | CB 733 | 3.0017 | 1.4703 | 0 | 0
CB 735 | 735 | Tier-1 | 0 | 0 | 0 | 847-2AE | 847 | Tier-1 | CB 735 | 0 | 1.8299 | 0 | 0
CB 736 | 736 | Tier-1 | 0 | 0 | 0 | 847-78F | 847 | Tier-1 | CB 736 | 0 | 2.0951 | 0 | 0
CB 737 | 737 | Tier-1 | 0 | 0 | 0 | 85-498F | 85 | Tier-1 | CB 737 | 0 | 2.3661 | 0 | 0
CB 738 | 738 | Tier-1 | 0.53655 | 0 | 0.53655 | 851-1531F | 851 | Tier-1 | CB 738 | 0.53655 | 3.2146 | 0 | 0
428-40F | 428 | Tier-1 | 0 | 0 | 0 | 851-1532 | 851 | Tier-1 | 428-40F | 0 | 0 | 0 | 0
CB 74 | 74 | Tier-1 | 3.6292 | 0 | 3.6292 | 851-38F | 851 | Tier-1 | CB 74 | 3.6292 | 3.1347 | 0 | 0
CB 740 | 740 | Tier-1 | 6.0491 | 0 | 6.0491 | 851-742 | 851 | Tier-1 | CB 740 | 6.0491 | 1.2619 | 0 | 0
CB 741 | 741 | Tier-1 | 0.75739 | 0 | 0.75739 | 852-716 | 852 | Tier-1 | CB 741 | 0.75739 | 1.6549 | 0 | 0
CB 742 | 742 | Tier-1 | 0 | 0 | 0 | 854-607F | 854 | Tier-1 | CB 742 | 0 | 1.7405 | 0 | 0
CB 743 | 743 | Tier-1 | 0 | 0 | 0 | 854-610 | 854 | Tier-1 | CB 743 | 0 | 4.1805 | 0 | 0
CB 744 | 744 | Tier-1 | 0 | 0 | 0 | 854-807 | 854 | Tier-1 | CB 744 | 0 | 1.4688 | 0 | 0
429-185 | 429 | Tier-1 | 0 | 0 | 0 | 855-44 | 855 | Tier-1 | 429-185 | 0 | 0.0066288 | 0 | 0
CB 746 | 746 | Tier-1 | 0 | 0 | 0 | 857-304F | 857 | Tier-1 | CB 746 | 0 | 3.8362 | 0 | 0
429-185F | 429 | Tier-1 | 0 | 0 | 0 | 857-57 | 857 | Tier-1 | 429-185F | 0 | 0 | 0 | 0
CB 748 | 748 | Tier-1 | 2.085 | 0 | 2.085 | 859-38 | 859 | Tier-1 | CB 748 | 2.085 | 1.4905 | 0 | 0
CB 749 | 749 | Tier-1 | 0 | 0 | 0 | 859-39F | 859 | Tier-1 | CB 749 | 0 | 3.1333 | 0 | 0
CB 75 | 75 | Tier-3 | 0.14545 | 0 | 0.14545 | 86-1055F | 86 | Tier-1 | CB 75 | 0.14545 | 8.3653 | 0 | 0
CB 750 | 750 | Tier-1 | 1.0979 | 0 | 1.0979 | 86-1058F | 86 | Tier-1 | CB 750 | 1.0979 | 1.0794 | 0 | 0
CB 751 | 751 | Tier-2 | 0 | 0 | 0 | 86-549 | 86 | Tier-1 | CB 751 | 0 | 27.8119 | 0 | 0
CB 752 | 752 | Tier-2 | 0 | 0 | 0 | 86-552F | 86 | Tier-1 | CB 752 | 0 | 12.8536 | 0 | 0
CB 753 | 753 | Tier-2 | 0 | 0 | 0 | 87-12 | 87 | Tier-1 | CB 753 | 0 | 4.7341 | 0 | 0
CB 754 | 754 | Tier-2 | 0 | 0 | 0 | 87-13 | 87 | Tier-1 | CB 754 | 0 | 6.8845 | 0 | 0
429-91AE | 429 | Tier-1 | 0 | 0 | 0 | 87-13F | 87 | Tier-1 | 429-91AE | 0 | 0.20492 | 0 | 0
434-681F | 434 | Tier-1 | 0 | 0 | 0 | 87-277F | 87 | Tier-1 | 434-681F | 0 | 0.46648 | 0 | 0
CB 757 | 757 | Tier-2 | 0 | 0 | 0 | 88-29 | 88 | Tier-1 | CB 757 | 0 | 7.9369 | 0 | 0
CB 759 | 759 | Tier-1 | 2.3076 | 0 | 2.3076 | 89-210F | 89 | Tier-1 | CB 759 | 2.3076 | 4.5193 | 0 | 0
CB 76 | 76 | Tier-1 | 0.53655 | 0 | 0.53655 | 89-211 | 89 | Tier-1 | CB 76 | 0.53655 | 3.4269 | 0 | 0
CB 760 | 760 | Tier-1 | 0 | 0 | 0 | 89-212 | 89 | Tier-1 | CB 760 | 0 | 2.6697 | 0 | 0
435-1340F | 435 | Tier-1 | 0 | 0 | 0 | 89-285 | 89 | Tier-1 | 435-1340F | 0 | 0.2714 | 0 | 0
CB 762 | 762 | Tier-1 | 0 | 0 | 0 | 89-287 | 89 | Tier-1 | CB 762 | 0 | 2.2598 | 0 | 0
CB 763 | 763 | Tier-1 | 0 | 0 | 0 | 89-287F | 89 | Tier-1 | CB 763 | 0 | 2.9566 | 0 | 0
436-1040 | 436 | Tier-2 | 0 | 0 | 0 | 89-288 | 89 | Tier-1 | 436-1040 | 0 | 0 | 0 | 0
436-334 | 436 | Tier-1 | 0 | 0 | 0 | 89-656 | 89 | Tier-1 | 436-334 | 0 | 0.018561 | 0 | 0
CB 766 | 766 | Tier-1 | 0 | 0 | 0 | 90-44AE | 90 | Tier-1 | CB 766 | 0 | 10.4042 | 0 | 0
44-1098F | 44 | Tier-1 | 0 | 0 | 0 | 900-1116F | 900 | Tier-1 | 44-1098F | 0 | 0.017045 | 0 | 0
CB 768 | 768 | Tier-1 | 0 | 0 | 0 | 900-1166F | 900 | Tier-1 | CB 768 | 0 | 5.282 | 0 | 0
CB 77 | 77 | Tier-1 | 9.6697 | 0 | 9.6697 | 900-904F | 900 | Tier-1 | CB 77 | 9.6697 | 6.0542 | 0 | 0
CB 770 | 770 | Tier-1 | 2.2405 | 0 | 2.2405 | 900-906 | 900 | Tier-1 | CB 770 | 2.2405 | 2.2875 | 0 | 0
CB 771 | 771 | Tier-1 | 3.1017 | 0 | 3.1017 | 907-1475 | 907 | Tier-3 | CB 771 | 3.1017 | 3.307 | 0 | 0
CB 772 | 772 | Tier-1 | 0.25341 | 0 | 0.25341 | 907-1562AE | 907 | Tier-3 | CB 772 | 0.25341 | 5.9557 | 0 | 0
CB 773 | 773 | Tier-2 | 0 | 0 | 0 | 907-1603 | 907 | Tier-3 | CB 773 | 0 | 4.8172 | 0 | 0
458-32F | 458 | Tier-1 | 0 | 0 | 0 | 907-1702R | 907 | Tier-3 | 458-32F | 0 | 0.043939 | 0 | 0
CB 775 | 775 | Tier-1 | 0.29205 | 0 | 0.29205 | 907-1716R | 907 | Tier-3 | CB 775 | 0.29205 | 3.022 | 0 | 0
CB 776 | 776 | Tier-2 | 2.6153 | 0 | 2.6153 | 908-2040 | 908 | Tier-2 | CB 776 | 2.6153 | 3.9248 | 0.065152 | 0
458-459F | 458 | Tier-1 | 0 | 0 | 0 | 908-2057F | 908 | Tier-3 | 458-459F | 0 | 0.84242 | 0 | 0
CB 779 | 779 | Tier-1 | 0 | 0 | 0 | 909-17R | 909 | Tier-2 | CB 779 | 0 | 9.5883 | 0 | 0
463-451 | 463 | Tier-1 | 0 | 0 | 0 | 91-6 | 91 | Tier-1 | 463-451 | 0 | 0.086364 | 0 | 0
CB 780 | 780 | Tier-1 | 3.3492 | 0 | 3.3492 | 910-950F | 910 | Tier-2 | CB 780 | 3.3492 | 6.6386 | 0 | 0
CB 781 | 781 | Tier-1 | 2.4184 | 0 | 2.4184 | 910-951F | 910 | Tier-2 | CB 781 | 2.4184 | 5.2256 | 0 | 0
CB 782 | 782 | Tier-1 | 0 | 0 | 0 | 912-408 | 912 | Tier-1 | CB 782 | 0 | 9.7104 | 0 | 0
CB 783 | 783 | Tier-1 | 1.3273 | 0 | 1.3273 | 912-409F | 912 | Tier-2 | CB 783 | 1.3273 | 7.0189 | 0 | 0
463-98 | 463 | Tier-1 | 0 | 0 | 0 | 913-14F | 913 | Tier-2 | 463-98 | 0 | 0.016288 | 0 | 0
CB 786 | 786 | Tier-1 | 0 | 0 | 0 | 913-15F | 913 | Tier-1 | CB 786 | 0 | 1.6076 | 0 | 0
CB 788 | 788 | Tier-2 | 15.5189 | 0 | 15.5189 | 915-17F | 915 | Tier-2 | CB 788 | 15.5189 | 9.9102 | 0 | 0
CB 789 | 789 | Tier-1 | 1.7212 | 0 | 1.7212 | 916-381 | 916 | Tier-2 | CB 789 | 1.7212 | 2.1114 | 0 | 0
464-28 | 464 | Tier-1 | 0 | 0 | 0 | 917-13 | 917 | Tier-1 | 464-28 | 0 | 0.0094697 | 0 | 0
CB 790 | 790 | Tier-2 | 1.2568 | 0 | 1.2568 | 92-618F | 92 | Tier-1 | CB 790 | 1.2568 | 9.61 | 0 | 0
CB 791 | 791 | Tier-1 | 2.4241 | 0 | 2.4241 | 92-619F | 92 | Tier-2 | CB 791 | 2.4241 | 2.2511 | 0 | 0
468-18 | 468 | Tier-1 | 0 | 0 | 0 | 920-823 | 920 | Tier-2 | 468-18 | 0 | 0.0056818 | 0 | 0
468-18F | 468 | Tier-1 | 0 | 0 | 0 | 921-800F | 921 | Tier-2 | 468-18F | 0 | 0 | 0 | 0
CB 794 | 794 | Tier-1 | 0 | 0 | 0 | 921-802F | 921 | Tier-1 | CB 794 | 0 | 11.0708 | 0 | 0
468-8 | 468 | Tier-1 | 0 | 0 | 0 | 921-827 | 921 | Tier-1 | 468-8 | 0 | 0.6822 | 0 | 0
CB 796 | 796 | Tier-2 | 0 | 0 | 0 | 922-1142F | 922 | Tier-1 | CB 796 | 0 | 12.0138 | 0 | 0
472-1023 | 472 | Tier-1 | 0 | 0 | 0 | 923-61F | 923 | Tier-1 | 472-1023 | 0 | 0 | 0 | 0
477-12 | 477 | Tier-1 | 0 | 0 | 0 | 925-203F | 925 | Tier-1 | 477-12 | 0 | 0.48523 | 0 | 0
CB 799 | 799 | Tier-2 | 1.1328 | 0 | 1.1328 | 925-218 | 925 | Tier-2 | CB 799 | 1.1328 | 13.4085 | 0 | 0
CB 80 | 80 | Tier-1 | 3.2981 | 0 | 3.2981 | 926-38 | 926 | Tier-1 | CB 80 | 3.2981 | 3.561 | 0 | 0
CB 81 | 81 | Tier-1 | 3.1667 | 0 | 3.1667 | 928-19 | 928 | Tier-2 | CB 81 | 3.1667 | 3.308 | 0 | 0
CB 821 | 821 | Tier-1 | 6.1278 | 6.2178 | 12.3456 | 928-39 | 928 | Tier-1 | CB 821 | 6.1278 | 23.0625 | 7.2917 | 6.2178
CB 83 | 83 | Tier-1 | 2.5254 | 0 | 2.5254 | 930-12 | 930 | Tier-1 | CB 83 | 2.5254 | 2.6201 | 0 | 0
CB 830 | 830 | Tier-1 | 0 | 0 | 0 | 931-484 | 931 | Tier-1 | CB 830 | 0 | 5.7386 | 0 | 0
CB 831 | 831 | Tier-1 | 0 | 0 | 0 | 931-485 | 931 | Tier-1 | CB 831 | 0 | 6.46 | 0 | 0
477-35F | 477 | Tier-1 | 0 | 0 | 0 | 932-15AE | 932 | Tier-2 | 477-35F | 0 | 0.0047348 | 0 | 0
CB 833 | 833 | Tier-1 | 0 | 0 | 0 | 935-462 | 935 | Tier-1 | CB 833 | 0 | 1.0259 | 0 | 0
CB 834 | 834 | Tier-1 | 0 | 0 | 0 | 936-188 | 936 | Tier-1 | CB 834 | 0 | 6.1049 | 0 | 0
CB 835 | 835 | Tier-2 | 0.41288 | 0 | 0.41288 | 936-450F | 936 | Tier-1 | CB 835 | 0.41288 | 7.1063 | 0 | 0
CB 836 | 836 | Tier-1 | 0 | 0 | 0 | 937-11 | 937 | Tier-1 | CB 836 | 0 | 10.2059 | 0 | 0
CB 84 | 84 | Tier-1 | 3.8148 | 0 | 3.8148 | 937-12AE | 937 | Tier-1 | CB 84 | 3.8148 | 1.9449 | 0 | 0
CB 840 | 840 | Tier-2 | 0 | 0 | 0 | 937-17 | 937 | Tier-2 | CB 840 | 0 | 5.9117 | 0 | 0
CB 841 | 841 | Tier-2 | 0 | 0 | 0 | 94-16F | 94 | Tier-1 | CB 841 | 0 | 4.1722 | 0 | 0
CB 842 | 842 | Tier-2 | 0 | 0 | 0 | 94-20 | 94 | Tier-1 | CB 842 | 0 | 14.7777 | 0 | 0
CB 843 | 843 | Tier-2 | 0 | 0 | 0 | 94-24F | 94 | Tier-2 | CB 843 | 0 | 2.2727 | 0 | 0
506-162 | 506 | Tier-1 | 0 | 0 | 0 | 940-392 | 940 | Tier-1 | 506-162 | 0 | 0.19432 | 0 | 0
521-1835 | 521 | Tier-3 | 0 | 0 | 0 | 941-33F | 941 | Tier-1 | 521-1835 | 0 | 0 | 0 | 0
CB 85 | 85 | Tier-1 | 4.4525 | 0 | 4.4525 | 942-47 | 942 | Tier-1 | CB 85 | 4.4525 | 2.7667 | 0 | 0
CB 850 | 850 | Tier-1 | 0 | 0 | 0 | 942-477F | 942 | Tier-1 | CB 850 | 0 | 11.7218 | 0 | 0
CB 851 | 851 | Tier-1 | 0.77311 | 0 | 0.77311 | 942-478 | 942 | Tier-1 | CB 851 | 0.77311 | 6.8769 | 0 | 0
CB 852 | 852 | Tier-1 | 0.13314 | 0 | 0.13314 | 944-296F | 944 | Tier-1 | CB 852 | 0.13314 | 17.8163 | 6.2623 | 0
CB 853 | 853 | Tier-1 | 0 | 0 | 0 | 945-21AE | 945 | Tier-1 | CB 853 | 0 | 7.1534 | 0 | 0
53-50 | 53 | Tier-1 | 0 | 0 | 0 | 95-35F | 95 | Tier-1 | 53-50 | 0 | 0.0045455 | 0 | 0
CB 855 | 855 | Tier-1 | 2.8652 | 0.6947 | 3.5598 | 950-273AE | 950 | Tier-1 | CB 855 | 2.8652 | 7.1636 | 2.1862 | 0.6947
CB 856 | 856 | Tier-1 | 0.72746 | 0 | 0.72746 | 951-393F | 951 | Tier-1 | CB 856 | 0.72746 | 9.4909 | 0 | 0
CB 857 | 857 | Tier-1 | 1.9165 | 0 | 1.9165 | 952-926 | 952 | Tier-1 | CB 857 | 1.9165 | 14.9114 | 0 | 0
CB 858 | 858 | Tier-1 | 0 | 0 | 0 | 952-939F | 952 | Tier-2 | CB 858 | 0 | 6.5426 | 0 | 0
CB 859 | 859 | Tier-1 | 0.2339 | 0 | 0.2339 | 953-218F | 953 | Tier-1 | CB 859 | 0.2339 | 2.7277 | 0 | 0
CB 86 | 86 | Tier-1 | 0.15114 | 0 | 0.15114 | 953-525 | 953 | Tier-1 | CB 86 | 0.15114 | 1.5191 | 0 | 0
CB 87 | 87 | Tier-1 | 3.3932 | 0 | 3.3932 | 953-526F | 953 | Tier-1 | CB 87 | 3.3932 | 2.5051 | 0 | 0
CB 88 | 88 | Tier-1 | 7.7116 | 0 | 7.7116 | 955-3 | 955 | Tier-1 | CB 88 | 7.7116 | 2.7515 | 0 | 0
CB 89 | 89 | Tier-1 | 0 | 0 | 0 | 956-397F | 956 | Tier-1 | CB 89 | 0 | 0.75379 | 0 | 0
CB 90 | 90 | Tier-1 | 0.018939 | 0 | 0.018939 | 958-22F | 958 | Tier-1 | CB 90 | 0.018939 | 1.932 | 0 | 0
CB 900 | 900 | Tier-1 | 0.042803 | 0 | 0.042803 | 959-10 | 959 | Tier-2 | CB 900 | 0.042803 | 10.2085 | 0 | 0
CB 901 | 901 | Tier-1 | 0 | 0 | 0 | 959-9F | 959 | Tier-2 | CB 901 | 0 | 4.6532 | 0 | 0
CB 902 | 902 | Tier-1 | 5.3165 | 0 | 5.3165 | 960-11F | 960 | Tier-2 | CB 902 | 5.3165 | 4.4337 | 0 | 0
CB 903 | 903 | Tier-1 | 0 | 0 | 0 | 960-13 | 960 | Tier-2 | CB 903 | 0 | 12.1517 | 0 | 0
CB 904 | 904 | Tier-1 | 0 | 0 | 0 | 961-244 | 961 | Tier-1 | CB 904 | 0 | 18.5369 | 0 | 0
537-10 | 537 | Tier-1 | 0 | 0 | 0 | 962-253 | 962 | Tier-2 | 537-10 | 0 | 0.013826 | 0 | 0
CB 907 | 907 | Tier-3 | 1.2258 | 0.14924 | 1.375 | 962-264F | 962 | Tier-2 | CB 907 | 1.2258 | 0.50038 | 0.053977 | 0.14924
55-477F | 55 | Tier-1 | 0 | 0 | 0 | 962-279 | 962 | Tier-1 | 55-477F | 0 | 0.11761 | 0 | 0
558-504 | 558 | Tier-1 | 0 | 0 | 0 | 962-280 | 962 | Tier-1 | 558-504 | 0 | 0.95341 | 0 | 0
CB 91 | 91 | Tier-2 | 2.5282 | 0 | 2.5282 | 963-26 | 963 | Tier-1 | CB 91 | 2.5282 | 5.2843 | 0 | 0
CB 910 | 910 | Tier-2 | 0 | 0 | 0 | 963-39 | 963 | Tier-1 | CB 910 | 0 | 15.6801 | 0 | 0
CB 911 | 911 | Tier-2 | 0.9375 | 0 | 0.9375 | 967-80F | 967 | Tier-1 | CB 911 | 0.9375 | 13.49 | 0 | 0
CB 912 | 912 | Tier-2 | 0 | 0 | 0 | 968-133 | 968 | Tier-2 | CB 912 | 0 | 11.3985 | 0 | 0
564-1922 | 564 | Tier-1 | 0 | 0 | 0 | 968-476F | 968 | Tier-2 | 564-1922 | 0 | 0.11023 | 0 | 0
CB 915 | 915 | Tier-2 | 0 | 0 | 0 | 968-478F | 968 | Tier-2 | CB 915 | 0 | 3.6648 | 0 | 0
565-248 | 565 | Tier-1 | 0 | 0 | 0 | 968-500 | 968 | Tier-2 | 565-248 | 0 | 0 | 0 | 0
CB 917 | 917 | Tier-2 | 0 | 0 | 0 | 968-501F | 968 | Tier-2 | CB 917 | 0 | 6.2064 | 0 | 0
CB 92 | 92 | Tier-1 | 2.0532 | 0 | 2.0532 | 969-222 | 969 | Tier-1 | CB 92 | 2.0532 | 0.60114 | 0 | 0
565-78 | 565 | Tier-1 | 0 | 0 | 0 | 969-224 | 969 | Tier-1 | 565-78 | 0 | 0.17273 | 0 | 0
CB 921 | 921 | Tier-1 | 0 | 0 | 0 | 969-232F | 969 | Tier-1 | CB 921 | 0 | 2.6311 | 0 | 0
CB 922 | 922 | Tier-1 | 0 | 0 | 0 | 971-29R | 971 | Tier-3 | CB 922 | 0 | 6.2451 | 0 | 0
CB 923 | 923 | Tier-1 | 0 | 0 | 0 | 971-383R | 971 | Tier-3 | CB 923 | 0 | 3.2038 | 0 | 0
CB 924 | 924 | Tier-1 | 0 | 0 | 0 | 972-1582R | 972 | Tier-3 | CB 924 | 0 | 2.7595 | 0 | 0
CB 925 | 925 | Tier-1 | 0 | 0 | 0 | 972-1585 | 972 | Tier-2 | CB 925 | 0 | 0.81799 | 0 | 0
566-132 | 566 | Tier-1 | 0 | 0 | 0 | 972-1588 | 972 | Tier-2 | 566-132 | 0 | 0.12727 | 0 | 0
CB 927 | 927 | Tier-1 | 0.60928 | 0 | 0.60928 | 972-1590F | 972 | Tier-3 | CB 927 | 0.60928 | 19.5941 | 0 | 0
CB 928 | 928 | Tier-2 | 3.6036 | 0 | 3.6036 | 972-1641 | 972 | Tier-2 | CB 928 | 3.6036 | 21.6962 | 0 | 0
CB 93 | 93 | Tier-1 | 3.9074 | 0 | 3.9074 | 972-1642 | 972 | Tier-2 | CB 93 | 3.9074 | 9.7809 | 0 | 0
CB 930 | 930 | Tier-1 | 0 | 0 | 0 | 973-531 | 973 | Tier-3 | CB 930 | 0 | 3.4667 | 0 | 0
CB 931 | 931 | Tier-1 | 0 | 0 | 0 | 973-626R | 973 | Tier-3 | CB 931 | 0 | 9.3616 | 0 | 0
CB 932 | 932 | Tier-2 | 0 | 0 | 0 | 974-18 | 974 | Tier-3 | CB 932 | 0 | 2.6672 | 0 | 0
CB 933 | 933 | Tier-1 | 0 | 0 | 0 | 975-22R | 975 | Tier-3 | CB 933 | 0 | 1.5648 | 0 | 0
576-200F | 576 | Tier-1 | 0 | 0 | 0 | 975-7 | 975 | Tier-3 | 576-200F | 0 | 0.011364 | 0 | 0
CB 935 | 935 | Tier-1 | 0 | 0 | 0 | 980-880F | 980 | Tier-2 | CB 935 | 0 | 1.7769 | 0 | 0
CB 936 | 936 | Tier-1 | 0 | 0 | 0 | 980-881F | 980 | Tier-1 | CB 936 | 0 | 3.3117 | 0 | 0
579-352F | 579 | Tier-1 | 0 | 0 | 0 | 981-1184 | 981 | Tier-1 | 579-352F | 0 | 0.0056818 | 0 | 0
CB 94 | 94 | Tier-1 | 2.247 | 0 | 2.247 | 982-753 | 982 | Tier-2 | CB 94 | 2.247 | 2.058 | 0 | 0
CB 940 | 940 | Tier-1 | 0 | 0 | 0 | 985-45 | 985 | Tier-1 | CB 940 | 0 | 13.7939 | 0 | 0
CB 941 | 941 | Tier-1 | 0 | 0 | 0 | 986-197F | 986 | Tier-2 | CB 941 | 0 | 3.7892 | 0 | 0
583-318F | 583 | Tier-1 | 2.2297 | 0 | 2.2297 | 986-199 | 986 | Tier-2 | 583-318F | 2.2297 | 0.41742 | 0 | 0
CB 943 | 943 | Tier-1 | 0 | 0 | 0 | 988-35 | 988 | Tier-2 | CB 943 | 0 | 13.2366 | 0 | 0
CB 944 | 944 | Tier-1 | 0 | 0 | 0 | 989-1AE | 989 | Tier-1 | CB 944 | 0 | 7.6557 | 0 | 0
CB 945 | 945 | Tier-1 | 0 | 0 | 0 | 990-7 | 990 | Tier-1 | CB 945 | 0 | 11.7879 | 0 | 0
CB 946 | 946 | Tier-1 | 5.5068 | 0 | 5.5068 | 990-714 | 990 | Tier-1 | CB 946 | 5.5068 | 3.0165 | 0 | 0
586-4 | 586 | Tier-1 | 0 | 0 | 0 | 991-380 | 991 | Tier-2 | 586-4 | 0 | 0.023674 | 0 | 0
CB 948 | 948 | Tier-1 | 7.9403 | 0 | 7.9403 | 991-383 | 991 | Tier-2 | CB 948 | 7.9403 | 1.111 | 0 | 0
CB 949 | 949 | Tier-1 | 8.1294 | 0 | 8.1294 | 991-4AE | 991 | Tier-2 | CB 949 | 8.1294 | 1.1458 | 0 | 0
CB 95 | 95 | Tier-1 | 0.94773 | 0 | 0.94773 | 992-3 | 992 | Tier-2 | CB 95 | 0.94773 | 1.615 | 0 | 0
CB 950 | 950 | Tier-1 | 0 | 0 | 0 | 992-577 | 992 | Tier-2 | CB 950 | 0 | 0.61136 | 0 | 0
CB 951 | 951 | Tier-1 | 0 | 0 | 0 | 993-1155F | 993 | Tier-1 | CB 951 | 0 | 1.2284 | 0 | 0
588-18AE | 588 | Tier-1 | 0 | 0 | 0 | 993-4 | 993 | Tier-2 | 588-18AE | 0 | 0.0096591 | 0 | 0
593-8 | 593 | Tier-1 | 0 | 0 | 0 | 995-10 | 995 | Tier-1 | 593-8 | 0 | 0.014205 | 0 | 0
595-1432 | 595 | Tier-1 | 0 | 0 | 0 | 995-12AE | 995 | Tier-1 | 595-1432 | 0 | 0 | 0 | 0
CB 955 | 955 | Tier-1 | 1.1538 | 0 | 1.1538 | CB 1021 | 1021 | Tier-3 | CB 955 | 1.1538 | 9.5754 | 0 | 0
CB 956 | 956 | Tier-1 | 0 | 0 | 0 | CB 1030 | 1030 | Tier-2 | CB 956 | 0 | 2.9848 | 0 | 0
CB 957 | 957 | Tier-1 | 0 | 0 | 0 | CB 105 | 105 | Tier-1 | CB 957 | 0 | 4.2831 | 0 | 0
CB 958 | 958 | Tier-1 | 0 | 0 | 0 | CB 106 | 106 | Tier-1 | CB 958 | 0 | 1.8455 | 0 | 0
CB 959 | 959 | Tier-2 | 0 | 0 | 0 | CB 1060 | 1060 | Tier-1 | CB 959 | 0 | 1.6089 | 0 | 0
CB 96 | 96 | Tier-1 | 0.78731 | 0 | 0.78731 | CB 1071 | 1071 | Tier-1 | CB 96 | 0.78731 | 6.1148 | 0 | 0
CB 960 | 960 | Tier-2 | 0 | 0 | 0 | CB 1072 | 1072 | Tier-1 | CB 960 | 0 | 8.397 | 0 | 0
CB 961 | 961 | Tier-1 | 0 | 0 | 0 | CB 1077 | 1077 | Tier-1 | CB 961 | 0 | 1.5064 | 0 | 0
598-659 | 598 | Tier-1 | 0 | 0 | 0 | CB 1082 | 1082 | Tier-1 | 598-659 | 0 | 0.050758 | 0 | 0
CB 963 | 963 | Tier-2 | 0 | 0 | 0 | CB 1102 | 1102 | Tier-2 | CB 963 | 0 | 2.6174 | 0 | 0
CB 966 | 966 | Tier-1 | 0.25966 | 0 | 0.25966 | CB 1105 | 1105 | Tier-2 | CB 966 | 0.25966 | 0.12386 | 0 | 0
CB 967 | 967 | Tier-1 | 0.4197 | 0 | 0.4197 | CB 113 | 113 | Tier-1 | CB 967 | 0.4197 | 0.40473 | 0 | 0
CB 968 | 968 | Tier-1 | 0.3036 | 0 | 0.3036 | CB 1131 | 1131 | Tier-1 | CB 968 | 0.3036 | 0.76098 | 0 | 0
CB 969 | 969 | Tier-1 | 0.40417 | 0 | 0.40417 | CB 1174 | 1174 | Tier-1 | CB 969 | 0.40417 | 1.5903 | 0 | 0
700-256F | 700 | Tier-1 | 0 | 0 | 0 | CB 1181 | 1181 | Tier-1 | 700-256F | 0 | 0.014015 | 0 | 0
701-739 | 701 | Tier-1 | 0 | 0 | 0 | CB 119 | 119 | Tier-1 | 701-739 | 0 | 0.12083 | 0 | 0
701-750 | 701 | Tier-1 | 0 | 0 | 0 | CB 1201 | 1201 | Tier-2 | 701-750 | 0 | 0 | 0 | 0
712-30 | 712 | Tier-1 | 0 | 0 | 0 | CB 1202 | 1202 | Tier-2 | 712-30 | 0 | 0.037689 | 0 | 0
714-551F | 714 | Tier-1 | 0 | 0 | 0 | CB 1221 | 1221 | Tier-1 | 714-551F | 0 | 0.065152 | 0 | 0
73-1160F | 73 | Tier-3 | 0 | 0 | 0 | CB 123 | 123 | Tier-1 | 73-1160F | 0 | 0.56799 | 0 | 0
CB 98 | 98 | Tier-1 | 0 | 0 | 0 | CB 1233 | 1233 | Tier-3 | CB 98 | 0 | 2.0792 | 0 | 0
CB 980 | 980 | Tier-2 | 1.8653 | 0 | 1.8653 | CB 124 | 124 | Tier-1 | CB 980 | 1.8653 | 8.9407 | 0 | 0
CB 981 | 981 | Tier-2 | 0.87121 | 0 | 0.87121 | CB 1247 | 1247 | Tier-2 | CB 981 | 0.87121 | 6.1701 | 0 | 0
CB 982 | 982 | Tier-2 | 0 | 0 | 0 | CB 1252 | 1252 | Tier-2 | CB 982 | 0 | 16.6773 | 0 | 0
738-1375F | 738 | Tier-1 | 0 | 0 | 0 | CB 127 | 127 | Tier-1 | 738-1375F | 0 | 0.28655 | 0 | 0
CB 984 | 984 | Tier-2 | 0 | 0 | 0 | CB 1286 | 1286 | Tier-1 | CB 984 | 0 | 0.98958 | 0 | 0
CB 985 | 985 | Tier-2 | 0 | 0 | 0 | CB 1297 | 1297 | Tier-1 | CB 985 | 0 | 5.4583 | 0 | 0
CB 986 | 986 | Tier-2 | 0 | 0 | 0 | CB 130 | 130 | Tier-1 | CB 986 | 0 | 3.0756 | 0 | 0
CB 987 | 987 | Tier-2 | 0 | 0 | 0 | CB 132 | 132 | Tier-1 | CB 987 | 0 | 24.3436 | 0 | 0
CB 988 | 988 | Tier-2 | 0 | 0 | 0 | CB 133 | 133 | Tier-1 | CB 988 | 0 | 7.3492 | 0 | 0
CB 989 | 989 | Tier-2 | 0 | 0 | 0 | CB 134 | 134 | Tier-1 | CB 989 | 0 | 16.6824 | 0 | 0
CB 99 | 99 | Tier-1 | 0 | 0 | 0 | CB 136 | 136 | Tier-1 | CB 99 | 0 | 1.3214 | 0 | 0
739-112F | 739 | Tier-1 | 0 | 0 | 0 | CB 1406 | 1406 | Tier-1 | 739-112F | 0 | 0.050758 | 0 | 0
CB 991 | 991 | Tier-2 | 0 | 0 | 0 | CB 1407 | 1407 | Tier-1 | CB 991 | 0 | 1.1767 | 0 | 0
739-113 | 739 | Tier-1 | 0 | 0 | 0 | CB 1414 | 1414 | Tier-2 | 739-113 | 0 | 0.39413 | 0 | 0
740-870F | 740 | Tier-1 | 0 | 0 | 0 | CB 1436 | 1436 | Tier-1 | 740-870F | 0 | 0.0625 | 0 | 0
CB 994 | 994 | Tier-2 | 0 | 0 | 0 | CB 1439 | 1439 | Tier-1 | CB 994 | 0 | 26.0733 | 0 | 0
CB 995 | 995 | Tier-2 | 0 | 0 | 0 | CB 1445 | 1445 | Tier-1 | CB 995 | 0 | 4.2634 | 0 | 0
745-41 | 745 | Tier-1 | 0 | 0 | 0 | CB 147 | 147 | Tier-1 | 745-41 | 0 | 0.052083 | 0 | 0
CB AD1 | AD1 | Tier-1 | 4.3337 | 0 | 4.3337 | CB 150 | 150 | Tier-1 | CB AD1 | 4.3337 | 2.7189 | 0 | 0
CB AD2 | AD2 | Tier-1 | 1.0195 | 0 | 1.0195 | CB 152 | 152 | Tier-1 | CB AD2 | 1.0195 | 1.1061 | 0 | 0
CB AD3 | AD3 | Tier-1 | 2.5362 | 0 | 2.5362 | CB 1525 | 1525 | Tier-2 | CB AD3 | 2.5362 | 0.81761 | 0 | 0
CB AG1 | AG1 | Tier-1 | 1.4655 | 0 | 1.4655 | CB 155 | 155 | Tier-1 | CB AG1 | 1.4655 | 0.18068 | 0 | 0
747-868 | 747 | Tier-1 | 0 | 0 | 0 | CB 156 | 156 | Tier-1 | 747-868 | 0 | 0 | 0 | 0
CB AM1 | AM1 | Tier-1 | 1.6941 | 0 | 1.6941 | CB 161 | 161 | Tier-1 | CB AM1 | 1.6941 | 0.82462 | 0 | 0
CB AM2 | AM2 | Tier-1 | 3.5258 | 0 | 3.5258 | CB 163 | 163 | Tier-1 | CB AM2 | 3.5258 | 0.28598 | 0 | 0
CB AM3 | AM3 | Tier-1 | 5.2059 | 0 | 5.2059 | CB 167 | 167 | Tier-1 | CB AM3 | 5.2059 | 0.45568 | 0 | 0
747-871 | 747 | Tier-1 | 0 | 0 | 0 | CB 180 | 180 | Tier-1 | 747-871 | 0 | 0.075758 | 0 | 0
CB BA2 | BA2 | Tier-1 | 2.4375 | 0 | 2.4375 | CB 181 | 181 | Tier-1 | CB BA2 | 2.4375 | 0.94242 | 0 | 0
CB BA3 | BA3 | Tier-1 | 3.653 | 0 | 3.653 | CB 186 | 186 | Tier-1 | CB BA3 | 3.653 | 0.37197 | 0 | 0
CB BF1 | BF1 | Tier-1 | 1.2157 | 0 | 1.2157 | CB 187 | 187 | Tier-1 | CB BF1 | 1.2157 | 0 | 0 | 0
75-2229 | 75 | Tier-3 | 0 | 0 | 0 | CB 188 | 188 | Tier-1 | 75-2229 | 0 | 0.0056818 | 0 | 0
CB BK1 | BK1 | Tier-1 | 2.3814 | 0 | 2.3814 | CB 189 | 189 | Tier-1 | CB BK1 | 2.3814 | 2.1477 | 0 | 0
CB BK2 | BK2 | Tier-1 | 0.83977 | 0 | 0.83977 | CB 190 | 190 | Tier-1 | CB BK2 | 0.83977 | 0.96553 | 0 | 0
CB BK4 | BK4 | Tier-1 | 1.2148 | 0 | 1.2148 | CB 204 | 204 | Tier-2 | CB BK4 | 1.2148 | 1.1434 | 0 | 0
CB BN1 | BN1 | Tier-1 | 5.5884 | 0 | 5.5884 | CB 207 | 207 | Tier-1 | CB BN1 | 5.5884 | 2.5117 | 0 | 0
CB BN2 | BN2 | Tier-1 | 7.0045 | 0 | 7.0045 | CB 209 | 209 | Tier-1 | CB BN2 | 7.0045 | 0.69413 | 0 | 0
CB BO1 | BO1 | Tier-1 | 0.93996 | 0 | 0.93996 | CB 210 | 210 | Tier-2 | CB BO1 | 0.93996 | 0.16705 | 0 | 0
CB BP1 | BP1 | Tier-1 | 0 | 0 | 0 | CB 212 | 212 | Tier-2 | CB BP1 | 0 | 0.93958 | 0 | 0
CB BRM1 | BRM1 | Tier-1 | 4.4813 | 0 | 4.4813 | CB 216 | 216 | Tier-3 | CB BRM1 | 4.4813 | 1.0807 | 0 | 0
CB BS1 | BS1 | Tier-1 | 0.089205 | 0 | 0.089205 | CB 217 | 217 | Tier-3 | CB BS1 | 0.089205 | 0.88352 | 0 | 0
CB BT1 | BT1 | Tier-1 | 0.61951 | 0 | 0.61951 | CB 222 | 222 | Tier-3 | CB BT1 | 0.61951 | 0.18788 | 0 | 0
761-245 | 761 | Tier-1 | 0 | 0 | 0 | CB 23 | 23 | Tier-1 | 761-245 | 0 | 0.038826 | 0 | 0
CB BY2 | BY2 | Tier-1 | 3.4652 | 0 | 3.4652 | CB 234 | 234 | Tier-2 | CB BY2 | 3.4652 | 1.1585 | 0 | 0
CB BY3 | BY3 | Tier-1 | 4.3703 | 0 | 4.3703 | CB 236 | 236 | Tier-2 | CB BY3 | 4.3703 | 1.0519 | 0 | 0
CB C14 | C14 | Tier-1 | 0 | 0 | 0 | CB 243 | 243 | Tier-2 | CB C14 | 0 | 0.69943 | 0 | 0
CB C17 | C17 | Tier-1 | 0 | 0 | 0 | CB 250 | 250 | Tier-1 | CB C17 | 0 | 3.3867 | 0 | 0
CB CA1 | CA1 | Tier-1 | 2.5502 | 0 | 2.5502 | CB 252 | 252 | Tier-1 | CB CA1 | 2.5502 | 0.13201 | 0 | 0
CB CA2 | CA2 | Tier-1 | 0.53201 | 0 | 0.53201 | CB 255 | 255 | Tier-1 | CB CA2 | 0.53201 | 0 | 0 | 0
CB CCB1 | CCB1 | Tier-1 | 0.10833 | 0 | 0.10833 | CB 265 | 265 | Tier-1 | CB CCB1 | 0.10833 | 3.1828 | 0 | 0
CB CD1 | CD1 | Tier-1 | 0.77159 | 0 | 0.77159 | CB 267 | 267 | Tier-1 | CB CD1 | 0.77159 | 2.1203 | 0 | 0
CB CD3 | CD3 | Tier-1 | 0.80549 | 0 | 0.80549 | CB 272 | 272 | Tier-1 | CB CD3 | 0.80549 | 1.2415 | 0 | 0
CB CD4 | CD4 | Tier-1 | 2.3991 | 0 | 2.3991 | CB 275 | 275 | Tier-1 | CB CD4 | 2.3991 | 0.36061 | 0 | 0
CB CE1 | CE1 | Tier-1 | 0 | 0 | 0 | CB 277 | 277 | Tier-1 | CB CE1 | 0 | 1.1994 | 0 | 0
CB CE2 | CE2 | Tier-1 | 0 | 0 | 0 | CB 286 | 286 | Tier-1 | CB CE2 | 0 | 1.1983 | 0 | 0
CB CE3 | CE3 | Tier-1 | 0 | 0 | 0 | CB 288 | 288 | Tier-1 | CB CE3 | 0 | 1.2152 | 0 | 0
CB CG1 | CG1 | Tier-1 | 5.1369 | 0 | 5.1369 | CB 289 | 289 | Tier-1 | CB CG1 | 5.1369 | 0.51723 | 0 | 0
CB CG2 | CG2 | Tier-1 | 5.7534 | 0 | 5.7534 | CB 30 | 30 | Tier-1 | CB CG2 | 5.7534 | 0.68845 | 0 | 0
771-384 | 771 | Tier-1 | 0 | 0 | 0 | CB 300 | 300 | Tier-2 | 771-384 | 0 | 0.11591 | 0 | 0
777-267F | 777 | Tier-1 | 0 | 0 | 0 | CB 302 | 302 | Tier-2 | 777-267F | 0 | 0.081439 | 0 | 0
CB CS1 | CS1 | Tier-1 | 3.2267 | 0 | 3.2267 | CB 307 | 307 | Tier-1 | CB CS1 | 3.2267 | 0.96383 | 0 | 0
CB CS2 | CS2 | Tier-1 | 3.8136 | 0 | 3.8136 | CB 308 | 308 | Tier-2 | CB CS2 | 3.8136 | 0.47689 | 0 | 0
CB CS3 | CS3 | Tier-1 | 4.9684 | 0 | 4.9684 | CB 314 | 314 | Tier-1 | CB CS3 | 4.9684 | 0.78958 | 0 | 0
CB CS4 | CS4 | Tier-1 | 3.8956 | 0 | 3.8956 | CB 324 | 324 | Tier-1 | CB CS4 | 3.8956 | 0.094129 | 0 | 0
785-11 | 785 | Tier-1 | 0 | 0 | 0 | CB 330 | 330 | Tier-2 | 785-11 | 0 | 0.1928 | 0 | 0
785-137 | 785 | Tier-1 | 0 | 0 | 0 | CB 331 | 331 | Tier-2 | 785-137 | 0 | 0.013258 | 0 | 0
CB DEA1 | DEA1 | Tier-1 | 0 | 0 | 0 | CB 34 | 34 | Tier-1 | CB DEA1 | 0 | 1.5314 | 0 | 0
785-137F | 785 | Tier-1 | 0 | 0 | 0 | CB 340 | 340 | Tier-1 | 785-137F | 0 | 0 | 0 | 0
792-1174F | 792 | Tier-1 | 0 | 0 | 0 | CB 341 | 341 | Tier-1 | 792-1174F | 0 | 0.08428 | 0 | 0
CB DM2 | DM2 | Tier-1 | 2.903 | 0 | 2.903 | CB 35 | 35 | Tier-1 | CB DM2 | 2.903 | 1.8121 | 0 | 0
CB DR1 | DR1 | Tier-1 | 2.7208 | 0 | 2.7208 | CB 351 | 351 | Tier-2 | CB DR1 | 2.7208 | 0.39508 | 0 | 0
CB DS1 | DS1 | Tier-1 | 0.85758 | 0 | 0.85758 | CB 354 | 354 | Tier-2 | CB DS1 | 0.85758 | 0.14545 | 0 | 0
83-623F | 83 | Tier-1 | 0 | 0 | 0 | CB 355 | 355 | Tier-2 | 83-623F | 0 | 0.050758 | 0 | 0
832-991F | 832 | Tier-1 | 0 | 0 | 0 | CB 364 | 364 | Tier-1 | 832-991F | 0 | 0.25606 | 0 | 0
854-805 | 854 | Tier-1 | 0 | 0 | 0 | CB 368 | 368 | Tier-1 | 854-805 | 0 | 0.030303 | 0 | 0
CB ELE1 | ELE1 | Tier-1 | 1.5678 | 0 | 1.5678 | CB 372 | 372 | Tier-1 | CB ELE1 | 1.5678 | 1.1116 | 0 | 0
CB ELS1 | ELS1 | Tier-1 | 0 | 0 | 0 | CB 377 | 377 | Tier-1 | CB ELS1 | 0 | 3.5663 | 0 | 0
CB EN1 | EN1 | Tier-1 | 5.1975 | 0 | 5.1975 | CB 381 | 381 | Tier-1 | CB EN1 | 5.1975 | 1.7597 | 0 | 0
CB EN2 | EN2 | Tier-1 | 3.9415 | 0 | 3.9415 | CB 382 | 382 | Tier-1 | CB EN2 | 3.9415 | 1.6638 | 0 | 0
CB EO1 | EO1 | Tier-1 | 4.0102 | 0 | 4.0102 | CB 39 | 39 | Tier-1 | CB EO1 | 4.0102 | 1.0809 | 0 | 0
CB EO2 | EO2 | Tier-1 | 3.486 | 0 | 3.486 | CB 394 | 394 | Tier-1 | CB EO2 | 3.486 | 1.6746 | 0 | 0
CB EO3 | EO3 | Tier-1 | 6.4453 | 0 | 6.4453 | CB 395 | 395 | Tier-1 | CB EO3 | 6.4453 | 0.38845 | 0 | 0
CB EOS1 | EOS1 | Tier-1 | 9.8562 | 0 | 9.8562 | CB 404 | 404 | Tier-1 | CB EOS1 | 9.8562 | 4.3028 | 0 | 0
CB EOS2 | EOS2 | Tier-1 | 8.2864 | 0 | 8.2864 | CB 405 | 405 | Tier-1 | CB EOS2 | 8.2864 | 1.8443 | 0 | 0
CB EOS3 | EOS3 | Tier-1 | 1.6695 | 0 | 1.6695 | CB 427 | 427 | Tier-1 | CB EOS3 | 1.6695 | 2.054 | 0 | 0
89-212 | 89 | Tier-1 | 0 | 0 | 0 | CB 43 | 43 | Tier-1 | 89-212 | 0 | 0.0075758 | 0 | 0
CB ES4 | ES4 | Tier-1 | 7.9788 | 0 | 7.9788 | CB 435 | 435 | Tier-1 | CB ES4 | 7.9788 | 0.45473 | 0 | 0
CB EV1 | EV1 | Tier-1 | 1.7066 | 0 | 1.7066 | CB 437 | 437 | Tier-1 | CB EV1 | 1.7066 | 0.081439 | 0 | 0
CB FB1 | FB1 | Tier-2 | 4.1775 | 0 | 4.1775 | CB 44 | 44 | Tier-1 | CB FB1 | 4.1775 | 2.2962 | 0 | 0
CB FB2 | FB2 | Tier-2 | 3.8712 | 0 | 3.8712 | CB 448 | 448 | Tier-3 | CB FB2 | 3.8712 | 2.4182 | 0 | 0
CB FL1 | FL1 | Tier-1 | 0.47102 | 0 | 0.47102 | CB 45 | 45 | Tier-1 | CB FL1 | 0.47102 | 0.064394 | 0 | 0
CB FM1 | FM1 | Tier-1 | 2.5763 | 0 | 2.5763 | CB 453 | 453 | Tier-1 | CB FM1 | 2.5763 | 1.7822 | 0 | 0
CB FM2 | FM2 | Tier-1 | 0.69792 | 0 | 0.69792 | CB 458 | 458 | Tier-1 | CB FM2 | 0.69792 | 4.1398 | 0 | 0
CB FM3 | FM3 | Tier-1 | 5.0519 | 0 | 5.0519 | CB 461 | 461 | Tier-2 | CB FM3 | 5.0519 | 0.6608 | 0 | 0
89-212F | 89 | Tier-1 | 0 | 0 | 0 | CB 463 | 463 | Tier-2 | 89-212F | 0 | 0 | 0 | 0
CB GA1 | GA1 | Tier-1 | 4.1068 | 0 | 4.1068 | CB 466 | 466 | Tier-1 | CB GA1 | 4.1068 | 0.064015 | 0 | 0
CB GA3 | GA3 | Tier-1 | 4.832 | 0 | 4.832 | CB 467 | 467 | Tier-1 | CB GA3 | 4.832 | 0.16212 | 0 | 0
CB GH1 | GH1 | Tier-1 | 1.1896 | 0 | 1.1896 | CB 468 | 468 | Tier-1 | CB GH1 | 1.1896 | 1.965 | 0 | 0
CB GH2 | GH2 | Tier-1 | 1.1775 | 0 | 1.1775 | CB 472 | 472 | Tier-1 | CB GH2 | 1.1775 | 2.4871 | 0 | 0
CB GH3 | GH3 | Tier-1 | 2.1027 | 0 | 2.1027 | CB 487 | 487 | Tier-1 | CB GH3 | 2.1027 | 2.1313 | 0 | 0
CB GM2 | GM2 | Tier-1 | 7.3591 | 0 | 7.3591 | CB 489 | 489 | Tier-1 | CB GM2 | 7.3591 | 0.5428 | 0 | 0
CB GN1 | GN1 | Tier-1 | 2.5777 | 0 | 2.5777 | CB 49 | 49 | Tier-1 | CB GN1 | 2.5777 | 2.0011 | 0 | 0
CB GS1 | GS1 | Tier-1 | 1.0934 | 0 | 1.0934 | CB 492 | 492 | Tier-1 | CB GS1 | 1.0934 | 0 | 0 | 0
CB HB5 | HB5 | Tier-1 | 0 | 0 | 0 | CB 494 | 494 | Tier-1 | CB HB5 | 0 | 1.4924 | 0 | 0
CB HC3 | HC3 | Tier-1 | 5.2521 | 0 | 5.2521 | CB 498 | 498 | Tier-1 | CB HC3 | 5.2521 | 2.4792 | 0 | 0
CB HC4 | HC4 | Tier-1 | 3.4989 | 0 | 3.4989 | CB 502 | 502 | Tier-2 | CB HC4 | 3.4989 | 0.12386 | 0 | 0
89-285 | 89 | Tier-1 | 0 | 0 | 0 | CB 503 | 503 | Tier-2 | 89-285 | 0 | 0.05322 | 0 | 0
CB HL1 | HL1 | Tier-1 | 4.4678 | 0 | 4.4678 | CB 504 | 504 | Tier-1 | CB HL1 | 4.4678 | 3.0593 | 0 | 0
CB HL3 | HL3 | Tier-1 | 3.5384 | 0 | 3.5384 | CB 509 | 509 | Tier-1 | CB HL3 | 3.5384 | 0.24697 | 0 | 0
CB HP1 | HP1 | Tier-1 | 8.4328 | 0 | 8.4328 | CB 513 | 513 | Tier-1 | CB HP1 | 8.4328 | 0.62538 | 0 | 0
CB HV1 | HV1 | Tier-1 | 0.60663 | 0 | 0.60663 | CB 518 | 518 | Tier-1 | CB HV1 | 0.60663 | 0.1089 | 0 | 0
905-3 | 905 | Tier-1 | 0 | 0 | 0 | CB 519 | 519 | Tier-1 | 905-3 | 0 | 0 | 0 | 0
CB IB1 | IB1 | Tier-1 | 1.3072 | 0 | 1.3072 | CB 523 | 523 | Tier-2 | CB IB1 | 1.3072 | 1.104 | 0 | 0
CB IB2 | IB2 | Tier-1 | 2.2201 | 0 | 2.2201 | CB 525 | 525 | Tier-1 | CB IB2 | 2.2201 | 0.32898 | 0 | 0
905-5 | 905 | Tier-1 | 0 | 0 | 0 | CB 528 | 528 | Tier-1 | 905-5 | 0 | 1.5494 | 0 | 0
CB JU1 | JU1 | Tier-3 | 2.4741 | 0.19318 | 2.6672 | CB 537 | 537 | Tier-2 | CB JU1 | 2.4741 | 0.51799 | 0.037879 | 0.19318
905-6 | 905 | Tier-1 | 0 | 0 | 0 | CB 538 | 538 | Tier-2 | 905-6 | 0 | 0 | 0 | 0
CB LA1 | LA1 | Tier-1 | 5.3807 | 0 | 5.3807 | CB 540 | 540 | Tier-2 | CB LA1 | 5.3807 | 0.27803 | 0 | 0
CB LA2 | LA2 | Tier-1 | 3.6203 | 0 | 3.6203 | CB 541 | 541 | Tier-2 | CB LA2 | 3.6203 | 0.53295 | 0 | 0
CB LA3 | LA3 | Tier-1 | 6.2475 | 0 | 6.2475 | CB 544 | 544 | Tier-2 | CB LA3 | 6.2475 | 0.32311 | 0 | 0
CB LD2 | LD2 | Tier-1 | 0 | 0 | 0 | CB 547 | 547 | Tier-1 | CB LD2 | 0 | 1.2445 | 0 | 0
CB LF1 | LF1 | Tier-1 | 0 | 0 | 0 | CB 55 | 55 | Tier-1 | CB LF1 | 0 | 3.6394 | 0 | 0
CB LJ3 | LJ3 | Tier-1 | 2.493 | 0 | 2.493 | CB 554 | 554 | Tier-1 | CB LJ3 | 2.493 | 0.87936 | 0 | 0
CB LJ4 | LJ4 | Tier-1 | 1.7816 | 0 | 1.7816 | CB 56 | 56 | Tier-1 | CB LJ4 | 1.7816 | 0.64072 | 0 | 0
905-8 | 905 | Tier-1 | 0 | 0 | 0 | CB 563 | 563 | Tier-1 | 905-8 | 0 | 0.16742 | 0 | 0
CB LM3 | LM3 | Tier-1 | 1.5623 | 0 | 1.5623 | CB 564 | 564 | Tier-1 | CB LM3 | 1.5623 | 0.92633 | 0 | 0
908-2057F | 908 | Tier-3 | 0 | 0 | 0 | CB 567 | 567 | Tier-1 | 908-2057F | 0 | 0.0056818 | 0 | 0
CB LR1 | LR1 | Tier-1 | 7.167 | 0 | 7.167 | CB 57 | 57 | Tier-1 | CB LR1 | 7.167 | 0.40814 | 0 | 0
CB LV2 | LV2 | Tier-1 | 4.4006 | 0 | 4.4006 | CB 575 | 575 | Tier-2 | CB LV2 | 4.4006 | 0.77746 | 0 | 0
CB MA1 | MA1 | Tier-1 | 5.4163 | 0 | 5.4163 | CB 577 | 577 | Tier-2 | CB MA1 | 5.4163 | 1.3044 | 0 | 0
CB MA2 | MA2 | Tier-1 | 1.7087 | 0 | 1.7087 | CB 58 | 58 | Tier-1 | CB MA2 | 1.7087 | 1.9108 | 0 | 0
CB MAG1 | MAG1 | Tier-1 | 0.49451 | 0 | 0.49451 | CB 582 | 582 | Tier-1 | CB MAG1 | 0.49451 | 1.7513 | 0 | 0
CB MF1 | MF1 | Tier-1 | 1.721 | 0 | 1.721 | CB 584 | 584 | Tier-1 | CB MF1 | 1.721 | 0.089773 | 0 | 0
CB MK1 | MK1 | Tier-1 | 2.9027 | 0 | 2.9027 | CB 59 | 59 | Tier-1 | CB MK1 | 2.9027 | 2.1797 | 0 | 0
CB MK2 | MK2 | Tier-1 | 3.3006 | 0 | 3.3006 | CB 590 | 590 | Tier-1 | CB MK2 | 3.3006 | 0.925 | 0 | 0
CB MM1 | MM1 | Tier-1 | 0 | 0 | 0 | CB 592 | 592 | Tier-2 | CB MM1 | 0 | 2.4157 | 0 | 0
CB MNR3 | MNR3 | Tier-1 | 2.4167 | 0 | 2.4167 | CB 593 | 593 | Tier-2 | CB MNR3 | 2.4167 | 0.37008 | 0 | 0
CB MO1 | MO1 | Tier-1 | 0 | 0 | 0 | CB 597 | 597 | Tier-2 | CB MO1 | 0 | 1.8466 | 0 | 0
909-17R | 909 | Tier-2 | 0 | 0 | 0 | CB 66 | 66 | Tier-1 | 909-17R | 0 | 0 | 0 | 0
CB MT1 | MT1 | Tier-1 | 3.1576 | 0 | 3.1576 | CB 69 | 69 | Tier-1 | CB MT1 | 3.1576 | 0.22027 | 0 | 0
CB MT3 | MT3 | Tier-1 | 1.8354 | 0 | 1.8354 | CB 703 | 703 | Tier-1 | CB MT3 | 1.8354 | 0.2178 | 0 | 0
CB MU1 | MU1 | Tier-1 | 1.7856 | 0 | 1.7856 | CB 711 | 711 | Tier-1 | CB MU1 | 1.7856 | 3.5119 | 0 | 0
CB MV1 | MV1 | Tier-1 | 3.1447 | 0 | 3.1447 | CB 712 | 712 | Tier-1 | CB MV1 | 3.1447 | 0.47462 | 0 | 0
CB MZ1 | MZ1 | Tier-1 | 0 | 0 | 0 | CB 714 | 714 | Tier-1 | CB MZ1 | 0 | 0.73902 | 0 | 0
CB NC3 | NC3 | Tier-1 | 0.7964 | 0 | 0.7964 | CB 715 | 715 | Tier-1 | CB NC3 | 0.7964 | 0.28617 | 0 | 0
CB NC4 | NC4 | Tier-1 | 3.0434 | 0 | 3.0434 | CB 716 | 716 | Tier-1 | CB NC4 | 3.0434 | 0.48333 | 0 | 0
CB NO1 | NO1 | Tier-1 | 0.070644 | 0 | 0.070644 | CB 718 | 718 | Tier-1 | CB NO1 | 0.070644 | 0.85114 | 0 | 0
CB NO2 | NO2 | Tier-1 | 4.0278 | 0 | 4.0278 | CB 723 | 723 | Tier-1 | CB NO2 | 4.0278 | 0.5947 | 0 | 0
CB NO3 | NO3 | Tier-1 | 1.5506 | 0 | 1.5506 | CB 726 | 726 | Tier-1 | CB NO3 | 1.5506 | 0.46894 | 0 | 0
909-847 | 909 | Tier-2 | 0 | 0 | 0 | CB 730 | 730 | Tier-1 | 909-847 | 0 | 0.013068 | 0 | 0
CB NTL1 | NTL1 | Tier-1 | 2.0235 | 0 | 2.0235 | CB 735 | 735 | Tier-1 | CB NTL1 | 2.0235 | 3.0411 | 0 | 0
CB NVS1 | NVS1 | Tier-2 | 5.9949 | 0 | 5.9949 | CB 739 | 739 | Tier-1 | CB NVS1 | 5.9949 | 5.3905 | 0 | 0
921-827 | 921 | Tier-1 | 0 | 0 | 0 | CB 75 | 75 | Tier-3 | 921-827 | 0 | 0 | 0 | 0
CB OH1 | OH1 | Tier-1 | 0.77746 | 0 | 0.77746 | CB 750 | 750 | Tier-1 | CB OH1 | 0.77746 | 0.030682 | 0 | 0
CB OK1 | OK1 | Tier-3 | 6.786 | 0 | 6.786 | CB 753 | 753 | Tier-2 | CB OK1 | 6.786 | 0.050758 | 0 | 0
CB OS1 | OS1 | Tier-1 | 3.3178 | 0 | 3.3178 | CB 755 | 755 | Tier-1 | CB OS1 | 3.3178 | 0.94015 | 0 | 0
CB OS4 | OS4 | Tier-1 | 1.239 | 0 | 1.239 | CB 757 | 757 | Tier-2 | CB OS4 | 1.239 | 0.1303 | 0 | 0
CB OS5 | OS5 | Tier-1 | 0.64924 | 0 | 0.64924 | CB 76 | 76 | Tier-1 | CB OS5 | 0.64924 | 0.29848 | 0 | 0
CB OT2 | OT2 | Tier-1 | 1.5801 | 0 | 1.5801 | CB 768 | 768 | Tier-1 | CB OT2 | 1.5801 | 0.61193 | 0 | 0
CB PB1 | PB1 | Tier-1 | 3.9428 | 0 | 3.9428 | CB 772 | 772 | Tier-1 | CB PB1 | 3.9428 | 0.060606 | 0 | 0
CB PB5 | PB5 | Tier-1 | 3.1453 | 0 | 3.1453 | CB 782 | 782 | Tier-1 | CB PB5 | 3.1453 | 0.76723 | 0 | 0
CB PE1 | PE1 | Tier-3 | 5.0331 | 0 | 5.0331 | CB 783 | 783 | Tier-1 | CB PE1 | 5.0331 | 0.28258 | 0 | 0
935-459 | 935 | Tier-1 | 0 | 0 | 0 | CB 786 | 786 | Tier-1 | 935-459 | 0 | 0.12235 | 0 | 0
CB PK1 | PK1 | Tier-1 | 0 | 0 | 0 | CB 790 | 790 | Tier-2 | CB PK1 | 0 | 1.6225 | 0 | 0
940-393 | 940 | Tier-1 | 0 | 0 | 0 | CB 796 | 796 | Tier-2 | 940-393 | 0 | 0.17955 | 0 | 0
CB PK3 | PK3 | Tier-1 | 0 | 0 | 0 | CB 799 | 799 | Tier-2 | CB PK3 | 0 | 1.011 | 0 | 0
942-470 | 942 | Tier-1 | 0 | 0 | 0 | CB 80 | 80 | Tier-1 | 942-470 | 0 | 0.30208 | 0 | 0
956-397F | 956 | Tier-1 | 0 | 0 | 0 | CB 831 | 831 | Tier-1 | 956-397F | 0 | 0.064394 | 0 | 0
CB PK6 | PK6 | Tier-1 | 0 | 0 | 0 | CB 833 | 833 | Tier-1 | CB PK6 | 0 | 0.4661 | 0 | 0
957-492 | 957 | Tier-1 | 0 | 0 | 0 | CB 851 | 851 | Tier-1 | 957-492 | 0 | 0.39167 | 0 | 0
CB PL2 | PL2 | Tier-1 | 4.4898 | 0 | 4.4898 | CB 852 | 852 | Tier-1 | CB PL2 | 4.4898 | 1.1426 | 0 | 0
CB PL4 | PL4 | Tier-1 | 4.8752 | 0 | 4.8752 | CB 854 | 854 | Tier-1 | CB PL4 | 4.8752 | 1.9339 | 0 | 0
CB PL6 | PL6 | Tier-1 | 5.4841 | 0 | 5.4841 | CB 86 | 86 | Tier-1 | CB PL6 | 5.4841 | 1.2083 | 0 | 0
CB PLS1 | PLS1 | Tier-1 | 0 | 0 | 0 | CB 902 | 902 | Tier-1 | CB PLS1 | 0 | 0.034091 | 0 | 0
96-1040F | 96 | Tier-1 | 0 | 0 | 0 | CB 903 | 903 | Tier-1 | 96-1040F | 0 | 0.27727 | 0 | 0
963-34 | 963 | Tier-1 | 0 | 0 | 0 | CB 907 | 907 | Tier-3 | 963-34 | 0 | 0.064394 | 0 | 0
CB QB1 | QB1 | Tier-1 | 0 | 0 | 0 | CB 91 | 91 | Tier-2 | CB QB1 | 0 | 2.2597 | 0 | 0
982-753 | 982 | Tier-2 | 0 | 0 | 0 | CB 913 | 913 | Tier-1 | 982-753 | 0 | 0 | 0 | 0
CB RA1 | RA1 | Tier-2 | 7.7369 | 0 | 7.7369 | CB 922 | 922 | Tier-1 | CB RA1 | 7.7369 | 1.2809 | 0 | 0
CB RA2 | RA2 | Tier-2 | 2.7417 | 0 | 2.7417 | CB 923 | 923 | Tier-1 | CB RA2 | 2.7417 | 0.072727 | 0 | 0
CB RA3 | RA3 | Tier-2 | 2.986 | 0 | 2.986 | CB 924 | 924 | Tier-1 | CB RA3 | 2.986 | 0.64413 | 0 | 0
993-4 | 993 | Tier-2 | 0 | 0 | 0 | CB 927 | 927 | Tier-1 | 993-4 | 0 | 0.0066288 | 0 | 0
CB 110 | 110 | Tier-1 | 0 | 0 | 0 | CB 933 | 933 | Tier-1 | CB 110 | 0 | 1.9326 | 0 | 0
CB RD1 | RD1 | Tier-1 | 1.6153 | 0 | 1.6153 | CB 934 | 934 | Tier-1 | CB RD1 | 1.6153 | 0.65398 | 0 | 0
CB RD2 | RD2 | Tier-1 | 4.5066 | 0 | 4.5066 | CB 940 | 940 | Tier-1 | CB RD2 | 4.5066 | 2.1708 | 0 | 0
CB 1130 | 1130 | Tier-1 | 0 | 0 | 0 | CB 944 | 944 | Tier-1 | CB 1130 | 0 | 0.54091 | 0 | 0
CB 1131 | 1131 | Tier-1 | 0 | 0 | 0 | CB 946 | 946 | Tier-1 | CB 1131 | 0 | 0.69356 | 0 | 0
CB RI1 | RI1 | Tier-1 | 1.8867 | 0 | 1.8867 | CB 95 | 95 | Tier-1 | CB RI1 | 1.8867 | 0.27121 | 0 | 0
CB RS1 | RS1 | Tier-1 | 0.70417 | 0 | 0.70417 | CB 958 | 958 | Tier-1 | CB RS1 | 0.70417 | 2.432 | 0 | 0
CB RV1 | RV1 | Tier-1 | 3.8898 | 0 | 3.8898 | CB 961 | 961 | Tier-1 | CB RV1 | 3.8898 | 1.8623 | 0 | 0
CB 1132 | 1132 | Tier-1 | 0 | 0 | 0 | CB 962 | 962 | Tier-1 | CB 1132 | 0 | 0.66742 | 0 | 0
CB RV3 | RV3 | Tier-1 | 0 | 0 | 0 | CB 969 | 969 | Tier-1 | CB RV3 | 0 | 3.6309 | 0 | 0
CB S1 | S1 | Tier-1 | 4.7525 | 0 | 4.7525 | CB 970 | 970 | Tier-2 | CB S1 | 4.7525 | 1.503 | 0 | 0
CB S2 | S2 | Tier-1 | 2.6053 | 0 | 2.6053 | CB 971 | 971 | Tier-2 | CB S2 | 2.6053 | 0.43428 | 0 | 0
CB 1133 | 1133 | Tier-1 | 0 | 0 | 0 | CB 981 | 981 | Tier-2 | CB 1133 | 0 | 0.53864 | 0 | 0
CB SC1 | SC1 | Tier-1 | 3.8216 | 0 | 3.8216 | CB 982 | 982 | Tier-2 | CB SC1 | 3.8216 | 0.34091 | 0 | 0
CB SC2 | SC2 | Tier-1 | 3.2174 | 0 | 3.2174 | CB 990 | 990 | Tier-2 | CB SC2 | 3.2174 | 0.083333 | 0 | 0
CB 1246 | 1246 | Tier-1 | 0 | 0 | 0 | CB AD2 | AD2 | Tier-1 | CB 1246 | 0 | 0 | 0 | 0
CB SE4 | SE4 | Tier-1 | 0.59621 | 0 | 0.59621 | CB AM3 | AM3 | Tier-1 | CB SE4 | 0.59621 | 0.070833 | 0 | 0
CB 1253 | 1253 | Tier-2 | 0 | 0 | 0 | CB BK2 | BK2 | Tier-1 | CB 1253 | 0 | 0.19659 | 0 | 0
CB SHC1 | SHC1 | Tier-1 | 0 | 0 | 0 | CB CD3 | CD3 | Tier-1 | CB SHC1 | 0 | 7.296 | 0 | 0
CB 1410 | 1410 | Tier-1 | 0 | 0 | 0 | CB CD4 | CD4 | Tier-1 | CB 1410 | 0 | 0.33504 | 0 | 0
CB 1443 | 1443 | Tier-1 | 0 | 0 | 0 | CB CG2 | CG2 | Tier-1 | CB 1443 | 0 | 0.37197 | 0 | 0
CB SLD1 | SLD1 | Tier-1 | 0.23712 | 0 | 0.23712 | CB DEA1 | DEA1 | Tier-1 | CB SLD1 | 0.23712 | 1.2095 | 0 | 0
CB SO1 | SO1 | Tier-1 | 0.99602 | 0 | 0.99602 | CB DM2 | DM2 | Tier-1 | CB SO1 | 0.99602 | 0.53598 | 0 | 0
CB SR1 | SR1 | Tier-1 | 5.2318 | 6.3127 | 11.5445 | CB DR1 | DR1 | Tier-1 | CB SR1 | 5.2318 | 1.4824 | 0.33258 | 6.3127
CB SR4 | SR4 | Tier-1 | 2.6242 | 0 | 2.6242 | CB DT1 | DT1 | Tier-1 | CB SR4 | 2.6242 | 0.64394 | 0 | 0
CB SSC1 | SSC1 | Tier-2 | 2.3161 | 0 | 2.3161 | CB EO1 | EO1 | Tier-1 | CB SSC1 | 2.3161 | 1.2924 | 0 | 0
CB SW1 | SW1 | Tier-1 | 0.73542 | 0 | 0.73542 | CB EOS2 | EOS2 | Tier-1 | CB SW1 | 0.73542 | 0.19678 | 0 | 0
CB SW2 | SW2 | Tier-1 | 2.7826 | 0 | 2.7826 | CB EOS3 | EOS3 | Tier-1 | CB SW2 | 2.7826 | 2.6063 | 0 | 0
CB SW3 | SW3 | Tier-1 | 4.0153 | 0 | 4.0153 | CB ES4 | ES4 | Tier-1 | CB SW3 | 4.0153 | 1.4858 | 0 | 0
CB 193 | 193 | Tier-2 | 0 | 0 | 0 | CB FRD1 | FRD1 | Tier-1 | CB 193 | 0 | 0.19659 | 0 | 0
CB 30 | 30 | Tier-1 | 0 | 0 | 0 | CB GA3 | GA3 | Tier-1 | CB 30 | 0 | 1.1261 | 0 | 0
CB 31 | 31 | Tier-1 | 0 | 0 | 0 | CB GH1 | GH1 | Tier-1 | CB 31 | 0 | 0.44545 | 0 | 0
CB TY1 | TY1 | Tier-1 | 0.15549 | 0 | 0.15549 | CB GH2 | GH2 | Tier-1 | CB TY1 | 0.15549 | 0.77443 | 0 | 0
CB 338 | 338 | Tier-1 | 0 | 0 | 0 | CB HC4 | HC4 | Tier-1 | CB 338 | 0 | 0 | 0 | 0
CB UP2 | UP2 | Tier-1 | 3.1402 | 0 | 3.1402 | CB HK1 | HK1 | Tier-1 | CB UP2 | 3.1402 | 0.54735 | 0 | 0
CB VDN1 | VDN1 | Tier-1 | 3.296 | 0 | 3.296 | CB HV1 | HV1 | Tier-1 | CB VDN1 | 3.296 | 2.7722 | 0 | 0
CB VO1 | VO1 | Tier-1 | 0.59981 | 0 | 0.59981 | CB IB2 | IB2 | Tier-1 | CB VO1 | 0.59981 | 0 | 0 | 0
CB VS1 | VS1 | Tier-1 | 4.9888 | 0 | 4.9888 | CB KR1 | KR1 | Tier-1 | CB VS1 | 4.9888 | 2.518 | 0 | 0
CB VS2 | VS2 | Tier-1 | 3.9511 | 0 | 3.9511 | CB LA1 | LA1 | Tier-1 | CB VS2 | 3.9511 | 3.9013 | 0 | 0
CB VS3 | VS3 | Tier-1 | 3.4445 | 0 | 3.4445 | CB LA3 | LA3 | Tier-1 | CB VS3 | 3.4445 | 3.3839 | 0 | 0
CB VS4 | VS4 | Tier-1 | 3.5098 | 0 | 3.5098 | CB LD2 | LD2 | Tier-1 | CB VS4 | 3.5098 | 2.7871 | 0 | 0
CB 339 | 339 | Tier-1 | 0 | 0 | 0 | CB LF1 | LF1 | Tier-1 | CB 339 | 0 | 0 | 0 | 0
CB 466 | 466 | Tier-1 | 0 | 0 | 0 | CB LJS1 | LJS1 | Tier-1 | CB 466 | 0 | 0.53617 | 0 | 0
CB WA1 | WA1 | Tier-1 | 3.9161 | 0 | 3.9161 | CB LM3 | LM3 | Tier-1 | CB WA1 | 3.9161 | 0.95 | 0 | 0
CB 47 | 47 | Tier-1 | 0 | 0 | 0 | CB MK1 | MK1 | Tier-1 | CB 47 | 0 | 0 | 0 | 0
CB WA3 | WA3 | Tier-1 | 6.1278 | 0 | 6.1278 | CB MK2 | MK2 | Tier-1 | CB WA3 | 6.1278 | 0.27765 | 0 | 0
CB WA4 | WA4 | Tier-1 | 3.9939 | 0 | 3.9939 | CB MU1 | MU1 | Tier-1 | CB WA4 | 3.9939 | 0.72633 | 0 | 0
CB WA5 | WA5 | Tier-1 | 7.8051 | 0 | 7.8051 | CB MV1 | MV1 | Tier-1 | CB WA5 | 7.8051 | 0.85265 | 0 | 0
CB WA6 | WA6 | Tier-1 | 6.7089 | 0 | 6.7089 | CB MZ1 | MZ1 | Tier-1 | CB WA6 | 6.7089 | 0.37064 | 0 | 0
CB WC2 | WC2 | Tier-3 | 0 | 0 | 0 | CB NC3 | NC3 | Tier-1 | CB WC2 | 0 | 0.049242 | 0 | 0
CB WT1 | WT1 | Tier-1 | 0.55492 | 0 | 0.55492 | CB NO3 | NO3 | Tier-1 | CB WT1 | 0.55492 | 0 | 0 | 0
CB WY1 | WY1 | Tier-1 | 0.1267 | 0 | 0.1267 | CB NT1 | NT1 | Tier-1 | CB WY1 | 0.1267 | 0 | 0 | 0
CB WY2 | WY2 | Tier-1 | 3.3271 | 0 | 3.3271 | CB OK1 | OK1 | Tier-3 | CB WY2 | 3.3271 | 0.14508 | 0 | 0
CB WY3 | WY3 | Tier-1 | 0.48163 | 0 | 0.48163 | CB OS5 | OS5 | Tier-1 | CB WY3 | 0.48163 | 0 | 0 | 0
CB 487 | 487 | Tier-1 | 0.046212 | 0 | 0.046212 | CB PK7 | PK7 | Tier-1 | CB 487 | 0.046212 | 0 | 0 | 0
CTL1-3R | CTL1 | Tier-3 | 3.9705 | 0 | 3.9705 | CB PLS1 | PLS1 | Tier-1 | CTL1-3R | 3.9705 | 1.7864 | 0 | 0
DM1-9R | DM1 | Tier-1 | 2.5695 | 0 | 2.5695 | CB RA1 | RA1 | Tier-2 | DM1-9R | 2.5695 | 1.2902 | 0 | 0
DV1-3R | DV1 | Tier-3 | 6.011 | 1.4326 | 7.4436 | CB RI1 | RI1 | Tier-1 | DV1-3R | 6.011 | 2.5142 | 0.48731 | 1.4326
CB 538 | 538 | Tier-2 | 0 | 0 | 0 | CB RS1 | RS1 | Tier-1 | CB 538 | 0 | 0.73617 | 0 | 0
NO1-287F | NO1 | Tier-1 | 0.92159 | 0 | 0.92159 | CB RV1 | RV1 | Tier-1 | NO1-287F | 0.92159 | 0.054167 | 0 | 0
CB 541 | 541 | Tier-2 | 0 | 0 | 0 | CB SC2 | SC2 | Tier-1 | CB 541 | 0 | 1.5231 | 0 | 0
NO1-289F | NO1 | Tier-1 | 1.3617 | 0 | 1.3617 | CB SEA1 | SEA1 | Tier-1 | NO1-289F | 1.3617 | 0.23258 | 0 | 0
CB 767 | 767 | Tier-1 | 0 | 0 | 0 | CB SLD1 | SLD1 | Tier-1 | CB 767 | 0 | 0.55568 | 0 | 0
RB1-427R | RB1 | Tier-3 | 9.2602 | 3.4347 | 12.6949 | CB SO1 | SO1 | Tier-1 | RB1-427R | 9.2602 | 0.40852 | 0.063447 | 3.4347
RB1-433R | RB1 | Tier-3 | 6.2241 | 0.14034 | 6.3644 | CB SR1 | SR1 | Tier-1 | RB1-433R | 6.2241 | 1.1636 | 0.10038 | 0.14034
CB 905 | 905 | Tier-1 | 0 | 0 | 0 | CB SW3 | SW3 | Tier-1 | CB 905 | 0 | 1.633 | 0 | 0
CB DT1 | DT1 | Tier-1 | 0 | 0 | 0 | CB SW4 | SW4 | Tier-1 | CB DT1 | 0 | 0.7017 | 0 | 0
CB SB1 | SB1 | Tier-1 | 0 | 0 | 0 | CB UP2 | UP2 | Tier-1 | CB SB1 | 0 | 0.020833 | 0 | 0
CB SCE | SCE | Tier-1 | 0 | 0 | 0 | CB VDN1 | VDN1 | Tier-1 | CB SCE | 0 | 0 | 0 | 0
RD4-126F | RD4 | Tier-1 | 0 | 0 | 0 | CB VO1 | VO1 | Tier-1 | RD4-126F | 0 | 0.49167 | 0 | 0
RD4-48F | RD4 | Tier-1 | 1.6619 | 0 | 1.6619 | CB VS3 | VS3 | Tier-1 | RD4-48F | 1.6619 | 0.33542 | 0 | 0
RD4-49F | RD4 | Tier-1 | 1.7614 | 0 | 1.7614 | CB VT1 | VT1 | Tier-1 | RD4-49F | 1.7614 | 0.85549 | 0 | 0
RD4-50F | RD4 | Tier-1 | 2.2144 | 0 | 2.2144 | DM1-9R | DM1 | Tier-1 | RD4-50F | 2.2144 | 0.38182 | 0 | 0
SEA1-384F | SEA1 | Tier-1 | 3.3998 | 0 | 3.3998 | RB1-433R | RB1 | Tier-3 | SEA1-384F | 3.3998 | 1.4403 | 0 | 0
TM1-10R | TM1 | Tier-3 | 2.9301 | 0.45985 | 3.39 | RD4-25 | RD4 | Tier-1 | TM1-10R | 2.9301 | 0.063636 | 0.096591 | 0.45985
UP1-10 | UP1 | Tier-1 | 4.0422 | 0 | 4.0422 | SEA1-384F | SEA1 | Tier-1 | UP1-10 | 4.0422 | 1.7994 | 0 | 0
RD4-27F | RD4 | Tier-1 | 0 | 0 | 0 | UP1-9 | UP1 | Tier-1 | RD4-27F | 0 | 0.11231 | 0 | 0
[6 empty] | 120-425 | 120 | Tier-1
[6 empty] | 390-842 | 390 | Tier-1
[6 empty] | 584-1160F | 584 | Tier-1
[6 empty] | 589-829 | 589 | Tier-1
[6 empty] | 63-1331R | 63 | Tier-1
[6 empty] | 66-1768R | 66 | Tier-1
[6 empty] | 718-502 | 718 | Tier-1
[6 empty] | 1234-732R | 1234 | Tier-2
[6 empty] | 311-1199F | 311 | Tier-2
[6 empty] | 470-1852 | 470 | Tier-2
[6 empty] | 908-2161R | 908 | Tier-2
[6 empty] | 972-1646 | 972 | Tier-2
[6 empty] | 221-1466 | 221 | Tier-3
[6 empty] | 356-1922R | 356 | Tier-3
[6 empty] | 441-614R | 441 | Tier-3
[6 empty] | 448-1225R | 448 | Tier-3
[6 empty] | 449-697R | 449 | Tier-3
[6 empty] | 78-804R | 78 | Tier-3
[6 empty] | 972-1645 | 972 | Tier-3
[6 empty] | CB 250 | 250 | Tier-1

## SUG&CCC_Lifecycle_cost
upstreamardfacilityid | CCC Avg. Annual Cost ($/mile-year) | SUG Avg. Annual Cost ($/mile-year) | feeder | back to index | upstreamardfacilityid | total_if_cc_cost_per_mile | total_if_ug_cost_per_mile | total_efd_per_mile | total_fcp_per_mile | avg_yearly_efd_cost_per_mile | avg_yearly_fcp_cost_per_mile | avg_yearly_if_cc_cost_per_mile | avg_yearly_if_ug_cost_per_mile | Last Updated: | 2025-04-25 | back to index
100-1122R | 42944.3356 | 5148.3592 | 100 | 0 | 100-1122R | 2361938.4556 | 283159.7555 | 453.89 | 20323.4837 | 8.2525 | 369.5179 | 42944.3356 | 5148.3592
1001-1130R | 61755.8775 | 5155.197 | 1001 | 4 | 1001-1130R | 3396573.2603 | 283535.8335 | 453.89 | 2672.256 | 8.2525 | 48.5865 | 61755.8775 | 5155.197
1001-1140R | 57414.9624 | 5301.077 | 1001 | 5 | 1001-1140R | 3157822.9337 | 291559.2353 | 453.89 | 7247.9201 | 8.2525 | 131.7804 | 57414.9624 | 5301.077
1001-1231F | 78807.6634 | 5601.3785 | 1001 | 6 | 1001-1231F | 4334421.4843 | 308075.817 | 453.89 | 104544 | 8.2525 | 1900.8 | 78807.6634 | 5601.3785
1001-1232F | 113388.887 | 5291.366 | 1001 | 7 | 1001-1232F | 6236388.7861 | 291025.13 | 453.89 | 163350 | 8.2525 | 2970 | 113388.887 | 5291.366
1001-1814AE | 65893.2521 | 5634.9951 | 1001 | 8 | 1001-1814AE | 3624128.8668 | 309924.7331 | 453.89 | 22608.9965 | 8.2525 | 411.0727 | 65893.2521 | 5634.9951
1001-1820F | 61697.3533 | 5916.8186 | 1001 | 9 | 1001-1820F | 3393354.4342 | 325425.0226 | 453.89 | 1514.5597 | 8.2525 | 27.5374 | 61697.3533 | 5916.8186
1006-829F | 37902.5375 | 5426.8139 | 1006 | 13 | 1006-829F | 2084639.5632 | 298474.7662 | 453.89 | 20984.3436 | 8.2525 | 381.5335 | 37902.5375 | 5426.8139
1021-1748F | 53725.001 | 5685.9548 | 1021 | 33 | 1021-1748F | 2954875.0527 | 312727.5136 | 453.89 | 555.1048 | 8.2525 | 10.0928 | 53725.001 | 5685.9548
1021-1760R | 53523.346 | 5743.8547 | 1021 | 35 | 1021-1760R | 2943784.0312 | 315912.0067 | 453.89 | 3341.3449 | 8.2525 | 60.7517 | 53523.346 | 5743.8547
1021-25R | 47126.3284 | 5600.0948 | 1021 | 36 | 1021-25R | 2591948.062 | 308005.2126 | 453.89 | 1419.5476 | 8.2525 | 25.81 | 47126.3284 | 5600.0948
1021-855 | 50488.7651 | 5624.7889 | 1021 | 37 | 1021-855 | 2776882.0812 | 309363.3868 | 453.89 | 3398.0368 | 8.2525 | 61.7825 | 50488.7651 | 5624.7889
1021-883R | 55392.5395 | 5704.8324 | 1021 | 38 | 1021-883R | 3046589.6747 | 313765.7833 | 453.89 | 14507.9101 | 8.2525 | 263.7802 | 55392.5395 | 5704.8324
1021-92 | 47344.8302 | 5614.3492 | 1021 | 39 | 1021-92 | 2603965.6623 | 308789.2074 | 453.89 | 21137.0805 | 8.2525 | 384.3106 | 47344.8302 | 5614.3492
1022-17F | 53260.6499 | 5644.2997 | 1022 | 40 | 1022-17F | 2929335.7461 | 310436.484 | 453.89 | 2175.5525 | 8.2525 | 39.5555 | 53260.6499 | 5644.2997
1022-26R | 50940.6102 | 5700.4939 | 1022 | 41 | 1022-26R | 2801733.5589 | 313527.1672 | 453.89 | 24644.9788 | 8.2525 | 448.0905 | 50940.6102 | 5700.4939
1022-322R | 47100.0497 | 5628.0472 | 1022 | 42 | 1022-322R | 2590502.7338 | 309542.5952 | 453.89 | 2700.4185 | 8.2525 | 49.0985 | 47100.0497 | 5628.0472
1023-200R | 39860.9056 | 5590.9021 | 1023 | 43 | 1023-200R | 2192349.8073 | 307499.6159 | 453.89 | 2667.6193 | 8.2525 | 48.5022 | 39860.9056 | 5590.9021
1023-46AE | 50717.7635 | 5686.9719 | 1023 | 44 | 1023-46AE | 2789476.9918 | 312783.4568 | 453.89 | 576.4446 | 8.2525 | 10.4808 | 50717.7635 | 5686.9719
1023-48R | 45082.6342 | 5600.9936 | 1023 | 45 | 1023-48R | 2479544.8818 | 308054.6484 | 453.89 | 662.7363 | 8.2525 | 12.0498 | 45082.6342 | 5600.9936
1023-89R | 49388.2986 | 5784.1415 | 1023 | 46 | 1023-89R | 2716356.4211 | 318127.784 | 453.89 | 2733.6053 | 8.2525 | 49.7019 | 49388.2986 | 5784.1415
1030-1728R | 44387.8163 | 5645.7913 | 1030 | 50 | 1030-1728R | 2441329.895 | 310518.5199 | 453.89 | 3697.2698 | 8.2525 | 67.2231 | 44387.8163 | 5645.7913
1030-1777 | 47824.0107 | 5679.4933 | 1030 | 55 | 1030-1777 | 2630320.588 | 312372.1312 | 453.89 | 1719.4737 | 8.2525 | 31.2632 | 47824.0107 | 5679.4933
1030-1823F | 47436.7802 | 5566.5171 | 1030 | 56 | 1030-1823F | 2609022.9099 | 306158.4408 | 453.89 | 10808.933 | 8.2525 | 196.5261 | 47436.7802 | 5566.5171
1030-18R | 41850.9014 | 5607.4292 | 1030 | 60 | 1030-18R | 2301799.5777 | 308408.6067 | 453.89 | 2846.7487 | 8.2525 | 51.7591 | 41850.9014 | 5607.4292
1030-20R | 44218.2618 | 5591.2253 | 1030 | 62 | 1030-20R | 2432004.4009 | 307517.393 | 453.89 | 629.897 | 8.2525 | 11.4527 | 44218.2618 | 5591.2253
1030-42R | 49607.5343 | 5642.3783 | 1030 | 63 | 1030-42R | 2728414.3843 | 310330.806 | 453.89 | 591.3992 | 8.2525 | 10.7527 | 49607.5343 | 5642.3783
1030-989R | 39187.6074 | 5566.6874 | 1030 | 64 | 1030-989R | 2155318.4083 | 306167.8078 | 453.89 | 505.5661 | 8.2525 | 9.1921 | 39187.6074 | 5566.6874
1039-13 | 61157.2542 | 5805.9672 | 1039 | 65 | 1039-13 | 3363648.9802 | 319328.197 | 453.89 | 742.268 | 8.2525 | 13.4958 | 61157.2542 | 5805.9672
1047-35F | 52641.1543 | 5825.621 | 1047 | 72 | 1047-35F | 2895263.484 | 320409.1538 | 453.89 | 11309.3899 | 8.2525 | 205.6253 | 52641.1543 | 5825.621
1047-36F | 56099.2163 | 5178.1923 | 1047 | 73 | 1047-36F | 3085456.8956 | 284800.575 | 453.89 | 2777.4708 | 8.2525 | 50.4995 | 56099.2163 | 5178.1923
1049-3F | 56475.3778 | 5380.3879 | 1049 | 79 | 1049-3F | 3106145.7811 | 295921.3364 | 453.89 | 2810.4737 | 8.2525 | 51.0995 | 56475.3778 | 5380.3879
1049-4F | 52184.4659 | 5286.1094 | 1049 | 80 | 1049-4F | 2870145.6245 | 290736.0151 | 453.89 | 7838.0567 | 8.2525 | 142.5101 | 52184.4659 | 5286.1094
1049-7F | 51354.6674 | 5175.417 | 1049 | 82 | 1049-7F | 2824506.7086 | 284647.9377 | 453.89 | 5261.9287 | 8.2525 | 95.6714 | 51354.6674 | 5175.417
105-239F | 33187.9574 | 5731.3365 | 105 | 85 | 105-239F | 1825337.6572 | 315223.5064 | 453.89 | 37850.8327 | 8.2525 | 688.197 | 33187.9574 | 5731.3365
1071-226F | 42997.3075 | 7036.4948 | 1071 | 106 | 1071-226F | 2364851.9102 | 387007.2148 | 453.89 | 26888.8889 | 8.2525 | 488.8889 | 42997.3075 | 7036.4948
1072-6 | 23679.9442 | 10632.4237 | 1072 | 114 | 1072-6 | 1302396.9324 | 584783.3012 | 453.89 | 42120.8703 | 8.2525 | 765.834 | 23679.9442 | 10632.4237
1073-480 | 31464.5589 | 7066.4665 | 1073 | 116 | 1073-480 | 1730550.7386 | 388655.6554 | 453.89 | 36553.8462 | 8.2525 | 664.6154 | 31464.5589 | 7066.4665
1073-872F | 46634.998 | 5709.3665 | 1073 | 117 | 1073-872F | 2564924.8893 | 314015.158 | 453.89 | 16432.5684 | 8.2525 | 298.774 | 46634.998 | 5709.3665
1073-874F | 36872.0914 | 5304.0836 | 1073 | 118 | 1073-874F | 2027965.0263 | 291724.5963 | 453.89 | 7540.6809 | 8.2525 | 137.1033 | 36872.0914 | 5304.0836
1073-886F | 89728.0916 | 7405.747 | 1073 | 119 | 1073-886F | 4935045.04 | 407316.0856 | 453.89 | 88148.398 | 8.2525 | 1602.6981 | 89728.0916 | 7405.747
1073-887F | 92512.5928 | 7973.5123 | 1073 | 120 | 1073-887F | 5088192.6047 | 438543.1745 | 453.89 | 201822.3938 | 8.2525 | 3669.4981 | 92512.5928 | 7973.5123
1076-37F | 47311.8928 | 5173.7901 | 1076 | 126 | 1076-37F | 2602154.1061 | 284558.4531 | 453.89 | 1697.6389 | 8.2525 | 30.8662 | 47311.8928 | 5173.7901
1077-8R | 40563.5044 | 5201.164 | 1077 | 127 | 1077-8R | 2230992.7398 | 286064.0203 | 453.89 | 4616.8521 | 8.2525 | 83.9428 | 40563.5044 | 5201.164
1079-9 | 39670.4319 | 5179.6913 | 1079 | 129 | 1079-9 | 2181873.7566 | 284883.0212 | 453.89 | 1633.7553 | 8.2525 | 29.7046 | 39670.4319 | 5179.6913
1081-11 | 37177.2132 | 4945.7795 | 1081 | 132 | 1081-11 | 2044746.7286 | 272017.8738 | 453.89 | 1282.3708 | 8.2525 | 23.3158 | 37177.2132 | 4945.7795
1081-38AE | 75488.4221 | 5516.7955 | 1081 | 133 | 1081-38AE | 4151863.2181 | 303423.7504 | 453.89 | 8424.1741 | 8.2525 | 153.1668 | 75488.4221 | 5516.7955
1081-666F | 48348.3265 | 4962.3075 | 1081 | 134 | 1081-666F | 2659157.9584 | 272926.9151 | 453.89 | 1684.5633 | 8.2525 | 30.6284 | 48348.3265 | 4962.3075
1081-668F | 48977.8805 | 5293.38 | 1081 | 135 | 1081-668F | 2693783.43 | 291135.9 | 453.89 | 11000 | 8.2525 | 200 | 48977.8805 | 5293.38
1090-1734 | 34420.2055 | 5790.7325 | 1090 | 147 | 1090-1734 | 1893111.3031 | 318490.2881 | 453.89 | 4891.1762 | 8.2525 | 88.9305 | 34420.2055 | 5790.7325
1090-636R | 27163.0231 | 5486.6479 | 1090 | 148 | 1090-636R | 1493966.2721 | 301765.6324 | 453.89 | 1225.1154 | 8.2525 | 22.2748 | 27163.0231 | 5486.6479
1090-639R | 25778.86 | 5514.1864 | 1090 | 149 | 1090-639R | 1417837.2984 | 303280.254 | 453.89 | 2323.4065 | 8.2525 | 42.2438 | 25778.86 | 5514.1864
1090-70F | 67781.8611 | 6922.814 | 1090 | 152 | 1090-70F | 3728002.362 | 380754.7713 | 453.89 | 23057.7856 | 8.2525 | 419.2325 | 67781.8611 | 6922.814
1090-73F | 51931.2886 | 5702.4705 | 1090 | 153 | 1090-73F | 2856220.8713 | 313635.8779 | 453.89 | 1102.9477 | 8.2525 | 20.0536 | 51931.2886 | 5702.4705
1090-74F | 57373.5454 | 5732.8272 | 1090 | 154 | 1090-74F | 3155544.9966 | 315305.4972 | 453.89 | 1159.2557 | 8.2525 | 21.0774 | 57373.5454 | 5732.8272
1094-35F | 53526.2326 | 5684.412 | 1094 | 157 | 1094-35F | 2943942.7946 | 312642.6589 | 453.89 | 1927.3626 | 8.2525 | 35.043 | 53526.2326 | 5684.412
1094-7 | 58871.7317 | 6305.2252 | 1094 | 158 | 1094-7 | 3237945.2409 | 346787.3842 | 453.89 | 5813.1673 | 8.2525 | 105.694 | 58871.7317 | 6305.2252
1094-8AE | 32563.9856 | 4925.7979 | 1094 | 159 | 1094-8AE | 1791019.2082 | 270918.8821 | 453.89 | 32207.024 | 8.2525 | 585.5823 | 32563.9856 | 4925.7979
1100-1168F | 39489.5902 | 5578.5878 | 1100 | 164 | 1100-1168F | 2171927.4584 | 306822.3277 | 453.89 | 53667.3511 | 8.2525 | 975.77 | 39489.5902 | 5578.5878
1100-1172R | 27523.3907 | 5477.9386 | 1100 | 166 | 1100-1172R | 1513786.486 | 301286.6209 | 453.89 | 4428.7046 | 8.2525 | 80.5219 | 27523.3907 | 5477.9386
1103-13AE | 85507.2549 | 9654.2899 | 1103 | 174 | 1103-13AE | 4702899.0214 | 530985.9442 | 453.89 | 36630.6938 | 8.2525 | 666.0126 | 85507.2549 | 9654.2899
1105-1479 | 26635.7146 | 5456.6019 | 1105 | 176 | 1105-1479 | 1464964.3021 | 300113.1036 | 453.89 | 2883.018 | 8.2525 | 52.4185 | 26635.7146 | 5456.6019
1105-1483 | 107252.2589 | 6207.8681 | 1105 | 179 | 1105-1483 | 5898874.2391 | 341432.7452 | 453.89 | 30568.4211 | 8.2525 | 555.7895 | 107252.2589 | 6207.8681
1117-1121F | 73688.7218 | 14983.3175 | 1117 | 188 | 1117-1121F | 4052879.6963 | 824082.4625 | 453.89 | 58339.2857 | 8.2525 | 1060.7143 | 73688.7218 | 14983.3175
1118-1718F | 51325.9845 | 5614.1146 | 1118 | 189 | 1118-1718F | 2822929.146 | 308776.3028 | 453.89 | 12836.9352 | 8.2525 | 233.3988 | 51325.9845 | 5614.1146
1119-6F | 63247.2048 | 6853.0017 | 1119 | 193 | 1119-6F | 3478596.2626 | 376915.0953 | 453.89 | 16058.9862 | 8.2525 | 291.9816 | 63247.2048 | 6853.0017
1119-9F | 65990.6219 | 6027.6754 | 1119 | 194 | 1119-9F | 3629484.2064 | 331522.1484 | 453.89 | 8588.8925 | 8.2525 | 156.1617 | 65990.6219 | 6027.6754
1138-6R | 68138.4219 | 5788.2247 | 1138 | 201 | 1138-6R | 3747613.2025 | 318352.3595 | 453.89 | 719.1877 | 8.2525 | 13.0761 | 68138.4219 | 5788.2247
1139-4F | 45048.2727 | 5356.9094 | 1139 | 202 | 1139-4F | 2477655.0007 | 294630.0169 | 453.89 | 5089.776 | 8.2525 | 92.5414 | 45048.2727 | 5356.9094
1139-5 | 45701.6561 | 6206.3818 | 1139 | 203 | 1139-5 | 2513591.0879 | 341351.0009 | 453.89 | 25362.4454 | 8.2525 | 461.1354 | 45701.6561 | 6206.3818
114-18AE | 39604.1599 | 5055.0048 | 114 | 204 | 114-18AE | 2178228.7943 | 278025.2663 | 453.89 | 2470.0879 | 8.2525 | 44.9107 | 39604.1599 | 5055.0048
114-48 | 30781.762 | 4919.5055 | 114 | 205 | 114-48 | 1692996.908 | 270572.8018 | 453.89 | 1632.021 | 8.2525 | 29.6731 | 30781.762 | 4919.5055
1140-8F | 56723.6387 | 5305.094 | 1140 | 210 | 1140-8F | 3119800.131 | 291780.17 | 453.89 | 21780 | 8.2525 | 396 | 56723.6387 | 5305.094
116-12R | 55737.318 | 5162.2307 | 116 | 222 | 116-12R | 3065552.4909 | 283922.6861 | 453.89 | 6056.3087 | 8.2525 | 110.1147 | 55737.318 | 5162.2307
116-31F | 58680.2976 | 5831.1522 | 116 | 223 | 116-31F | 3227416.3705 | 320713.3728 | 453.89 | 9603.5275 | 8.2525 | 174.6096 | 58680.2976 | 5831.1522
1161-74 | 96834.457 | 5356.7318 | 1161 | 236 | 1161-74 | 5325895.1368 | 294620.2504 | 453.89 | 227269.5652 | 8.2525 | 4132.1739 | 96834.457 | 5356.7318
1162-324R | 31256.1331 | 5605.4733 | 1162 | 238 | 1162-324R | 1719087.3206 | 308301.032 | 453.89 | 3607.9514 | 8.2525 | 65.5991 | 31256.1331 | 5605.4733
1162-329R | 25762.1122 | 5463.5328 | 1162 | 239 | 1162-329R | 1416916.1709 | 300494.3061 | 453.89 | 2932.675 | 8.2525 | 53.3214 | 25762.1122 | 5463.5328
1162-363 | 36948.9388 | 5572.2821 | 1162 | 240 | 1162-363 | 2032191.6345 | 306475.516 | 453.89 | 6131.6129 | 8.2525 | 111.4839 | 36948.9388 | 5572.2821
1166-15R | 39872.553 | 5581.7969 | 1166 | 243 | 1166-15R | 2192990.4158 | 306998.8307 | 453.89 | 1950.8117 | 8.2525 | 35.4693 | 39872.553 | 5581.7969
1166-18R | 25837.5818 | 5437.9485 | 1166 | 244 | 1166-18R | 1421066.9985 | 299087.167 | 453.89 | 1304.0615 | 8.2525 | 23.7102 | 25837.5818 | 5437.9485
1166-342R | 34976.6987 | 5528.3762 | 1166 | 245 | 1166-342R | 1923718.4266 | 304060.6907 | 453.89 | 854.9139 | 8.2525 | 15.5439 | 34976.6987 | 5528.3762
1173-68 | 68745.6716 | 5590.4867 | 1173 | 258 | 1173-68 | 3781011.9356 | 307476.7684 | 453.89 | 13223.3747 | 8.2525 | 240.425 | 68745.6716 | 5590.4867
1173-69 | 75550.7108 | 5868.4283 | 1173 | 259 | 1173-69 | 4155289.0939 | 322763.5558 | 453.89 | 83635.2 | 8.2525 | 1520.64 | 75550.7108 | 5868.4283
1173-70 | 87564.3042 | 6587.3983 | 1173 | 260 | 1173-70 | 4816036.7284 | 362306.9055 | 453.89 | 53447.8528 | 8.2525 | 971.7791 | 87564.3042 | 6587.3983
1180-9 | 34207.7396 | 5158.309 | 1180 | 268 | 1180-9 | 1881425.6772 | 283706.9965 | 453.89 | 3669.2405 | 8.2525 | 66.7135 | 34207.7396 | 5158.309
120-360F | 49135.9193 | 5207.6927 | 120 | 277 | 120-360F | 2702475.5639 | 286423.1009 | 453.89 | 10842.5638 | 8.2525 | 197.1375 | 49135.9193 | 5207.6927
120-367F | 168567.8537 | 9418.9106 | 120 | 278 | 120-367F | 9271231.9517 | 518040.0815 | 453.89 | 166471.3376 | 8.2525 | 3026.7516 | 168567.8537 | 9418.9106
120-368F | 51204.7572 | 5518.6128 | 120 | 279 | 120-368F | 2816261.646 | 303523.7057 | 453.89 | 7036.2094 | 8.2525 | 127.9311 | 51204.7572 | 5518.6128
1201-282F | 29192.2294 | 5595.487 | 1201 | 282 | 1201-282F | 1605572.6168 | 307751.7836 | 453.89 | 5818.9914 | 8.2525 | 105.7998 | 29192.2294 | 5595.487
1202-9 | 33634.7848 | 5453.7003 | 1202 | 286 | 1202-9 | 1849913.1649 | 299953.5186 | 453.89 | 3667.9531 | 8.2525 | 66.6901 | 33634.7848 | 5453.7003
1215-10R | 45204.9955 | 5654.7909 | 1215 | 294 | 1215-10R | 2486274.752 | 311013.4977 | 453.89 | 17600 | 8.2525 | 320 | 45204.9955 | 5654.7909
1215-12R | 27696.2674 | 5557.1104 | 1215 | 295 | 1215-12R | 1523294.7094 | 305641.0708 | 453.89 | 1190.2181 | 8.2525 | 21.6403 | 27696.2674 | 5557.1104
1215-28R | 32018.4012 | 5602.7863 | 1215 | 296 | 1215-28R | 1761012.0674 | 308153.2473 | 453.89 | 3235.2541 | 8.2525 | 58.8228 | 32018.4012 | 5602.7863
1215-32R | 34878.2832 | 5570.5186 | 1215 | 298 | 1215-32R | 1918305.5735 | 306378.5236 | 453.89 | 812.0679 | 8.2525 | 14.7649 | 34878.2832 | 5570.5186
122-196 | 66010.156 | 13072.7264 | 122 | 303 | 122-196 | 3630558.5792 | 718999.952 | 453.89 | 104544 | 8.2525 | 1900.8 | 66010.156 | 13072.7264
1221-2095F | 42494.7701 | 4980.7546 | 1221 | 310 | 1221-2095F | 2337212.3552 | 273941.5049 | 453.89 | 36325.2259 | 8.2525 | 660.4587 | 42494.7701 | 4980.7546
123-437 | 45643.5779 | 8038.6622 | 123 | 335 | 123-437 | 2510396.7852 | 442126.4224 | 453.89 | 40678.5992 | 8.2525 | 739.6109 | 45643.5779 | 8038.6622
123-557 | 516688.7057 | 11229.1314 | 123 | 340 | 123-557 | 28417878.8129 | 617602.2286 | 453.89 | 1866857.1429 | 8.2525 | 33942.8571 | 516688.7057 | 11229.1314
1233-259R | 40401.7885 | 5567.6661 | 1233 | 341 | 1233-259R | 2222098.3661 | 306221.6347 | 453.89 | 2021.4239 | 8.2525 | 36.7532 | 40401.7885 | 5567.6661
1233-585R | 48905.9637 | 5637.838 | 1233 | 343 | 1233-585R | 2689828.0028 | 310081.0911 | 453.89 | 1587.7529 | 8.2525 | 28.8682 | 48905.9637 | 5637.838
1233-587R | 51406.6137 | 5599.7994 | 1233 | 344 | 1233-587R | 2827363.752 | 307988.9659 | 453.89 | 1301.1724 | 8.2525 | 23.6577 | 51406.6137 | 5599.7994
1233-589R | 37189.6135 | 5532.2154 | 1233 | 345 | 1233-589R | 2045428.7424 | 304271.849 | 453.89 | 3090.4576 | 8.2525 | 56.1901 | 37189.6135 | 5532.2154
1233-591R | 52542.0325 | 5636.1115 | 1233 | 346 | 1233-591R | 2889811.7853 | 309986.1341 | 453.89 | 1529.6287 | 8.2525 | 27.8114 | 52542.0325 | 5636.1115
124-206R | 39743.6834 | 5025.2586 | 124 | 348 | 124-206R | 2185902.5897 | 276389.2233 | 453.89 | 4341.5282 | 8.2525 | 78.9369 | 39743.6834 | 5025.2586
124-258R | 28206.767 | 4863.4453 | 124 | 350 | 124-258R | 1551372.1866 | 267489.4922 | 453.89 | 25154.9567 | 8.2525 | 457.3628 | 28206.767 | 4863.4453
1242-1079R | 41157.8058 | 5533.7535 | 1242 | 358 | 1242-1079R | 2263679.3196 | 304356.4403 | 453.89 | 6088.7595 | 8.2525 | 110.7047 | 41157.8058 | 5533.7535
1242-1084 | 39433.4225 | 5413.4851 | 1242 | 359 | 1242-1084 | 2168838.2367 | 297741.6787 | 453.89 | 6358.3506 | 8.2525 | 115.6064 | 39433.4225 | 5413.4851
1242-127AE | 65148.6403 | 11126.6322 | 1242 | 360 | 1242-127AE | 3583175.2186 | 611964.7696 | 453.89 | 189391.3043 | 8.2525 | 3443.4783 | 65148.6403 | 11126.6322
1243-319R | 31936.5945 | 5478.106 | 1243 | 368 | 1243-319R | 1756512.7002 | 301295.8308 | 453.89 | 2981.0094 | 8.2525 | 54.2002 | 31936.5945 | 5478.106
1243-38R | 47389.1102 | 5569.3562 | 1243 | 369 | 1243-38R | 2606401.0587 | 306314.5932 | 453.89 | 28595.186 | 8.2525 | 519.9125 | 47389.1102 | 5569.3562
1243-45R | 30474.9014 | 5509.4542 | 1243 | 370 | 1243-45R | 1676119.5786 | 303019.9814 | 453.89 | 2342.7752 | 8.2525 | 42.5959 | 30474.9014 | 5509.4542
1250-27R | 42872.878 | 5369.1182 | 1250 | 377 | 1250-27R | 2358008.2914 | 295301.4985 | 453.89 | 2048.5167 | 8.2525 | 37.2458 | 42872.878 | 5369.1182
1250-671R | 64618.3878 | 6024.8555 | 1250 | 378 | 1250-671R | 3554011.3308 | 331367.053 | 453.89 | 4773.6986 | 8.2525 | 86.7945 | 64618.3878 | 6024.8555
1250-677R | 51393.2606 | 5611.6182 | 1250 | 379 | 1250-677R | 2826629.332 | 308639.0034 | 453.89 | 1033.8199 | 8.2525 | 18.7967 | 51393.2606 | 5611.6182
1250-8R | 51707.0103 | 5633.2323 | 1250 | 380 | 1250-8R | 2843885.5664 | 309827.7781 | 453.89 | 2354.0644 | 8.2525 | 42.8012 | 51707.0103 | 5633.2323
1297-34F | 73086.6816 | 5718.133 | 1297 | 423 | 1297-34F | 4019767.4876 | 314497.3137 | 453.89 | 9981.287 | 8.2525 | 181.4779 | 73086.6816 | 5718.133
1297-35F | 52525.6399 | 5251.5999 | 1297 | 424 | 1297-35F | 2888910.1935 | 288837.9937 | 453.89 | 9394.6801 | 8.2525 | 170.8124 | 52525.6399 | 5251.5999
130-13F | 49903.0633 | 5314.2576 | 130 | 428 | 130-13F | 2744668.4823 | 292284.1667 | 453.89 | 4272.6827 | 8.2525 | 77.6851 | 49903.0633 | 5314.2576
130-14F | 57328.0111 | 5468.0215 | 130 | 429 | 130-14F | 3153040.6112 | 300741.1821 | 453.89 | 23641.791 | 8.2525 | 429.8507 | 57328.0111 | 5468.0215
130-692R | 38564.5054 | 4998.6191 | 130 | 430 | 130-692R | 2121047.7996 | 274924.0495 | 453.89 | 1586.3074 | 8.2525 | 28.842 | 38564.5054 | 4998.6191
137-34AE | 63800.6195 | 6017.5698 | 137 | 456 | 137-34AE | 3509034.0737 | 330966.3405 | 453.89 | 6392.5645 | 8.2525 | 116.2284 | 63800.6195 | 6017.5698
137-767F | 74138.7044 | 5752.8965 | 137 | 458 | 137-767F | 4077628.7403 | 316409.3066 | 453.89 | 8407.9138 | 8.2525 | 152.8712 | 74138.7044 | 5752.8965
138-358R | 41344.1748 | 5006.7406 | 138 | 461 | 138-358R | 2273929.6164 | 275370.7343 | 453.89 | 2484.4106 | 8.2525 | 45.1711 | 41344.1748 | 5006.7406
138-360F | 75313.1428 | 5579.9716 | 138 | 462 | 138-360F | 4142222.8559 | 306898.4393 | 453.89 | 23118.9739 | 8.2525 | 420.345 | 75313.1428 | 5579.9716
138-366 | 74167.6946 | 6126.9861 | 138 | 464 | 138-366 | 4079223.2037 | 336984.2337 | 453.89 | 117465.1685 | 8.2525 | 2135.7303 | 74167.6946 | 6126.9861
139-243AE | 94899.9543 | 5954.1215 | 139 | 467 | 139-243AE | 5219497.4842 | 327476.6825 | 453.89 | 81675 | 8.2525 | 1485 | 94899.9543 | 5954.1215
139-245AE | 64287.9086 | 5851.1731 | 139 | 469 | 139-245AE | 3535834.9713 | 321814.5213 | 453.89 | 5871.2793 | 8.2525 | 106.7505 | 64287.9086 | 5851.1731
139-426F | 26249.8795 | 4787.2123 | 139 | 471 | 139-426F | 1443743.3723 | 263296.6769 | 453.89 | 10693.9444 | 8.2525 | 194.4354 | 26249.8795 | 4787.2123
139-48 | 43186.3696 | 5070.5533 | 139 | 472 | 139-48 | 2375250.3275 | 278880.4315 | 453.89 | 3040.1303 | 8.2525 | 55.2751 | 43186.3696 | 5070.5533
140-481R | 63791.1129 | 5325.0058 | 140 | 474 | 140-481R | 3508511.212 | 292875.3192 | 453.89 | 3909.0637 | 8.2525 | 71.0739 | 63791.1129 | 5325.0058
140-496 | 59046.7873 | 5333.8076 | 140 | 475 | 140-496 | 3247573.3014 | 293359.419 | 453.89 | 6202.9192 | 8.2525 | 112.7803 | 59046.7873 | 5333.8076
1406-19F | 35701.5737 | 5281.9682 | 1406 | 477 | 1406-19F | 1963586.5512 | 290508.2519 | 453.89 | 3611.1917 | 8.2525 | 65.658 | 35701.5737 | 5281.9682
1406-436 | 60065.3273 | 8086.5117 | 1406 | 479 | 1406-436 | 3303593.0005 | 444758.146 | 453.89 | 30730.1587 | 8.2525 | 558.7302 | 60065.3273 | 8086.5117
1418-31R | 34306.2149 | 5267.1479 | 1418 | 492 | 1418-31R | 1886841.8181 | 289693.1352 | 453.89 | 14900.7982 | 8.2525 | 270.9236 | 34306.2149 | 5267.1479
1418-581R | 39850.725 | 5382.4344 | 1418 | 493 | 1418-581R | 2191789.8743 | 296033.8925 | 453.89 | 8921.659 | 8.2525 | 162.212 | 39850.725 | 5382.4344
142-33 | 47294.5138 | 5128.026 | 142 | 497 | 142-33 | 2601198.2596 | 282041.4309 | 453.89 | 1826.3513 | 8.2525 | 33.2064 | 47294.5138 | 5128.026
142-8R | 56232.0892 | 5171.7459 | 142 | 498 | 142-8R | 3092764.9036 | 284446.0268 | 453.89 | 2804.7433 | 8.2525 | 50.9953 | 56232.0892 | 5171.7459
143-147F | 74488.3184 | 6454.4738 | 143 | 502 | 143-147F | 4096857.5115 | 354996.0615 | 453.89 | 46217.5066 | 8.2525 | 840.3183 | 74488.3184 | 6454.4738
143-178F | 42508.3041 | 6168.8128 | 143 | 503 | 143-178F | 2337956.7273 | 339284.7053 | 453.89 | 99755.7252 | 8.2525 | 1813.7405 | 42508.3041 | 6168.8128
143-179F | 122610.394 | 8010.6007 | 143 | 504 | 143-179F | 6743571.6683 | 440583.0373 | 453.89 | 442983.0508 | 8.2525 | 8054.2373 | 122610.394 | 8010.6007
143-33 | 72774.3149 | 7160.2458 | 143 | 505 | 143-33 | 4002587.3185 | 393813.5168 | 453.89 | 139392 | 8.2525 | 2534.4 | 72774.3149 | 7160.2458
1434-10AE | 55276.0103 | 5354.9753 | 1434 | 507 | 1434-10AE | 3040180.5682 | 294523.6409 | 453.89 | 3675.4324 | 8.2525 | 66.826 | 55276.0103 | 5354.9753
1434-11 | 65821.0365 | 5225.8152 | 1434 | 508 | 1434-11 | 3620157.0086 | 287419.8374 | 453.89 | 84309.6774 | 8.2525 | 1532.9032 | 65821.0365 | 5225.8152
1434-2 | 59405.167 | 5385.6475 | 1434 | 509 | 1434-2 | 3267284.1859 | 296210.6098 | 453.89 | 4444.52 | 8.2525 | 80.8095 | 59405.167 | 5385.6475
1434-37R | 47787.6818 | 5121.8381 | 1434 | 510 | 1434-37R | 2628322.4981 | 281701.0971 | 453.89 | 1939.8798 | 8.2525 | 35.2705 | 47787.6818 | 5121.8381
1435-1075F | 57311.4538 | 5419.375 | 1435 | 511 | 1435-1075F | 3152129.9589 | 298065.6261 | 453.89 | 10159.7668 | 8.2525 | 184.723 | 57311.4538 | 5419.375
1435-49F | 65493.4914 | 5375.6823 | 1435 | 513 | 1435-49F | 3602142.0264 | 295662.5243 | 453.89 | 9975.5725 | 8.2525 | 181.374 | 65493.4914 | 5375.6823
1435-50 | 62870.8001 | 5595.8325 | 1435 | 514 | 1435-50 | 3457894.0054 | 307770.7848 | 453.89 | 2446.5038 | 8.2525 | 44.4819 | 62870.8001 | 5595.8325
1438-331F | 89182.3485 | 5543.4071 | 1438 | 520 | 1438-331F | 4905029.17 | 304887.3882 | 453.89 | 170823.5294 | 8.2525 | 3105.8824 | 89182.3485 | 5543.4071
1438-333F | 64698.4759 | 5555.3545 | 1438 | 522 | 1438-333F | 3558416.1737 | 305544.4972 | 453.89 | 59944.9541 | 8.2525 | 1089.9083 | 64698.4759 | 5555.3545
1439-29 | 61643.4771 | 5428.2723 | 1439 | 526 | 1439-29 | 3390391.2425 | 298554.9752 | 453.89 | 41029.8273 | 8.2525 | 745.9969 | 61643.4771 | 5428.2723
144-29 | 67349.9036 | 5871.4287 | 144 | 527 | 144-29 | 3704244.6962 | 322928.5768 | 453.89 | 74781.1159 | 8.2525 | 1359.6567 | 67349.9036 | 5871.4287
144-442F | 53184.2701 | 5457.5489 | 144 | 530 | 144-442F | 2925134.8574 | 300165.1904 | 453.89 | 6073.1962 | 8.2525 | 110.4217 | 53184.2701 | 5457.5489
144-445F | 58511.346 | 5256.6426 | 144 | 532 | 144-445F | 3218124.0325 | 289115.3407 | 453.89 | 4974.0223 | 8.2525 | 90.4368 | 58511.346 | 5256.6426
1448-368 | 48927.5018 | 5111.7894 | 1448 | 555 | 1448-368 | 2691012.5987 | 281148.4155 | 453.89 | 4949.0627 | 8.2525 | 89.983 | 48927.5018 | 5111.7894
145-633 | 41816.8243 | 5170.0277 | 145 | 559 | 145-633 | 2299925.3362 | 284351.5248 | 453.89 | 57504.9505 | 8.2525 | 1045.5446 | 41816.8243 | 5170.0277
1458-1056 | 77521.4648 | 5879.9879 | 1458 | 568 | 1458-1056 | 4263680.5627 | 323399.3363 | 453.89 | 19777.5255 | 8.2525 | 359.5914 | 77521.4648 | 5879.9879
1458-1058F | 34397.5624 | 5948.2389 | 1458 | 570 | 1458-1058F | 1891865.9302 | 327153.139 | 453.89 | 6737.819 | 8.2525 | 122.5058 | 34397.5624 | 5948.2389
1458-1061 | 59956.4719 | 5675.3382 | 1458 | 571 | 1458-1061 | 3297605.9532 | 312143.602 | 453.89 | 4220.9302 | 8.2525 | 76.7442 | 59956.4719 | 5675.3382
1458-1075F | 126438.2721 | 5845.6651 | 1458 | 573 | 1458-1075F | 6954104.9629 | 321511.5796 | 453.89 | 288795.5801 | 8.2525 | 5250.8287 | 126438.2721 | 5845.6651
1458-1115F | 348093.672 | 27776.1042 | 1458 | 574 | 1458-1115F | 19145151.9599 | 1527685.731 | 453.89 | 885966.1017 | 8.2525 | 16108.4746 | 348093.672 | 27776.1042
1458-1117F | 153965.78 | 9052.1897 | 1458 | 575 | 1458-1117F | 8468117.8993 | 497870.4315 | 453.89 | 168619.3548 | 8.2525 | 3065.8065 | 153965.78 | 9052.1897
1458-1131R | 38345.2453 | 5650.4589 | 1458 | 577 | 1458-1131R | 2108988.4928 | 310775.2386 | 453.89 | 1575.9768 | 8.2525 | 28.6541 | 38345.2453 | 5650.4589
1458-456F | 67760.9062 | 7406.7234 | 1458 | 579 | 1458-456F | 3726849.8408 | 407369.7864 | 453.89 | 68688.5677 | 8.2525 | 1248.883 | 67760.9062 | 7406.7234
1458-519 | 67768.7493 | 5554.968 | 1458 | 580 | 1458-519 | 3727281.2129 | 305523.2422 | 453.89 | 173661.1296 | 8.2525 | 3157.4751 | 67768.7493 | 5554.968
1458-565R | 41220.0214 | 5592.6844 | 1458 | 581 | 1458-565R | 2267101.176 | 307597.6416 | 453.89 | 1736.4959 | 8.2525 | 31.5727 | 41220.0214 | 5592.6844
1458-601R | 48463.1726 | 5629.4473 | 1458 | 582 | 1458-601R | 2665474.4911 | 309619.5988 | 453.89 | 640.871 | 8.2525 | 11.6522 | 48463.1726 | 5629.4473
146-275R | 32659.0257 | 4997.6919 | 146 | 585 | 146-275R | 1796246.4137 | 274873.053 | 453.89 | 13375.6397 | 8.2525 | 243.1934 | 32659.0257 | 4997.6919
1480-26F | 53736.6685 | 6023.036 | 1480 | 595 | 1480-26F | 2955516.7679 | 331266.9779 | 453.89 | 11778.2785 | 8.2525 | 214.1505 | 53736.6685 | 6023.036
1481-5AE | 158291.249 | 6662.9848 | 1481 | 599 | 1481-5AE | 8706018.6928 | 366464.1655 | 453.89 | 600827.5862 | 8.2525 | 10924.1379 | 158291.249 | 6662.9848
1482-28 | 56017.186 | 5604.9314 | 1482 | 604 | 1482-28 | 3080945.231 | 308271.2271 | 453.89 | 6570.1357 | 8.2525 | 119.457 | 56017.186 | 5604.9314
1483-39 | 59532.3493 | 6182.6869 | 1483 | 613 | 1483-39 | 3274279.2123 | 340047.7793 | 453.89 | 18973.5027 | 8.2525 | 344.9728 | 59532.3493 | 6182.6869
1483-40 | 57492.5664 | 5855.2944 | 1483 | 614 | 1483-40 | 3162091.1494 | 322041.1932 | 453.89 | 49593.9279 | 8.2525 | 901.7078 | 57492.5664 | 5855.2944
149-129R | 83924.403 | 5469.5416 | 149 | 618 | 149-129R | 4615842.1636 | 300824.7859 | 453.89 | 65833.7531 | 8.2525 | 1196.9773 | 83924.403 | 5469.5416
150-434AE | 38602.3698 | 5277.1636 | 150 | 622 | 150-434AE | 2123130.337 | 290244 | 453.89 | 12000 | 8.2525 | 218.1818 | 38602.3698 | 5277.1636
150-506 | 38018.7532 | 4931.7176 | 150 | 623 | 150-506 | 2091031.4243 | 271244.4664 | 453.89 | 17635.6275 | 8.2525 | 320.6478 | 38018.7532 | 4931.7176
151-1044F | 63220.9745 | 6743.8639 | 151 | 625 | 151-1044F | 3477153.5994 | 370912.5143 | 453.89 | 13991.4347 | 8.2525 | 254.3897 | 63220.9745 | 6743.8639
151-97 | 65982.5493 | 13402.149 | 151 | 626 | 151-97 | 3629040.2104 | 737118.1945 | 453.89 | 159853.211 | 8.2525 | 2906.422 | 65982.5493 | 13402.149
152-1713F | 50840.469 | 5294.6478 | 152 | 628 | 152-1713F | 2796225.7964 | 291205.6284 | 453.89 | 3975.6617 | 8.2525 | 72.2848 | 50840.469 | 5294.6478
152-1716F | 45978.8609 | 5437.7454 | 152 | 630 | 152-1716F | 2528837.3511 | 299075.9969 | 453.89 | 15589.6212 | 8.2525 | 283.4477 | 45978.8609 | 5437.7454
152-513AE | 32233.9011 | 5210.6173 | 152 | 632 | 152-513AE | 1772864.5593 | 286583.9516 | 453.89 | 2390.2327 | 8.2525 | 43.4588 | 32233.9011 | 5210.6173
1525-23R | 27503.312 | 5507.1426 | 1525 | 633 | 1525-23R | 1512682.1593 | 302892.8416 | 453.89 | 17907.5026 | 8.2525 | 325.591 | 27503.312 | 5507.1426
153-1119R | 51982.3016 | 5229.1515 | 153 | 634 | 153-1119R | 2859026.5858 | 287603.3304 | 453.89 | 7157.6065 | 8.2525 | 130.1383 | 51982.3016 | 5229.1515
153-581F | 42493.9391 | 5216.5604 | 153 | 635 | 153-581F | 2337166.6489 | 286910.8227 | 453.89 | 2525.8275 | 8.2525 | 45.9241 | 42493.9391 | 5216.5604
154-13 | 35886.3092 | 4986.8449 | 154 | 637 | 154-13 | 1973747.0033 | 274276.4685 | 453.89 | 29267.6372 | 8.2525 | 532.1389 | 35886.3092 | 4986.8449
154-876R | 48830.5131 | 5137.8879 | 154 | 638 | 154-876R | 2685678.2197 | 282583.8331 | 453.89 | 2946.5614 | 8.2525 | 53.5738 | 48830.5131 | 5137.8879
154-878R | 47715.4832 | 5143.8448 | 154 | 639 | 154-878R | 2624351.5774 | 282911.4636 | 453.89 | 1886.8033 | 8.2525 | 34.3055 | 47715.4832 | 5143.8448
154-894R | 50004.9029 | 5109.9482 | 154 | 640 | 154-894R | 2750269.6603 | 281047.1513 | 453.89 | 2248.6449 | 8.2525 | 40.8845 | 50004.9029 | 5109.9482
154-897F | 23225.3435 | 5070.9735 | 154 | 641 | 154-897F | 1277393.8932 | 278903.5449 | 453.89 | 17913.6395 | 8.2525 | 325.7025 | 23225.3435 | 5070.9735
155-1236R | 41161.5999 | 5348.6591 | 155 | 642 | 155-1236R | 2263887.9947 | 294176.2485 | 453.89 | 3487.1247 | 8.2525 | 63.4023 | 41161.5999 | 5348.6591
155-40 | 46385.1654 | 5088.7713 | 155 | 643 | 155-40 | 2551184.0969 | 279882.4231 | 453.89 | 4336.4858 | 8.2525 | 78.8452 | 46385.1654 | 5088.7713
156-529AE | 42535.9445 | 5718.4035 | 156 | 644 | 156-529AE | 2339476.9451 | 314512.1952 | 453.89 | 8527.2431 | 8.2525 | 155.0408 | 42535.9445 | 5718.4035
156-538 | 43524.8311 | 5235.6557 | 156 | 645 | 156-538 | 2393865.7129 | 287961.0649 | 453.89 | 2484.4106 | 8.2525 | 45.1711 | 43524.8311 | 5235.6557
157-165R | 31678.5291 | 5519.186 | 157 | 646 | 157-165R | 1742319.1003 | 303555.2318 | 453.89 | 2036.783 | 8.2525 | 37.0324 | 31678.5291 | 5519.186
157-189R | 37319.8127 | 5577.5566 | 157 | 647 | 157-189R | 2052589.6998 | 306765.6128 | 453.89 | 356.528 | 8.2525 | 6.4823 | 37319.8127 | 5577.5566
157-1928R | 32565.8048 | 5539.471 | 157 | 648 | 157-1928R | 1791119.2628 | 304670.9043 | 453.89 | 3106.99 | 8.2525 | 56.4907 | 32565.8048 | 5539.471
157-204R | 27336.6558 | 5475.5268 | 157 | 649 | 157-204R | 1503516.0714 | 301153.9761 | 453.89 | 748.9576 | 8.2525 | 13.6174 | 27336.6558 | 5475.5268
157-207R | 17889.0279 | 5270.2296 | 157 | 650 | 157-207R | 983896.5342 | 289862.6307 | 453.89 | 4898.9691 | 8.2525 | 89.0722 | 17889.0279 | 5270.2296
157-232R | 39446.0467 | 5593.9662 | 157 | 651 | 157-232R | 2169532.5701 | 307668.1436 | 453.89 | 908.2095 | 8.2525 | 16.5129 | 39446.0467 | 5593.9662
157-257R | 37018.8531 | 5578.5443 | 157 | 652 | 157-257R | 2036036.9202 | 306819.9367 | 453.89 | 430.2966 | 8.2525 | 7.8236 | 37018.8531 | 5578.5443
157-273R | 36435.3733 | 5561.2877 | 157 | 653 | 157-273R | 2003945.532 | 305870.8262 | 453.89 | 1168.0372 | 8.2525 | 21.237 | 36435.3733 | 5561.2877
157-81R | 43104.0026 | 5606.654 | 157 | 654 | 157-81R | 2370720.144 | 308365.9674 | 453.89 | 356.234 | 8.2525 | 6.477 | 43104.0026 | 5606.654
158-29 | 53930.9432 | 5250.8889 | 158 | 655 | 158-29 | 2966201.8765 | 288798.8907 | 453.89 | 1275.0823 | 8.2525 | 23.1833 | 53930.9432 | 5250.8889
159-1010F | 77339.4368 | 8355.8309 | 159 | 658 | 159-1010F | 4253669.0226 | 459570.6971 | 453.89 | 165942.8571 | 8.2525 | 3017.1429 | 77339.4368 | 8355.8309
159-31R | 53447.4708 | 5273.1701 | 159 | 659 | 159-31R | 2939610.8966 | 290024.3558 | 453.89 | 1352.2701 | 8.2525 | 24.5867 | 53447.4708 | 5273.1701
159-37F | 51988.0496 | 5236.2436 | 159 | 660 | 159-37F | 2859342.729 | 287993.3954 | 453.89 | 2813.4991 | 8.2525 | 51.1545 | 51988.0496 | 5236.2436
159-38F | 56563.7292 | 5490.3952 | 159 | 661 | 159-38F | 3111005.1063 | 301971.7355 | 453.89 | 7934.4262 | 8.2525 | 144.2623 | 56563.7292 | 5490.3952
160-20R | 54809.1075 | 5201.714 | 160 | 662 | 160-20R | 3014500.9143 | 286094.2675 | 453.89 | 2825.5135 | 8.2525 | 51.373 | 54809.1075 | 5201.714
161-610R | 48217.668 | 5138.717 | 161 | 663 | 161-610R | 2651971.7396 | 282629.4374 | 453.89 | 1324.9183 | 8.2525 | 24.0894 | 48217.668 | 5138.717
161-974F | 45763.8035 | 5163.9055 | 161 | 665 | 161-974F | 2517009.1937 | 284014.8002 | 453.89 | 13087.6314 | 8.2525 | 237.9569 | 45763.8035 | 5163.9055
161-975F | 52469.1031 | 5304.7846 | 161 | 666 | 161-975F | 2885800.6714 | 291763.1549 | 453.89 | 6942.7547 | 8.2525 | 126.2319 | 52469.1031 | 5304.7846
161-989F | 83382.3828 | 6693.1063 | 161 | 667 | 161-989F | 4586031.052 | 368120.8474 | 453.89 | 72099.3103 | 8.2525 | 1310.8966 | 83382.3828 | 6693.1063
161-991F | 46697.9486 | 5181.1778 | 161 | 668 | 161-991F | 2568387.1729 | 284964.7774 | 453.89 | 2003.9871 | 8.2525 | 36.4361 | 46697.9486 | 5181.1778
162-19F | 49580.5979 | 5247.1665 | 162 | 670 | 162-19F | 2726932.8867 | 288594.1559 | 453.89 | 1773.3148 | 8.2525 | 32.2421 | 49580.5979 | 5247.1665
162-44R | 53079.4255 | 5294.8784 | 162 | 671 | 162-44R | 2919368.4046 | 291218.3147 | 453.89 | 3471.8385 | 8.2525 | 63.1243 | 53079.4255 | 5294.8784
163-29R | 49859.4157 | 5155.9457 | 163 | 672 | 163-29R | 2742267.8623 | 283577.0117 | 453.89 | 1214.1878 | 8.2525 | 22.0761 | 49859.4157 | 5155.9457
163-33R | 49489.6247 | 5157.1146 | 163 | 673 | 163-33R | 2721929.3602 | 283641.303 | 453.89 | 956.6968 | 8.2525 | 17.3945 | 49489.6247 | 5157.1146
165-35R | 53287.9389 | 5344.2533 | 165 | 674 | 165-35R | 2930836.6387 | 293933.9322 | 453.89 | 3751.1302 | 8.2525 | 68.2024 | 53287.9389 | 5344.2533
165-621F | 45181.8128 | 5196.5798 | 165 | 678 | 165-621F | 2484999.7057 | 285811.8893 | 453.89 | 1382.5645 | 8.2525 | 25.1375 | 45181.8128 | 5196.5798
166-462F | 48603.3025 | 5256.3232 | 166 | 680 | 166-462F | 2673181.636 | 289097.7782 | 453.89 | 2673.6228 | 8.2525 | 48.6113 | 48603.3025 | 5256.3232
166-463F | 89296.2334 | 9972.1667 | 166 | 681 | 166-463F | 4911292.8358 | 548469.1667 | 453.89 | 121000 | 8.2525 | 2200 | 89296.2334 | 9972.1667
166-465F | 58748.9099 | 5654.5228 | 166 | 682 | 166-465F | 3231190.0434 | 310998.7536 | 453.89 | 30162.7236 | 8.2525 | 548.4132 | 58748.9099 | 5654.5228
166-982F | 57515.2132 | 5305.2409 | 166 | 683 | 166-982F | 3163336.7282 | 291788.2503 | 453.89 | 7970.7228 | 8.2525 | 144.9222 | 57515.2132 | 5305.2409
166-984F | 56170.027 | 5195.5846 | 166 | 685 | 166-984F | 3089351.4877 | 285757.1522 | 453.89 | 4423.4577 | 8.2525 | 80.4265 | 56170.027 | 5195.5846
167-32F | 56708.0911 | 5322.7103 | 167 | 686 | 167-32F | 3118945.009 | 292749.0684 | 453.89 | 13850.5564 | 8.2525 | 251.8283 | 56708.0911 | 5322.7103
168-702F | 49038.3923 | 5132.5975 | 168 | 687 | 168-702F | 2697111.5753 | 282292.8607 | 453.89 | 2888.9135 | 8.2525 | 52.5257 | 49038.3923 | 5132.5975
168-703F | 66076.2295 | 5447.06 | 168 | 688 | 168-703F | 3634192.62 | 299588.3 | 453.89 | 9000 | 8.2525 | 163.6364 | 66076.2295 | 5447.06
169-35F | 118720.4999 | 10508.6455 | 169 | 693 | 169-35F | 6529627.4921 | 577975.5034 | 453.89 | 450620.6897 | 8.2525 | 8193.1034 | 118720.4999 | 10508.6455
170-3R | 32876.7767 | 4905.9601 | 170 | 694 | 170-3R | 1808222.7198 | 269827.8067 | 453.89 | 1503.5379 | 8.2525 | 27.3371 | 32876.7767 | 4905.9601
170-410R | 27167.0512 | 4764.2652 | 170 | 695 | 170-410R | 1494187.8157 | 262034.5882 | 453.89 | 819.1563 | 8.2525 | 14.8938 | 27167.0512 | 4764.2652
170-42 | 20041.0356 | 4723.3547 | 170 | 696 | 170-42 | 1102256.9559 | 259784.5111 | 453.89 | 3763.2829 | 8.2525 | 68.4233 | 20041.0356 | 4723.3547
170-46 | 24088.2313 | 4745.864 | 170 | 697 | 170-46 | 1324852.7197 | 261022.518 | 453.89 | 691.7305 | 8.2525 | 12.5769 | 24088.2313 | 4745.864
171-34 | 29063.7923 | 4974.5019 | 171 | 703 | 171-34 | 1598508.5774 | 273597.6051 | 453.89 | 2566.2526 | 8.2525 | 46.6591 | 29063.7923 | 4974.5019
171-567 | 35287.2751 | 5013.748 | 171 | 705 | 171-567 | 1940800.1282 | 275756.1396 | 453.89 | 3236.8568 | 8.2525 | 58.8519 | 35287.2751 | 5013.748
171-568 | 38880.7587 | 5015.8958 | 171 | 706 | 171-568 | 2138441.7299 | 275874.2698 | 453.89 | 6642.7754 | 8.2525 | 120.7777 | 38880.7587 | 5015.8958
171-6R | 32300.3685 | 4971.4984 | 171 | 709 | 171-6R | 1776520.2668 | 273432.4109 | 453.89 | 4733.925 | 8.2525 | 86.0714 | 32300.3685 | 4971.4984
171-704R | 29257.7239 | 4933.5259 | 171 | 710 | 171-704R | 1609174.8127 | 271343.9222 | 453.89 | 2130.1602 | 8.2525 | 38.7302 | 29257.7239 | 4933.5259
171-708R | 26263.0148 | 4873.5876 | 171 | 711 | 171-708R | 1444465.8167 | 268047.3173 | 453.89 | 860.6003 | 8.2525 | 15.6473 | 26263.0148 | 4873.5876
172-567R | 30780.3391 | 4904.8947 | 172 | 712 | 172-567R | 1692918.6492 | 269769.2103 | 453.89 | 925.4794 | 8.2525 | 16.8269 | 30780.3391 | 4904.8947
172-569R | 27483.1389 | 4821.4073 | 172 | 713 | 172-569R | 1511572.6415 | 265177.4031 | 453.89 | 566.9045 | 8.2525 | 10.3074 | 27483.1389 | 4821.4073
172-615R | 25036.4726 | 4822.0422 | 172 | 714 | 172-615R | 1377005.9938 | 265212.3237 | 453.89 | 1590.1679 | 8.2525 | 28.9121 | 25036.4726 | 4822.0422
172-630R | 17515.4152 | 4883.3369 | 172 | 715 | 172-630R | 963347.8386 | 268583.531 | 453.89 | 2047.7142 | 8.2525 | 37.2312 | 17515.4152 | 4883.3369
175-2024R | 34971.8202 | 5463.2746 | 175 | 717 | 175-2024R | 1923450.1098 | 300480.1021 | 453.89 | 1343.7532 | 8.2525 | 24.4319 | 34971.8202 | 5463.2746
175-24R | 35648.0811 | 5745.938 | 175 | 718 | 175-24R | 1960644.4582 | 316026.5897 | 453.89 | 2040.8386 | 8.2525 | 37.1062 | 35648.0811 | 5745.938
175-64R | 47252.0955 | 5611.9229 | 175 | 719 | 175-64R | 2598865.2531 | 308655.7617 | 453.89 | 956.5217 | 8.2525 | 17.3913 | 47252.0955 | 5611.9229
175-90R | 45788.9169 | 5625.7016 | 175 | 720 | 175-90R | 2518390.4303 | 309413.5896 | 453.89 | 830.1623 | 8.2525 | 15.0939 | 45788.9169 | 5625.7016
175-94R | 52354.5594 | 6125.7345 | 175 | 721 | 175-94R | 2879500.765 | 336915.3963 | 453.89 | 4879.3055 | 8.2525 | 88.7146 | 52354.5594 | 6125.7345
176-161R | 41882.6326 | 5598.0205 | 176 | 722 | 176-161R | 2303544.7913 | 307891.1288 | 453.89 | 1012.4346 | 8.2525 | 18.4079 | 41882.6326 | 5598.0205
176-164R | 43090.6803 | 5627.9021 | 176 | 723 | 176-164R | 2369987.4171 | 309534.6171 | 453.89 | 1638.4666 | 8.2525 | 29.7903 | 43090.6803 | 5627.9021
176-1834R | 39700.525 | 5655.985 | 176 | 724 | 176-1834R | 2183528.8761 | 311079.1764 | 453.89 | 783.2537 | 8.2525 | 14.241 | 39700.525 | 5655.985
176-1836R | 45746.678 | 5480.18 | 176 | 725 | 176-1836R | 2516067.2922 | 301409.8994 | 453.89 | 9181.8022 | 8.2525 | 166.9419 | 45746.678 | 5480.18
176-1845R | 41025.5574 | 5613.2754 | 176 | 726 | 176-1845R | 2256405.6543 | 308730.1449 | 453.89 | 1448.7805 | 8.2525 | 26.3415 | 41025.5574 | 5613.2754
176-194R | 39143.9108 | 5594.7558 | 176 | 727 | 176-194R | 2152915.0919 | 307711.5707 | 453.89 | 1170.0766 | 8.2525 | 21.2741 | 39143.9108 | 5594.7558
176-197F | 47801.0986 | 5705.1011 | 176 | 728 | 176-197F | 2629060.4207 | 313780.5608 | 453.89 | 775.641 | 8.2525 | 14.1026 | 47801.0986 | 5705.1011
176-200F | 45606.6569 | 5816.5216 | 176 | 729 | 176-200F | 2508366.1284 | 319908.6864 | 453.89 | 8637.1447 | 8.2525 | 157.039 | 45606.6569 | 5816.5216
177-941AE | 42900.5365 | 5027.0856 | 177 | 730 | 177-941AE | 2359529.51 | 276489.7099 | 453.89 | 1951.6858 | 8.2525 | 35.4852 | 42900.5365 | 5027.0856
177-955 | 54243.2114 | 5694.4292 | 177 | 731 | 177-955 | 2983376.6263 | 313193.6056 | 453.89 | 2553.3411 | 8.2525 | 46.4244 | 54243.2114 | 5694.4292
178-48 | 63248.1139 | 6050.4762 | 178 | 733 | 178-48 | 3478646.2637 | 332776.1927 | 453.89 | 34209.4241 | 8.2525 | 621.9895 | 63248.1139 | 6050.4762
178-968AE | 32513.5726 | 4961.0737 | 178 | 735 | 178-968AE | 1788246.4915 | 272859.0543 | 453.89 | 1605.6027 | 8.2525 | 29.1928 | 32513.5726 | 4961.0737
178-982 | 35491.6519 | 5123.3133 | 178 | 736 | 178-982 | 1952040.852 | 281782.2294 | 453.89 | 8570.5853 | 8.2525 | 155.8288 | 35491.6519 | 5123.3133
178-983AE | 33840.2511 | 4928.0726 | 178 | 737 | 178-983AE | 1861213.8087 | 271043.9933 | 453.89 | 39932.7731 | 8.2525 | 726.0504 | 33840.2511 | 4928.0726
180-1156 | 47061.7682 | 7651.4905 | 180 | 741 | 180-1156 | 2588397.2509 | 420831.9784 | 453.89 | 17641.5795 | 8.2525 | 320.756 | 47061.7682 | 7651.4905
180-13 | 51206.9934 | 5464.0988 | 180 | 742 | 180-13 | 2816384.6348 | 300525.4316 | 453.89 | 12752.3786 | 8.2525 | 231.8614 | 51206.9934 | 5464.0988
181-49 | 72154.0025 | 6141.977 | 181 | 745 | 181-49 | 3968470.1402 | 337808.7334 | 453.89 | 71312.4147 | 8.2525 | 1296.5894 | 72154.0025 | 6141.977
181-53F | 46624.9869 | 5579.4285 | 181 | 746 | 181-53F | 2564374.2797 | 306868.5685 | 453.89 | 10305.9937 | 8.2525 | 187.3817 | 46624.9869 | 5579.4285
181-54F | 31107.1929 | 4774.0933 | 181 | 747 | 181-54F | 1710895.6068 | 262575.133 | 453.89 | 8246.0956 | 8.2525 | 149.929 | 31107.1929 | 4774.0933
182-2240F | 41370.639 | 5463.8033 | 182 | 749 | 182-2240F | 2275385.1472 | 300509.1818 | 453.89 | 720.4565 | 8.2525 | 13.0992 | 41370.639 | 5463.8033
182-2250 | 41013.4648 | 5581.5967 | 182 | 752 | 182-2250 | 2255740.5623 | 306987.8159 | 453.89 | 7902.0408 | 8.2525 | 143.6735 | 41013.4648 | 5581.5967
182-2252R | 58307.108 | 5643.4801 | 182 | 753 | 182-2252R | 3206890.9403 | 310391.4034 | 453.89 | 2899.3289 | 8.2525 | 52.7151 | 58307.108 | 5643.4801
182-2254R | 39579.4662 | 5585.8547 | 182 | 754 | 182-2254R | 2176870.6394 | 307222.0076 | 453.89 | 11275.2373 | 8.2525 | 205.0043 | 39579.4662 | 5585.8547
183-439 | 53522.7814 | 6995.2041 | 183 | 755 | 183-439 | 2943752.9786 | 384736.2239 | 453.89 | 10106.7285 | 8.2525 | 183.7587 | 53522.7814 | 6995.2041
183-440 | 56032.2646 | 6150.7408 | 183 | 756 | 183-440 | 3081774.5533 | 338290.7432 | 453.89 | 4376.0569 | 8.2525 | 79.5647 | 56032.2646 | 6150.7408
185-40AE | 35932.137 | 5608.3676 | 185 | 758 | 185-40AE | 1976267.5338 | 308460.2162 | 453.89 | 47091.8919 | 8.2525 | 856.2162 | 35932.137 | 5608.3676
185-51F | 48407.0753 | 5634.6213 | 185 | 759 | 185-51F | 2662389.1394 | 309904.1714 | 453.89 | 1091.0685 | 8.2525 | 19.8376 | 48407.0753 | 5634.6213
185-52F | 106758.7675 | 6014.616 | 185 | 760 | 185-52F | 5871732.2113 | 330803.88 | 453.89 | 145200 | 8.2525 | 2640 | 106758.7675 | 6014.616
186-940R | 53266.5689 | 5550.4526 | 186 | 761 | 186-940R | 2929661.2907 | 305274.8932 | 453.89 | 4529.636 | 8.2525 | 82.357 | 53266.5689 | 5550.4526
188-11F | 40890.3407 | 5295.7931 | 188 | 764 | 188-11F | 2248968.7378 | 291268.6178 | 453.89 | 2618.313 | 8.2525 | 47.6057 | 40890.3407 | 5295.7931
188-12F | 64115.7623 | 7080.7721 | 188 | 765 | 188-12F | 3526366.9281 | 389442.4643 | 453.89 | 72398.892 | 8.2525 | 1316.3435 | 64115.7623 | 7080.7721
189-645 | 40620.9706 | 5041.0561 | 189 | 766 | 189-645 | 2234153.3837 | 277258.0851 | 453.89 | 8466.4723 | 8.2525 | 153.9359 | 40620.9706 | 5041.0561
189-750 | 43035.1212 | 13527.4743 | 189 | 767 | 189-750 | 2366931.6659 | 744011.0857 | 453.89 | 48489.7959 | 8.2525 | 881.6327 | 43035.1212 | 13527.4743
189-782F | 36581.6555 | 5094.3498 | 189 | 768 | 189-782F | 2011991.0517 | 280189.239 | 453.89 | 5604.9753 | 8.2525 | 101.9086 | 36581.6555 | 5094.3498
189-783F | 36456.1859 | 4988.5526 | 189 | 769 | 189-783F | 2005090.2265 | 274370.3957 | 453.89 | 31394.5946 | 8.2525 | 570.8108 | 36456.1859 | 4988.5526
190-1122F | 36136.8532 | 5885.1504 | 190 | 770 | 190-1122F | 1987526.9277 | 323683.2735 | 453.89 | 27613.3122 | 8.2525 | 502.0602 | 36136.8532 | 5885.1504
190-1125F | 65512.1704 | 31045.9969 | 190 | 772 | 190-1125F | 3603169.3702 | 1707529.8315 | 453.89 | 222434.0426 | 8.2525 | 4044.2553 | 65512.1704 | 31045.9969
190-1868R | 33026.3539 | 8019.9214 | 190 | 773 | 190-1868R | 1816449.4618 | 441095.6745 | 453.89 | 21060.4351 | 8.2525 | 382.917 | 33026.3539 | 8019.9214
191-1050R | 41917.0513 | 5080.9076 | 191 | 774 | 191-1050R | 2305437.8188 | 279449.9193 | 453.89 | 3158.2382 | 8.2525 | 57.4225 | 41917.0513 | 5080.9076
192-657AE | 41187.2432 | 5689.3771 | 192 | 776 | 192-657AE | 2265298.378 | 312915.7396 | 453.89 | 6083.0909 | 8.2525 | 110.6017 | 41187.2432 | 5689.3771
196-43F | 112598.1243 | 9267.0961 | 196 | 780 | 196-43F | 6192896.8391 | 509690.2835 | 453.89 | 38238.4784 | 8.2525 | 695.2451 | 112598.1243 | 9267.0961
197-1150F | 38368.3558 | 5518.4418 | 197 | 782 | 197-1150F | 2110259.5697 | 303514.3009 | 453.89 | 7277.1822 | 8.2525 | 132.3124 | 38368.3558 | 5518.4418
197-1155F | 86121.7976 | 7599.3694 | 197 | 785 | 197-1155F | 4736698.8675 | 417965.3148 | 453.89 | 44562.6598 | 8.2525 | 810.2302 | 86121.7976 | 7599.3694
197-1157F | 86086.0441 | 7147.4763 | 197 | 787 | 197-1157F | 4734732.4254 | 393111.1983 | 453.89 | 36579.4262 | 8.2525 | 665.0805 | 86086.0441 | 7147.4763
198-37R | 40281.6917 | 5385.7732 | 198 | 791 | 198-37R | 2215493.0437 | 296217.5236 | 453.89 | 1669.9786 | 8.2525 | 30.3632 | 40281.6917 | 5385.7732
199-39AE | 54108.9189 | 5155.5459 | 199 | 792 | 199-39AE | 2975990.5409 | 283555.0237 | 453.89 | 7227.8761 | 8.2525 | 131.4159 | 54108.9189 | 5155.5459
203-21R | 48622.6364 | 5405.0482 | 203 | 793 | 203-21R | 2674245.0018 | 297277.6529 | 453.89 | 5754.9268 | 8.2525 | 104.635 | 48622.6364 | 5405.0482
204-32R | 31612.1629 | 5497.2042 | 204 | 794 | 204-32R | 1738668.9586 | 302346.2296 | 453.89 | 558.7063 | 8.2525 | 10.1583 | 31612.1629 | 5497.2042
205-1550 | 47079.9959 | 5445.6526 | 205 | 795 | 205-1550 | 2589399.7729 | 299510.8933 | 453.89 | 5305.7247 | 8.2525 | 96.4677 | 47079.9959 | 5445.6526
205-369R | 52070.5527 | 5091.9735 | 205 | 798 | 205-369R | 2863880.4012 | 280058.5443 | 453.89 | 981.2653 | 8.2525 | 17.8412 | 52070.5527 | 5091.9735
206-1105 | 47442.9603 | 5277.2836 | 206 | 799 | 206-1105 | 2609362.814 | 290250.5971 | 453.89 | 3122.5806 | 8.2525 | 56.7742 | 47442.9603 | 5277.2836
206-1817 | 49935.9689 | 5384.9847 | 206 | 800 | 206-1817 | 2746478.2894 | 296174.159 | 453.89 | 1235.4526 | 8.2525 | 22.4628 | 49935.9689 | 5384.9847
206-953R | 47370.1297 | 5044.6267 | 206 | 801 | 206-953R | 2605357.1312 | 277454.4712 | 453.89 | 1931.6359 | 8.2525 | 35.1207 | 47370.1297 | 5044.6267
206-961F | 83009.6632 | 6828.2737 | 206 | 802 | 206-961F | 4565531.4738 | 375555.0529 | 453.89 | 59332.5766 | 8.2525 | 1078.7741 | 83009.6632 | 6828.2737
206-963F | 47624.9856 | 5048.7573 | 206 | 803 | 206-963F | 2619374.2079 | 277681.6502 | 453.89 | 2804.4423 | 8.2525 | 50.9899 | 47624.9856 | 5048.7573
206-974 | 48729.2048 | 5036.387 | 206 | 804 | 206-974 | 2680106.2654 | 277001.2864 | 453.89 | 1633.0407 | 8.2525 | 29.6916 | 48729.2048 | 5036.387
207-101R | 36252.7792 | 5003.7041 | 207 | 805 | 207-101R | 1993902.8566 | 275203.7258 | 453.89 | 871.6504 | 8.2525 | 15.8482 | 36252.7792 | 5003.7041
209-1769F | 51235.5076 | 5380.061 | 209 | 806 | 209-1769F | 2817952.9197 | 295903.3535 | 453.89 | 407.3376 | 8.2525 | 7.4061 | 51235.5076 | 5380.061
209-660R | 47647.6781 | 5616.9782 | 209 | 808 | 209-660R | 2620622.2964 | 308933.8031 | 453.89 | 15199.7674 | 8.2525 | 276.3594 | 47647.6781 | 5616.9782
209-661 | 55200.52 | 5780.5883 | 209 | 809 | 209-661 | 3036028.5988 | 317932.3573 | 453.89 | 9732.2659 | 8.2525 | 176.9503 | 55200.52 | 5780.5883
210-172R | 33343.4546 | 5497.7408 | 210 | 810 | 210-172R | 1833890.0049 | 302375.7415 | 453.89 | 1524.8541 | 8.2525 | 27.7246 | 33343.4546 | 5497.7408
210-392R | 36834.5436 | 5558.5832 | 210 | 811 | 210-392R | 2025899.8976 | 305722.0743 | 453.89 | 933.8288 | 8.2525 | 16.9787 | 36834.5436 | 5558.5832
210-394R | 43658.8796 | 5580.6557 | 210 | 812 | 210-394R | 2401238.3785 | 306936.0609 | 453.89 | 2732.0337 | 8.2525 | 49.6733 | 43658.8796 | 5580.6557
210-9R | 58239.266 | 5844.2365 | 210 | 813 | 210-9R | 3203159.6299 | 321433.009 | 453.89 | 3642.9019 | 8.2525 | 66.2346 | 58239.266 | 5844.2365
211-279R | 33975.6446 | 5517.8507 | 211 | 814 | 211-279R | 1868660.4554 | 303481.786 | 453.89 | 643.8311 | 8.2525 | 11.706 | 33975.6446 | 5517.8507
211-312R | 39260.1127 | 5591.9813 | 211 | 815 | 211-312R | 2159306.1983 | 307558.9707 | 453.89 | 545.1928 | 8.2525 | 9.9126 | 39260.1127 | 5591.9813
211-771R | 43382.9999 | 5546.7802 | 211 | 816 | 211-771R | 2386064.9954 | 305072.9136 | 453.89 | 701.3363 | 8.2525 | 12.7516 | 43382.9999 | 5546.7802
212-1177R | 35373.467 | 5569.6585 | 212 | 817 | 212-1177R | 1945540.6855 | 306331.2168 | 453.89 | 792.5524 | 8.2525 | 14.41 | 35373.467 | 5569.6585
212-1204R | 33703.4904 | 5553.9798 | 212 | 818 | 212-1204R | 1853691.9743 | 305468.8892 | 453.89 | 989.288 | 8.2525 | 17.9871 | 33703.4904 | 5553.9798
212-638R | 27364.3735 | 5493.9134 | 212 | 819 | 212-638R | 1505040.5449 | 302165.2343 | 453.89 | 2312.2042 | 8.2525 | 42.0401 | 27364.3735 | 5493.9134
212-725R | 44997.6568 | 5487.1653 | 212 | 820 | 212-725R | 2474871.124 | 301794.0911 | 453.89 | 834.3895 | 8.2525 | 15.1707 | 44997.6568 | 5487.1653
212-734R | 21717.6968 | 5449.228 | 212 | 821 | 212-734R | 1194473.3231 | 299707.5401 | 453.89 | 553.6291 | 8.2525 | 10.066 | 21717.6968 | 5449.228
212-739R | 39862.4714 | 5529.6133 | 212 | 822 | 212-739R | 2192435.9278 | 304128.7325 | 453.89 | 1032.6149 | 8.2525 | 18.7748 | 39862.4714 | 5529.6133
212-743R | 30594.1397 | 5501.6992 | 212 | 823 | 212-743R | 1682677.6837 | 302593.4562 | 453.89 | 2703.7708 | 8.2525 | 49.1595 | 30594.1397 | 5501.6992
212-758R | 31916.9343 | 5541.1194 | 212 | 824 | 212-758R | 1755431.3874 | 304761.5694 | 453.89 | 1023.1957 | 8.2525 | 18.6036 | 31916.9343 | 5541.1194
212-773R | 37499.7294 | 5584.2276 | 212 | 825 | 212-773R | 2062485.1175 | 307132.5166 | 453.89 | 836.1379 | 8.2525 | 15.2025 | 37499.7294 | 5584.2276
212-799R | 35192.1101 | 5567.597 | 212 | 826 | 212-799R | 1935566.0531 | 306217.8353 | 453.89 | 1894.8742 | 8.2525 | 34.4523 | 35192.1101 | 5567.597
212-880R | 38186.318 | 5500.8789 | 212 | 827 | 212-880R | 2100247.491 | 302548.3376 | 453.89 | 6039.5147 | 8.2525 | 109.8094 | 38186.318 | 5500.8789
212-886R | 27452.1267 | 5491.0609 | 212 | 828 | 212-886R | 1509866.97 | 302008.347 | 453.89 | 1110.6578 | 8.2525 | 20.1938 | 27452.1267 | 5491.0609
212-888R | 35432.2527 | 5556.6261 | 212 | 829 | 212-888R | 1948773.9004 | 305614.4379 | 453.89 | 1416.9694 | 8.2525 | 25.7631 | 35432.2527 | 5556.6261
213-262F | 94475.0536 | 14603.3535 | 213 | 830 | 213-262F | 5196127.9477 | 803184.4416 | 453.89 | 236524.8869 | 8.2525 | 4300.4525 | 94475.0536 | 14603.3535
213-263F | 47718.818 | 6403.3548 | 213 | 831 | 213-263F | 2624534.9917 | 352184.5117 | 453.89 | 13173.3871 | 8.2525 | 239.5161 | 47718.818 | 6403.3548
214-1122R | 43877.8259 | 5576.6858 | 214 | 832 | 214-1122R | 2413280.4221 | 306717.7201 | 453.89 | 496.901 | 8.2525 | 9.0346 | 43877.8259 | 5576.6858
214-1135R | 48037.2684 | 5603.9586 | 214 | 833 | 214-1135R | 2642049.762 | 308217.721 | 453.89 | 847.4983 | 8.2525 | 15.4091 | 48037.2684 | 5603.9586
214-17AE | 75883.1925 | 5559.1423 | 214 | 834 | 214-17AE | 4173575.589 | 305752.8262 | 453.89 | 1450.5495 | 8.2525 | 26.3736 | 75883.1925 | 5559.1423
214-4R | 73447.6735 | 5586.7871 | 214 | 835 | 214-4R | 4039622.0436 | 307273.2912 | 453.89 | 2640.4001 | 8.2525 | 48.0073 | 73447.6735 | 5586.7871
214-536R | 60068.9597 | 5582.0223 | 214 | 836 | 214-536R | 3303792.7822 | 307011.2254 | 453.89 | 3710.1285 | 8.2525 | 67.4569 | 60068.9597 | 5582.0223
214-583R | 48032.067 | 5622.761 | 214 | 837 | 214-583R | 2641763.6827 | 309251.8533 | 453.89 | 1613.5325 | 8.2525 | 29.337 | 48032.067 | 5622.761
214-613R | 84887.1547 | 5749.6712 | 214 | 838 | 214-613R | 4668793.5071 | 316231.9149 | 453.89 | 1803.9134 | 8.2525 | 32.7984 | 84887.1547 | 5749.6712
214-647R | 37687.3935 | 5562.1622 | 214 | 839 | 214-647R | 2072806.6448 | 305918.921 | 453.89 | 875.93 | 8.2525 | 15.926 | 37687.3935 | 5562.1622
215-1531R | 55392.3523 | 5701.5872 | 215 | 840 | 215-1531R | 3046579.3743 | 313587.2965 | 453.89 | 1170.2599 | 8.2525 | 21.2775 | 55392.3523 | 5701.5872
215-1534R | 51386.1929 | 5710.6866 | 215 | 841 | 215-1534R | 2826240.6091 | 314087.7641 | 453.89 | 1263.1274 | 8.2525 | 22.966 | 51386.1929 | 5710.6866
215-1544R | 38294.9849 | 5586.618 | 215 | 842 | 215-1544R | 2106224.1692 | 307263.989 | 453.89 | 3613.6882 | 8.2525 | 65.7034 | 38294.9849 | 5586.618
215-38R | 36250.4215 | 5579.9724 | 215 | 843 | 215-38R | 1993773.1803 | 306898.4814 | 453.89 | 1539.4946 | 8.2525 | 27.9908 | 36250.4215 | 5579.9724
216-1859F | 49358.4713 | 5633.6871 | 216 | 845 | 216-1859F | 2714715.9204 | 309852.7905 | 453.89 | 1167.8545 | 8.2525 | 21.2337 | 49358.4713 | 5633.6871
216-220R | 101179.5437 | 5831.1871 | 216 | 850 | 216-220R | 5564874.9028 | 320715.2892 | 453.89 | 188707.5812 | 8.2525 | 3431.0469 | 101179.5437 | 5831.1871
217-41AE | 49955.0661 | 5662.4034 | 217 | 855 | 217-41AE | 2747528.6351 | 311432.189 | 453.89 | 718.5155 | 8.2525 | 13.0639 | 49955.0661 | 5662.4034
217-48AE | 40488.5506 | 5635.1489 | 217 | 856 | 217-48AE | 2226870.2803 | 309933.1909 | 453.89 | 653.2122 | 8.2525 | 11.8766 | 40488.5506 | 5635.1489
217-835R | 33794.5653 | 5514.8845 | 217 | 857 | 217-835R | 1858701.093 | 303318.6456 | 453.89 | 540.4634 | 8.2525 | 9.8266 | 33794.5653 | 5514.8845
217-837R | 41986.665 | 5612.1091 | 217 | 858 | 217-837R | 2309266.5729 | 308666.0013 | 453.89 | 780.7151 | 8.2525 | 14.1948 | 41986.665 | 5612.1091
217-972R | 53916.6325 | 5638.6532 | 217 | 859 | 217-972R | 2965414.7893 | 310125.9282 | 453.89 | 1015.72 | 8.2525 | 18.4676 | 53916.6325 | 5638.6532
217-983R | 37574.6127 | 5597.6253 | 217 | 860 | 217-983R | 2066603.7006 | 307869.3915 | 453.89 | 1438.7317 | 8.2525 | 26.1588 | 37574.6127 | 5597.6253
220-288R | 29618.0504 | 5520.5759 | 220 | 861 | 220-288R | 1628992.7718 | 303631.6732 | 453.89 | 1367.1244 | 8.2525 | 24.8568 | 29618.0504 | 5520.5759
220-294R | 43205.6609 | 5600.0175 | 220 | 862 | 220-294R | 2376311.3479 | 308000.9652 | 453.89 | 738.1174 | 8.2525 | 13.4203 | 43205.6609 | 5600.0175
220-298R | 43330.411 | 5564.7199 | 220 | 863 | 220-298R | 2383172.6068 | 306059.5957 | 453.89 | 298.0941 | 8.2525 | 5.4199 | 43330.411 | 5564.7199
221-1230F | 40009.3844 | 5429.8739 | 221 | 864 | 221-1230F | 2200516.1413 | 298643.0656 | 453.89 | 2559.0914 | 8.2525 | 46.5289 | 40009.3844 | 5429.8739
221-1249R | 73736.633 | 4713.0074 | 221 | 869 | 221-1249R | 4055514.8149 | 259215.4086 | 453.89 | 418.6952 | 8.2525 | 7.6126 | 73736.633 | 4713.0074
221-1251R | 119150.3551 | 4836.6759 | 221 | 870 | 221-1251R | 6553269.5289 | 266017.1742 | 453.89 | 711.5419 | 8.2525 | 12.9371 | 119150.3551 | 4836.6759
221-23R | 62962.1871 | 5759.8666 | 221 | 871 | 221-23R | 3462920.2907 | 316792.6637 | 453.89 | 1682.4487 | 8.2525 | 30.59 | 62962.1871 | 5759.8666
221-344R | 53358.7983 | 5607.6799 | 221 | 872 | 221-344R | 2934733.9062 | 308422.3919 | 453.89 | 952.2005 | 8.2525 | 17.3127 | 53358.7983 | 5607.6799
221-35 | 41075.7528 | 5577.98 | 221 | 873 | 221-35 | 2259166.4024 | 306788.9025 | 453.89 | 15239.6501 | 8.2525 | 277.0845 | 41075.7528 | 5577.98
221-37AE | 59572.213 | 5666.6988 | 221 | 874 | 221-37AE | 3276471.7134 | 311668.4335 | 453.89 | 1593.9987 | 8.2525 | 28.9818 | 59572.213 | 5666.6988
221-38AE | 76152.9561 | 6149.0033 | 221 | 875 | 221-38AE | 4188412.5847 | 338195.1831 | 453.89 | 14100.8902 | 8.2525 | 256.3798 | 76152.9561 | 6149.0033
221-675R | 27432.5232 | 5337.249 | 221 | 876 | 221-675R | 1508788.775 | 293548.6964 | 453.89 | 1432.7376 | 8.2525 | 26.0498 | 27432.5232 | 5337.249
221-6R | 29235.5137 | 5409.9059 | 221 | 877 | 221-6R | 1607953.2553 | 297544.8258 | 453.89 | 1634.4194 | 8.2525 | 29.7167 | 29235.5137 | 5409.9059
221-782R | 52735.2006 | 5828.5733 | 221 | 878 | 221-782R | 2900436.0325 | 320571.5326 | 453.89 | 3010.0196 | 8.2525 | 54.7276 | 52735.2006 | 5828.5733
221-788 | 41148.1231 | 5504.7821 | 221 | 879 | 221-788 | 2263146.7715 | 302763.0148 | 453.89 | 2897.2398 | 8.2525 | 52.6771 | 41148.1231 | 5504.7821
221-824 | 47938.2984 | 5692.966 | 221 | 881 | 221-824 | 2636606.4114 | 313113.1323 | 453.89 | 3649.7696 | 8.2525 | 66.3594 | 47938.2984 | 5692.966
222-1433R | 31922.1225 | 5525.6908 | 222 | 882 | 222-1433R | 1755716.7399 | 303912.9942 | 453.89 | 1619.5817 | 8.2525 | 29.4469 | 31922.1225 | 5525.6908
222-1503R | 66136.7481 | 5710.7051 | 222 | 883 | 222-1503R | 3637521.1467 | 314088.7787 | 453.89 | 4308.6053 | 8.2525 | 78.3383 | 66136.7481 | 5710.7051
222-1523R | 67820.8041 | 5711.6735 | 222 | 884 | 222-1523R | 3730144.2246 | 314142.0407 | 453.89 | 900.7599 | 8.2525 | 16.3775 | 67820.8041 | 5711.6735
222-1986R | 35603.3765 | 5635.3657 | 222 | 885 | 222-1986R | 1958185.706 | 309945.1151 | 453.89 | 488.1356 | 8.2525 | 8.8752 | 35603.3765 | 5635.3657
222-1988R | 34817.443 | 5979.1973 | 222 | 886 | 222-1988R | 1914959.3632 | 328855.8498 | 453.89 | 11100.446 | 8.2525 | 201.8263 | 34817.443 | 5979.1973
222-1990R | 33604.9625 | 5579.7215 | 222 | 887 | 222-1990R | 1848272.9388 | 306884.6808 | 453.89 | 750.0646 | 8.2525 | 13.6375 | 33604.9625 | 5579.7215
222-1992R | 66110.4531 | 6135.8018 | 222 | 888 | 222-1992R | 3636074.9188 | 337469.0979 | 453.89 | 17925.9259 | 8.2525 | 325.9259 | 66110.4531 | 6135.8018
222-2013R | 52838.4647 | 5711.5559 | 222 | 889 | 222-2013R | 2906115.5566 | 314135.5726 | 453.89 | 856.9742 | 8.2525 | 15.5813 | 52838.4647 | 5711.5559
222-2063 | 28674.0604 | 5665.3922 | 222 | 890 | 222-2063 | 1577073.3197 | 311596.572 | 453.89 | 2076.6755 | 8.2525 | 37.7577 | 28674.0604 | 5665.3922
222-2085 | 51359.3551 | 5667.7218 | 222 | 891 | 222-2085 | 2824764.5318 | 311724.7013 | 453.89 | 372.4908 | 8.2525 | 6.7726 | 51359.3551 | 5667.7218
223-47AE | 22276.0407 | 5022.2725 | 223 | 894 | 223-47AE | 1225182.2365 | 276224.9864 | 453.89 | 8175.1642 | 8.2525 | 148.6393 | 22276.0407 | 5022.2725
223-526R | 28910.5797 | 4831.9049 | 223 | 897 | 223-526R | 1590081.8812 | 265754.7696 | 453.89 | 4058.07 | 8.2525 | 73.7831 | 28910.5797 | 4831.9049
223-536R | 36535.8569 | 5290.5443 | 223 | 898 | 223-536R | 2009472.13 | 290979.9341 | 453.89 | 24132.964 | 8.2525 | 438.7812 | 36535.8569 | 5290.5443
230-1008R | 21515.736 | 5487.2407 | 230 | 921 | 230-1008R | 1183365.479 | 301798.2412 | 453.89 | 12961.0712 | 8.2525 | 235.6558 | 21515.736 | 5487.2407
230-127AE | 51691.7669 | 5685.0093 | 230 | 922 | 230-127AE | 2843047.1805 | 312675.5095 | 453.89 | 1011.0638 | 8.2525 | 18.383 | 51691.7669 | 5685.0093
230-133AE | 55691.3458 | 5696.0712 | 230 | 923 | 230-133AE | 3063024.0216 | 313283.9139 | 453.89 | 1033.1864 | 8.2525 | 18.7852 | 55691.3458 | 5696.0712
230-1586R | 57727.1086 | 5838.3264 | 230 | 924 | 230-1586R | 3174990.9705 | 321107.9516 | 453.89 | 1382.9669 | 8.2525 | 25.1449 | 57727.1086 | 5838.3264
230-1606R | 49684.931 | 5941.9591 | 230 | 925 | 230-1606R | 2732671.2032 | 326807.751 | 453.89 | 4014.1299 | 8.2525 | 72.9842 | 49684.931 | 5941.9591
230-181 | 38175.6456 | 5583.2374 | 230 | 926 | 230-181 | 2099660.5092 | 307078.056 | 453.89 | 4087.5821 | 8.2525 | 74.3197 | 38175.6456 | 5583.2374
230-2060R | 48692.5157 | 5686.1246 | 230 | 927 | 230-2060R | 2678088.3609 | 312736.8538 | 453.89 | 1203.2041 | 8.2525 | 21.8764 | 48692.5157 | 5686.1246
230-2067 | 79472.4171 | 6152.1748 | 230 | 928 | 230-2067 | 4370982.9381 | 338369.6167 | 453.89 | 58997.7427 | 8.2525 | 1072.6862 | 79472.4171 | 6152.1748
230-371AE | 56571.846 | 5907.1338 | 230 | 929 | 230-371AE | 3111451.5322 | 324892.3607 | 453.89 | 8000 | 8.2525 | 145.4545 | 56571.846 | 5907.1338
231-1136R | 48718.5262 | 5645.0356 | 231 | 930 | 231-1136R | 2679518.9391 | 310476.9594 | 453.89 | 847.5533 | 8.2525 | 15.4101 | 48718.5262 | 5645.0356
231-1635R | 57935.4185 | 5760.2542 | 231 | 931 | 231-1635R | 3186448.0154 | 316813.9805 | 453.89 | 375.0592 | 8.2525 | 6.8193 | 57935.4185 | 5760.2542
232-40AE | 121510.5883 | 8216.3865 | 232 | 932 | 232-40AE | 6683082.358 | 451901.2576 | 453.89 | 164895.8991 | 8.2525 | 2998.1073 | 121510.5883 | 8216.3865
233-123R | 53288.4813 | 5720.3605 | 233 | 933 | 233-123R | 2930866.4695 | 314619.8273 | 453.89 | 762.227 | 8.2525 | 13.8587 | 53288.4813 | 5720.3605
233-41R | 48985.1412 | 5685.6309 | 233 | 934 | 233-41R | 2694182.7648 | 312709.6973 | 453.89 | 1071.7625 | 8.2525 | 19.4866 | 48985.1412 | 5685.6309
233-81F | 51919.4598 | 6093.3295 | 233 | 935 | 233-81F | 2855570.2893 | 335133.1205 | 453.89 | 2455.9293 | 8.2525 | 44.6533 | 51919.4598 | 6093.3295
233-86F | 43008.853 | 5629.3996 | 233 | 937 | 233-86F | 2365486.9151 | 309616.9767 | 453.89 | 604.867 | 8.2525 | 10.9976 | 43008.853 | 5629.3996
234-48R | 60644.2794 | 5722.7654 | 234 | 938 | 234-48R | 3335435.3691 | 314752.0973 | 453.89 | 1064.9065 | 8.2525 | 19.3619 | 60644.2794 | 5722.7654
235-897R | 56042.3129 | 5916.5647 | 235 | 939 | 235-897R | 3082327.2076 | 325411.0578 | 453.89 | 2288.3159 | 8.2525 | 41.6057 | 56042.3129 | 5916.5647
235-899R | 55250.3551 | 5782.8094 | 235 | 940 | 235-899R | 3038769.5319 | 318054.516 | 453.89 | 995.6382 | 8.2525 | 18.1025 | 55250.3551 | 5782.8094
236-1535R | 58470.2507 | 5696.2262 | 236 | 942 | 236-1535R | 3215863.7883 | 313292.4402 | 453.89 | 1474.4027 | 8.2525 | 26.8073 | 58470.2507 | 5696.2262
236-1561R | 42986.2183 | 5642.5999 | 236 | 943 | 236-1561R | 2364242.0088 | 310342.9971 | 453.89 | 2229.4634 | 8.2525 | 40.5357 | 42986.2183 | 5642.5999
236-1563R | 41577.5809 | 5584.3 | 236 | 944 | 236-1563R | 2286766.9475 | 307136.4978 | 453.89 | 2747.8316 | 8.2525 | 49.9606 | 41577.5809 | 5584.3
236-1567R | 52917.9213 | 5695.839 | 236 | 945 | 236-1567R | 2910485.6738 | 313271.1461 | 453.89 | 1819.2322 | 8.2525 | 33.0769 | 52917.9213 | 5695.839
236-1569R | 49686.9889 | 5676.8506 | 236 | 946 | 236-1569R | 2732784.3891 | 312226.7835 | 453.89 | 729.8316 | 8.2525 | 13.2697 | 49686.9889 | 5676.8506
236-1573R | 42314.191 | 5650.2361 | 236 | 947 | 236-1573R | 2327280.5038 | 310762.984 | 453.89 | 1576.4046 | 8.2525 | 28.6619 | 42314.191 | 5650.2361
237-1761R | 25937.6596 | 5473.0344 | 237 | 948 | 237-1761R | 1426571.278 | 301016.8945 | 453.89 | 1347.5985 | 8.2525 | 24.5018 | 25937.6596 | 5473.0344
237-1765R | 41723.7211 | 5657.4167 | 237 | 949 | 237-1765R | 2294804.6609 | 311157.9186 | 453.89 | 1355.672 | 8.2525 | 24.6486 | 41723.7211 | 5657.4167
237-17R | 57610.8276 | 5754.645 | 237 | 950 | 237-17R | 3168595.518 | 316505.4735 | 453.89 | 943.3166 | 8.2525 | 17.1512 | 57610.8276 | 5754.645
237-26F | 67936.4946 | 5991.1143 | 237 | 951 | 237-26F | 3736507.2026 | 329511.2888 | 453.89 | 5595.3757 | 8.2525 | 101.7341 | 67936.4946 | 5991.1143
237-28F | 54283.5133 | 5808.9152 | 237 | 952 | 237-28F | 2985593.2339 | 319490.3336 | 453.89 | 6931.7067 | 8.2525 | 126.031 | 54283.5133 | 5808.9152
237-2R | 47281.4858 | 5702.1108 | 237 | 953 | 237-2R | 2600481.7189 | 313616.0935 | 453.89 | 673.5735 | 8.2525 | 12.2468 | 47281.4858 | 5702.1108
237-30R | 34484.5156 | 5579.7483 | 237 | 954 | 237-30R | 1896648.3555 | 306886.1541 | 453.89 | 312.0009 | 8.2525 | 5.6727 | 34484.5156 | 5579.7483
239-2207R | 43591.2844 | 5500.1778 | 239 | 955 | 239-2207R | 2397520.6413 | 302509.7781 | 453.89 | 1452.7264 | 8.2525 | 26.4132 | 43591.2844 | 5500.1778
239-2211R | 39399.8046 | 5579.818 | 239 | 956 | 239-2211R | 2166989.2544 | 306889.9888 | 453.89 | 3606.4578 | 8.2525 | 65.572 | 39399.8046 | 5579.818
239-2213R | 47458.9238 | 5597.6912 | 239 | 957 | 239-2213R | 2610240.811 | 307873.0149 | 453.89 | 1832.5621 | 8.2525 | 33.3193 | 47458.9238 | 5597.6912
239-2215R | 46027.1323 | 5601.4746 | 239 | 958 | 239-2215R | 2531492.2768 | 308081.1034 | 453.89 | 820.9703 | 8.2525 | 14.9267 | 46027.1323 | 5601.4746
239-2217R | 53239.5795 | 5742.5555 | 239 | 959 | 239-2217R | 2928176.8703 | 315840.5506 | 453.89 | 2014.3353 | 8.2525 | 36.6243 | 53239.5795 | 5742.5555
239-89R | 30151.1761 | 5494.2407 | 239 | 960 | 239-89R | 1658314.6855 | 302183.2376 | 453.89 | 3511.4873 | 8.2525 | 63.8452 | 30151.1761 | 5494.2407
240-1028R | 42361.6945 | 5591.4468 | 240 | 961 | 240-1028R | 2329893.1988 | 307529.5743 | 453.89 | 2083.9612 | 8.2525 | 37.8902 | 42361.6945 | 5591.4468
240-1044 | 33913.7008 | 5553.9953 | 240 | 962 | 240-1044 | 1865253.544 | 305469.7436 | 453.89 | 4556.8826 | 8.2525 | 82.8524 | 33913.7008 | 5553.9953
240-1148 | 38298.9673 | 5580.2574 | 240 | 963 | 240-1148 | 2106443.1995 | 306914.1553 | 453.89 | 3073.3772 | 8.2525 | 55.8796 | 38298.9673 | 5580.2574
240-2004R | 50744.6428 | 5703.7785 | 240 | 964 | 240-2004R | 2790955.3522 | 313707.8168 | 453.89 | 623.9421 | 8.2525 | 11.3444 | 50744.6428 | 5703.7785
240-2006R | 34990.1718 | 5540.9344 | 240 | 965 | 240-2006R | 1924459.4499 | 304751.3909 | 453.89 | 931.5322 | 8.2525 | 16.9369 | 34990.1718 | 5540.9344
240-2032R | 38494.3567 | 5652.8054 | 240 | 966 | 240-2032R | 2117189.6179 | 310904.2972 | 453.89 | 786.6366 | 8.2525 | 14.3025 | 38494.3567 | 5652.8054
241-570 | 46377.435 | 5081.3165 | 241 | 967 | 241-570 | 2550758.9237 | 279472.4088 | 453.89 | 851.4603 | 8.2525 | 15.4811 | 46377.435 | 5081.3165
241-746 | 37709.2894 | 6994.362 | 241 | 968 | 241-746 | 2074010.9197 | 384689.9106 | 453.89 | 32834.1709 | 8.2525 | 596.9849 | 37709.2894 | 6994.362
241-820AE | 41743.301 | 5126.61 | 241 | 969 | 241-820AE | 2295881.5577 | 281963.5516 | 453.89 | 5379.9918 | 8.2525 | 97.818 | 41743.301 | 5126.61
242-1411F | 85626.4867 | 9465.3834 | 242 | 970 | 242-1411F | 4709456.7688 | 520596.0882 | 453.89 | 66250.9506 | 8.2525 | 1204.5627 | 85626.4867 | 9465.3834
242-1413F | 55360.1345 | 5458.6445 | 242 | 972 | 242-1413F | 3044807.3967 | 300225.4469 | 453.89 | 9584.1584 | 8.2525 | 174.2574 | 55360.1345 | 5458.6445
242-1420F | 48886.1372 | 5199.1654 | 242 | 974 | 242-1420F | 2688737.5441 | 285954.0995 | 453.89 | 13633.8028 | 8.2525 | 247.8873 | 48886.1372 | 5199.1654
242-1426F | 50803.0298 | 5764.9952 | 242 | 975 | 242-1426F | 2794166.6404 | 317074.7387 | 453.89 | 3834.7884 | 8.2525 | 69.7234 | 50803.0298 | 5764.9952
242-1427F | 66696.7688 | 6915.4535 | 242 | 976 | 242-1427F | 3668322.2841 | 380349.9441 | 453.89 | 113882.3529 | 8.2525 | 2070.5882 | 66696.7688 | 6915.4535
242-776F | 55405.0866 | 5297.652 | 242 | 978 | 242-776F | 3047279.7614 | 291370.8621 | 453.89 | 24426.1682 | 8.2525 | 444.1121 | 55405.0866 | 5297.652
243-14R | 44851.8661 | 5182.5591 | 243 | 979 | 243-14R | 2466852.6334 | 285040.7511 | 453.89 | 1226.0349 | 8.2525 | 22.2915 | 44851.8661 | 5182.5591
243-20R | 33867.981 | 4939.4897 | 243 | 980 | 243-20R | 1862738.9552 | 271671.9319 | 453.89 | 1429.8375 | 8.2525 | 25.997 | 33867.981 | 4939.4897
244-29 | 46603.2894 | 5120.4409 | 244 | 981 | 244-29 | 2563180.9171 | 281624.2509 | 453.89 | 908.857 | 8.2525 | 16.5247 | 46603.2894 | 5120.4409
244-32F | 58975.1093 | 5543.3392 | 244 | 983 | 244-32F | 3243631.0123 | 304883.654 | 453.89 | 27013.9535 | 8.2525 | 491.1628 | 58975.1093 | 5543.3392
244-33F | 72505.8254 | 7828.701 | 244 | 984 | 244-33F | 3987820.3974 | 430578.5547 | 453.89 | 96265.1934 | 8.2525 | 1750.2762 | 72505.8254 | 7828.701
245-486 | 50628.3392 | 5524.4633 | 245 | 985 | 245-486 | 2784558.6544 | 303845.4815 | 453.89 | 3747.3654 | 8.2525 | 68.1339 | 50628.3392 | 5524.4633
246-34R | 55375.0213 | 5734.5152 | 246 | 987 | 246-34R | 3045626.1704 | 315398.3369 | 453.89 | 772.1693 | 8.2525 | 14.0394 | 55375.0213 | 5734.5152
247-46 | 52402.2036 | 5944.6121 | 247 | 988 | 247-46 | 2882121.1993 | 326953.6646 | 453.89 | 1533.0381 | 8.2525 | 27.8734 | 52402.2036 | 5944.6121
247-48 | 39239.5103 | 5615.4752 | 247 | 989 | 247-48 | 2158173.0648 | 308851.1374 | 453.89 | 22092.9839 | 8.2525 | 401.6906 | 39239.5103 | 5615.4752
249-24R | 47367.5403 | 5696.5098 | 249 | 995 | 249-24R | 2605214.7155 | 313308.0374 | 453.89 | 793.4426 | 8.2525 | 14.4262 | 47367.5403 | 5696.5098
250-288F | 109435.5833 | 10236.4681 | 250 | 998 | 250-288F | 6018957.0821 | 563005.7481 | 453.89 | 215111.1111 | 8.2525 | 3911.1111 | 109435.5833 | 10236.4681
250-47 | 49714.4866 | 5122.8895 | 250 | 1000 | 250-47 | 2734296.7638 | 281758.9202 | 453.89 | 128748.7685 | 8.2525 | 2340.8867 | 49714.4866 | 5122.8895
252-129 | 35518.1382 | 5499.753 | 252 | 1001 | 252-129 | 1953497.6014 | 302486.4155 | 453.89 | 2121.3425 | 8.2525 | 38.5699 | 35518.1382 | 5499.753
252-277F | 50083.6028 | 5483.9618 | 252 | 1008 | 252-277F | 2754598.1559 | 301617.9004 | 453.89 | 10892.2692 | 8.2525 | 198.0413 | 50083.6028 | 5483.9618
255-1080R | 51258.7611 | 5167.188 | 255 | 1012 | 255-1080R | 2819231.8625 | 284195.3427 | 453.89 | 8696.0572 | 8.2525 | 158.1101 | 51258.7611 | 5167.188
255-43AE | 53186.4211 | 5280.2766 | 255 | 1013 | 255-43AE | 2925253.1612 | 290415.215 | 453.89 | 1100.7644 | 8.2525 | 20.0139 | 53186.4211 | 5280.2766
256-39AE | 54613.2931 | 5254.2047 | 256 | 1014 | 256-39AE | 3003731.1207 | 288981.2596 | 453.89 | 16233.5404 | 8.2525 | 295.1553 | 54613.2931 | 5254.2047
256-46AE | 53532.8002 | 5269.1235 | 256 | 1015 | 256-46AE | 2944304.0087 | 289801.7906 | 453.89 | 3651.8094 | 8.2525 | 66.3965 | 53532.8002 | 5269.1235
256-539R | 54884.8847 | 5304.9727 | 256 | 1016 | 256-539R | 3018668.659 | 291773.4984 | 453.89 | 2791.5621 | 8.2525 | 50.7557 | 54884.8847 | 5304.9727
257-29AE | 67870.9377 | 5742.2571 | 257 | 1017 | 257-29AE | 3732901.5754 | 315824.1421 | 453.89 | 8595.9546 | 8.2525 | 156.2901 | 67870.9377 | 5742.2571
257-31AE | 65181.7146 | 5522.6045 | 257 | 1018 | 257-31AE | 3584994.3005 | 303743.2482 | 453.89 | 4561.6546 | 8.2525 | 82.9392 | 65181.7146 | 5522.6045
266-485F | 57825.6215 | 20023.7257 | 266 | 1026 | 266-485F | 3180409.1846 | 1101304.9143 | 453.89 | 69789.0521 | 8.2525 | 1268.8919 | 57825.6215 | 20023.7257
274-23R | 51491.3651 | 5170.2991 | 274 | 1064 | 274-23R | 2832025.0808 | 284366.4486 | 453.89 | 1320.8005 | 8.2525 | 24.0146 | 51491.3651 | 5170.2991
274-40 | 53969.0578 | 5192.3438 | 274 | 1066 | 274-40 | 2968298.177 | 285578.9073 | 453.89 | 2364.6069 | 8.2525 | 42.9929 | 53969.0578 | 5192.3438
275-45 | 42944.701 | 6223.6575 | 275 | 1067 | 275-45 | 2361958.5547 | 342301.1624 | 453.89 | 13513.9607 | 8.2525 | 245.7084 | 42944.701 | 6223.6575
275-48F | 39741.3311 | 5399.3241 | 275 | 1068 | 275-48F | 2185773.2117 | 296962.8243 | 453.89 | 6131.6129 | 8.2525 | 111.4839 | 39741.3311 | 5399.3241
276-158R | 51094.6111 | 5117.2893 | 276 | 1072 | 276-158R | 2810203.6081 | 281450.9101 | 453.89 | 1182.2767 | 8.2525 | 21.4959 | 51094.6111 | 5117.2893
276-228 | 55305.5788 | 5178.8838 | 276 | 1073 | 276-228 | 3041806.833 | 284838.607 | 453.89 | 1118.022 | 8.2525 | 20.3277 | 55305.5788 | 5178.8838
277-459F | 50401.7404 | 5184.1221 | 277 | 1076 | 277-459F | 2772095.724 | 285126.7145 | 453.89 | 1979.1753 | 8.2525 | 35.985 | 50401.7404 | 5184.1221
277-48 | 49213.0091 | 5224.7804 | 277 | 1077 | 277-48 | 2706715.499 | 287362.9247 | 453.89 | 1884.083 | 8.2525 | 34.2561 | 49213.0091 | 5224.7804
278-22R | 47515.7504 | 5099.3632 | 278 | 1078 | 278-22R | 2613366.2708 | 280464.974 | 453.89 | 1208.7409 | 8.2525 | 21.9771 | 47515.7504 | 5099.3632
278-630 | 43872.0709 | 5139.3285 | 278 | 1080 | 278-630 | 2412963.9016 | 282663.0673 | 453.89 | 1687.5545 | 8.2525 | 30.6828 | 43872.0709 | 5139.3285
279-10AE | 54147.7354 | 5144.6611 | 279 | 1082 | 279-10AE | 2978125.4476 | 282956.3588 | 453.89 | 1437.6238 | 8.2525 | 26.1386 | 54147.7354 | 5144.6611
279-11AE | 48885.7333 | 5131.6066 | 279 | 1083 | 279-11AE | 2688715.3338 | 282238.3628 | 453.89 | 1387.6294 | 8.2525 | 25.2296 | 48885.7333 | 5131.6066
280-24AE | 44300.1913 | 5632.1031 | 280 | 1085 | 280-24AE | 2436510.5211 | 309765.671 | 453.89 | 6183.1086 | 8.2525 | 112.4202 | 44300.1913 | 5632.1031
280-382AE | 42084.8113 | 5079.7753 | 280 | 1086 | 280-382AE | 2314664.6204 | 279387.6392 | 453.89 | 3637.3252 | 8.2525 | 66.1332 | 42084.8113 | 5079.7753
282-563F | 41857.2902 | 5656.8758 | 282 | 1090 | 282-563F | 2302150.9588 | 311128.1691 | 453.89 | 36579.4262 | 8.2525 | 665.0805 | 41857.2902 | 5656.8758
282-565F | 86607.7466 | 6746.4173 | 282 | 1092 | 282-565F | 4763426.0646 | 371052.9516 | 453.89 | 22608.9965 | 8.2525 | 411.0727 | 86607.7466 | 6746.4173
283-55R | 27273.7 | 5495.4632 | 283 | 1096 | 283-55R | 1500053.4975 | 302250.4785 | 453.89 | 1369.1296 | 8.2525 | 24.8933 | 27273.7 | 5495.4632
283-71F | 46489.3401 | 5773.4625 | 283 | 1097 | 283-71F | 2556913.703 | 317540.4395 | 453.89 | 1909.061 | 8.2525 | 34.7102 | 46489.3401 | 5773.4625
283-80F | 113923.3731 | 8075.6373 | 283 | 1099 | 283-80F | 6265785.5231 | 444160.0495 | 453.89 | 295322.0339 | 8.2525 | 5369.4915 | 113923.3731 | 8075.6373
284-660R | 65912.0473 | 9991.192 | 284 | 1103 | 284-660R | 3625162.6022 | 549515.5585 | 453.89 | 45217.9931 | 8.2525 | 822.1453 | 65912.0473 | 9991.192
286-1053R | 62145.5543 | 5246.9851 | 286 | 1104 | 286-1053R | 3418005.4876 | 288584.1812 | 453.89 | 1824.9485 | 8.2525 | 33.1809 | 62145.5543 | 5246.9851
286-989AE | 61470.2549 | 5320.1913 | 286 | 1105 | 286-989AE | 3380864.0191 | 292610.524 | 453.89 | 1607.0836 | 8.2525 | 29.2197 | 61470.2549 | 5320.1913
286-990AE | 56865.6346 | 5301.5415 | 286 | 1106 | 286-990AE | 3127609.9008 | 291584.7826 | 453.89 | 4075.7895 | 8.2525 | 74.1053 | 56865.6346 | 5301.5415
287-1118 | 79701.0692 | 6894.7773 | 287 | 1109 | 287-1118 | 4383558.8036 | 379212.7542 | 453.89 | 27715.8006 | 8.2525 | 503.9236 | 79701.0692 | 6894.7773
287-20 | 51214.1867 | 5966.6754 | 287 | 1111 | 287-20 | 2816780.2695 | 328167.1494 | 453.89 | 14883.8269 | 8.2525 | 270.615 | 51214.1867 | 5966.6754
288-149R | 54326.6723 | 5098.5679 | 288 | 1117 | 288-149R | 2987966.9745 | 280421.2361 | 453.89 | 2015.1118 | 8.2525 | 36.6384 | 54326.6723 | 5098.5679
288-18 | 57614.7132 | 5276.6904 | 288 | 1118 | 288-18 | 3168809.226 | 290217.9724 | 453.89 | 1748.5783 | 8.2525 | 31.7923 | 57614.7132 | 5276.6904
288-2375R | 58160.4427 | 5146.8695 | 288 | 1119 | 288-2375R | 3198824.3479 | 283077.8235 | 453.89 | 36863.1876 | 8.2525 | 670.2398 | 58160.4427 | 5146.8695
288-2380F | 57467.4027 | 5854.93 | 288 | 1122 | 288-2380F | 3160707.151 | 322021.1473 | 453.89 | 5647.3639 | 8.2525 | 102.6793 | 57467.4027 | 5854.93
289-1559 | 58624.4866 | 5192.5308 | 289 | 1123 | 289-1559 | 3224346.7638 | 285589.1961 | 453.89 | 32187.1921 | 8.2525 | 585.2217 | 58624.4866 | 5192.5308
289-905AE | 53319.5946 | 5249.1229 | 289 | 1124 | 289-905AE | 2932577.7015 | 288701.7576 | 453.89 | 3715.6668 | 8.2525 | 67.5576 | 53319.5946 | 5249.1229
289-906AE | 57968.7419 | 5437.5718 | 289 | 1125 | 289-906AE | 3188280.8069 | 299066.4467 | 453.89 | 4391.4979 | 8.2525 | 79.8454 | 57968.7419 | 5437.5718
289-907 | 60532.4377 | 5448.3535 | 289 | 1126 | 289-907 | 3329284.0725 | 299659.4415 | 453.89 | 4698.6067 | 8.2525 | 85.4292 | 60532.4377 | 5448.3535
295-1201F | 61412.9867 | 5278.7368 | 295 | 1145 | 295-1201F | 3377714.2696 | 290330.5263 | 453.89 | 61136.8421 | 8.2525 | 1111.5789 | 61412.9867 | 5278.7368
295-1203F | 58241.0077 | 13358.04 | 295 | 1146 | 295-1203F | 3203255.4242 | 734692.2 | 453.89 | 36300 | 8.2525 | 660 | 58241.0077 | 13358.04
296-66F | 83136.2435 | 7571.9079 | 296 | 1153 | 296-66F | 4572493.3923 | 416454.9368 | 453.89 | 68508.519 | 8.2525 | 1245.6094 | 83136.2435 | 7571.9079
296-68F | 56490.8506 | 6407.2632 | 296 | 1154 | 296-68F | 3106996.7843 | 352399.4755 | 453.89 | 9598.2372 | 8.2525 | 174.5134 | 56490.8506 | 6407.2632
297-828AE | 40780.9369 | 5347.1577 | 297 | 1158 | 297-828AE | 2242951.5317 | 294093.6728 | 453.89 | 5533.7709 | 8.2525 | 100.614 | 40780.9369 | 5347.1577
298-384 | 116328.0889 | 27658.9125 | 298 | 1160 | 298-384 | 6398044.8886 | 1521240.1898 | 453.89 | 442983.0508 | 8.2525 | 8054.2373 | 116328.0889 | 27658.9125
298-42R | 37472.2201 | 5127.9763 | 298 | 1161 | 298-42R | 2060972.1054 | 282038.6957 | 453.89 | 7240.8921 | 8.2525 | 131.6526 | 37472.2201 | 5127.9763
299-1010AE | 54974.3794 | 5314.3542 | 299 | 1163 | 299-1010AE | 3023590.8682 | 292289.4788 | 453.89 | 41256.5114 | 8.2525 | 750.1184 | 54974.3794 | 5314.3542
299-1011 | 45226.1166 | 5347.9423 | 299 | 1164 | 299-1011 | 2487436.4156 | 294136.8286 | 453.89 | 3517.868 | 8.2525 | 63.9612 | 45226.1166 | 5347.9423
299-1153F | 59851.0356 | 5469.0515 | 299 | 1165 | 299-1153F | 3291806.959 | 300797.8326 | 453.89 | 33104.4965 | 8.2525 | 601.8999 | 59851.0356 | 5469.0515
299-814AE | 51333.8859 | 5249.5586 | 299 | 1167 | 299-814AE | 2823363.7256 | 288725.7205 | 453.89 | 4711.3114 | 8.2525 | 85.6602 | 51333.8859 | 5249.5586
299-815 | 50922.8478 | 5368.2774 | 299 | 1168 | 299-815 | 2800756.6293 | 295255.2548 | 453.89 | 4405.5626 | 8.2525 | 80.1011 | 50922.8478 | 5368.2774
300-483F | 19441.5141 | 5277.2161 | 300 | 1169 | 300-483F | 1069283.2776 | 290246.886 | 453.89 | 1822.4035 | 8.2525 | 33.1346 | 19441.5141 | 5277.2161
300-484F | 34918.7238 | 5539.0434 | 300 | 1170 | 300-484F | 1920529.8093 | 304647.3885 | 453.89 | 944.8853 | 8.2525 | 17.1797 | 34918.7238 | 5539.0434
303-189AE | 53009.0508 | 5391.245 | 303 | 1172 | 303-189AE | 2915497.792 | 296518.4742 | 453.89 | 2125.31 | 8.2525 | 38.642 | 53009.0508 | 5391.245
303-487AE | 48283.4484 | 6008.3717 | 303 | 1173 | 303-487AE | 2655589.6636 | 330460.4447 | 453.89 | 8773.4139 | 8.2525 | 159.5166 | 48283.4484 | 6008.3717
305-32R | 67012.2632 | 5136.8992 | 305 | 1179 | 305-32R | 3685674.4763 | 282529.4587 | 453.89 | 1388.3297 | 8.2525 | 25.2424 | 67012.2632 | 5136.8992
305-35R | 64580.7667 | 4989.1439 | 305 | 1180 | 305-35R | 3551942.1704 | 274402.9139 | 453.89 | 1768.8741 | 8.2525 | 32.1613 | 64580.7667 | 4989.1439
306-961 | 45229.3606 | 7055.2121 | 306 | 1185 | 306-961 | 2487614.8342 | 388036.668 | 453.89 | 38154.7445 | 8.2525 | 693.7226 | 45229.3606 | 7055.2121
307-1492R | 53595.8705 | 5138.0537 | 307 | 1186 | 307-1492R | 2947772.8772 | 282592.9525 | 453.89 | 6392.5645 | 8.2525 | 116.2284 | 53595.8705 | 5138.0537
307-1538F | 68481.3595 | 6455.3128 | 307 | 1187 | 307-1538F | 3766474.7749 | 355042.2051 | 453.89 | 4465.0209 | 8.2525 | 81.1822 | 68481.3595 | 6455.3128
307-1684R | 70471.3033 | 5132.4029 | 307 | 1188 | 307-1684R | 3875921.6796 | 282282.1621 | 453.89 | 2633.7482 | 8.2525 | 47.8863 | 70471.3033 | 5132.4029
307-234R | 68222.1234 | 5919.7805 | 307 | 1189 | 307-234R | 3752216.7869 | 325587.929 | 453.89 | 2133.8994 | 8.2525 | 38.7982 | 68222.1234 | 5919.7805
308-464 | 33396.4307 | 4966.8278 | 308 | 1190 | 308-464 | 1836803.6868 | 273175.531 | 453.89 | 2666.9388 | 8.2525 | 48.4898 | 33396.4307 | 4966.8278
308-484AE | 42958.1532 | 5034.8127 | 308 | 1191 | 308-484AE | 2362698.4271 | 276914.6985 | 453.89 | 2033.93 | 8.2525 | 36.9805 | 42958.1532 | 5034.8127
308-485AE | 41355.5089 | 5135.1561 | 308 | 1192 | 308-485AE | 2274552.987 | 282433.587 | 453.89 | 5197.0571 | 8.2525 | 94.4919 | 41355.5089 | 5135.1561
308-486AE | 36691.7716 | 5050.4449 | 308 | 1193 | 308-486AE | 2018047.4353 | 277774.4705 | 453.89 | 2665.0352 | 8.2525 | 48.4552 | 36691.7716 | 5050.4449
308-563AE | 49789.841 | 5721.1794 | 308 | 1194 | 308-563AE | 2738441.257 | 314664.8643 | 453.89 | 9975.5725 | 8.2525 | 181.374 | 49789.841 | 5721.1794
309-15F | 44266.4888 | 5211.7823 | 309 | 1196 | 309-15F | 2434656.8836 | 286648.026 | 453.89 | 2439.6528 | 8.2525 | 44.3573 | 44266.4888 | 5211.7823
310-1192F | 58604.9521 | 5308.596 | 310 | 1197 | 310-1192F | 3223272.3659 | 291972.7801 | 453.89 | 2129.5527 | 8.2525 | 38.7191 | 58604.9521 | 5308.596
310-1194F | 68319.2675 | 7833.8613 | 310 | 1199 | 310-1194F | 3757559.7134 | 430862.3715 | 453.89 | 66588.535 | 8.2525 | 1210.7006 | 68319.2675 | 7833.8613
310-718F | 95651.5276 | 5702.2423 | 310 | 1204 | 310-718F | 5260834.0168 | 313623.3251 | 453.89 | 247734.5972 | 8.2525 | 4504.2654 | 95651.5276 | 5702.2423
310-719F | 55009.9987 | 5385.4534 | 310 | 1205 | 310-719F | 3025549.9281 | 296199.9352 | 453.89 | 6015.1899 | 8.2525 | 109.3671 | 55009.9987 | 5385.4534
310-9R | 63977.0368 | 5378.816 | 310 | 1206 | 310-9R | 3518737.0234 | 295834.88 | 453.89 | 12058.1315 | 8.2525 | 219.2388 | 63977.0368 | 5378.816
311-1163F | 31146.2163 | 5621.3494 | 311 | 1209 | 311-1163F | 1713041.8942 | 309174.2189 | 453.89 | 19014.9145 | 8.2525 | 345.7257 | 31146.2163 | 5621.3494
311-1199 | 58642.4392 | 5971.2477 | 311 | 1210 | 311-1199 | 3225334.1577 | 328418.623 | 453.89 | 24000 | 8.2525 | 436.3636 | 58642.4392 | 5971.2477
311-14R | 44600.2016 | 8780.4484 | 311 | 1211 | 311-14R | 2453011.087 | 482924.6647 | 453.89 | 17099.1168 | 8.2525 | 310.893 | 44600.2016 | 8780.4484
311-43 | 79722.2173 | 6260.0694 | 311 | 1212 | 311-43 | 4384721.952 | 344303.8187 | 453.89 | 4898.9691 | 8.2525 | 89.0722 | 79722.2173 | 6260.0694
312-14F | 85283.3554 | 11774.1383 | 312 | 1214 | 312-14F | 4690584.5461 | 647577.6042 | 453.89 | 29972.4771 | 8.2525 | 544.9541 | 85283.3554 | 11774.1383
312-40F | 125436.7496 | 7608.2611 | 312 | 1218 | 312-40F | 6899021.2281 | 418454.3623 | 453.89 | 246566.0377 | 8.2525 | 4483.0189 | 125436.7496 | 7608.2611
313-548AE | 79835.8867 | 6596.2635 | 313 | 1220 | 313-548AE | 4390973.7696 | 362794.4913 | 453.89 | 142043.4783 | 8.2525 | 2582.6087 | 79835.8867 | 6596.2635
313-550AE | 58619.9692 | 5426.01 | 313 | 1222 | 313-550AE | 3224098.304 | 298430.5516 | 453.89 | 11435.5721 | 8.2525 | 207.9195 | 58619.9692 | 5426.01
313-920F | 65792.1943 | 5627.4592 | 313 | 1223 | 313-920F | 3618570.6853 | 309510.2563 | 453.89 | 23588.4477 | 8.2525 | 428.8809 | 65792.1943 | 5627.4592
313-921F | 31753.5886 | 5481.8706 | 313 | 1224 | 313-921F | 1746447.3714 | 301502.8805 | 453.89 | 41419.9683 | 8.2525 | 753.0903 | 31753.5886 | 5481.8706
313-923F | 60904.2601 | 5311.403 | 313 | 1226 | 313-923F | 3349734.3074 | 292127.1657 | 453.89 | 7054.251 | 8.2525 | 128.2591 | 60904.2601 | 5311.403
314-13F | 31016.1049 | 5032.25 | 314 | 1229 | 314-13F | 1705885.7687 | 276773.75 | 453.89 | 20942.3077 | 8.2525 | 380.7692 | 31016.1049 | 5032.25
315-1192F | 32340.8457 | 5454.1326 | 315 | 1234 | 315-1192F | 1778746.5128 | 299977.2903 | 453.89 | 24962.7507 | 8.2525 | 453.8682 | 32340.8457 | 5454.1326
315-485AE | 63846.6713 | 6106.5522 | 315 | 1237 | 315-485AE | 3511566.921 | 335860.3733 | 453.89 | 6505.5383 | 8.2525 | 118.2825 | 63846.6713 | 6106.5522
320-1414 | 52750.396 | 6543.5103 | 320 | 1240 | 320-1414 | 2901271.7795 | 359893.0691 | 453.89 | 5723.4206 | 8.2525 | 104.0622 | 52750.396 | 6543.5103
321-1332R | 40890.5183 | 5172.3297 | 321 | 1242 | 321-1332R | 2248978.5063 | 284478.1349 | 453.89 | 3518.3415 | 8.2525 | 63.9698 | 40890.5183 | 5172.3297
321-646 | 44718.2431 | 5199.0563 | 321 | 1243 | 321-646 | 2459503.368 | 285948.0951 | 453.89 | 8105.4427 | 8.2525 | 147.3717 | 44718.2431 | 5199.0563
321-740AE | 54785.999 | 5261.151 | 321 | 1244 | 321-740AE | 3013229.9451 | 289363.3026 | 453.89 | 3432.8495 | 8.2525 | 62.4154 | 54785.999 | 5261.151
321-741 | 50110.3635 | 5114.4449 | 321 | 1245 | 321-741 | 2756069.9903 | 281294.4712 | 453.89 | 12990.0596 | 8.2525 | 236.1829 | 50110.3635 | 5114.4449
322-32R | 86409.9272 | 5438.6664 | 322 | 1246 | 322-32R | 4752545.9949 | 299126.6494 | 453.89 | 153741.1765 | 8.2525 | 2795.2941 | 86409.9272 | 5438.6664
322-821F | 56940.5518 | 5347.4898 | 322 | 1247 | 322-821F | 3131730.3498 | 294111.9388 | 453.89 | 1766.4831 | 8.2525 | 32.1179 | 56940.5518 | 5347.4898
322-822F | 60410.7952 | 5452.0034 | 322 | 1248 | 322-822F | 3322593.7343 | 299860.1892 | 453.89 | 21205.6795 | 8.2525 | 385.5578 | 60410.7952 | 5452.0034
323-1134F | 53581.9636 | 5568.3578 | 323 | 1256 | 323-1134F | 2947007.9997 | 306259.6794 | 453.89 | 13454.8263 | 8.2525 | 244.6332 | 53581.9636 | 5568.3578
323-471 | 53480.9265 | 5285.5743 | 323 | 1257 | 323-471 | 2941450.9589 | 290706.5878 | 453.89 | 1899.5567 | 8.2525 | 34.5374 | 53480.9265 | 5285.5743
323-472AE | 47049.3816 | 5127.4871 | 323 | 1258 | 323-472AE | 2587715.9898 | 282011.7886 | 453.89 | 7713.1474 | 8.2525 | 140.239 | 47049.3816 | 5127.4871
325-1220R | 50993.7823 | 5237.1052 | 325 | 1261 | 325-1220R | 2804658.0256 | 288040.7861 | 453.89 | 917.745 | 8.2525 | 16.6863 | 50993.7823 | 5237.1052
325-1227F | 39311.6175 | 4990.1882 | 325 | 1262 | 325-1227F | 2162138.9623 | 274460.3493 | 453.89 | 40901.4085 | 8.2525 | 743.662 | 39311.6175 | 4990.1882
325-1229F | 45913.9376 | 5223.4493 | 325 | 1263 | 325-1229F | 2525266.5665 | 287289.7127 | 453.89 | 13097.4693 | 8.2525 | 238.1358 | 45913.9376 | 5223.4493
325-22R | 52792.9181 | 5384.7621 | 325 | 1264 | 325-22R | 2903610.498 | 296161.915 | 453.89 | 2225.0979 | 8.2525 | 40.4563 | 52792.9181 | 5384.7621
325-25 | 55811.3331 | 5237.5558 | 325 | 1265 | 325-25 | 3069623.3215 | 288065.5669 | 453.89 | 15007.7519 | 8.2525 | 272.8682 | 55811.3331 | 5237.5558
326-26 | 63069.0489 | 10426.0668 | 326 | 1266 | 326-26 | 3468797.6906 | 573433.6749 | 453.89 | 36502.7933 | 8.2525 | 663.6872 | 63069.0489 | 10426.0668
326-35R | 42540.8617 | 5089.8608 | 326 | 1267 | 326-35R | 2339747.3941 | 279942.3415 | 453.89 | 1276.4212 | 8.2525 | 23.2077 | 42540.8617 | 5089.8608
329-215F | 84280.7238 | 6288.7283 | 329 | 1269 | 329-215F | 4635439.8098 | 345880.0553 | 453.89 | 13489.5484 | 8.2525 | 245.2645 | 84280.7238 | 6288.7283
329-793F | 51879.2404 | 5308.6082 | 329 | 1270 | 329-793F | 2853358.2197 | 291973.4531 | 453.89 | 24357.8751 | 8.2525 | 442.8705 | 51879.2404 | 5308.6082
330-44R | 373725.4939 | 8162.08 | 330 | 1271 | 330-44R | 20554902.1633 | 448914.4 | 453.89 | 968000 | 8.2525 | 17600 | 373725.4939 | 8162.08
330-810R | 59965.3095 | 5579.8068 | 330 | 1272 | 330-810R | 3298092.0225 | 306889.3737 | 453.89 | 6170.7 | 8.2525 | 112.1945 | 59965.3095 | 5579.8068
330-8R | 59634.554 | 5271.4508 | 330 | 1273 | 330-8R | 3279900.4678 | 289929.796 | 453.89 | 2001.9149 | 8.2525 | 36.3985 | 59634.554 | 5271.4508
334-21 | 32266.6893 | 4851.3696 | 334 | 1277 | 334-21 | 1774667.9116 | 266825.3277 | 453.89 | 1493.9979 | 8.2525 | 27.1636 | 32266.6893 | 4851.3696
334-45F | 44210.0326 | 8153.4901 | 334 | 1279 | 334-45F | 2431551.7933 | 448441.9582 | 453.89 | 28895.5224 | 8.2525 | 525.3731 | 44210.0326 | 8153.4901
340-376F | 47106.0824 | 5372.8155 | 340 | 1291 | 340-376F | 2590834.5298 | 295504.8547 | 453.89 | 5223.0216 | 8.2525 | 94.964 | 47106.0824 | 5372.8155
340-378F | 53968.397 | 5081.6524 | 340 | 1292 | 340-378F | 2968261.8334 | 279490.8842 | 453.89 | 1759.2892 | 8.2525 | 31.9871 | 53968.397 | 5081.6524
341-1155F | 55462.8151 | 5225.9031 | 341 | 1293 | 341-1155F | 3050454.832 | 287424.6709 | 453.89 | 3444.8399 | 8.2525 | 62.6335 | 55462.8151 | 5225.9031
341-1157F | 33143.1508 | 5043.8924 | 341 | 1295 | 341-1157F | 1822873.2961 | 277414.0811 | 453.89 | 6889.6797 | 8.2525 | 125.2669 | 33143.1508 | 5043.8924
341-1179 | 37249.3416 | 4977.1717 | 341 | 1296 | 341-1179 | 2048713.7863 | 273744.4413 | 453.89 | 16073.8007 | 8.2525 | 292.2509 | 37249.3416 | 4977.1717
341-920 | 47145.5633 | 5114.512 | 341 | 1297 | 341-920 | 2593005.9812 | 281298.1576 | 453.89 | 1415.5496 | 8.2525 | 25.7373 | 47145.5633 | 5114.512
342-514F | 58572.5587 | 5255.3844 | 342 | 1298 | 342-514F | 3221490.7304 | 289046.1425 | 453.89 | 4567.2346 | 8.2525 | 83.0406 | 58572.5587 | 5255.3844
342-521AE | 58252.9799 | 6266.8528 | 342 | 1300 | 342-521AE | 3203913.8926 | 344676.9021 | 453.89 | 6740.4255 | 8.2525 | 122.5532 | 58252.9799 | 6266.8528
343-20 | 53786.5924 | 5304.5736 | 343 | 1303 | 343-20 | 2958262.5805 | 291751.5491 | 453.89 | 4262.2309 | 8.2525 | 77.4951 | 53786.5924 | 5304.5736
35-2 | 48719.9111 | 7246.448 | 35 | 1305 | 35-2 | 2679595.1119 | 398554.6414 | 453.89 | 27239.1871 | 8.2525 | 495.2579 | 48719.9111 | 7246.448
35-297AE | 52914.2338 | 5611.4343 | 35 | 1306 | 35-297AE | 2910282.8603 | 308628.8892 | 453.89 | 32386.6171 | 8.2525 | 588.8476 | 52914.2338 | 5611.4343
350-2182R | 43918.2856 | 5630.3103 | 350 | 1308 | 350-2182R | 2415505.7065 | 309667.0654 | 453.89 | 24011.0243 | 8.2525 | 436.5641 | 43918.2856 | 5630.3103
350-2188R | 50479.2356 | 5625.5965 | 350 | 1309 | 350-2188R | 2776357.9592 | 309407.8071 | 453.89 | 449.13 | 8.2525 | 8.166 | 50479.2356 | 5625.5965
350-2192R | 49474.0148 | 5642.007 | 350 | 1310 | 350-2192R | 2721070.8149 | 310310.3825 | 453.89 | 310.747 | 8.2525 | 5.6499 | 49474.0148 | 5642.007
350-2196R | 44777.9911 | 5590.2984 | 350 | 1311 | 350-2196R | 2462789.5129 | 307466.4107 | 453.89 | 287.4125 | 8.2525 | 5.2257 | 44777.9911 | 5590.2984
350-2201R | 44719.725 | 5591.5915 | 350 | 1312 | 350-2201R | 2459584.8739 | 307537.5321 | 453.89 | 679.5367 | 8.2525 | 12.3552 | 44719.725 | 5591.5915
350-41R | 55992.7525 | 5639.8025 | 350 | 1313 | 350-41R | 3079601.3873 | 310189.1389 | 453.89 | 607.2491 | 8.2525 | 11.0409 | 55992.7525 | 5639.8025
351-819R | 49681.827 | 5647.033 | 351 | 1314 | 351-819R | 2732500.4842 | 310586.8163 | 453.89 | 943.8105 | 8.2525 | 17.1602 | 49681.827 | 5647.033
351-871R | 42410.1323 | 5596.2917 | 351 | 1315 | 351-871R | 2332557.2756 | 307796.0421 | 453.89 | 2390.8887 | 8.2525 | 43.4707 | 42410.1323 | 5596.2917
352-27R | 54239.7919 | 5634.7852 | 352 | 1316 | 352-27R | 2983188.555 | 309913.1834 | 453.89 | 759.6018 | 8.2525 | 13.8109 | 54239.7919 | 5634.7852
353-1429R | 72071.4558 | 5943.2425 | 353 | 1317 | 353-1429R | 3963930.0699 | 326878.3375 | 453.89 | 1663.389 | 8.2525 | 30.2434 | 72071.4558 | 5943.2425
353-593F | 60373.3026 | 5647.5387 | 353 | 1318 | 353-593F | 3320531.6439 | 310614.628 | 453.89 | 4765.4298 | 8.2525 | 86.6442 | 60373.3026 | 5647.5387
353-594F | 45570.2148 | 5525.6663 | 353 | 1319 | 353-594F | 2506361.812 | 303911.6473 | 453.89 | 8107.9572 | 8.2525 | 147.4174 | 45570.2148 | 5525.6663
353-900F | 67617.1783 | 6367.5834 | 353 | 1320 | 353-900F | 3718944.8064 | 350217.0846 | 453.89 | 9803.4509 | 8.2525 | 178.2446 | 67617.1783 | 6367.5834
353-901F | 60731.0075 | 6151.765 | 353 | 1321 | 353-901F | 3340205.4134 | 338347.077 | 453.89 | 4143.6385 | 8.2525 | 75.3389 | 60731.0075 | 6151.765
353-902F | 42774.1794 | 6414.1602 | 353 | 1322 | 353-902F | 2352579.8692 | 352778.8112 | 453.89 | 17093.5252 | 8.2525 | 310.7914 | 42774.1794 | 6414.1602
353-904R | 50073.0115 | 5655.4998 | 353 | 1323 | 353-904R | 2754015.6324 | 311052.4889 | 453.89 | 1401.2063 | 8.2525 | 25.4765 | 50073.0115 | 5655.4998
354-1706R | 45844.8634 | 5635.797 | 354 | 1324 | 354-1706R | 2521467.4871 | 309968.8323 | 453.89 | 579.943 | 8.2525 | 10.5444 | 45844.8634 | 5635.797
354-24AE | 45890.9588 | 5954.9838 | 354 | 1325 | 354-24AE | 2524002.7348 | 327524.1092 | 453.89 | 2853.2751 | 8.2525 | 51.8777 | 45890.9588 | 5954.9838
355-41R | 64694.5684 | 5808.5038 | 355 | 1326 | 355-41R | 3558201.2605 | 319467.7102 | 453.89 | 2093.8952 | 8.2525 | 38.0708 | 64694.5684 | 5808.5038
355-65R | 452020.8983 | 8415.972 | 355 | 1327 | 355-65R | 24861149.4074 | 462878.46 | 453.89 | 1306800 | 8.2525 | 23760 | 452020.8983 | 8415.972
355-6R | 75542.4211 | 6067.3379 | 355 | 1328 | 355-6R | 4154833.1611 | 333703.5848 | 453.89 | 8044.3213 | 8.2525 | 146.2604 | 75542.4211 | 6067.3379
356-16R | 58390.7185 | 5836.7443 | 356 | 1329 | 356-16R | 3211489.5176 | 321020.937 | 453.89 | 2279.6337 | 8.2525 | 41.4479 | 58390.7185 | 5836.7443
356-19R | 47768.1842 | 5698.3853 | 356 | 1330 | 356-19R | 2627250.1318 | 313411.1924 | 453.89 | 526.5639 | 8.2525 | 9.5739 | 47768.1842 | 5698.3853
356-30AE | 54627.2611 | 5809.7086 | 356 | 1331 | 356-30AE | 3004499.3625 | 319533.9723 | 453.89 | 673.5041 | 8.2525 | 12.2455 | 54627.2611 | 5809.7086
357-1147R | 62727.6625 | 5758.2882 | 357 | 1332 | 357-1147R | 3450021.4352 | 316705.8488 | 453.89 | 13314.3148 | 8.2525 | 242.0785 | 62727.6625 | 5758.2882
357-1299R | 28154.8918 | 5524.6328 | 357 | 1333 | 357-1299R | 1548519.0505 | 303854.8038 | 453.89 | 3715.9309 | 8.2525 | 67.5624 | 28154.8918 | 5524.6328
357-2047F | 61531.5805 | 6071.4334 | 357 | 1334 | 357-2047F | 3384236.9291 | 333928.8392 | 453.89 | 33230.7692 | 8.2525 | 604.1958 | 61531.5805 | 6071.4334
357-2049F | 56625.3005 | 5731.6192 | 357 | 1336 | 357-2049F | 3114391.5268 | 315239.0556 | 453.89 | 1761.3047 | 8.2525 | 32.0237 | 56625.3005 | 5731.6192
357-45R | 57728.4722 | 5807.5671 | 357 | 1337 | 357-45R | 3175065.9684 | 319416.1891 | 453.89 | 1022.8153 | 8.2525 | 18.5966 | 57728.4722 | 5807.5671
357-50R | 64682.9742 | 5830.5226 | 357 | 1338 | 357-50R | 3557563.5825 | 320678.7419 | 453.89 | 1143.8825 | 8.2525 | 20.7979 | 64682.9742 | 5830.5226
357-750R | 57288.007 | 5799.222 | 357 | 1339 | 357-750R | 3150840.3847 | 318957.2109 | 453.89 | 1379.8638 | 8.2525 | 25.0884 | 57288.007 | 5799.222
358-1175F | 67416.2661 | 5876.1594 | 358 | 1340 | 358-1175F | 3707894.6355 | 323188.7685 | 453.89 | 34709.1633 | 8.2525 | 631.0757 | 67416.2661 | 5876.1594
358-33 | 71269.5929 | 5715.4791 | 358 | 1343 | 358-33 | 3919827.6069 | 314351.3506 | 453.89 | 23346.1367 | 8.2525 | 424.4752 | 71269.5929 | 5715.4791
358-682F | 42242.9027 | 5666.4732 | 358 | 1349 | 358-682F | 2323359.6507 | 311656.0279 | 453.89 | 947.0766 | 8.2525 | 17.2196 | 42242.9027 | 5666.4732
361-45R | 61637.5502 | 5422.8258 | 361 | 1361 | 361-45R | 3390065.2621 | 298255.4208 | 453.89 | 6489.3855 | 8.2525 | 117.9888 | 61637.5502 | 5422.8258
361-684F | 48365.7479 | 4965.9295 | 361 | 1362 | 361-684F | 2660116.1351 | 273126.1232 | 453.89 | 31394.5946 | 8.2525 | 570.8108 | 48365.7479 | 4965.9295
361-686F | 66821.1003 | 5481.0231 | 361 | 1364 | 361-686F | 3675160.5146 | 301456.2679 | 453.89 | 6186.0355 | 8.2525 | 112.4734 | 66821.1003 | 5481.0231
362-40F | 70784.779 | 5548.7852 | 362 | 1365 | 362-40F | 3893162.8473 | 305183.1872 | 453.89 | 24633.3648 | 8.2525 | 447.8794 | 70784.779 | 5548.7852
362-47F | 51203.7298 | 5091.8767 | 362 | 1367 | 362-47F | 2816205.1365 | 280053.218 | 453.89 | 1276.2654 | 8.2525 | 23.2048 | 51203.7298 | 5091.8767
363-25 | 99950.1442 | 7459.4402 | 363 | 1370 | 363-25 | 5497257.9317 | 410269.2122 | 453.89 | 72398.892 | 8.2525 | 1316.3435 | 99950.1442 | 7459.4402
364-36 | 64497.2416 | 5541.6447 | 364 | 1372 | 364-36 | 3547348.286 | 304790.4566 | 453.89 | 2745.5223 | 8.2525 | 49.9186 | 64497.2416 | 5541.6447
364-49R | 54538.0865 | 5217.622 | 364 | 1373 | 364-49R | 2999594.7585 | 286969.2083 | 453.89 | 2013.8696 | 8.2525 | 36.6158 | 54538.0865 | 5217.622
365-28AE | 57331.8642 | 5093.3479 | 365 | 1374 | 365-28AE | 3153252.5316 | 280134.1327 | 453.89 | 19147.2527 | 8.2525 | 348.1319 | 57331.8642 | 5093.3479
365-34R | 62287.0518 | 5370.5315 | 365 | 1375 | 365-34R | 3425787.8509 | 295379.2325 | 453.89 | 4511.2626 | 8.2525 | 82.023 | 62287.0518 | 5370.5315
365-648R | 67953.7217 | 5328.9305 | 365 | 1376 | 365-648R | 3737454.6929 | 293091.1799 | 453.89 | 6423.9892 | 8.2525 | 116.7998 | 67953.7217 | 5328.9305
366-48 | 66295.1684 | 5550.9342 | 366 | 1378 | 366-48 | 3646234.2614 | 305301.3829 | 453.89 | 7006.0314 | 8.2525 | 127.3824 | 66295.1684 | 5550.9342
366-559 | 85857.7056 | 5866.0942 | 366 | 1379 | 366-559 | 4722173.8092 | 322635.1821 | 453.89 | 21707.6412 | 8.2525 | 394.6844 | 85857.7056 | 5866.0942
368-1054F | 70289.592 | 8834.3015 | 368 | 1380 | 368-1054F | 3865927.5606 | 485886.5834 | 453.89 | 47176.8953 | 8.2525 | 857.7617 | 70289.592 | 8834.3015
368-1057F | 47594.865 | 4949.0437 | 368 | 1382 | 368-1057F | 2617717.5776 | 272197.4062 | 453.89 | 10511.1603 | 8.2525 | 191.112 | 47594.865 | 4949.0437
368-21AE | 65273.3101 | 5378.3826 | 368 | 1384 | 368-21AE | 3590032.0579 | 295811.0426 | 453.89 | 6108.6829 | 8.2525 | 111.067 | 65273.3101 | 5378.3826
368-24 | 58463.3543 | 5257.1226 | 368 | 1385 | 368-24 | 3215484.4847 | 289141.7409 | 453.89 | 2916.8015 | 8.2525 | 53.0328 | 58463.3543 | 5257.1226
368-403F | 76172.0411 | 5564.1455 | 368 | 1387 | 368-403F | 4189462.263 | 306028.0023 | 453.89 | 49359.7734 | 8.2525 | 897.4504 | 76172.0411 | 5564.1455
374-708R | 55734.0974 | 5119.7007 | 374 | 1394 | 374-708R | 3065375.3555 | 281583.5412 | 453.89 | 9881.2854 | 8.2525 | 179.6597 | 55734.0974 | 5119.7007
376-491R | 31781.3869 | 5387.561 | 376 | 1395 | 376-491R | 1747976.2774 | 296315.8525 | 453.89 | 3436.0087 | 8.2525 | 62.4729 | 31781.3869 | 5387.561
376-527AE | 96727.5276 | 6284.8794 | 376 | 1397 | 376-527AE | 5320014.0202 | 345668.3679 | 453.89 | 190773.7226 | 8.2525 | 3468.6131 | 96727.5276 | 6284.8794
38-11 | 50794.9258 | 5252.3235 | 38 | 1399 | 38-11 | 2793720.9173 | 288877.7912 | 453.89 | 2069.1129 | 8.2525 | 37.6202 | 50794.9258 | 5252.3235
380-27 | 49337.0748 | 5321.3806 | 380 | 1404 | 380-27 | 2713539.1128 | 292675.9332 | 453.89 | 1421.4777 | 8.2525 | 25.845 | 49337.0748 | 5321.3806
381-450F | 38420.0055 | 4935.4585 | 381 | 1405 | 381-450F | 2113100.303 | 271450.2154 | 453.89 | 40615.3846 | 8.2525 | 738.4615 | 38420.0055 | 4935.4585
381-451F | 32124.915 | 5081.7299 | 381 | 1406 | 381-451F | 1766870.3277 | 279495.1424 | 453.89 | 3073.0159 | 8.2525 | 55.873 | 32124.915 | 5081.7299
381-48 | 59204.9685 | 5860.209 | 381 | 1409 | 381-48 | 3256273.2684 | 322311.4962 | 453.89 | 7626.4955 | 8.2525 | 138.6636 | 59204.9685 | 5860.209
381-49 | 312976.9045 | 17777.12 | 381 | 1410 | 381-49 | 17213729.75 | 977741.6 | 453.89 | 1188000 | 8.2525 | 21600 | 312976.9045 | 17777.12
386-25R | 49338.9503 | 5538.6008 | 386 | 1422 | 386-25R | 2713642.2681 | 304623.0415 | 453.89 | 6164.1509 | 8.2525 | 112.0755 | 49338.9503 | 5538.6008
387-11 | 42349.6865 | 5131.3574 | 387 | 1423 | 387-11 | 2329232.7561 | 282224.6594 | 453.89 | 1069.6351 | 8.2525 | 19.4479 | 42349.6865 | 5131.3574
387-15 | 31523.3553 | 5212.0944 | 387 | 1424 | 387-15 | 1733784.5431 | 286665.1922 | 453.89 | 1564.2806 | 8.2525 | 28.4415 | 31523.3553 | 5212.0944
390-15 | 46894.3454 | 5413.3084 | 390 | 1429 | 390-15 | 2579188.9945 | 297731.9626 | 453.89 | 11587.6746 | 8.2525 | 210.685 | 46894.3454 | 5413.3084
390-18 | 39491.9901 | 5087.2053 | 390 | 1431 | 390-18 | 2172059.4535 | 279796.2889 | 453.89 | 3404.4549 | 8.2525 | 61.8992 | 39491.9901 | 5087.2053
390-346AE | 36254.3587 | 5125.528 | 390 | 1432 | 390-346AE | 1993989.7292 | 281904.0419 | 453.89 | 8493.9877 | 8.2525 | 154.4361 | 36254.3587 | 5125.528
392-23F | 39126.8148 | 5278.8701 | 392 | 1435 | 392-23F | 2151974.8126 | 290337.8567 | 453.89 | 4845.3838 | 8.2525 | 88.0979 | 39126.8148 | 5278.8701
393-14R | 50023.4365 | 5907.5267 | 393 | 1436 | 393-14R | 2751289.0094 | 324913.9677 | 453.89 | 4787.2516 | 8.2525 | 87.0409 | 50023.4365 | 5907.5267
394-422F | 48775.8962 | 5572.2381 | 394 | 1440 | 394-422F | 2682674.2889 | 306473.0947 | 453.89 | 11368.4211 | 8.2525 | 206.6986 | 48775.8962 | 5572.2381
395-33R | 45871.3068 | 6329.6917 | 395 | 1441 | 395-33R | 2522921.8723 | 348133.0451 | 453.89 | 18031.0452 | 8.2525 | 327.8372 | 45871.3068 | 6329.6917
396-699R | 56499.0558 | 5610.7101 | 396 | 1442 | 396-699R | 3107448.0702 | 308589.0575 | 453.89 | 481.8051 | 8.2525 | 8.7601 | 56499.0558 | 5610.7101
397-39R | 49694.5607 | 5389.3234 | 397 | 1443 | 397-39R | 2733200.8391 | 296412.7859 | 453.89 | 12767.9531 | 8.2525 | 232.1446 | 49694.5607 | 5389.3234
397-550F | 56645.7666 | 5322.5486 | 397 | 1446 | 397-550F | 3115517.1606 | 292740.1704 | 453.89 | 4155.4973 | 8.2525 | 75.5545 | 56645.7666 | 5322.5486
400-1019 | 38890.6847 | 5045.2323 | 400 | 1456 | 400-1019 | 2138987.6568 | 277487.7754 | 453.89 | 1396.4522 | 8.2525 | 25.39 | 38890.6847 | 5045.2323
401-39R | 39361.2212 | 6495.3577 | 401 | 1457 | 401-39R | 2164867.1685 | 357244.6757 | 453.89 | 16775.353 | 8.2525 | 305.0064 | 39361.2212 | 6495.3577
401-684R | 99767.9352 | 5941.1933 | 401 | 1458 | 401-684R | 5487236.4339 | 326765.6313 | 453.89 | 192885.6089 | 8.2525 | 3507.0111 | 99767.9352 | 5941.1933
402-30AE | 52271.8299 | 5571.3129 | 402 | 1463 | 402-30AE | 2874950.6472 | 306422.2105 | 453.89 | 3558.0968 | 8.2525 | 64.6927 | 52271.8299 | 5571.3129
402-819F | 102199.4709 | 6179.1886 | 402 | 1465 | 402-819F | 5620970.901 | 339855.3714 | 453.89 | 207428.5714 | 8.2525 | 3771.4286 | 102199.4709 | 6179.1886
402-820F | 52370.9443 | 5055.3783 | 402 | 1466 | 402-820F | 2880401.9363 | 278045.8057 | 453.89 | 8205.9655 | 8.2525 | 149.1994 | 52370.9443 | 5055.3783
403-11F | 67353.9397 | 6046.6849 | 403 | 1468 | 403-11F | 3704466.686 | 332567.6697 | 453.89 | 168619.3548 | 8.2525 | 3065.8065 | 67353.9397 | 6046.6849
403-15F | 59234.1099 | 6449.7879 | 403 | 1470 | 403-15F | 3257876.0471 | 354738.3345 | 453.89 | 46505.3381 | 8.2525 | 845.5516 | 59234.1099 | 6449.7879
403-9F | 34510.139 | 4934.1893 | 403 | 1471 | 403-9F | 1898057.6457 | 271380.4109 | 453.89 | 20081.4445 | 8.2525 | 365.1172 | 34510.139 | 4934.1893
404-6AE | 63729.5204 | 6025.9472 | 404 | 1473 | 404-6AE | 3505123.6234 | 331427.0984 | 453.89 | 7295.4641 | 8.2525 | 132.6448 | 63729.5204 | 6025.9472
409-1155R | 49666.7906 | 5231.9978 | 409 | 1481 | 409-1155R | 2731673.4847 | 287759.8804 | 453.89 | 3989.6199 | 8.2525 | 72.5385 | 49666.7906 | 5231.9978
409-38R | 54407.5841 | 5549.502 | 409 | 1482 | 409-38R | 2992417.1234 | 305222.6126 | 453.89 | 5716.5354 | 8.2525 | 103.937 | 54407.5841 | 5549.502
41-43 | 51750.9766 | 5223.1401 | 41 | 1483 | 41-43 | 2846303.7133 | 287272.7068 | 453.89 | 1498.9677 | 8.2525 | 27.254 | 51750.9766 | 5223.1401
41-44AE | 60167.85 | 5799.8812 | 41 | 1484 | 41-44AE | 3309231.7478 | 318993.4674 | 453.89 | 6899.6832 | 8.2525 | 125.4488 | 60167.85 | 5799.8812
410-50R | 47427.3957 | 5258.3389 | 410 | 1485 | 410-50R | 2608506.7632 | 289208.637 | 453.89 | 1185.8708 | 8.2525 | 21.5613 | 47427.3957 | 5258.3389
411-1873R | 60293.9668 | 5749.0332 | 411 | 1486 | 411-1873R | 3316168.1725 | 316196.825 | 453.89 | 1466.7078 | 8.2525 | 26.6674 | 60293.9668 | 5749.0332
411-30R | 57767.4997 | 5795.4306 | 411 | 1487 | 411-30R | 3177212.4826 | 318748.684 | 453.89 | 558.9512 | 8.2525 | 10.1627 | 57767.4997 | 5795.4306
411-47R | 40706.6536 | 5186.2296 | 411 | 1488 | 411-47R | 2238865.9486 | 285242.6253 | 453.89 | 912.0603 | 8.2525 | 16.5829 | 40706.6536 | 5186.2296
412-23AE | 48050.1773 | 5548.3347 | 412 | 1489 | 412-23AE | 2642759.7535 | 305158.4109 | 453.89 | 14774.4488 | 8.2525 | 268.6263 | 48050.1773 | 5548.3347
415-1237R | 44876.6054 | 5141.9416 | 415 | 1490 | 415-1237R | 2468213.2985 | 282806.7874 | 453.89 | 1853.0913 | 8.2525 | 33.6926 | 44876.6054 | 5141.9416
415-33 | 45727.3644 | 5176.2399 | 415 | 1491 | 415-33 | 2515005.04 | 284693.1935 | 453.89 | 1749.6318 | 8.2525 | 31.8115 | 45727.3644 | 5176.2399
416-21 | 57335.3364 | 5498.2268 | 416 | 1492 | 416-21 | 3153443.5045 | 302402.4746 | 453.89 | 7480.2519 | 8.2525 | 136.0046 | 57335.3364 | 5498.2268
416-29AE | 72215.215 | 6672.2848 | 416 | 1493 | 416-29AE | 3971836.8238 | 366975.6662 | 453.89 | 41617.8344 | 8.2525 | 756.6879 | 72215.215 | 6672.2848
416-35F | 57567.2523 | 5479.2557 | 416 | 1494 | 416-35F | 3166198.8763 | 301359.0628 | 453.89 | 17476.4293 | 8.2525 | 317.7533 | 57567.2523 | 5479.2557
416-37F | 57019.2351 | 5718.678 | 416 | 1495 | 416-37F | 3136057.9324 | 314527.291 | 453.89 | 15410.3774 | 8.2525 | 280.1887 | 57019.2351 | 5718.678
417-21R | 47171.006 | 5156.2351 | 417 | 1496 | 417-21R | 2594405.3324 | 283592.9314 | 453.89 | 1886.2587 | 8.2525 | 34.2956 | 47171.006 | 5156.2351
417-41 | 75021.1969 | 5185.7851 | 417 | 1497 | 417-41 | 4126165.8299 | 285218.1798 | 453.89 | 182132.4042 | 8.2525 | 3311.4983 | 75021.1969 | 5185.7851
417-44AE | 53920.6908 | 6151.1892 | 417 | 1498 | 417-44AE | 2965637.9944 | 338315.4069 | 453.89 | 23966.9876 | 8.2525 | 435.7634 | 53920.6908 | 6151.1892
417-791AE | 51999.4281 | 5526.2847 | 417 | 1499 | 417-791AE | 2859968.5458 | 303945.6563 | 453.89 | 7658.9011 | 8.2525 | 139.2527 | 51999.4281 | 5526.2847
418-1260 | 41898.6081 | 5098.2509 | 418 | 1500 | 418-1260 | 2304423.448 | 280403.7992 | 453.89 | 7090.6131 | 8.2525 | 128.9202 | 41898.6081 | 5098.2509
418-25R | 52824.4016 | 5459.186 | 418 | 1501 | 418-25R | 2905342.0899 | 300255.2282 | 453.89 | 4477.2591 | 8.2525 | 81.4047 | 52824.4016 | 5459.186
42-46 | 38808.3251 | 5014.3635 | 42 | 1502 | 42-46 | 2134457.883 | 275789.9948 | 453.89 | 566.0635 | 8.2525 | 10.2921 | 38808.3251 | 5014.3635
43-443 | 105667.9364 | 6921.9406 | 43 | 1566 | 43-443 | 5811736.5 | 380706.7324 | 453.89 | 140139.4102 | 8.2525 | 2547.9893 | 105667.9364 | 6921.9406
43-445 | 52037.6596 | 5310.895 | 43 | 1568 | 43-445 | 2862071.2798 | 292099.2257 | 453.89 | 1506.3109 | 8.2525 | 27.3875 | 52037.6596 | 5310.895
43-475F | 170544.9911 | 17468.1084 | 43 | 1570 | 43-475F | 9379974.5119 | 960745.9613 | 453.89 | 562064.5161 | 8.2525 | 10219.3548 | 170544.9911 | 17468.1084
430-321AE | 98583.1142 | 9389.4158 | 430 | 1571 | 430-321AE | 5422071.2819 | 516417.8691 | 453.89 | 58997.7427 | 8.2525 | 1072.6862 | 98583.1142 | 9389.4158
430-42F | 54810.5954 | 5409.2273 | 430 | 1572 | 430-42F | 3014582.7458 | 297507.5031 | 453.89 | 4332.173 | 8.2525 | 78.7668 | 54810.5954 | 5409.2273
430-639 | 54667.2241 | 5250.261 | 430 | 1573 | 430-639 | 3006697.3277 | 288764.3541 | 453.89 | 6800.9368 | 8.2525 | 123.6534 | 54667.2241 | 5250.261
431-46AE | 61322.5926 | 5380.6048 | 431 | 1574 | 431-46AE | 3372742.5949 | 295933.2635 | 453.89 | 4597.3615 | 8.2525 | 83.5884 | 61322.5926 | 5380.6048
431-474 | 59552.997 | 5420.2145 | 431 | 1575 | 431-474 | 3275414.8373 | 298111.7975 | 453.89 | 10209.375 | 8.2525 | 185.625 | 59552.997 | 5420.2145
431-478 | 73436.946 | 5872.4979 | 431 | 1576 | 431-478 | 4039032.0317 | 322987.3864 | 453.89 | 12764.8352 | 8.2525 | 232.0879 | 73436.946 | 5872.4979
431-48AE | 70259.1738 | 5453.3986 | 431 | 1577 | 431-48AE | 3864254.558 | 299936.9244 | 453.89 | 15754.0687 | 8.2525 | 286.4376 | 70259.1738 | 5453.3986
431-550 | 62372.1204 | 5456.231 | 431 | 1579 | 431-550 | 3430466.6227 | 300092.7067 | 453.89 | 4741.6546 | 8.2525 | 86.2119 | 62372.1204 | 5456.231
434-301 | 70803.8208 | 6086.5586 | 434 | 1588 | 434-301 | 3894210.1413 | 334760.7227 | 453.89 | 16396.4868 | 8.2525 | 298.1179 | 70803.8208 | 6086.5586
438-45 | 68824.8827 | 6325.8996 | 438 | 1606 | 438-45 | 3785368.5485 | 347924.4777 | 453.89 | 21231.5191 | 8.2525 | 386.0276 | 68824.8827 | 6325.8996
439-42F | 221077.2208 | 7046.815 | 439 | 1610 | 439-42F | 12159247.1431 | 387574.8277 | 453.89 | 172514.8515 | 8.2525 | 3136.6337 | 221077.2208 | 7046.815
44-1101F | 57524.6509 | 5448.4942 | 44 | 1614 | 44-1101F | 3163855.7999 | 299667.179 | 453.89 | 7610.9493 | 8.2525 | 138.3809 | 57524.6509 | 5448.4942
44-40AE | 49956.1719 | 5657.3352 | 44 | 1616 | 44-40AE | 2747589.4553 | 311153.4384 | 453.89 | 12481.3754 | 8.2525 | 226.9341 | 49956.1719 | 5657.3352
44-41 | 67250.2336 | 5541.4849 | 44 | 1617 | 44-41 | 3698762.8492 | 304781.6697 | 453.89 | 18523.0333 | 8.2525 | 336.7824 | 67250.2336 | 5541.4849
44-42 | 58659.8456 | 5780.2179 | 44 | 1618 | 44-42 | 3226291.5097 | 317911.985 | 453.89 | 13591.2637 | 8.2525 | 247.1139 | 58659.8456 | 5780.2179
441-23R | 35463.4059 | 5528.4726 | 441 | 1619 | 441-23R | 1950487.3267 | 304065.9906 | 453.89 | 1931.2791 | 8.2525 | 35.1142 | 35463.4059 | 5528.4726
441-279R | 36115.5032 | 5638.8593 | 441 | 1620 | 441-279R | 1986352.677 | 310137.2594 | 453.89 | 4584.4589 | 8.2525 | 83.3538 | 36115.5032 | 5638.8593
441-27R | 29195.3435 | 5538.3155 | 441 | 1621 | 441-27R | 1605743.8927 | 304607.3513 | 453.89 | 1341.546 | 8.2525 | 24.3917 | 29195.3435 | 5538.3155
441-30R | 29847.1805 | 5547.0373 | 441 | 1622 | 441-30R | 1641594.9257 | 305087.0511 | 453.89 | 1726.7442 | 8.2525 | 31.3953 | 29847.1805 | 5547.0373
442-16R | 39567.5821 | 5535.2245 | 442 | 1623 | 442-16R | 2176217.0151 | 304437.3488 | 453.89 | 926.6114 | 8.2525 | 16.8475 | 39567.5821 | 5535.2245
442-46R | 164119.3268 | 7612.885 | 442 | 1628 | 442-46R | 9026562.9731 | 418708.6768 | 453.89 | 177795.9184 | 8.2525 | 3232.6531 | 164119.3268 | 7612.885
442-509R | 55181.0293 | 5651.6388 | 442 | 1629 | 442-509R | 3034956.6123 | 310840.1349 | 453.89 | 2620.5444 | 8.2525 | 47.6463 | 55181.0293 | 5651.6388
442-525 | 61549.4707 | 5711.4659 | 442 | 1630 | 442-525 | 3385220.8902 | 314130.6257 | 453.89 | 3523.3217 | 8.2525 | 64.0604 | 61549.4707 | 5711.4659
442-728R | 52300.3047 | 5766.2217 | 442 | 1631 | 442-728R | 2876516.7562 | 317142.1913 | 453.89 | 641.4372 | 8.2525 | 11.6625 | 52300.3047 | 5766.2217
442-729 | 29543.2809 | 5850.9773 | 442 | 1632 | 442-729 | 1624880.4475 | 321803.7516 | 453.89 | 3580.274 | 8.2525 | 65.0959 | 29543.2809 | 5850.9773
442-758F | 36846.9124 | 5891.9069 | 442 | 1633 | 442-758F | 2026580.1835 | 324054.8792 | 453.89 | 8984.5308 | 8.2525 | 163.3551 | 36846.9124 | 5891.9069
442-764R | 51339.0373 | 4917.8942 | 442 | 1634 | 442-764R | 2823647.0506 | 270484.1783 | 453.89 | 4923.4247 | 8.2525 | 89.5168 | 51339.0373 | 4917.8942
442-780 | 91256.5124 | 6357.1944 | 442 | 1635 | 442-780 | 5019108.1822 | 349645.6893 | 453.89 | 17297.1542 | 8.2525 | 314.4937 | 91256.5124 | 6357.1944
443-218R | 26274.8666 | 4827.8477 | 443 | 1637 | 443-218R | 1445117.6617 | 265531.6235 | 453.89 | 6619.2225 | 8.2525 | 120.3495 | 26274.8666 | 4827.8477
444-15R | 23542.5137 | 5306.9032 | 444 | 1638 | 444-15R | 1294838.253 | 291879.6769 | 453.89 | 1185.4943 | 8.2525 | 21.5544 | 23542.5137 | 5306.9032
444-43R | 29318.1491 | 5520.8372 | 444 | 1639 | 444-43R | 1612498.2019 | 303646.0483 | 453.89 | 480.4368 | 8.2525 | 8.7352 | 29318.1491 | 5520.8372
444-9R | 51101.9853 | 5614.2508 | 444 | 1640 | 444-9R | 2810609.1931 | 308783.7931 | 453.89 | 676.9406 | 8.2525 | 12.308 | 51101.9853 | 5614.2508
445-1311R | 40276.1134 | 5613.1378 | 445 | 1641 | 445-1311R | 2215186.2378 | 308722.5799 | 453.89 | 744.3927 | 8.2525 | 13.5344 | 40276.1134 | 5613.1378
445-1315 | 76939.5911 | 5734.6681 | 445 | 1642 | 445-1315 | 4231677.5104 | 315406.7431 | 453.89 | 122416.8618 | 8.2525 | 2225.7611 | 76939.5911 | 5734.6681
445-1323 | 58913.0911 | 5937.1069 | 445 | 1646 | 445-1323 | 3240220.0079 | 326540.8795 | 453.89 | 50213.2565 | 8.2525 | 912.9683 | 58913.0911 | 5937.1069
445-1325F | 29321.4686 | 5569.0149 | 445 | 1648 | 445-1325F | 1612680.7704 | 306295.818 | 453.89 | 845.2235 | 8.2525 | 15.3677 | 29321.4686 | 5569.0149
445-17R | 39554.9746 | 5675.991 | 445 | 1651 | 445-17R | 2175523.6048 | 312179.5034 | 453.89 | 2907.0686 | 8.2525 | 52.8558 | 39554.9746 | 5675.991
445-18R | 34636.3875 | 5567.7999 | 445 | 1652 | 445-18R | 1905001.3102 | 306228.9928 | 453.89 | 398.2598 | 8.2525 | 7.2411 | 34636.3875 | 5567.7999
445-19R | 32267.7639 | 5604.3386 | 445 | 1653 | 445-19R | 1774727.0141 | 308238.6244 | 453.89 | 875.4166 | 8.2525 | 15.9167 | 32267.7639 | 5604.3386
445-39R | 40499.1193 | 5718.581 | 445 | 1654 | 445-39R | 2227451.5602 | 314521.9524 | 453.89 | 1164.9914 | 8.2525 | 21.1817 | 40499.1193 | 5718.581
445-894R | 30989.2048 | 5588.7472 | 445 | 1655 | 445-894R | 1704406.2657 | 307381.0976 | 453.89 | 368.5461 | 8.2525 | 6.7008 | 30989.2048 | 5588.7472
445-897R | 37869.9679 | 5667.0771 | 445 | 1656 | 445-897R | 2082848.234 | 311689.2432 | 453.89 | 9287.8465 | 8.2525 | 168.8699 | 37869.9679 | 5667.0771
448-1196F | 165151.0293 | 6410.4106 | 448 | 1657 | 448-1196F | 9083306.6125 | 352572.5824 | 453.89 | 256235.2941 | 8.2525 | 4658.8235 | 165151.0293 | 6410.4106
448-1234R | 25413.2193 | 6074.7831 | 448 | 1661 | 448-1234R | 1397727.06 | 334113.0708 | 453.89 | 3314.0176 | 8.2525 | 60.2549 | 25413.2193 | 6074.7831
448-47R | 30744.8574 | 6122.9036 | 448 | 1662 | 448-47R | 1690967.1562 | 336759.7006 | 453.89 | 1192.4446 | 8.2525 | 21.6808 | 30744.8574 | 6122.9036
448-714R | 35661.1708 | 5617.4492 | 448 | 1663 | 448-714R | 1961364.3932 | 308959.7059 | 453.89 | 969.4542 | 8.2525 | 17.6264 | 35661.1708 | 5617.4492
448-724R | 33043.767 | 5584.6153 | 448 | 1664 | 448-724R | 1817407.1833 | 307153.8406 | 453.89 | 1239.907 | 8.2525 | 22.5438 | 33043.767 | 5584.6153
448-735R | 31934.4453 | 6018.4096 | 448 | 1665 | 448-735R | 1756394.4928 | 331012.528 | 453.89 | 1292.9973 | 8.2525 | 23.509 | 31934.4453 | 6018.4096
448-744R | 33223.8149 | 5606.3085 | 448 | 1666 | 448-744R | 1827309.8182 | 308346.9666 | 453.89 | 381.2135 | 8.2525 | 6.9312 | 33223.8149 | 5606.3085
448-9R | 31333.0444 | 5581.4648 | 448 | 1667 | 448-9R | 1723317.4405 | 306980.5623 | 453.89 | 602.0941 | 8.2525 | 10.9472 | 31333.0444 | 5581.4648
449-13R | 56920.8579 | 5682.306 | 449 | 1668 | 449-13R | 3130647.1864 | 312526.8316 | 453.89 | 598.2695 | 8.2525 | 10.8776 | 56920.8579 | 5682.306
449-16R | 42927.2871 | 5650.0381 | 449 | 1669 | 449-16R | 2361000.789 | 310752.0952 | 453.89 | 4118.4998 | 8.2525 | 74.8818 | 42927.2871 | 5650.0381
449-683 | 31471.702 | 5527.121 | 449 | 1670 | 449-683 | 1730943.6094 | 303991.6531 | 453.89 | 6179.4538 | 8.2525 | 112.3537 | 31471.702 | 5527.121
449-693R | 30920.7201 | 5500.9361 | 449 | 1671 | 449-693R | 1700639.6072 | 302551.4868 | 453.89 | 1170.8628 | 8.2525 | 21.2884 | 30920.7201 | 5500.9361
449-6R | 49189.4269 | 5648.3561 | 449 | 1672 | 449-6R | 2705418.4782 | 310659.588 | 453.89 | 1857.2393 | 8.2525 | 33.768 | 49189.4269 | 5648.3561
45-15AE | 39864.0701 | 4972.2564 | 45 | 1673 | 45-15AE | 2192523.8531 | 273474.0996 | 453.89 | 17605.9279 | 8.2525 | 320.1078 | 39864.0701 | 4972.2564
45-16 | 40910.0012 | 5043.5989 | 45 | 1674 | 45-16 | 2250050.0661 | 277397.9415 | 453.89 | 6558.5947 | 8.2525 | 119.2472 | 40910.0012 | 5043.5989
450-113F | 66244.6046 | 8309.48 | 450 | 1675 | 450-113F | 3643453.2543 | 457021.4 | 453.89 | 171947.3684 | 8.2525 | 3126.3158 | 66244.6046 | 8309.48
450-114F | 46176.7412 | 5115.6473 | 450 | 1676 | 450-114F | 2539720.7687 | 281360.5995 | 453.89 | 21475.7601 | 8.2525 | 390.4684 | 46176.7412 | 5115.6473
450-1850 | 62071.5913 | 5740.8957 | 450 | 1679 | 450-1850 | 3413937.521 | 315749.2623 | 453.89 | 17132.7434 | 8.2525 | 311.5044 | 62071.5913 | 5740.8957
450-1851F | 49538.0865 | 5624.8056 | 450 | 1680 | 450-1851F | 2724594.7551 | 309364.307 | 453.89 | 1675.1162 | 8.2525 | 30.4567 | 49538.0865 | 5624.8056
450-1853F | 60731.5461 | 6121.8853 | 450 | 1681 | 450-1853F | 3340235.0328 | 336703.6916 | 453.89 | 11741.2399 | 8.2525 | 213.4771 | 60731.5461 | 6121.8853
450-1854 | 61418.4736 | 5768.6189 | 450 | 1682 | 450-1854 | 3378016.0483 | 317274.037 | 453.89 | 6868.8568 | 8.2525 | 124.8883 | 61418.4736 | 5768.6189
450-50R | 54732.0474 | 7856.6893 | 450 | 1683 | 450-50R | 3010262.6052 | 432117.9126 | 453.89 | 27967.8973 | 8.2525 | 508.5072 | 54732.0474 | 7856.6893
450-88R | 52311.0477 | 5436.6452 | 450 | 1684 | 450-88R | 2877107.6252 | 299015.4869 | 453.89 | 3456.9142 | 8.2525 | 62.853 | 52311.0477 | 5436.6452
451-38F | 49864.8084 | 5618.4785 | 451 | 1685 | 451-38F | 2742564.463 | 309016.3159 | 453.89 | 10089.172 | 8.2525 | 183.4395 | 49864.8084 | 5618.4785
452-1403 | 48948.1791 | 5568.2121 | 452 | 1687 | 452-1403 | 2692149.8509 | 306251.6664 | 453.89 | 47262.2061 | 8.2525 | 859.3128 | 48948.1791 | 5568.2121
452-1404F | 39489.3842 | 5463.4279 | 452 | 1688 | 452-1404F | 2171916.1304 | 300488.5363 | 453.89 | 12253.1646 | 8.2525 | 222.7848 | 39489.3842 | 5463.4279
452-1405 | 41770.8772 | 5519.9732 | 452 | 1689 | 452-1405 | 2297398.2477 | 303598.5233 | 453.89 | 25424.1245 | 8.2525 | 462.2568 | 41770.8772 | 5519.9732
452-37AE | 48518.9348 | 6374.0689 | 452 | 1690 | 452-37AE | 2668541.4157 | 350573.7897 | 453.89 | 24166.4355 | 8.2525 | 439.3897 | 48518.9348 | 6374.0689
452-38AE | 49930.4127 | 5627.7932 | 452 | 1691 | 452-38AE | 2746172.6993 | 309528.626 | 453.89 | 3580.0288 | 8.2525 | 65.0914 | 49930.4127 | 5627.7932
452-39AE | 54358.8725 | 5363.1519 | 452 | 1692 | 452-39AE | 2989737.9849 | 294973.3518 | 453.89 | 7364.328 | 8.2525 | 133.8969 | 54358.8725 | 5363.1519
452-47 | 36679.188 | 5103.8342 | 452 | 1693 | 452-47 | 2017355.3411 | 280710.8804 | 453.89 | 5201.7116 | 8.2525 | 94.5766 | 36679.188 | 5103.8342
452-717 | 68689.6522 | 7885.6809 | 452 | 1694 | 452-717 | 3777930.8733 | 433712.4484 | 453.89 | 26109.8901 | 8.2525 | 474.7253 | 68689.6522 | 7885.6809
453-32R | 53239.6335 | 5611.3868 | 453 | 1695 | 453-32R | 2928179.8402 | 308626.274 | 453.89 | 7260 | 8.2525 | 132 | 53239.6335 | 5611.3868
453-41 | 51423.2571 | 7603.7597 | 453 | 1696 | 453-41 | 2828279.138 | 418206.7832 | 453.89 | 33209.6569 | 8.2525 | 603.8119 | 51423.2571 | 7603.7597
454-1814 | 124671.5189 | 5754.6535 | 454 | 1697 | 454-1814 | 6856933.5384 | 316505.9417 | 453.89 | 103714.2857 | 8.2525 | 1885.7143 | 124671.5189 | 5754.6535
454-45AE | 40764.2697 | 5132.4353 | 454 | 1698 | 454-45AE | 2242034.8311 | 282283.9439 | 453.89 | 2226.7093 | 8.2525 | 40.4856 | 40764.2697 | 5132.4353
454-47R | 65506.1908 | 6393.3947 | 454 | 1699 | 454-47R | 3602840.4918 | 351636.7062 | 453.89 | 34053.4202 | 8.2525 | 619.1531 | 65506.1908 | 6393.3947
454-48F | 36319.0784 | 5381.6292 | 454 | 1700 | 454-48F | 1997549.3129 | 295989.6073 | 453.89 | 2890.9905 | 8.2525 | 52.5635 | 36319.0784 | 5381.6292
454-49F | 40683.4932 | 5045.7692 | 454 | 1701 | 454-49F | 2237592.1278 | 277517.3048 | 453.89 | 6401.1756 | 8.2525 | 116.385 | 40683.4932 | 5045.7692
454-53F | 45538.9579 | 5992.0127 | 454 | 1702 | 454-53F | 2504642.6857 | 329560.6984 | 453.89 | 13468.6936 | 8.2525 | 244.8853 | 45538.9579 | 5992.0127
456-5 | 44080.2262 | 5385.3834 | 456 | 1703 | 456-5 | 2424412.4411 | 296196.0877 | 453.89 | 1958.7799 | 8.2525 | 35.6142 | 44080.2262 | 5385.3834
458-33F | 26257.4241 | 4857.9327 | 458 | 1705 | 458-33F | 1444158.3269 | 267186.2959 | 453.89 | 7488.8252 | 8.2525 | 136.1605 | 26257.4241 | 4857.9327
458-41F | 92108.6403 | 7143.0677 | 458 | 1707 | 458-41F | 5065975.2144 | 392868.7244 | 453.89 | 137196.8504 | 8.2525 | 2494.4882 | 92108.6403 | 7143.0677
458-43F | 67973.3295 | 6473.5777 | 458 | 1708 | 458-43F | 3738533.1221 | 356046.7718 | 453.89 | 12038.6918 | 8.2525 | 218.8853 | 67973.3295 | 6473.5777
458-44F | 55290.8781 | 5098.5405 | 458 | 1709 | 458-44F | 3040998.2935 | 280419.7295 | 453.89 | 53888.6598 | 8.2525 | 979.7938 | 55290.8781 | 5098.5405
461-24F | 54225.5962 | 6650.224 | 461 | 1722 | 461-24F | 2982407.792 | 365762.3209 | 453.89 | 26373.3602 | 8.2525 | 479.5156 | 54225.5962 | 6650.224
461-644R | 73264.8267 | 7602.8693 | 461 | 1724 | 461-644R | 4029565.4706 | 418157.8133 | 453.89 | 64533.3333 | 8.2525 | 1173.3333 | 73264.8267 | 7602.8693
462-1034F | 58129.2156 | 5883.2856 | 462 | 1727 | 462-1034F | 3197106.8591 | 323580.7071 | 453.89 | 14654.3314 | 8.2525 | 266.4424 | 58129.2156 | 5883.2856
462-1035F | 190350.3639 | 33254.1292 | 462 | 1728 | 462-1035F | 10469270.0162 | 1828977.1077 | 453.89 | 446769.2308 | 8.2525 | 8123.0769 | 190350.3639 | 33254.1292
462-1521F | 49411.1087 | 6065.3737 | 462 | 1729 | 462-1521F | 2717610.9793 | 333595.5521 | 453.89 | 25673.8703 | 8.2525 | 466.7976 | 49411.1087 | 6065.3737
462-1523F | 60804.126 | 6163.2224 | 462 | 1730 | 462-1523F | 3344226.9278 | 338977.2329 | 453.89 | 22886.1646 | 8.2525 | 416.1121 | 60804.126 | 6163.2224
462-868 | 50520.8074 | 5239.2411 | 462 | 1731 | 462-868 | 2778644.4074 | 288158.2599 | 453.89 | 8276.1241 | 8.2525 | 150.475 | 50520.8074 | 5239.2411
463-1136F | 29274.2734 | 5626.9514 | 463 | 1733 | 463-1136F | 1610085.037 | 309482.3292 | 453.89 | 16905.5627 | 8.2525 | 307.3739 | 29274.2734 | 5626.9514
463-1137F | 48932.9698 | 5581.376 | 463 | 1734 | 463-1137F | 2691313.338 | 306975.68 | 453.89 | 79200 | 8.2525 | 1440 | 48932.9698 | 5581.376
463-1229 | 32641.9067 | 5491.3581 | 463 | 1735 | 463-1229 | 1795304.8661 | 302024.694 | 453.89 | 860.8837 | 8.2525 | 15.6524 | 32641.9067 | 5491.3581
470-40AE | 45187.3555 | 5650.7157 | 470 | 1759 | 470-40AE | 2485304.5512 | 310789.3647 | 453.89 | 1599.8531 | 8.2525 | 29.0882 | 45187.3555 | 5650.7157
470-47R | 38570.0336 | 5551.5734 | 470 | 1760 | 470-47R | 2121351.8498 | 305336.5395 | 453.89 | 407.2868 | 8.2525 | 7.4052 | 38570.0336 | 5551.5734
471-36F | 52270.8296 | 5442.1395 | 471 | 1761 | 471-36F | 2874895.6268 | 299317.6704 | 453.89 | 3244.29 | 8.2525 | 58.9871 | 52270.8296 | 5442.1395
473-36R | 47192.935 | 5220.571 | 473 | 1764 | 473-36R | 2595611.4274 | 287131.4024 | 453.89 | 1288.6621 | 8.2525 | 23.4302 | 47192.935 | 5220.571
474-22AE | 49971.3625 | 5138.3402 | 474 | 1765 | 474-22AE | 2748424.9352 | 282608.7099 | 453.89 | 1261.8163 | 8.2525 | 22.9421 | 49971.3625 | 5138.3402
474-29 | 56001.7038 | 5672.157 | 474 | 1766 | 474-29 | 3080093.7097 | 311968.6327 | 453.89 | 6022.8137 | 8.2525 | 109.5057 | 56001.7038 | 5672.157
475-763F | 53000.927 | 5400.893 | 475 | 1767 | 475-763F | 2915050.984 | 297049.1138 | 453.89 | 6855.3443 | 8.2525 | 124.6426 | 53000.927 | 5400.893
476-6F | 60527.1554 | 6159.3215 | 476 | 1769 | 476-6F | 3328993.5492 | 338762.6844 | 453.89 | 133687.9795 | 8.2525 | 2430.6905 | 60527.1554 | 6159.3215
480-1163R | 56661.2478 | 5196.2823 | 480 | 1775 | 480-1163R | 3116368.6298 | 285795.5272 | 453.89 | 5813.1673 | 8.2525 | 105.694 | 56661.2478 | 5196.2823
480-32 | 58766.0787 | 5296.5057 | 480 | 1776 | 480-32 | 3232134.3293 | 291307.8148 | 453.89 | 3001.378 | 8.2525 | 54.5705 | 58766.0787 | 5296.5057
480-35 | 57083.0155 | 5215.3382 | 480 | 1777 | 480-35 | 3139565.8512 | 286843.5985 | 453.89 | 1142.3077 | 8.2525 | 20.7692 | 57083.0155 | 5215.3382
481-30 | 61056.3464 | 5614.7434 | 481 | 1778 | 481-30 | 3358099.0503 | 308810.8864 | 453.89 | 7114.7407 | 8.2525 | 129.3589 | 61056.3464 | 5614.7434
482-381F | 62731.186 | 5735.9835 | 482 | 1783 | 482-381F | 3450215.2274 | 315479.0912 | 453.89 | 13563.0514 | 8.2525 | 246.6009 | 62731.186 | 5735.9835
482-382F | 51993.5481 | 5180.5574 | 482 | 1784 | 482-382F | 2859645.1431 | 284930.6562 | 453.89 | 7457.8399 | 8.2525 | 135.5971 | 51993.5481 | 5180.5574
486-61R | 35790.3336 | 4951.1788 | 486 | 1789 | 486-61R | 1968468.3491 | 272314.8327 | 453.89 | 1346.9388 | 8.2525 | 24.4898 | 35790.3336 | 4951.1788
486-91 | 51502.5669 | 6043.6494 | 486 | 1790 | 486-91 | 2832641.1775 | 332400.7144 | 453.89 | 7896.0725 | 8.2525 | 143.565 | 51502.5669 | 6043.6494
488-32R | 50489.475 | 5531.8709 | 488 | 1791 | 488-32R | 2776921.123 | 304252.9016 | 453.89 | 5710.2906 | 8.2525 | 103.8235 | 50489.475 | 5531.8709
489-19AE | 46019.4622 | 5267.2594 | 489 | 1793 | 489-19AE | 2531070.4187 | 289699.265 | 453.89 | 6280.4277 | 8.2525 | 114.1896 | 46019.4622 | 5267.2594
489-33 | 62950.2683 | 5871.5874 | 489 | 1794 | 489-33 | 3462264.756 | 322937.3076 | 453.89 | 22111.6751 | 8.2525 | 402.0305 | 62950.2683 | 5871.5874
490-23 | 60437.769 | 6389.0135 | 490 | 1796 | 490-23 | 3324077.2953 | 351395.7416 | 453.89 | 73415.7303 | 8.2525 | 1334.8315 | 60437.769 | 6389.0135
490-36 | 79307.836 | 12224.4944 | 490 | 1797 | 490-36 | 4361930.9792 | 672347.192 | 453.89 | 261360 | 8.2525 | 4752 | 79307.836 | 12224.4944
492-1090F | 58006.1081 | 5242.0416 | 492 | 1798 | 492-1090F | 3190335.9454 | 288312.2899 | 453.89 | 6474.1144 | 8.2525 | 117.7112 | 58006.1081 | 5242.0416
492-1091F | 53247.6389 | 5244.4774 | 492 | 1799 | 492-1091F | 2928620.1394 | 288446.2547 | 453.89 | 3424.5283 | 8.2525 | 62.2642 | 53247.6389 | 5244.4774
492-14R | 55768.4427 | 5260.5679 | 492 | 1801 | 492-14R | 3067264.3493 | 289331.2367 | 453.89 | 1806.4694 | 8.2525 | 32.8449 | 55768.4427 | 5260.5679
492-343R | 35914.6272 | 4997.0542 | 492 | 1802 | 492-343R | 1975304.4986 | 274837.9813 | 453.89 | 3941.1898 | 8.2525 | 71.658 | 35914.6272 | 4997.0542
493-478R | 59288.887 | 5320.6132 | 493 | 1807 | 493-478R | 3260888.7824 | 292633.7259 | 453.89 | 4230.1529 | 8.2525 | 76.9119 | 59288.887 | 5320.6132
493-480R | 46167.0161 | 5005.5557 | 493 | 1808 | 493-480R | 2539185.8872 | 275305.5622 | 453.89 | 58864.8649 | 8.2525 | 1070.2703 | 46167.0161 | 5005.5557
493-485F | 57722.7163 | 5113.484 | 493 | 1809 | 493-485F | 3174749.3947 | 281241.6223 | 453.89 | 36426.4808 | 8.2525 | 662.2997 | 57722.7163 | 5113.484
496-21 | 50902.8415 | 4948.7577 | 496 | 1811 | 496-21 | 2799656.284 | 272181.6755 | 453.89 | 29886.7925 | 8.2525 | 543.3962 | 50902.8415 | 4948.7577
497-888F | 38947.7719 | 6354.2813 | 497 | 1814 | 497-888F | 2142127.4554 | 349485.4706 | 453.89 | 10295.844 | 8.2525 | 187.1972 | 38947.7719 | 6354.2813
500-1531 | 44716.7204 | 7354.2201 | 500 | 1819 | 500-1531 | 2459419.62 | 404482.1041 | 453.89 | 10132.1962 | 8.2525 | 184.2217 | 44716.7204 | 7354.2201
501-786 | 60202.1375 | 6206.1352 | 501 | 1822 | 501-786 | 3311117.5648 | 341337.4361 | 453.89 | 9442.1965 | 8.2525 | 171.6763 | 60202.1375 | 6206.1352
504-1563 | 51488.6887 | 5037.5791 | 504 | 1830 | 504-1563 | 2831877.8804 | 277066.8483 | 453.89 | 1795.1166 | 8.2525 | 32.6385 | 51488.6887 | 5037.5791
504-2501R | 38197.9821 | 5307.278 | 504 | 1831 | 504-2501R | 2100889.0139 | 291900.289 | 453.89 | 2129.6394 | 8.2525 | 38.7207 | 38197.9821 | 5307.278
504-287R | 30552.0095 | 4882.4933 | 504 | 1832 | 504-287R | 1680360.5242 | 268537.1314 | 453.89 | 1393.5112 | 8.2525 | 25.3366 | 30552.0095 | 4882.4933
504-40R | 49961.4447 | 5127.7327 | 504 | 1833 | 504-40R | 2747879.4612 | 282025.2989 | 453.89 | 1789.2179 | 8.2525 | 32.5312 | 49961.4447 | 5127.7327
505-1676F | 42154.0445 | 5158.1751 | 505 | 1834 | 505-1676F | 2318472.4483 | 283699.6314 | 453.89 | 2712.0473 | 8.2525 | 49.31 | 42154.0445 | 5158.1751
505-635R | 51551.6456 | 5083.5291 | 505 | 1836 | 505-635R | 2835340.5074 | 279594.1015 | 453.89 | 664.6407 | 8.2525 | 12.0844 | 51551.6456 | 5083.5291
506-160AE | 60420.5421 | 8175.9286 | 506 | 1837 | 506-160AE | 3323129.8176 | 449676.0733 | 453.89 | 208254.9801 | 8.2525 | 3786.4542 | 60420.5421 | 8175.9286
506-161 | 42362.1279 | 5467.8598 | 506 | 1838 | 506-161 | 2329917.0323 | 300732.2893 | 453.89 | 7157.6065 | 8.2525 | 130.1383 | 42362.1279 | 5467.8598
506-844 | 37576.9606 | 5088.9576 | 506 | 1840 | 506-844 | 2066732.8349 | 279892.6699 | 453.89 | 2246.0362 | 8.2525 | 40.837 | 37576.9606 | 5088.9576
507-1733 | 49109.0857 | 6043.9267 | 507 | 1843 | 507-1733 | 2700999.7134 | 332415.9699 | 453.89 | 11415.5929 | 8.2525 | 207.5562 | 49109.0857 | 6043.9267
508-1027F | 68525.1829 | 5352.944 | 508 | 1847 | 508-1027F | 3768885.062 | 294411.92 | 453.89 | 237600 | 8.2525 | 4320 | 68525.1829 | 5352.944
509-1227R | 45146.8005 | 5433.8558 | 509 | 1853 | 509-1227R | 2483074.0256 | 298862.069 | 453.89 | 7076.215 | 8.2525 | 128.6585 | 45146.8005 | 5433.8558
51-861R | 64087.355 | 5364.5778 | 51 | 1857 | 51-861R | 3524804.5227 | 295051.7768 | 453.89 | 6279.6732 | 8.2525 | 114.1759 | 64087.355 | 5364.5778
510-49R | 36809.6553 | 5602.9142 | 510 | 1858 | 510-49R | 2024531.0434 | 308160.2818 | 453.89 | 4954.6919 | 8.2525 | 90.0853 | 36809.6553 | 5602.9142
511-831 | 122796.086 | 7706.0104 | 511 | 1862 | 511-831 | 6753784.7276 | 423830.5739 | 453.89 | 63130.4348 | 8.2525 | 1147.8261 | 122796.086 | 7706.0104
512-50AE | 63322.115 | 5697.3357 | 512 | 1866 | 512-50AE | 3482716.3226 | 313353.4622 | 453.89 | 9768.6414 | 8.2525 | 177.6117 | 63322.115 | 5697.3357
513-42F | 58066.5469 | 5499.0356 | 513 | 1867 | 513-42F | 3193660.079 | 302446.9553 | 453.89 | 19381.535 | 8.2525 | 352.3915 | 58066.5469 | 5499.0356
513-45F | 76229.6866 | 10761.8261 | 513 | 1868 | 513-45F | 4192632.7606 | 591900.438 | 453.89 | 146011.1732 | 8.2525 | 2654.7486 | 76229.6866 | 10761.8261
515-49R | 66528.5493 | 7075.2443 | 515 | 1870 | 515-49R | 3659070.2101 | 389138.4378 | 453.89 | 35318.9189 | 8.2525 | 642.1622 | 66528.5493 | 7075.2443
516-5F | 50968.7868 | 5455.0508 | 516 | 1872 | 516-5F | 2803283.2734 | 300027.7925 | 453.89 | 13035.4115 | 8.2525 | 237.0075 | 50968.7868 | 5455.0508
516-7F | 83468.2945 | 7273.4124 | 516 | 1873 | 516-7F | 4590756.1962 | 400037.6828 | 453.89 | 54620.6897 | 8.2525 | 993.1034 | 83468.2945 | 7273.4124
518-39 | 59681.3675 | 7575.3306 | 518 | 1874 | 518-39 | 3282475.2121 | 416643.1833 | 453.89 | 25954.3198 | 8.2525 | 471.8967 | 59681.3675 | 7575.3306
518-41 | 98129.4384 | 11312.6943 | 518 | 1876 | 518-41 | 5397119.1139 | 622198.1875 | 453.89 | 192885.6089 | 8.2525 | 3507.0111 | 98129.4384 | 11312.6943
518-42AE | 78991.6885 | 5935.039 | 518 | 1877 | 518-42AE | 4344542.8664 | 326427.1424 | 453.89 | 57003.2715 | 8.2525 | 1036.4231 | 78991.6885 | 5935.039
519-46R | 53669.3064 | 5312.1843 | 519 | 1879 | 519-46R | 2951811.8542 | 292170.1385 | 453.89 | 3759.2233 | 8.2525 | 68.3495 | 53669.3064 | 5312.1843
52-16F | 79786.9359 | 6301.5467 | 52 | 1880 | 52-16F | 4388281.4723 | 346585.0703 | 453.89 | 31990.2081 | 8.2525 | 581.6401 | 79786.9359 | 6301.5467
52-17F | 72506.6886 | 6062.2185 | 52 | 1881 | 52-17F | 3987867.8744 | 333422.0201 | 453.89 | 14332.8763 | 8.2525 | 260.5978 | 72506.6886 | 6062.2185
52-18F | 58291.7736 | 5393.853 | 52 | 1882 | 52-18F | 3206047.549 | 296661.9148 | 453.89 | 4348.3903 | 8.2525 | 79.0616 | 58291.7736 | 5393.853
52-20R | 55641.8801 | 5351.931 | 52 | 1883 | 52-20R | 3060303.4075 | 294356.2053 | 453.89 | 5092.7514 | 8.2525 | 92.5955 | 55641.8801 | 5351.931
520-1045R | 45519.0142 | 5568.6483 | 520 | 1884 | 520-1045R | 2503545.7816 | 306275.6571 | 453.89 | 1205.5073 | 8.2525 | 21.9183 | 45519.0142 | 5568.6483
520-10R | 58188.2279 | 5724.6378 | 520 | 1885 | 520-10R | 3200352.537 | 314855.0779 | 453.89 | 2185.7412 | 8.2525 | 39.7407 | 58188.2279 | 5724.6378
520-1489R | 41983.8341 | 5595.073 | 520 | 1886 | 520-1489R | 2309110.8755 | 307729.0129 | 453.89 | 603.54 | 8.2525 | 10.9735 | 41983.8341 | 5595.073
520-1509R | 48151.7495 | 5633.7339 | 520 | 1887 | 520-1509R | 2648346.2239 | 309855.3625 | 453.89 | 744.7109 | 8.2525 | 13.5402 | 48151.7495 | 5633.7339
520-1525R | 37797.2616 | 5531.2674 | 520 | 1888 | 520-1525R | 2078849.3875 | 304219.7063 | 453.89 | 1325.5902 | 8.2525 | 24.1016 | 37797.2616 | 5531.2674
520-1527R | 46568.1348 | 5643.0334 | 520 | 1889 | 520-1527R | 2561247.413 | 310366.8393 | 453.89 | 988.2219 | 8.2525 | 17.9677 | 46568.1348 | 5643.0334
520-1902R | 60833.8583 | 5857.1436 | 520 | 1890 | 520-1902R | 3345862.2064 | 322142.898 | 453.89 | 1505.53 | 8.2525 | 27.3733 | 60833.8583 | 5857.1436
520-1904 | 57390.2648 | 5809.2782 | 520 | 1891 | 520-1904 | 3156464.5642 | 319510.3018 | 453.89 | 1811.0384 | 8.2525 | 32.928 | 57390.2648 | 5809.2782
520-1936 | 59878.1952 | 5655.546 | 520 | 1892 | 520-1936 | 3293300.7377 | 311055.0314 | 453.89 | 72903.7657 | 8.2525 | 1325.523 | 59878.1952 | 5655.546
520-22R | 58904.6079 | 5860.4574 | 520 | 1893 | 520-22R | 3239753.4343 | 322325.1588 | 453.89 | 5012.1776 | 8.2525 | 91.1305 | 58904.6079 | 5860.4574
520-35R | 46533.9545 | 5606.4227 | 520 | 1894 | 520-35R | 2559367.4972 | 308353.2507 | 453.89 | 708.6095 | 8.2525 | 12.8838 | 46533.9545 | 5606.4227
520-45 | 40994.4978 | 5592.3728 | 520 | 1896 | 520-45 | 2254697.3799 | 307580.502 | 453.89 | 1134.8922 | 8.2525 | 20.6344 | 40994.4978 | 5592.3728
521-14R | 46369.5736 | 5668.0606 | 521 | 1897 | 521-14R | 2550326.5471 | 311743.3345 | 453.89 | 775.112 | 8.2525 | 14.0929 | 46369.5736 | 5668.0606
521-1819R | 57158.3695 | 5739.9177 | 521 | 1898 | 521-1819R | 3143710.3202 | 315695.4751 | 453.89 | 1852.1064 | 8.2525 | 33.6747 | 57158.3695 | 5739.9177
521-1856R | 51718.9717 | 5645.9464 | 521 | 1899 | 521-1856R | 2844543.4416 | 310527.0544 | 453.89 | 811.7148 | 8.2525 | 14.7585 | 51718.9717 | 5645.9464
521-18R | 44785.3031 | 5620.1286 | 521 | 1900 | 521-18R | 2463191.6722 | 309107.0705 | 453.89 | 782.433 | 8.2525 | 14.2261 | 44785.3031 | 5620.1286
521-27R | 56502.3139 | 5687.4327 | 521 | 1901 | 521-27R | 3107627.2619 | 312808.798 | 453.89 | 973.6979 | 8.2525 | 17.7036 | 56502.3139 | 5687.4327
521-32R | 46048.0417 | 5595.7535 | 521 | 1902 | 521-32R | 2532642.2938 | 307766.4429 | 453.89 | 990.2813 | 8.2525 | 18.0051 | 46048.0417 | 5595.7535
521-700R | 59919.0398 | 5702.9102 | 521 | 1903 | 521-700R | 3295547.1891 | 313660.06 | 453.89 | 739.9773 | 8.2525 | 13.4541 | 59919.0398 | 5702.9102
522-34 | 61977.2419 | 5947.191 | 522 | 1904 | 522-34 | 3408748.3051 | 327095.5049 | 453.89 | 8029.4931 | 8.2525 | 145.9908 | 61977.2419 | 5947.191
522-36 | 60627.0706 | 6060.4125 | 522 | 1905 | 522-36 | 3334488.8803 | 333322.6899 | 453.89 | 7282.2513 | 8.2525 | 132.4046 | 60627.0706 | 6060.4125
522-38R | 62691.2244 | 5831.3035 | 522 | 1906 | 522-38R | 3448017.3437 | 320721.6942 | 453.89 | 762.605 | 8.2525 | 13.8655 | 62691.2244 | 5831.3035
523-31AE | 67041.8073 | 6218.6774 | 523 | 1907 | 523-31AE | 3687299.3995 | 342027.258 | 453.89 | 3663.5828 | 8.2525 | 66.6106 | 67041.8073 | 6218.6774
524-1782F | 49034.2782 | 5652.8719 | 524 | 1908 | 524-1782F | 2696885.3007 | 310907.9563 | 453.89 | 1297.9738 | 8.2525 | 23.5995 | 49034.2782 | 5652.8719
524-27R | 54319.009 | 5715.1206 | 524 | 1909 | 524-27R | 2987545.4936 | 314331.6356 | 453.89 | 863.1582 | 8.2525 | 15.6938 | 54319.009 | 5715.1206
524-46R | 43862.4487 | 5609.675 | 524 | 1910 | 524-46R | 2412434.6792 | 308532.1257 | 453.89 | 895.6666 | 8.2525 | 16.2848 | 43862.4487 | 5609.675
524-50R | 46887.223 | 5639.686 | 524 | 1911 | 524-50R | 2578797.2637 | 310182.7282 | 453.89 | 1056.3628 | 8.2525 | 19.2066 | 46887.223 | 5639.686
524-69R | 44979.0239 | 5613.8421 | 524 | 1912 | 524-69R | 2473846.3141 | 308761.3167 | 453.89 | 321.9175 | 8.2525 | 5.853 | 44979.0239 | 5613.8421
53-49 | 58282.9279 | 5285.5631 | 53 | 1916 | 53-49 | 3205561.0318 | 290705.9692 | 453.89 | 9928.2051 | 8.2525 | 180.5128 | 58282.9279 | 5285.5631
531-36AE | 48233.374 | 5265.1257 | 531 | 1918 | 531-36AE | 2652835.5724 | 289581.9149 | 453.89 | 3334.7368 | 8.2525 | 60.6316 | 48233.374 | 5265.1257
532-1293F | 50514.8639 | 5504.6876 | 532 | 1919 | 532-1293F | 2778317.5141 | 302757.8182 | 453.89 | 21188.488 | 8.2525 | 385.2452 | 50514.8639 | 5504.6876
532-762 | 63492.6529 | 6727.7991 | 532 | 1922 | 532-762 | 3492095.9105 | 370028.9488 | 453.89 | 110511.6279 | 8.2525 | 2009.3023 | 63492.6529 | 6727.7991
532-763 | 38246.752 | 5087.942 | 532 | 1923 | 532-763 | 2103571.3581 | 279836.8082 | 453.89 | 2115.0765 | 8.2525 | 38.4559 | 38246.752 | 5087.942
533-7AE | 33843.581 | 5091.5865 | 533 | 1924 | 533-7AE | 1861396.9548 | 280037.2576 | 453.89 | 5160.6279 | 8.2525 | 93.8296 | 33843.581 | 5091.5865
540-241R | 27691.4423 | 6193.6645 | 540 | 1946 | 540-241R | 1523029.3238 | 340651.548 | 453.89 | 7833.3583 | 8.2525 | 142.4247 | 27691.4423 | 6193.6645
545-47F | 73049.1685 | 5613.6822 | 545 | 1965 | 545-47F | 4017704.266 | 308752.5211 | 453.89 | 7266.055 | 8.2525 | 132.1101 | 73049.1685 | 5613.6822
545-50F | 70923.2402 | 5673.7851 | 545 | 1967 | 545-50F | 3900778.2106 | 312058.1781 | 453.89 | 7161.529 | 8.2525 | 130.2096 | 70923.2402 | 5673.7851
545-874R | 61924.2307 | 5428.0656 | 545 | 1968 | 545-874R | 3405832.6868 | 298543.6076 | 453.89 | 5630.3318 | 8.2525 | 102.3697 | 61924.2307 | 5428.0656
545-885R | 84323.9107 | 6155.1859 | 545 | 1969 | 545-885R | 4637815.0908 | 338535.2255 | 453.89 | 39660.091 | 8.2525 | 721.0926 | 84323.9107 | 6155.1859
546-12 | 71808.875 | 5974.5553 | 546 | 1970 | 546-12 | 3949488.1231 | 328600.5412 | 453.89 | 36605.042 | 8.2525 | 665.5462 | 71808.875 | 5974.5553
546-14R | 57709.782 | 5414.2791 | 546 | 1971 | 546-14R | 3174038.0084 | 297785.3512 | 453.89 | 5553.1711 | 8.2525 | 100.9667 | 57709.782 | 5414.2791
546-525R | 54562.736 | 5245.1738 | 546 | 1972 | 546-525R | 3000950.482 | 288484.5573 | 453.89 | 7779.7291 | 8.2525 | 141.4496 | 54562.736 | 5245.1738
547-22R | 43839.3717 | 5294.5679 | 547 | 1973 | 547-22R | 2411165.4444 | 291201.2347 | 453.89 | 4459.6877 | 8.2525 | 81.0852 | 43839.3717 | 5294.5679
548-12F | 83425.278 | 8209.5005 | 548 | 1976 | 548-12F | 4588390.2901 | 451522.5272 | 453.89 | 92353.3569 | 8.2525 | 1679.1519 | 83425.278 | 8209.5005
548-14F | 54573.7194 | 5715.463 | 548 | 1977 | 548-14F | 3001554.5667 | 314350.4658 | 453.89 | 26520.5479 | 8.2525 | 482.1918 | 54573.7194 | 5715.463
548-15F | 58555.0969 | 5447.7541 | 548 | 1978 | 548-15F | 3220530.3319 | 299626.4738 | 453.89 | 10793.3099 | 8.2525 | 196.242 | 58555.0969 | 5447.7541
548-17F | 58888.3777 | 5204.6129 | 548 | 1979 | 548-17F | 3238860.7721 | 286253.7108 | 453.89 | 6092.3077 | 8.2525 | 110.7692 | 58888.3777 | 5204.6129
548-18F | 45552.904 | 5254.5878 | 548 | 1980 | 548-18F | 2505409.7204 | 289002.3282 | 453.89 | 20127.8398 | 8.2525 | 365.9607 | 45552.904 | 5254.5878
549-33F | 53819.2654 | 7543.5964 | 549 | 1981 | 549-33F | 2960059.595 | 414897.8 | 453.89 | 54000 | 8.2525 | 981.8182 | 53819.2654 | 7543.5964
549-36F | 47044.2508 | 5363.9328 | 549 | 1983 | 549-36F | 2587433.792 | 295016.305 | 453.89 | 16044.1989 | 8.2525 | 291.7127 | 47044.2508 | 5363.9328
55-479F | 77324.3267 | 6477.3085 | 55 | 1985 | 55-479F | 4252837.9706 | 356251.9662 | 453.89 | 17552.7199 | 8.2525 | 319.1404 | 77324.3267 | 6477.3085
55-483F | 53850.7901 | 5313.3504 | 55 | 1986 | 55-483F | 2961793.4573 | 292234.2747 | 453.89 | 4837.3126 | 8.2525 | 87.9511 | 53850.7901 | 5313.3504
55-484F | 72701.6022 | 6146.5013 | 55 | 1987 | 55-484F | 3998588.1191 | 338057.5696 | 453.89 | 36759.4937 | 8.2525 | 668.3544 | 72701.6022 | 6146.5013
550-665R | 43939.7399 | 5507.0743 | 550 | 1988 | 550-665R | 2416685.6919 | 302889.0886 | 453.89 | 4054.293 | 8.2525 | 73.7144 | 43939.7399 | 5507.0743
551-19 | 51191.4058 | 5390.6127 | 551 | 1989 | 551-19 | 2815527.3175 | 296483.7 | 453.89 | 2674.4436 | 8.2525 | 48.6262 | 51191.4058 | 5390.6127
553-27R | 47162.2954 | 5130.2957 | 553 | 1990 | 553-27R | 2593926.2449 | 282166.2646 | 453.89 | 994.7477 | 8.2525 | 18.0863 | 47162.2954 | 5130.2957
555-21F | 75324.9302 | 5827.9374 | 555 | 1997 | 555-21F | 4142871.1609 | 320536.5565 | 453.89 | 189391.3043 | 8.2525 | 3443.4783 | 75324.9302 | 5827.9374
555-24F | 43761.5788 | 5216.119 | 555 | 1999 | 555-24F | 2406886.8315 | 286886.5447 | 453.89 | 5345.8785 | 8.2525 | 97.1978 | 43761.5788 | 5216.119
555-2F | 65545.846 | 5686.0394 | 555 | 2000 | 555-2F | 3605021.5292 | 312732.167 | 453.89 | 32670 | 8.2525 | 594 | 65545.846 | 5686.0394
558-301R | 34562.8247 | 5045.4585 | 558 | 2003 | 558-301R | 1900955.361 | 277500.216 | 453.89 | 4220.2487 | 8.2525 | 76.7318 | 34562.8247 | 5045.4585
56-669F | 80113.4436 | 7142.1018 | 56 | 2013 | 56-669F | 4406239.3993 | 392815.6009 | 453.89 | 37151.3859 | 8.2525 | 675.4797 | 80113.4436 | 7142.1018
56-670F | 72303.0116 | 5921.8473 | 56 | 2014 | 56-670F | 3976665.6383 | 325701.6036 | 453.89 | 17004.5543 | 8.2525 | 309.1737 | 72303.0116 | 5921.8473
560-46F | 39024.182 | 5195.5514 | 560 | 2019 | 560-46F | 2146330.0103 | 285755.3257 | 453.89 | 28316.3597 | 8.2525 | 514.8429 | 39024.182 | 5195.5514
57-1291F | 67804.3441 | 5520.0411 | 57 | 2042 | 57-1291F | 3729238.9235 | 303602.2581 | 453.89 | 10381.7279 | 8.2525 | 188.7587 | 67804.3441 | 5520.0411
57-1292F | 65950.0112 | 5413.968 | 57 | 2043 | 57-1292F | 3627250.6172 | 297768.2405 | 453.89 | 31814.9726 | 8.2525 | 578.454 | 65950.0112 | 5413.968
57-1295F | 52700.1979 | 5084.6995 | 57 | 2044 | 57-1295F | 2898510.8824 | 279658.4714 | 453.89 | 14010.1849 | 8.2525 | 254.7306 | 52700.1979 | 5084.6995
57-1296F | 28706.2451 | 4717.7014 | 57 | 2045 | 57-1296F | 1578843.4819 | 259473.576 | 453.89 | 2545.2598 | 8.2525 | 46.2775 | 28706.2451 | 4717.7014
57-463AE | 58641.9009 | 5252.8571 | 57 | 2046 | 57-463AE | 3225304.5472 | 288907.1422 | 453.89 | 3462.8685 | 8.2525 | 62.9612 | 58641.9009 | 5252.8571
57-736 | 69056.4721 | 6084.6854 | 57 | 2047 | 57-736 | 3798105.9655 | 334657.6995 | 453.89 | 12550.3001 | 8.2525 | 228.1873 | 69056.4721 | 6084.6854
570-489F | 113785.1742 | 5604.9864 | 570 | 2048 | 570-489F | 6258184.5832 | 308274.2494 | 453.89 | 307482.3529 | 8.2525 | 5590.5882 | 113785.1742 | 5604.9864
570-490F | 74097.6406 | 6041.9134 | 570 | 2049 | 570-490F | 4075370.2349 | 332305.2357 | 453.89 | 27745.2229 | 8.2525 | 504.4586 | 74097.6406 | 6041.9134
570-491F | 79715.2418 | 6237.1726 | 570 | 2050 | 570-491F | 4384338.2986 | 343044.4955 | 453.89 | 29349.8035 | 8.2525 | 533.6328 | 79715.2418 | 6237.1726
571-33 | 45243.0837 | 5017.9826 | 571 | 2052 | 571-33 | 2488369.6049 | 275989.0436 | 453.89 | 3270.6795 | 8.2525 | 59.4669 | 45243.0837 | 5017.9826
571-49F | 53427.5571 | 5404.8124 | 571 | 2056 | 571-49F | 2938515.6392 | 297264.6847 | 453.89 | 3987.1854 | 8.2525 | 72.4943 | 53427.5571 | 5404.8124
572-493F | 76419.5535 | 12424.9796 | 572 | 2058 | 572-493F | 4203075.4424 | 683373.8776 | 453.89 | 118530.6122 | 8.2525 | 2155.102 | 76419.5535 | 12424.9796
578-227AE | 42424.6665 | 5016.3069 | 578 | 2073 | 578-227AE | 2333356.6568 | 275896.8775 | 453.89 | 1344.479 | 8.2525 | 24.4451 | 42424.6665 | 5016.3069
578-242F | 47811.5064 | 5215.9135 | 578 | 2074 | 578-242F | 2629632.8539 | 286875.2423 | 453.89 | 3625.9711 | 8.2525 | 65.9267 | 47811.5064 | 5215.9135
579-350F | 61451.1382 | 7048.2664 | 579 | 2077 | 579-350F | 3379812.6015 | 387654.6542 | 453.89 | 18575.693 | 8.2525 | 337.7399 | 61451.1382 | 7048.2664
58-110F | 55501.5632 | 5194.6186 | 58 | 2079 | 58-110F | 3052585.9757 | 285704.0257 | 453.89 | 3374.5642 | 8.2525 | 61.3557 | 55501.5632 | 5194.6186
58-522 | 53504.3271 | 5322.4576 | 58 | 2084 | 58-522 | 2942737.9908 | 292735.168 | 453.89 | 21120 | 8.2525 | 384 | 53504.3271 | 5322.4576
58-753F | 86527.334 | 6360.455 | 58 | 2089 | 58-753F | 4759003.3703 | 349825.0268 | 453.89 | 114883.5165 | 8.2525 | 2088.7912 | 86527.334 | 6360.455
58-754F | 53629.0499 | 5277.87 | 58 | 2090 | 58-754F | 2949597.746 | 290282.8509 | 453.89 | 7854.5455 | 8.2525 | 142.8099 | 53629.0499 | 5277.87
58-756F | 66592.9116 | 5854.6201 | 58 | 2091 | 58-756F | 3662610.1379 | 322004.1058 | 453.89 | 39038.0881 | 8.2525 | 709.7834 | 66592.9116 | 5854.6201
580-690AE | 60101.832 | 7095.1719 | 580 | 2092 | 580-690AE | 3305600.7612 | 390234.4557 | 453.89 | 145604.4568 | 8.2525 | 2647.3538 | 60101.832 | 7095.1719
581-49 | 46611.5603 | 5166.7591 | 581 | 2095 | 581-49 | 2563635.816 | 284171.7516 | 453.89 | 5067.5715 | 8.2525 | 92.1377 | 46611.5603 | 5166.7591
583-318F | 56670.8334 | 4641.7339 | 583 | 2100 | 583-318F | 3116895.8395 | 255295.3656 | 453.89 | 4439.9898 | 8.2525 | 80.7271 | 56670.8334 | 4641.7339
586-3 | 42952.8423 | 5006.6758 | 586 | 2112 | 586-3 | 2362406.3266 | 275367.1679 | 453.89 | 2330.866 | 8.2525 | 42.3794 | 42952.8423 | 5006.6758
59-464AE | 62560.9545 | 4962.548 | 59 | 2126 | 59-464AE | 3440852.4948 | 272940.1388 | 453.89 | 10389.9821 | 8.2525 | 188.9088 | 62560.9545 | 4962.548
59-465 | 27101.1436 | 4743.685 | 59 | 2127 | 59-465 | 1490562.8962 | 260902.6748 | 453.89 | 1314.2915 | 8.2525 | 23.8962 | 27101.1436 | 4743.685
591-1594R | 38065.9583 | 5043.6833 | 591 | 2136 | 591-1594R | 2093627.7077 | 277402.5799 | 453.89 | 3833.9446 | 8.2525 | 69.7081 | 38065.9583 | 5043.6833
591-39AE | 49709.3703 | 5471.8657 | 591 | 2137 | 591-39AE | 2734015.3648 | 300952.6141 | 453.89 | 1862.9317 | 8.2525 | 33.8715 | 49709.3703 | 5471.8657
594-1379F | 35013.5191 | 5123.6152 | 594 | 2146 | 594-1379F | 1925743.5531 | 281798.8365 | 453.89 | 19084.3373 | 8.2525 | 346.988 | 35013.5191 | 5123.6152
595-1454F | 53459.4113 | 5325.8495 | 595 | 2154 | 595-1454F | 2940267.6189 | 292921.7243 | 453.89 | 12047.0154 | 8.2525 | 219.0366 | 53459.4113 | 5325.8495
595-500 | 46142.3551 | 5846.0852 | 595 | 2155 | 595-500 | 2537829.5288 | 321534.6858 | 453.89 | 5813.1673 | 8.2525 | 105.694 | 46142.3551 | 5846.0852
597-595 | 52100.9844 | 5697.2117 | 597 | 2157 | 597-595 | 2865554.1409 | 313346.6443 | 453.89 | 568.6808 | 8.2525 | 10.3397 | 52100.9844 | 5697.2117
599-19R | 51499.5117 | 5630.5954 | 599 | 2162 | 599-19R | 2832473.1438 | 309682.7451 | 453.89 | 354.1415 | 8.2525 | 6.4389 | 51499.5117 | 5630.5954
60-574 | 52803.5083 | 5411.4349 | 60 | 2164 | 60-574 | 2904192.9546 | 297628.9188 | 453.89 | 5458.6466 | 8.2525 | 99.2481 | 52803.5083 | 5411.4349
60-576F | 38034.0885 | 5222.7774 | 60 | 2166 | 60-576F | 2091874.8667 | 287252.7575 | 453.89 | 8780.7828 | 8.2525 | 159.6506 | 38034.0885 | 5222.7774
60-603F | 53437.6427 | 5298.9091 | 60 | 2168 | 60-603F | 2939070.3511 | 291440.0027 | 453.89 | 3661.5298 | 8.2525 | 66.5733 | 53437.6427 | 5298.9091
61-13F | 71775.757 | 5457.1146 | 61 | 2170 | 61-13F | 3947666.6335 | 300141.3046 | 453.89 | 9334.2857 | 8.2525 | 169.7143 | 71775.757 | 5457.1146
61-21F | 46746.124 | 5769.3741 | 61 | 2171 | 61-21F | 2571036.821 | 317315.5769 | 453.89 | 6991.9743 | 8.2525 | 127.1268 | 46746.124 | 5769.3741
61-23F | 63622.7056 | 11350.5516 | 61 | 2172 | 61-23F | 3499248.8079 | 624280.3368 | 453.89 | 125052.6316 | 8.2525 | 2273.6842 | 63622.7056 | 11350.5516
62-22AE | 55459.5591 | 5247.532 | 62 | 2174 | 62-22AE | 3050275.7478 | 288614.2621 | 453.89 | 1922.3301 | 8.2525 | 34.9515 | 55459.5591 | 5247.532
63-35AE | 22360.3656 | 5043.2918 | 63 | 2175 | 63-35AE | 1229820.1103 | 277381.0465 | 453.89 | 5092.7514 | 8.2525 | 92.5955 | 22360.3656 | 5043.2918
63-797R | 65331.0269 | 5227.4944 | 63 | 2176 | 63-797R | 3593206.4793 | 287512.1921 | 453.89 | 2654.8834 | 8.2525 | 48.2706 | 65331.0269 | 5227.4944
64-13F | 95877.347 | 5127.5835 | 64 | 2177 | 64-13F | 5273254.0838 | 282017.0935 | 453.89 | 87557.7889 | 8.2525 | 1591.9598 | 95877.347 | 5127.5835
64-14F | 26735.3571 | 4870.7294 | 64 | 2178 | 64-14F | 1470444.641 | 267890.1187 | 453.89 | 1108.2794 | 8.2525 | 20.1505 | 26735.3571 | 4870.7294
66-1213R | 73423.4778 | 5024.2831 | 66 | 2182 | 66-1213R | 4038291.2766 | 276335.5694 | 453.89 | 645.1422 | 8.2525 | 11.7299 | 73423.4778 | 5024.2831
67-24R | 43259.6507 | 5603.6408 | 67 | 2183 | 67-24R | 2379280.7858 | 308200.2454 | 453.89 | 727.3942 | 8.2525 | 13.2253 | 43259.6507 | 5603.6408
67-34R | 48134.7157 | 5630.176 | 67 | 2184 | 67-34R | 2647409.3619 | 309659.6792 | 453.89 | 487.5301 | 8.2525 | 8.8642 | 48134.7157 | 5630.176
67-37R | 39106.4319 | 5576.321 | 67 | 2185 | 67-37R | 2150853.7568 | 306697.6569 | 453.89 | 1195.9093 | 8.2525 | 21.7438 | 39106.4319 | 5576.321
67-45R | 39356.8512 | 5585.744 | 67 | 2186 | 67-45R | 2164626.8142 | 307215.9221 | 453.89 | 966.568 | 8.2525 | 17.574 | 39356.8512 | 5585.744
68-27 | 58426.3975 | 4906.4283 | 68 | 2190 | 68-27 | 3213451.8637 | 269853.5542 | 453.89 | 10685.2003 | 8.2525 | 194.2764 | 58426.3975 | 4906.4283
68-42 | 87195.6675 | 7161.7274 | 68 | 2191 | 68-42 | 4795761.7111 | 393895.0064 | 453.89 | 7927.2066 | 8.2525 | 144.131 | 87195.6675 | 7161.7274
69-45F | 47183.2474 | 7000.4228 | 69 | 2194 | 69-45F | 2595078.6046 | 385023.2547 | 453.89 | 15873.6714 | 8.2525 | 288.6122 | 47183.2474 | 7000.4228
700-255 | 33343.2334 | 4802.0024 | 700 | 2196 | 700-255 | 1833877.835 | 264110.1336 | 453.89 | 8399.8072 | 8.2525 | 152.7238 | 33343.2334 | 4802.0024
700-259F | 51843.2624 | 5227.2248 | 700 | 2199 | 700-259F | 2851379.4324 | 287497.3653 | 453.89 | 21009.6463 | 8.2525 | 381.9936 | 51843.2624 | 5227.2248
701-48AE | 58583.6406 | 5800.3008 | 701 | 2205 | 701-48AE | 3222100.2349 | 319016.5444 | 453.89 | 5982.8316 | 8.2525 | 108.7788 | 58583.6406 | 5800.3008
702-25 | 26196.9067 | 5275.6319 | 702 | 2210 | 702-25 | 1440829.8663 | 290159.7535 | 453.89 | 12111.2141 | 8.2525 | 220.2039 | 26196.9067 | 5275.6319
702-27R | 50017.2878 | 5232.1817 | 702 | 2211 | 702-27R | 2750950.8312 | 287769.9957 | 453.89 | 1548.7082 | 8.2525 | 28.1583 | 50017.2878 | 5232.1817
702-30 | 45772.7145 | 5066.5611 | 702 | 2212 | 702-30 | 2517499.2962 | 278660.8583 | 453.89 | 2085.6242 | 8.2525 | 37.9204 | 45772.7145 | 5066.5611
702-448F | 97210.0775 | 5342.0185 | 702 | 2213 | 702-448F | 5346554.2608 | 293811.0154 | 453.89 | 335076.9231 | 8.2525 | 6092.3077 | 97210.0775 | 5342.0185
703-279R | 62923.9193 | 5285.5876 | 703 | 2214 | 703-279R | 3460815.5592 | 290707.3185 | 453.89 | 2248.8384 | 8.2525 | 40.888 | 62923.9193 | 5285.5876
712-26 | 72767.3095 | 5971.9442 | 712 | 2224 | 712-26 | 4002202.0212 | 328456.9302 | 453.89 | 81041.8605 | 8.2525 | 1473.4884 | 72767.3095 | 5971.9442
712-311F | 66603.1427 | 5737.4327 | 712 | 2226 | 712-311F | 3663172.8466 | 315558.7958 | 453.89 | 16791.5194 | 8.2525 | 305.3004 | 66603.1427 | 5737.4327
713-169 | 44088.2915 | 5033.6814 | 713 | 2228 | 713-169 | 2424856.0334 | 276852.476 | 453.89 | 27353.2182 | 8.2525 | 497.3312 | 44088.2915 | 5033.6814
714-549F | 29313.2269 | 4842.4281 | 714 | 2236 | 714-549F | 1612227.4821 | 266333.5472 | 453.89 | 5929.2196 | 8.2525 | 107.804 | 29313.2269 | 4842.4281
718-483R | 32950.4113 | 4972.1975 | 718 | 2246 | 718-483R | 1812272.6214 | 273470.8645 | 453.89 | 3014.5329 | 8.2525 | 54.8097 | 32950.4113 | 4972.1975
719-20AE | 52291.8189 | 5364.0764 | 719 | 2247 | 719-20AE | 2876050.0375 | 295024.2018 | 453.89 | 52324.3243 | 8.2525 | 951.3514 | 52291.8189 | 5364.0764
719-21AE | 50820.3485 | 5358.5183 | 719 | 2248 | 719-21AE | 2795119.1667 | 294718.5076 | 453.89 | 8134.4538 | 8.2525 | 147.8992 | 50820.3485 | 5358.5183
719-28 | 241125.7973 | 6695.648 | 719 | 2249 | 719-28 | 13261918.854 | 368260.64 | 453.89 | 871200 | 8.2525 | 15840 | 241125.7973 | 6695.648
719-33 | 53489.3518 | 5215.6972 | 719 | 2250 | 719-33 | 2941914.3501 | 286863.3481 | 453.89 | 4700.7194 | 8.2525 | 85.4676 | 53489.3518 | 5215.6972
719-856F | 54848.7942 | 5902.1316 | 719 | 2257 | 719-856F | 3016683.6796 | 324617.2373 | 453.89 | 25154.9567 | 8.2525 | 457.3628 | 54848.7942 | 5902.1316
719-857F | 86945.6571 | 5915.6075 | 719 | 2258 | 719-857F | 4782011.1407 | 325358.4135 | 453.89 | 62978.3133 | 8.2525 | 1145.0602 | 86945.6571 | 5915.6075
72-12F | 78938.184 | 6747.5764 | 72 | 2259 | 72-12F | 4341600.1214 | 371116.7025 | 453.89 | 86115.3213 | 8.2525 | 1565.7331 | 78938.184 | 6747.5764
72-16 | 52782.1912 | 5385.6535 | 72 | 2260 | 72-16 | 2903020.5146 | 296210.9433 | 453.89 | 4033.9559 | 8.2525 | 73.3447 | 52782.1912 | 5385.6535
723-377 | 133165.3902 | 7816.9783 | 723 | 2261 | 723-377 | 7324096.463 | 429933.804 | 453.89 | 175409.396 | 8.2525 | 3189.2617 | 133165.3902 | 7816.9783
723-792F | 45743.522 | 5126.2386 | 723 | 2263 | 723-792F | 2515893.7093 | 281943.1233 | 453.89 | 75976.7442 | 8.2525 | 1381.3953 | 45743.522 | 5126.2386
723-793F | 43312.3594 | 4794.729 | 723 | 2264 | 723-793F | 2382179.7665 | 263710.0958 | 453.89 | 61352.1127 | 8.2525 | 1115.493 | 43312.3594 | 4794.729
728-1570F | 99567.0754 | 10059.9108 | 728 | 2274 | 728-1570F | 5476189.1462 | 553295.0962 | 453.89 | 133007.6336 | 8.2525 | 2418.3206 | 99567.0754 | 10059.9108
73-1130R | 34228.5666 | 5587.7681 | 73 | 2275 | 73-1130R | 1882571.1626 | 307327.2441 | 453.89 | 822.2876 | 8.2525 | 14.9507 | 34228.5666 | 5587.7681
73-1163 | 45421.9643 | 5604.8999 | 73 | 2278 | 73-1163 | 2498208.0346 | 308269.4928 | 453.89 | 877.8129 | 8.2525 | 15.9602 | 45421.9643 | 5604.8999
73-1164 | 69137.062 | 5735.8217 | 73 | 2279 | 73-1164 | 3802538.4074 | 315470.1927 | 453.89 | 8034.4298 | 8.2525 | 146.0805 | 69137.062 | 5735.8217
73-23R | 33751.6096 | 5574.0118 | 73 | 2283 | 73-23R | 1856338.5277 | 306570.6517 | 453.89 | 1204.2575 | 8.2525 | 21.8956 | 33751.6096 | 5574.0118
73-678R | 39997.4584 | 5579.6408 | 73 | 2284 | 73-678R | 2199860.211 | 306880.2451 | 453.89 | 698.5154 | 8.2525 | 12.7003 | 39997.4584 | 5579.6408
73-683R | 41165.7582 | 5606.1494 | 73 | 2285 | 73-683R | 2264116.7009 | 308338.2164 | 453.89 | 907.6733 | 8.2525 | 16.5032 | 41165.7582 | 5606.1494
730-1079 | 45710.2007 | 5153.458 | 730 | 2286 | 730-1079 | 2514061.0411 | 283440.1924 | 453.89 | 1368.0546 | 8.2525 | 24.8737 | 45710.2007 | 5153.458
730-835 | 45844.4975 | 5201.2211 | 730 | 2287 | 730-835 | 2521447.3627 | 286067.1579 | 453.89 | 3789.4737 | 8.2525 | 68.8995 | 45844.4975 | 5201.2211
730-971R | 49196.5914 | 5242.4219 | 730 | 2288 | 730-971R | 2705812.5285 | 288333.2019 | 453.89 | 2358.5255 | 8.2525 | 42.8823 | 49196.5914 | 5242.4219
731-1245F | 62644.5725 | 5188.6072 | 731 | 2289 | 731-1245F | 3445451.4868 | 285373.396 | 453.89 | 38407.0536 | 8.2525 | 698.3101 | 62644.5725 | 5188.6072
731-1247F | 47082.4335 | 5090.168 | 731 | 2290 | 731-1247F | 2589533.8406 | 279959.2404 | 453.89 | 2112.0853 | 8.2525 | 38.4016 | 47082.4335 | 5090.168
731-49F | 48759.7881 | 5188.8573 | 731 | 2292 | 731-49F | 2681788.347 | 285387.1492 | 453.89 | 1025.6853 | 8.2525 | 18.6488 | 48759.7881 | 5188.8573
732-15R | 47850.1519 | 5543.4598 | 732 | 2293 | 732-15R | 2631758.3523 | 304890.2907 | 453.89 | 2826.7359 | 8.2525 | 51.3952 | 47850.1519 | 5543.4598
733-20AE | 49554.9715 | 5143.9571 | 733 | 2294 | 733-20AE | 2725523.433 | 282917.6429 | 453.89 | 1934.925 | 8.2525 | 35.1805 | 49554.9715 | 5143.9571
733-23R | 58470.9783 | 5270.8767 | 733 | 2295 | 733-23R | 3215903.8081 | 289898.2194 | 453.89 | 1411.6122 | 8.2525 | 25.6657 | 58470.9783 | 5270.8767
74-24R | 52299.4621 | 5307.0507 | 74 | 2314 | 74-24R | 2876470.4142 | 291887.7884 | 453.89 | 2480.7555 | 8.2525 | 45.1046 | 52299.4621 | 5307.0507
74-35R | 42699.3764 | 5115.5402 | 74 | 2315 | 74-35R | 2348465.6995 | 281354.7104 | 453.89 | 8102.9298 | 8.2525 | 147.326 | 42699.3764 | 5115.5402
740-856F | 59278.6041 | 5534.6141 | 740 | 2318 | 740-856F | 3260323.2255 | 304403.7749 | 453.89 | 7128.324 | 8.2525 | 129.6059 | 59278.6041 | 5534.6141
740-857F | 65918.3659 | 5860.0429 | 740 | 2319 | 740-857F | 3625510.1251 | 322302.361 | 453.89 | 42497.561 | 8.2525 | 772.6829 | 65918.3659 | 5860.0429
741-17 | 87047.1094 | 6194.2051 | 741 | 2322 | 741-17 | 4787591.018 | 340681.28 | 453.89 | 43200 | 8.2525 | 785.4545 | 87047.1094 | 6194.2051
75-2257F | 102069.7134 | 7148.8486 | 75 | 2365 | 75-2257F | 5613834.2353 | 393186.6703 | 453.89 | 194319.7026 | 8.2525 | 3533.0855 | 102069.7134 | 7148.8486
75-2258F | 311572.5909 | 26013.0727 | 75 | 2366 | 75-2258F | 17136492.4984 | 1430719.0003 | 453.89 | 484000 | 8.2525 | 8800 | 311572.5909 | 26013.0727
75-2259F | 57287.9172 | 5661.7706 | 75 | 2367 | 75-2259F | 3150835.4472 | 311397.381 | 453.89 | 2285.5144 | 8.2525 | 41.5548 | 57287.9172 | 5661.7706
75-32R | 60667.8541 | 5795.1384 | 75 | 2369 | 75-32R | 3336731.9766 | 318732.6097 | 453.89 | 4049.8954 | 8.2525 | 73.6345 | 60667.8541 | 5795.1384
75-41 | 46825.313 | 5579.5915 | 75 | 2370 | 75-41 | 2575392.2149 | 306877.5304 | 453.89 | 3793.3237 | 8.2525 | 68.9695 | 46825.313 | 5579.5915
75-996R | 51172.316 | 5599.5536 | 75 | 2371 | 75-996R | 2814477.3784 | 307975.4487 | 453.89 | 907.4842 | 8.2525 | 16.4997 | 51172.316 | 5599.5536
759-13AE | 48990.7346 | 5130.5512 | 759 | 2401 | 759-13AE | 2694490.4006 | 282180.3153 | 453.89 | 1351.8155 | 8.2525 | 24.5785 | 48990.7346 | 5130.5512
76-266F | 54140.4191 | 5944.8136 | 76 | 2402 | 76-266F | 2977723.0528 | 326964.7455 | 453.89 | 45652.4017 | 8.2525 | 830.0437 | 54140.4191 | 5944.8136
76-272 | 55434.7685 | 5575.6722 | 76 | 2403 | 76-272 | 3048912.2658 | 306661.9692 | 453.89 | 12422.0532 | 8.2525 | 225.8555 | 55434.7685 | 5575.6722
76-49F | 59438.8464 | 5217.644 | 76 | 2405 | 76-49F | 3269136.5533 | 286970.4227 | 453.89 | 19238.8664 | 8.2525 | 349.7976 | 59438.8464 | 5217.644
765-53 | 41717.357 | 8095.2343 | 765 | 2421 | 765-53 | 2294454.6372 | 445237.8852 | 453.89 | 44260.7959 | 8.2525 | 804.7417 | 41717.357 | 8095.2343
768-20AE | 38071.8789 | 7096.7468 | 768 | 2422 | 768-20AE | 2093953.3401 | 390321.0734 | 453.89 | 15025.0072 | 8.2525 | 273.1819 | 38071.8789 | 7096.7468
77-28R | 65137.2762 | 5445.5274 | 77 | 2423 | 77-28R | 3582550.1931 | 299504.0063 | 453.89 | 13712.4869 | 8.2525 | 249.3179 | 65137.2762 | 5445.5274
770-250R | 45541.3696 | 4828.7823 | 770 | 2424 | 770-250R | 2504775.3293 | 265583.0285 | 453.89 | 11183.5687 | 8.2525 | 203.3376 | 45541.3696 | 4828.7823
770-259R | 31517.8273 | 5413.159 | 770 | 2425 | 770-259R | 1733480.503 | 297723.7468 | 453.89 | 6561.0644 | 8.2525 | 119.2921 | 31517.8273 | 5413.159
771-274AE | 76177.7943 | 7855.36 | 771 | 2429 | 771-274AE | 4189778.6843 | 432044.8 | 453.89 | 75428.5714 | 8.2525 | 1371.4286 | 76177.7943 | 7855.36
773-271F | 49288.0128 | 5121.9127 | 773 | 2435 | 773-271F | 2710840.7044 | 281705.1961 | 453.89 | 15995.104 | 8.2525 | 290.8201 | 49288.0128 | 5121.9127
775-185 | 55338.3902 | 5422.2757 | 775 | 2442 | 775-185 | 3043611.4623 | 298225.1634 | 453.89 | 7806.4516 | 8.2525 | 141.9355 | 55338.3902 | 5422.2757
775-187AE | 63704.2383 | 5553.5037 | 775 | 2443 | 775-187AE | 3503733.104 | 305442.7029 | 453.89 | 28194.1748 | 8.2525 | 512.6214 | 63704.2383 | 5553.5037
777-10 | 61174.0622 | 5625.3847 | 777 | 2444 | 777-10 | 3364573.4192 | 309396.1585 | 453.89 | 120442.3963 | 8.2525 | 2189.8618 | 61174.0622 | 5625.3847
777-101 | 46862.179 | 5234.1045 | 777 | 2445 | 777-101 | 2577419.8431 | 287875.7474 | 453.89 | 26070.8229 | 8.2525 | 474.015 | 46862.179 | 5234.1045
777-263F | 68856.8201 | 5289.8913 | 777 | 2446 | 777-263F | 3787125.108 | 290944.0239 | 453.89 | 55727.0789 | 8.2525 | 1013.2196 | 68856.8201 | 5289.8913
777-268F | 116581.095 | 7298.1816 | 777 | 2448 | 777-268F | 6411960.2268 | 401399.9892 | 453.89 | 353189.1892 | 8.2525 | 6421.6216 | 116581.095 | 7298.1816
779-25AE | 37141.6588 | 5117.3077 | 779 | 2450 | 779-25AE | 2042791.2351 | 281451.9227 | 453.89 | 39155.0562 | 8.2525 | 711.9101 | 37141.6588 | 5117.3077
78-26R | 47053.1492 | 5656.2381 | 78 | 2451 | 78-26R | 2587923.2057 | 311093.0938 | 453.89 | 1554.0954 | 8.2525 | 28.2563 | 47053.1492 | 5656.2381
78-35R | 26975.0468 | 5361.2377 | 78 | 2452 | 78-35R | 1483627.5743 | 294868.0731 | 453.89 | 6462.109 | 8.2525 | 117.4929 | 26975.0468 | 5361.2377
78-782R | 35309.5689 | 5616.7703 | 78 | 2453 | 78-782R | 1942026.292 | 308922.3647 | 453.89 | 5772.0848 | 8.2525 | 104.947 | 35309.5689 | 5616.7703
780-468R | 28965.7796 | 6057.684 | 780 | 2457 | 780-468R | 1593117.8768 | 333172.6195 | 453.89 | 7831.0112 | 8.2525 | 142.382 | 28965.7796 | 6057.684
781-1356R | 65103.852 | 5820.94 | 781 | 2458 | 781-1356R | 3580711.859 | 320151.6997 | 453.89 | 13097.4693 | 8.2525 | 238.1358 | 65103.852 | 5820.94
781-1359 | 57231.2663 | 5685.2166 | 781 | 2459 | 781-1359 | 3147719.6455 | 312686.9132 | 453.89 | 9962.2642 | 8.2525 | 181.1321 | 57231.2663 | 5685.2166
781-43AE | 69131.2658 | 5258.3195 | 781 | 2460 | 781-43AE | 3802219.619 | 289207.574 | 453.89 | 103100.5917 | 8.2525 | 1874.5562 | 69131.2658 | 5258.3195
781-44 | 50936.5333 | 5243.1125 | 781 | 2461 | 781-44 | 2801509.3341 | 288371.1852 | 453.89 | 1022.7353 | 8.2525 | 18.5952 | 50936.5333 | 5243.1125
788-34R | 48759.3379 | 5422.1706 | 788 | 2491 | 788-34R | 2681763.5842 | 298219.3817 | 453.89 | 801.2508 | 8.2525 | 14.5682 | 48759.3379 | 5422.1706
789-15 | 57837.1222 | 5842.1429 | 789 | 2492 | 789-15 | 3181041.7198 | 321317.8607 | 453.89 | 13051.6854 | 8.2525 | 237.3034 | 57837.1222 | 5842.1429
789-4R | 56329.3956 | 5116.8894 | 789 | 2494 | 789-4R | 3098116.7584 | 281428.9196 | 453.89 | 1089.2496 | 8.2525 | 19.8045 | 56329.3956 | 5116.8894
79-1215F | 67156.6721 | 5776.6841 | 79 | 2496 | 79-1215F | 3693616.9669 | 317717.626 | 453.89 | 59603.1927 | 8.2525 | 1083.6944 | 67156.6721 | 5776.6841
79-658R | 36682.9579 | 5566.7713 | 79 | 2498 | 79-658R | 2017562.6828 | 306172.423 | 453.89 | 1063.628 | 8.2525 | 19.3387 | 36682.9579 | 5566.7713
79-660R | 45756.6643 | 5581.4397 | 79 | 2499 | 79-660R | 2516616.5346 | 306979.1836 | 453.89 | 1366.2311 | 8.2525 | 24.8406 | 45756.6643 | 5581.4397
79-668R | 48417.3766 | 5766.0038 | 79 | 2500 | 79-668R | 2662955.7131 | 317130.2106 | 453.89 | 1320.1 | 8.2525 | 24.0018 | 48417.3766 | 5766.0038
79-676R | 49826.2053 | 5695.5056 | 79 | 2501 | 79-676R | 2740441.2922 | 313252.8085 | 453.89 | 3116.0656 | 8.2525 | 56.6557 | 49826.2053 | 5695.5056
79-679R | 42520.5122 | 5642.8182 | 79 | 2502 | 79-679R | 2338628.1697 | 310355 | 453.89 | 1626.9414 | 8.2525 | 29.5808 | 42520.5122 | 5642.8182
79-685R | 26543.1778 | 5883.8229 | 79 | 2503 | 79-685R | 1459874.7783 | 323610.2591 | 453.89 | 2601.8915 | 8.2525 | 47.3071 | 26543.1778 | 5883.8229
79-714R | 45715.0241 | 5668.102 | 79 | 2504 | 79-714R | 2514326.3272 | 311745.6125 | 453.89 | 2159.197 | 8.2525 | 39.2581 | 45715.0241 | 5668.102
79-785 | 46737.3814 | 5679.2291 | 79 | 2506 | 79-785 | 2570555.9749 | 312357.6002 | 453.89 | 979.1698 | 8.2525 | 17.8031 | 46737.3814 | 5679.2291
79-799R | 25283.7603 | 5549.8751 | 79 | 2507 | 79-799R | 1390606.8177 | 305243.1331 | 453.89 | 1478.9916 | 8.2525 | 26.8908 | 25283.7603 | 5549.8751
79-808R | 36030.7169 | 5574.5536 | 79 | 2508 | 79-808R | 1981689.4312 | 306600.4506 | 453.89 | 965.176 | 8.2525 | 17.5487 | 36030.7169 | 5574.5536
791-419F | 44849.8214 | 5423.8088 | 791 | 2509 | 791-419F | 2466740.1795 | 298309.4865 | 453.89 | 1989.7225 | 8.2525 | 36.1768 | 44849.8214 | 5423.8088
792-1172F | 57462.9557 | 5214.5384 | 792 | 2513 | 792-1172F | 3160462.5617 | 286799.6134 | 453.89 | 3820.2149 | 8.2525 | 69.4585 | 57462.9557 | 5214.5384
792-1173F | 55754.4346 | 5247.7725 | 792 | 2514 | 792-1173F | 3066493.9018 | 288627.4859 | 453.89 | 27069.912 | 8.2525 | 492.1802 | 55754.4346 | 5247.7725
792-46 | 51439.5293 | 5092.1952 | 792 | 2516 | 792-46 | 2829174.1093 | 280070.7384 | 453.89 | 2989.192 | 8.2525 | 54.3489 | 51439.5293 | 5092.1952
792-47R | 61089.8882 | 5541.8113 | 792 | 2517 | 792-47R | 3359943.853 | 304799.6219 | 453.89 | 2421.5695 | 8.2525 | 44.0285 | 61089.8882 | 5541.8113
793-27AE | 43191.1291 | 5751.0043 | 793 | 2520 | 793-27AE | 2375512.1007 | 316305.2391 | 453.89 | 15782.6087 | 8.2525 | 286.9565 | 43191.1291 | 5751.0043
793-46F | 37530.9449 | 5057.0044 | 793 | 2521 | 793-46F | 2064201.9713 | 278135.2441 | 453.89 | 17576.3282 | 8.2525 | 319.5696 | 37530.9449 | 5057.0044
794-1002 | 43551.7053 | 6134.6475 | 794 | 2526 | 794-1002 | 2395343.7941 | 337405.6114 | 453.89 | 11445.5879 | 8.2525 | 208.1016 | 43551.7053 | 6134.6475
794-15 | 47459.4069 | 5226.5357 | 794 | 2527 | 794-15 | 2610267.3782 | 287459.4621 | 453.89 | 4314.2951 | 8.2525 | 78.4417 | 47459.4069 | 5226.5357
795-816R | 53140.0025 | 5325.4505 | 795 | 2530 | 795-816R | 2922700.1371 | 292899.7791 | 453.89 | 2617.9196 | 8.2525 | 47.5985 | 53140.0025 | 5325.4505
795-821F | 51309.6488 | 5320.1195 | 795 | 2532 | 795-821F | 2822030.6854 | 292606.574 | 453.89 | 6251.8837 | 8.2525 | 113.6706 | 51309.6488 | 5320.1195
796-45 | 43358.4852 | 5924.5589 | 796 | 2534 | 796-45 | 2384716.684 | 325850.7375 | 453.89 | 7737.1226 | 8.2525 | 140.675 | 43358.4852 | 5924.5589
799-504R | 56082.2534 | 6174.0813 | 799 | 2543 | 799-504R | 3084523.9365 | 339574.4724 | 453.89 | 8754.3125 | 8.2525 | 159.1693 | 56082.2534 | 6174.0813
80-564 | 42880.935 | 5029.6592 | 80 | 2545 | 80-564 | 2358451.4254 | 276631.2585 | 453.89 | 1880.0849 | 8.2525 | 34.1834 | 42880.935 | 5029.6592
80-568F | 54595.206 | 5427.7668 | 80 | 2546 | 80-568F | 3002736.3326 | 298527.1726 | 453.89 | 2321.2398 | 8.2525 | 42.2044 | 54595.206 | 5427.7668
80-575R | 66660.6573 | 5958.9168 | 80 | 2547 | 80-575R | 3666336.1491 | 327740.4263 | 453.89 | 15631.5789 | 8.2525 | 284.2105 | 66660.6573 | 5958.9168
81-177AE | 88484.3864 | 6499.6282 | 81 | 2548 | 81-177AE | 4866641.2513 | 357479.5534 | 453.89 | 96621.0721 | 8.2525 | 1756.7468 | 88484.3864 | 6499.6282
81-193AE | 75459.401 | 5526.2543 | 81 | 2549 | 81-193AE | 4150267.0535 | 303943.9876 | 453.89 | 44984.5095 | 8.2525 | 817.9002 | 75459.401 | 5526.2543
83-622F | 32014.1689 | 5224.7863 | 83 | 2551 | 83-622F | 1760779.2869 | 287363.2464 | 453.89 | 6896.9521 | 8.2525 | 125.3991 | 32014.1689 | 5224.7863
834-887AE | 53715.1477 | 5314.6106 | 834 | 2570 | 834-887AE | 2954333.1251 | 292303.5815 | 453.89 | 8614.3705 | 8.2525 | 156.6249 | 53715.1477 | 5314.6106
835-10F | 88830.7802 | 7339.2545 | 835 | 2572 | 835-10F | 4885692.9129 | 403658.9984 | 453.89 | 47780.6216 | 8.2525 | 868.7386 | 88830.7802 | 7339.2545
835-11F | 45918.0588 | 7049.1048 | 835 | 2573 | 835-11F | 2525493.2363 | 387700.7648 | 453.89 | 9361.0315 | 8.2525 | 170.2006 | 45918.0588 | 7049.1048
835-35F | 97555.5259 | 27260.0927 | 835 | 2574 | 835-35F | 5365553.9233 | 1499305.0959 | 453.89 | 133346.9388 | 8.2525 | 2424.4898 | 97555.5259 | 27260.0927
840-308F | 29981.2113 | 5452.3373 | 840 | 2583 | 840-308F | 1648966.6203 | 299878.5521 | 453.89 | 9120.9213 | 8.2525 | 165.8349 | 29981.2113 | 5452.3373
840-374 | 83099.5974 | 5731.3668 | 840 | 2586 | 840-374 | 4570477.8575 | 315225.1733 | 453.89 | 8240.8955 | 8.2525 | 149.8345 | 83099.5974 | 5731.3668
85-498F | 41686.1406 | 4917.3204 | 85 | 2607 | 85-498F | 2292737.7329 | 270452.622 | 453.89 | 13427.177 | 8.2525 | 244.1305 | 41686.1406 | 4917.3204
85-500F | 47747.045 | 5634.6406 | 85 | 2608 | 85-500F | 2626087.4776 | 309905.2338 | 453.89 | 6270.6334 | 8.2525 | 114.0115 | 47747.045 | 5634.6406
854-607F | 676890.3825 | 14419.4554 | 854 | 2618 | 854-607F | 37228971.0379 | 793070.0462 | 453.89 | 251307.6923 | 8.2525 | 4569.2308 | 676890.3825 | 14419.4554
855-45 | 23205.1004 | 9868.1888 | 855 | 2625 | 855-45 | 1276280.5197 | 542750.384 | 453.89 | 58080 | 8.2525 | 1056 | 23205.1004 | 9868.1888
855-46AE | 49912.0517 | 11599.6602 | 855 | 2626 | 855-46AE | 2745162.8409 | 637981.3132 | 453.89 | 39125.7485 | 8.2525 | 711.3772 | 49912.0517 | 11599.6602
856-1141R | 51706.7871 | 5631.8492 | 856 | 2627 | 856-1141R | 2843873.2892 | 309751.7074 | 453.89 | 4932.7168 | 8.2525 | 89.6858 | 51706.7871 | 5631.8492
857-60 | 45135.054 | 5997.065 | 857 | 2633 | 857-60 | 2482427.9699 | 329838.5743 | 453.89 | 15387.695 | 8.2525 | 279.7763 | 45135.054 | 5997.065
858-14 | 58715.4915 | 6277.4385 | 858 | 2634 | 858-14 | 3229352.0347 | 345259.1152 | 453.89 | 5140.3284 | 8.2525 | 93.4605 | 58715.4915 | 6277.4385
859-1064 | 54669.6008 | 5417.2108 | 859 | 2636 | 859-1064 | 3006828.0413 | 297946.5949 | 453.89 | 4250.1016 | 8.2525 | 77.2746 | 54669.6008 | 5417.2108
859-13F | 48833.5776 | 5116.7564 | 859 | 2637 | 859-13F | 2685846.768 | 281421.6009 | 453.89 | 1280.1724 | 8.2525 | 23.2759 | 48833.5776 | 5116.7564
859-42R | 51763.3223 | 5363.7201 | 859 | 2640 | 859-42R | 2846982.7273 | 295004.6082 | 453.89 | 714.5572 | 8.2525 | 12.9919 | 51763.3223 | 5363.7201
86-1055F | 65974.4292 | 5356.857 | 86 | 2641 | 86-1055F | 3628593.6062 | 294627.1342 | 453.89 | 14917.8082 | 8.2525 | 271.2329 | 65974.4292 | 5356.857
86-1058F | 63643.2014 | 6731.5968 | 86 | 2643 | 86-1058F | 3500376.0767 | 370237.8261 | 453.89 | 38266.4714 | 8.2525 | 695.754 | 63643.2014 | 6731.5968
86-552F | 57007.9403 | 5174.5991 | 86 | 2644 | 86-552F | 3135436.7139 | 284602.9488 | 453.89 | 883.9734 | 8.2525 | 16.0722 | 57007.9403 | 5174.5991
87-41AE | 56640.422 | 5198.7798 | 87 | 2651 | 87-41AE | 3115223.2078 | 285932.8873 | 453.89 | 40178.3244 | 8.2525 | 730.515 | 56640.422 | 5198.7798
88-27F | 56252.9675 | 6539.1761 | 88 | 2653 | 88-27F | 3093913.2107 | 359654.6828 | 453.89 | 67447.7419 | 8.2525 | 1226.3226 | 56252.9675 | 6539.1761
90-24 | 80867.6808 | 6117.5973 | 90 | 2664 | 90-24 | 4447722.4467 | 336467.851 | 453.89 | 28548.3342 | 8.2525 | 519.0606 | 80867.6808 | 6117.5973
90-32 | 61419.0001 | 5361.2711 | 90 | 2665 | 90-32 | 3378045.0029 | 294869.9084 | 453.89 | 5034.868 | 8.2525 | 91.5431 | 61419.0001 | 5361.2711
90-44AE | 56465.2668 | 5284.7162 | 90 | 2666 | 90-44AE | 3105589.6764 | 290659.3922 | 453.89 | 5585.8089 | 8.2525 | 101.5602 | 56465.2668 | 5284.7162
90-49 | 76726.98 | 5516.8406 | 90 | 2667 | 90-49 | 4219983.9006 | 303426.2304 | 453.89 | 40147.4654 | 8.2525 | 729.9539 | 76726.98 | 5516.8406
90-50F | 65713.2708 | 5508.3688 | 90 | 2668 | 90-50F | 3614229.8935 | 302960.2841 | 453.89 | 24950.8353 | 8.2525 | 453.6516 | 65713.2708 | 5508.3688
900-1118F | 41204.6117 | 5232.5379 | 900 | 2670 | 900-1118F | 2266253.6421 | 287789.5844 | 453.89 | 48625.1163 | 8.2525 | 884.093 | 41204.6117 | 5232.5379
900-1119F | 90773.5427 | 21121.6453 | 900 | 2671 | 900-1119F | 4992544.8507 | 1161690.492 | 453.89 | 154194.6903 | 8.2525 | 2803.5398 | 90773.5427 | 21121.6453
900-1163F | 80990.6258 | 9620.0344 | 900 | 2672 | 900-1163F | 4454484.4191 | 529101.8902 | 453.89 | 41126.6719 | 8.2525 | 747.7577 | 80990.6258 | 9620.0344
900-1166F | 61554.9658 | 6042.6808 | 900 | 2674 | 900-1166F | 3385523.1209 | 332347.4424 | 453.89 | 11183.5687 | 8.2525 | 203.3376 | 61554.9658 | 6042.6808
901-1124 | 44863.8552 | 7017.3164 | 901 | 2676 | 901-1124 | 2467512.038 | 385952.4038 | 453.89 | 5215.7254 | 8.2525 | 94.8314 | 44863.8552 | 7017.3164
902-364F | 47055.2756 | 5048.5975 | 902 | 2680 | 902-364F | 2588040.1584 | 277672.8634 | 453.89 | 90124.1379 | 8.2525 | 1638.6207 | 47055.2756 | 5048.5975
902-48 | 52536.7504 | 5643.5376 | 902 | 2681 | 902-48 | 2889521.271 | 310394.5681 | 453.89 | 5334.4219 | 8.2525 | 96.9895 | 52536.7504 | 5643.5376
907-1475 | 189613.5991 | 9125.4315 | 907 | 2684 | 907-1475 | 10428747.9497 | 501898.7328 | 453.89 | 307482.3529 | 8.2525 | 5590.5882 | 189613.5991 | 9125.4315
907-1562AE | 67171.7479 | 5986.4972 | 907 | 2685 | 907-1562AE | 3694446.1363 | 329257.3447 | 453.89 | 2370.7198 | 8.2525 | 43.104 | 67171.7479 | 5986.4972
907-1602 | 91722.8279 | 6154.2668 | 907 | 2686 | 907-1602 | 5044755.5336 | 338484.6717 | 453.89 | 95213.1148 | 8.2525 | 1731.1475 | 91722.8279 | 6154.2668
907-1604 | 357315.9983 | 11337.7054 | 907 | 2687 | 907-1604 | 19652379.9081 | 623573.797 | 453.89 | 528000 | 8.2525 | 9600 | 357315.9983 | 11337.7054
907-1702R | 56883.9422 | 5631.3506 | 907 | 2688 | 907-1702R | 3128616.8208 | 309724.2807 | 453.89 | 1875.0269 | 8.2525 | 34.0914 | 56883.9422 | 5631.3506
907-1716R | 58058.3887 | 5794.7377 | 907 | 2689 | 907-1716R | 3193211.3768 | 318710.5756 | 453.89 | 773.4146 | 8.2525 | 14.0621 | 58058.3887 | 5794.7377
907-2820R | 25657.7449 | 5420.3865 | 907 | 2690 | 907-2820R | 1411175.9716 | 298121.2591 | 453.89 | 4027.1186 | 8.2525 | 73.2203 | 25657.7449 | 5420.3865
908-1172R | 58485.3853 | 5708.9054 | 908 | 2691 | 908-1172R | 3216696.1919 | 313989.7985 | 453.89 | 972.8281 | 8.2525 | 17.6878 | 58485.3853 | 5708.9054
908-1236 | 61655.7562 | 5704.9148 | 908 | 2692 | 908-1236 | 3391066.5911 | 313770.3166 | 453.89 | 1824.3753 | 8.2525 | 33.1705 | 61655.7562 | 5704.9148
908-1368R | 44493.0702 | 5605.4644 | 908 | 2694 | 908-1368R | 2447118.8633 | 308300.5408 | 453.89 | 529.825 | 8.2525 | 9.6332 | 44493.0702 | 5605.4644
908-1370R | 53960.2483 | 5678.2815 | 908 | 2695 | 908-1370R | 2967813.6551 | 312305.4806 | 453.89 | 1691.3768 | 8.2525 | 30.7523 | 53960.2483 | 5678.2815
908-1372R | 57038.3048 | 5761.6936 | 908 | 2696 | 908-1372R | 3137106.7617 | 316893.148 | 453.89 | 2656.0976 | 8.2525 | 48.2927 | 57038.3048 | 5761.6936
908-2038R | 49268.1555 | 5689.1487 | 908 | 2697 | 908-2038R | 2709748.555 | 312903.1784 | 453.89 | 552.2546 | 8.2525 | 10.041 | 49268.1555 | 5689.1487
908-2040 | 59674.9212 | 5828.1535 | 908 | 2698 | 908-2040 | 3282120.6653 | 320548.4423 | 453.89 | 1860.6108 | 8.2525 | 33.8293 | 59674.9212 | 5828.1535
908-2055F | 52090.3815 | 5665.9728 | 908 | 2699 | 908-2055F | 2864970.9845 | 311628.5022 | 453.89 | 857.9588 | 8.2525 | 15.5993 | 52090.3815 | 5665.9728
908-2062F | 81055.7569 | 5912.4801 | 908 | 2702 | 908-2062F | 4458066.6295 | 325186.4079 | 453.89 | 88446.7005 | 8.2525 | 1608.1218 | 81055.7569 | 5912.4801
908-30 | 67640.1671 | 5703.4866 | 908 | 2703 | 908-30 | 3720209.1915 | 313691.7631 | 453.89 | 6427.1487 | 8.2525 | 116.8572 | 67640.1671 | 5703.4866
909-451 | 46362.7903 | 5609.523 | 909 | 2704 | 909-451 | 2549953.4646 | 308523.7636 | 453.89 | 480.6842 | 8.2525 | 8.7397 | 46362.7903 | 5609.523
909-453R | 47722.3744 | 5414.8827 | 909 | 2705 | 909-453R | 2624730.5897 | 297818.5469 | 453.89 | 4308.6053 | 8.2525 | 78.3383 | 47722.3744 | 5414.8827
909-805R | 49482.8545 | 5619.4044 | 909 | 2707 | 909-805R | 2721556.9992 | 309067.2405 | 453.89 | 734.8488 | 8.2525 | 13.3609 | 49482.8545 | 5619.4044
909-812 | 193322.0231 | 6713.0187 | 909 | 2708 | 909-812 | 10632711.2694 | 369216.029 | 453.89 | 421548.3871 | 8.2525 | 7664.5161 | 193322.0231 | 6713.0187
91-7F | 46674.0993 | 5454.5225 | 91 | 2710 | 91-7F | 2567075.4626 | 299998.7359 | 453.89 | 1396.4895 | 8.2525 | 25.3907 | 46674.0993 | 5454.5225
916-381 | 60803.0412 | 5630.1479 | 916 | 2731 | 916-381 | 3344167.2685 | 309658.1353 | 453.89 | 8074.1427 | 8.2525 | 146.8026 | 60803.0412 | 5630.1479
92-619F | 47095.6062 | 6138.6195 | 92 | 2736 | 92-619F | 2590258.3389 | 337624.0708 | 453.89 | 5256.6372 | 8.2525 | 95.5752 | 47095.6062 | 6138.6195
920-1342R | 39027.5077 | 5522.6463 | 920 | 2737 | 920-1342R | 2146512.9249 | 303745.5469 | 453.89 | 1614.1803 | 8.2525 | 29.3487 | 39027.5077 | 5522.6463
920-735AE | 45328.9408 | 5442.6517 | 920 | 2738 | 920-735AE | 2493091.7458 | 299345.8433 | 453.89 | 1745.1923 | 8.2525 | 31.7308 | 45328.9408 | 5442.6517
920-823 | 46475.513 | 5338.3191 | 920 | 2740 | 920-823 | 2556153.214 | 293607.5481 | 453.89 | 4058.3851 | 8.2525 | 73.7888 | 46475.513 | 5338.3191
921-800F | 50979.0387 | 5476.7415 | 921 | 2741 | 921-800F | 2803847.1305 | 301220.7833 | 453.89 | 2139.4892 | 8.2525 | 38.8998 | 50979.0387 | 5476.7415
922-1143F | 40296.2346 | 5371.2756 | 922 | 2746 | 922-1143F | 2216292.9053 | 295420.1553 | 453.89 | 4486.0968 | 8.2525 | 81.5654 | 40296.2346 | 5371.2756
928-19 | 26282.1613 | 5451.1626 | 928 | 2763 | 928-19 | 1445518.8706 | 299813.9445 | 453.89 | 4661.3162 | 8.2525 | 84.7512 | 26282.1613 | 5451.1626
928-20 | 95932.3271 | 5150.9912 | 928 | 2764 | 928-20 | 5276277.9922 | 283304.5148 | 453.89 | 78960.7251 | 8.2525 | 1435.6495 | 95932.3271 | 5150.9912
93-10R | 46303.8593 | 5081.4251 | 93 | 2767 | 93-10R | 2546712.2626 | 279478.3813 | 453.89 | 1582.0823 | 8.2525 | 28.7651 | 46303.8593 | 5081.4251
93-559R | 46984.3499 | 5026.9661 | 93 | 2768 | 93-559R | 2584139.245 | 276483.138 | 453.89 | 2083.7951 | 8.2525 | 37.8872 | 46984.3499 | 5026.9661
933-472F | 55619.983 | 5387.5038 | 933 | 2782 | 933-472F | 3059099.0638 | 296312.7098 | 453.89 | 6744.7742 | 8.2525 | 122.6323 | 55619.983 | 5387.5038
936-188 | 59217.6833 | 5739.4001 | 936 | 2791 | 936-188 | 3256972.5842 | 315667.0079 | 453.89 | 6263.1201 | 8.2525 | 113.8749 | 59217.6833 | 5739.4001
94-16F | 45580.9672 | 5359.5345 | 94 | 2798 | 94-16F | 2506953.1986 | 294774.3991 | 453.89 | 6970.5294 | 8.2525 | 126.7369 | 45580.9672 | 5359.5345
94-24F | 42827.1209 | 5223.1865 | 94 | 2799 | 94-24F | 2355491.6505 | 287275.2597 | 453.89 | 2808.2089 | 8.2525 | 51.0583 | 42827.1209 | 5223.1865
94-41 | 39717.2567 | 5033.1207 | 94 | 2800 | 94-41 | 2184449.1172 | 276821.6375 | 453.89 | 1649.2191 | 8.2525 | 29.9858 | 39717.2567 | 5033.1207
940-391 | 33418.6046 | 5028.5541 | 940 | 2801 | 940-391 | 1838023.2506 | 276570.4768 | 453.89 | 10937.8531 | 8.2525 | 198.8701 | 33418.6046 | 5028.5541
941-33F | 49617.8324 | 5181.8352 | 941 | 2808 | 941-33F | 2728980.7822 | 285000.9385 | 453.89 | 1848.8964 | 8.2525 | 33.6163 | 49617.8324 | 5181.8352
946-25F | 45723.9339 | 5391.4828 | 946 | 2827 | 946-25F | 2514816.3633 | 296531.5534 | 453.89 | 32246.7613 | 8.2525 | 586.3048 | 45723.9339 | 5391.4828
948-5R | 33399.2019 | 6771.5069 | 948 | 2828 | 948-5R | 1836956.1057 | 372432.8787 | 453.89 | 19475.4098 | 8.2525 | 354.0984 | 33399.2019 | 6771.5069
949-22R | 58376.0187 | 5214.2172 | 949 | 2829 | 949-22R | 3210681.0275 | 286781.9451 | 453.89 | 3158.429 | 8.2525 | 57.426 | 58376.0187 | 5214.2172
95-1352F | 223054.0205 | 6495.68 | 95 | 2830 | 95-1352F | 12267971.13 | 357262.4 | 453.89 | 1584000 | 8.2525 | 28800 | 223054.0205 | 6495.68
95-1353F | 216493.8509 | 6436.8659 | 95 | 2831 | 95-1353F | 11907161.7994 | 354027.6235 | 453.89 | 1537411.7647 | 8.2525 | 27952.9412 | 216493.8509 | 6436.8659
95-29R | 44793.1717 | 5112.5686 | 95 | 2832 | 95-29R | 2463624.4426 | 281191.2722 | 453.89 | 1877.5862 | 8.2525 | 34.1379 | 44793.1717 | 5112.5686
95-34 | 57146.6236 | 5524.6384 | 95 | 2833 | 95-34 | 3143064.2965 | 303855.1144 | 453.89 | 12111.2141 | 8.2525 | 220.2039 | 57146.6236 | 5524.6384
95-35F | 54512.6066 | 5077.4456 | 95 | 2834 | 95-35F | 2998193.3655 | 279259.5053 | 453.89 | 7197.026 | 8.2525 | 130.855 | 54512.6066 | 5077.4456
95-36F | 51743.0594 | 5108.5121 | 95 | 2835 | 95-36F | 2845868.2681 | 280968.1645 | 453.89 | 4411.1392 | 8.2525 | 80.2025 | 51743.0594 | 5108.5121
95-37F | 120386.777 | 6177.4374 | 95 | 2836 | 95-37F | 6621272.7374 | 339759.0573 | 453.89 | 282551.3514 | 8.2525 | 5137.2973 | 120386.777 | 6177.4374
957-493 | 108336.5768 | 5045.596 | 957 | 2880 | 957-493 | 5958511.7235 | 277507.7801 | 453.89 | 25610.975 | 8.2525 | 465.6541 | 108336.5768 | 5045.596
96-1041F | 63706.2439 | 5238.0324 | 96 | 2889 | 96-1041F | 3503843.4141 | 288091.7831 | 453.89 | 152396.5015 | 8.2525 | 2770.8455 | 63706.2439 | 5238.0324
96-47R | 46910.2084 | 5346.2497 | 96 | 2892 | 96-47R | 2580061.4602 | 294043.7318 | 453.89 | 1760.7114 | 8.2525 | 32.0129 | 46910.2084 | 5346.2497
963-35 | 29761.1266 | 4715.5334 | 963 | 2917 | 963-35 | 1636861.9606 | 259354.3373 | 453.89 | 3137.3867 | 8.2525 | 57.0434 | 29761.1266 | 4715.5334
968-476F | 30239.7014 | 5301.7317 | 968 | 2929 | 968-476F | 1663183.5751 | 291595.2434 | 453.89 | 3972.3383 | 8.2525 | 72.2243 | 30239.7014 | 5301.7317
970-1341R | 34432.5753 | 5576.5297 | 970 | 2940 | 970-1341R | 1893791.644 | 306709.134 | 453.89 | 2393.5162 | 8.2525 | 43.5185 | 34432.5753 | 5576.5297
971-1973R | 52180.0063 | 5665.0833 | 971 | 2943 | 971-1973R | 2869900.3445 | 311579.5824 | 453.89 | 903.9376 | 8.2525 | 16.4352 | 52180.0063 | 5665.0833
971-2050R | 49398.7037 | 5670.2984 | 971 | 2944 | 971-2050R | 2716928.7026 | 311866.4138 | 453.89 | 478.2302 | 8.2525 | 8.6951 | 49398.7037 | 5670.2984
971-29R | 48318.8149 | 5656.2244 | 971 | 2945 | 971-29R | 2657534.8176 | 311092.342 | 453.89 | 2604.8737 | 8.2525 | 47.3613 | 48318.8149 | 5656.2244
971-371R | 37128.0439 | 5575.825 | 971 | 2946 | 971-371R | 2042042.4125 | 306670.3723 | 453.89 | 4002.4502 | 8.2525 | 72.7718 | 37128.0439 | 5575.825
971-381R | 93004.7086 | 5919.7746 | 971 | 2947 | 971-381R | 5115258.9724 | 325587.6023 | 453.89 | 131007.5188 | 8.2525 | 2381.9549 | 93004.7086 | 5919.7746
971-383R | 44548.3906 | 5688.8375 | 971 | 2948 | 971-383R | 2450161.4823 | 312886.0635 | 453.89 | 1016.1347 | 8.2525 | 18.4752 | 44548.3906 | 5688.8375
971-388R | 39378.9871 | 5562.3065 | 971 | 2949 | 971-388R | 2165844.2896 | 305926.8587 | 453.89 | 553.0375 | 8.2525 | 10.0552 | 39378.9871 | 5562.3065
972-1582R | 31346.4897 | 5576.9992 | 972 | 2953 | 972-1582R | 1724056.9338 | 306734.9575 | 453.89 | 887.7114 | 8.2525 | 16.1402 | 31346.4897 | 5576.9992
972-1590F | 53024.0586 | 5648.3886 | 972 | 2957 | 972-1590F | 2916323.2217 | 310661.3756 | 453.89 | 478.7559 | 8.2525 | 8.7047 | 53024.0586 | 5648.3886
972-1642 | 66406.3001 | 6446.9803 | 972 | 2960 | 972-1642 | 3652346.5068 | 354583.9177 | 453.89 | 45023.2558 | 8.2525 | 818.6047 | 66406.3001 | 6446.9803
972-32R | 52046.2924 | 5689.5483 | 972 | 2962 | 972-32R | 2862546.0817 | 312925.1563 | 453.89 | 630.2007 | 8.2525 | 11.4582 | 52046.2924 | 5689.5483
972-942R | 40041.7799 | 5587.1717 | 972 | 2963 | 972-942R | 2202297.8928 | 307294.4414 | 453.89 | 1262.9443 | 8.2525 | 22.9626 | 40041.7799 | 5587.1717
973-1226R | 36320.5437 | 5643.3005 | 973 | 2964 | 973-1226R | 1997629.9042 | 310381.5281 | 453.89 | 1167.0202 | 8.2525 | 21.2185 | 36320.5437 | 5643.3005
973-1245R | 37767.1779 | 5592.7507 | 973 | 2965 | 973-1245R | 2077194.7826 | 307601.2872 | 453.89 | 2960.9154 | 8.2525 | 53.8348 | 37767.1779 | 5592.7507
973-530AE | 97897.1317 | 30758.4319 | 973 | 2966 | 973-530AE | 5384342.2442 | 1691713.7559 | 453.89 | 288795.5801 | 8.2525 | 5250.8287 | 97897.1317 | 30758.4319
973-626R | 35249.2867 | 5582.1351 | 973 | 2969 | 973-626R | 1938710.7669 | 307017.4304 | 453.89 | 907.7522 | 8.2525 | 16.5046 | 35249.2867 | 5582.1351
974-23R | 36526.8157 | 5611.3727 | 974 | 2973 | 974-23R | 2008974.8638 | 308625.499 | 453.89 | 611.7834 | 8.2525 | 11.1233 | 36526.8157 | 5611.3727
974-715R | 24482.6671 | 5461.7602 | 974 | 2974 | 974-715R | 1346546.6889 | 300396.8122 | 453.89 | 1135.4839 | 8.2525 | 20.6452 | 24482.6671 | 5461.7602
975-22R | 28432.9167 | 6805.6962 | 975 | 2975 | 975-22R | 1563810.4173 | 374313.2907 | 453.89 | 5984.2015 | 8.2525 | 108.8037 | 28432.9167 | 6805.6962
990-713 | 109902.1693 | 15139.6607 | 990 | 3001 | 990-713 | 6044619.3117 | 832681.3379 | 453.89 | 150206.8966 | 8.2525 | 2731.0345 | 109902.1693 | 15139.6607
991-1 | 63529.7949 | 6083.2077 | 991 | 3003 | 991-1 | 3494138.7169 | 334576.4222 | 453.89 | 7834.5324 | 8.2525 | 142.446 | 63529.7949 | 6083.2077
991-1206R | 35749.2712 | 5483.3626 | 991 | 3004 | 991-1206R | 1966209.9148 | 301584.9406 | 453.89 | 1096.3317 | 8.2525 | 19.9333 | 35749.2712 | 5483.3626
CB 100 | 41334.6921 | 5171.2149 | 100 | 3032 | CB 100 | 2273408.0635 | 284416.8205 | 453.89 | 3572.9323 | 8.2525 | 64.9624 | 41334.6921 | 5171.2149
CB 1007 | 29235.2466 | 4748.3058 | 1007 | 3035 | CB 1007 | 1607938.5609 | 261156.82 | 453.89 | 18168.926 | 8.2525 | 330.3441 | 29235.2466 | 4748.3058
CB 1023 | 38619.0991 | 5518.124 | 1023 | 3043 | CB 1023 | 2124050.4481 | 303496.8219 | 453.89 | 2567.1349 | 8.2525 | 46.6752 | 38619.0991 | 5518.124
CB 103 | 55435.982 | 5325.9604 | 103 | 3046 | CB 103 | 3048979.0086 | 292927.8212 | 453.89 | 1778.3826 | 8.2525 | 32.3342 | 55435.982 | 5325.9604
CB 1039 | 48409.4438 | 5156.2826 | 1039 | 3048 | CB 1039 | 2662519.4087 | 283595.5412 | 453.89 | 14646.1194 | 8.2525 | 266.2931 | 48409.4438 | 5156.2826
CB 1049 | 55498.6139 | 5340.8091 | 1049 | 3052 | CB 1049 | 3052423.767 | 293744.5022 | 453.89 | 3228.6597 | 8.2525 | 58.7029 | 55498.6139 | 5340.8091
CB 107 | 70950.5113 | 5930.152 | 107 | 3056 | CB 107 | 3902278.1222 | 326158.3625 | 453.89 | 9502.2723 | 8.2525 | 172.7686 | 70950.5113 | 5930.152
CB 1073 | 41818.084 | 5160.4157 | 1073 | 3060 | CB 1073 | 2299994.6195 | 283822.8646 | 453.89 | 2983.3914 | 8.2525 | 54.2435 | 41818.084 | 5160.4157
CB 1076 | 57092.9281 | 5339.0597 | 1076 | 3061 | CB 1076 | 3140111.0482 | 293648.2853 | 453.89 | 4406.3053 | 8.2525 | 80.1146 | 57092.9281 | 5339.0597
CB 1077 | 56218.1143 | 5364.41 | 1077 | 3062 | CB 1077 | 3091996.289 | 295042.5495 | 453.89 | 2556.088 | 8.2525 | 46.4743 | 56218.1143 | 5364.41
CB 1079 | 47728.6704 | 5217.7792 | 1079 | 3064 | CB 1079 | 2625076.8706 | 286977.8577 | 453.89 | 6807.1363 | 8.2525 | 123.7661 | 47728.6704 | 5217.7792
CB 1081 | 36966.6336 | 4941.4195 | 1081 | 3066 | CB 1081 | 2033164.8471 | 271778.0711 | 453.89 | 1003.2436 | 8.2525 | 18.2408 | 36966.6336 | 4941.4195
CB 1082 | 31012.7257 | 4821.0538 | 1082 | 3067 | CB 1082 | 1705699.9121 | 265157.9586 | 453.89 | 9536.9458 | 8.2525 | 173.399 | 31012.7257 | 4821.0538
CB 1085 | 47144.9993 | 6293.5047 | 1085 | 3068 | CB 1085 | 2592974.9606 | 346142.7591 | 453.89 | 21484.5869 | 8.2525 | 390.6289 | 47144.9993 | 6293.5047
CB 1090 | 34690.4481 | 5553.3651 | 1090 | 3070 | CB 1090 | 1907974.6477 | 305435.0826 | 453.89 | 2153.9476 | 8.2525 | 39.1627 | 34690.4481 | 5553.3651
CB 1094 | 35840.7927 | 5363.5434 | 1094 | 3071 | CB 1094 | 1971243.6005 | 294994.8872 | 453.89 | 26005.9701 | 8.2525 | 472.8358 | 35840.7927 | 5363.5434
CB 1101 | 25615.0723 | 5428.7872 | 1101 | 3074 | CB 1101 | 1408828.9766 | 298583.2943 | 453.89 | 3260.2757 | 8.2525 | 59.2777 | 25615.0723 | 5428.7872
CB 1106 | 52799.8615 | 7135.7818 | 1106 | 3079 | CB 1106 | 2903992.3845 | 392467.9979 | 453.89 | 7750.8897 | 8.2525 | 140.9253 | 52799.8615 | 7135.7818
CB 1116 | 236043.2488 | 21090.6218 | 1116 | 3081 | CB 1116 | 12982378.6831 | 1159984.198 | 453.89 | 86257.4257 | 8.2525 | 1568.3168 | 236043.2488 | 21090.6218
CB 1138 | 56614.615 | 5472.137 | 1138 | 3091 | CB 1138 | 3113803.825 | 300967.5332 | 453.89 | 1992.6047 | 8.2525 | 36.2292 | 56614.615 | 5472.137
CB 1139 | 49312.1842 | 4963.1819 | 1139 | 3092 | CB 1139 | 2712170.1301 | 272975.0032 | 453.89 | 46258.4071 | 8.2525 | 841.0619 | 49312.1842 | 4963.1819
CB 114 | 38187.3213 | 4920.8722 | 114 | 3093 | CB 114 | 2100302.6729 | 270647.9693 | 453.89 | 5860.7467 | 8.2525 | 106.559 | 38187.3213 | 4920.8722
CB 1140 | 89034.8078 | 9150.713 | 1140 | 3094 | CB 1140 | 4896914.4272 | 503289.2147 | 453.89 | 45772.3292 | 8.2525 | 832.2242 | 89034.8078 | 9150.713
CB 1152 | 33250.8045 | 5202.1333 | 1152 | 3096 | CB 1152 | 1828794.2474 | 286117.3333 | 453.89 | 44000 | 8.2525 | 800 | 33250.8045 | 5202.1333
CB 1153 | 81337.4206 | 5490.2075 | 1153 | 3097 | CB 1153 | 4473558.1352 | 301961.4125 | 453.89 | 102093.75 | 8.2525 | 1856.25 | 81337.4206 | 5490.2075
CB 116 | 35623.2745 | 4951.6032 | 116 | 3098 | CB 116 | 1959280.0957 | 272338.1747 | 453.89 | 1895.3552 | 8.2525 | 34.461 | 35623.2745 | 4951.6032
CB 1160 | 73647.4966 | 5494.3315 | 1160 | 3099 | CB 1160 | 4050612.3113 | 302188.232 | 453.89 | 60710.8014 | 8.2525 | 1103.8328 | 73647.4966 | 5494.3315
CB 1161 | 38654.9254 | 5230.3443 | 1161 | 3100 | CB 1161 | 2126020.8996 | 287668.9379 | 453.89 | 10924.1379 | 8.2525 | 198.6207 | 38654.9254 | 5230.3443
CB 1162 | 32322.1592 | 5518.4337 | 1162 | 3101 | CB 1162 | 1777718.7576 | 303513.851 | 453.89 | 6372.3028 | 8.2525 | 115.8601 | 32322.1592 | 5518.4337
CB 1166 | 72511.9694 | 5697.9048 | 1166 | 3102 | CB 1166 | 3988158.3182 | 313384.7617 | 453.89 | 115136.5639 | 8.2525 | 2093.3921 | 72511.9694 | 5697.9048
CB 1173 | 60981.9412 | 5290.5118 | 1173 | 3104 | CB 1173 | 3354006.7665 | 290978.1474 | 453.89 | 12445.7143 | 8.2525 | 226.2857 | 60981.9412 | 5290.5118
CB 1174 | 54937.9835 | 5924.9833 | 1174 | 3105 | CB 1174 | 3021589.094 | 325874.0816 | 453.89 | 39038.0881 | 8.2525 | 709.7834 | 54937.9835 | 5924.9833
CB 1180 | 46098.5476 | 5574.3131 | 1180 | 3107 | CB 1180 | 2535420.1177 | 306587.2214 | 453.89 | 8236.9997 | 8.2525 | 149.7636 | 46098.5476 | 5574.3131
CB 120 | 35458.1057 | 5329.1099 | 120 | 3110 | CB 120 | 1950195.8149 | 293101.0421 | 453.89 | 11877.3006 | 8.2525 | 215.9509 | 35458.1057 | 5329.1099
CB 1215 | 101689.0124 | 5823.5297 | 1215 | 3114 | CB 1215 | 5592895.6794 | 320294.1343 | 453.89 | 186685.7143 | 8.2525 | 3394.2857 | 101689.0124 | 5823.5297
CB 1219 | 74624.5418 | 5385.7473 | 1219 | 3115 | CB 1219 | 4104349.7973 | 296216.1041 | 453.89 | 66673.4694 | 8.2525 | 1212.2449 | 74624.5418 | 5385.7473
CB 122 | 20531.0739 | 4724.8882 | 122 | 3116 | CB 122 | 1129209.0645 | 259868.8496 | 453.89 | 5742.9136 | 8.2525 | 104.4166 | 20531.0739 | 4724.8882
CB 123 | 33989.5308 | 4951.339 | 123 | 3123 | CB 123 | 1869424.1928 | 272323.6423 | 453.89 | 17907.5026 | 8.2525 | 325.591 | 33989.5308 | 4951.339
CB 1233 | 424670.8983 | 8415.972 | 1233 | 3124 | CB 1233 | 23356899.4074 | 462878.46 | 453.89 | 871200 | 8.2525 | 15840 | 424670.8983 | 8415.972
CB 1234 | 42723.9136 | 5737.6733 | 1234 | 3125 | CB 1234 | 2349815.25 | 315572.0289 | 453.89 | 552.0271 | 8.2525 | 10.0369 | 42723.9136 | 5737.6733
CB 1235 | 58461.6334 | 5832.6719 | 1235 | 3126 | CB 1235 | 3215389.8369 | 320796.953 | 453.89 | 566.18 | 8.2525 | 10.2942 | 58461.6334 | 5832.6719
CB 124 | 34841.2039 | 4742.1958 | 124 | 3127 | CB 124 | 1916266.2129 | 260820.7684 | 453.89 | 10421.0526 | 8.2525 | 189.4737 | 34841.2039 | 4742.1958
CB 1243 | 42320.2268 | 5445.1054 | 1243 | 3129 | CB 1243 | 2327612.4721 | 299480.7974 | 453.89 | 1961.4259 | 8.2525 | 35.6623 | 42320.2268 | 5445.1054
CB 1245 | 39300.7373 | 7522.1617 | 1245 | 3131 | CB 1245 | 2161540.5526 | 413718.8923 | 453.89 | 21077.4194 | 8.2525 | 383.2258 | 39300.7373 | 7522.1617
CB 1250 | 24970.889 | 5409.5338 | 1250 | 3135 | CB 1250 | 1373398.8975 | 297524.3588 | 453.89 | 3853.7305 | 8.2525 | 70.0678 | 24970.889 | 5409.5338
CB 128 | 21329.1976 | 4735.5008 | 128 | 3148 | CB 128 | 1173105.8684 | 260452.544 | 453.89 | 3952.5142 | 8.2525 | 71.8639 | 21329.1976 | 4735.5008
CB 1283 | 20761.3494 | 4693.5732 | 1283 | 3149 | CB 1283 | 1141874.2161 | 258146.5246 | 453.89 | 14227.5449 | 8.2525 | 258.6826 | 20761.3494 | 4693.5732
CB 1286 | 54812.2232 | 5268.0286 | 1286 | 3151 | CB 1286 | 3014672.2762 | 289741.5728 | 453.89 | 9752.2388 | 8.2525 | 177.3134 | 54812.2232 | 5268.0286
CB 129 | 44540.2977 | 5081.5387 | 129 | 3154 | CB 129 | 2449716.373 | 279484.6283 | 453.89 | 4789.006 | 8.2525 | 87.0728 | 44540.2977 | 5081.5387
CB 1297 | 66903.4863 | 5492.1986 | 1297 | 3155 | CB 1297 | 3679691.7456 | 302070.9232 | 453.89 | 52115.653 | 8.2525 | 947.5573 | 66903.4863 | 5492.1986
CB 1299 | 22478.9939 | 5107.1361 | 1299 | 3156 | CB 1299 | 1236344.6651 | 280892.4846 | 453.89 | 2254.8529 | 8.2525 | 40.9973 | 22478.9939 | 5107.1361
CB 130 | 52145.0836 | 5197.3489 | 130 | 3157 | CB 130 | 2867979.5989 | 285854.1873 | 453.89 | 7351.8987 | 8.2525 | 133.6709 | 52145.0836 | 5197.3489
CB 131 | 37852.4793 | 5092.2485 | 131 | 3158 | CB 131 | 2081886.3638 | 280073.6699 | 453.89 | 7689.3204 | 8.2525 | 139.8058 | 37852.4793 | 5092.2485
CB 133 | 54549.376 | 5212.6214 | 133 | 3160 | CB 133 | 3000215.6802 | 286694.1755 | 453.89 | 3204.7085 | 8.2525 | 58.2674 | 54549.376 | 5212.6214
CB 135 | 43604.0624 | 5530.4777 | 135 | 3162 | CB 135 | 2398223.4342 | 304176.2743 | 453.89 | 23706.1224 | 8.2525 | 431.0204 | 43604.0624 | 5530.4777
CB 136 | 46503.8323 | 5385.2169 | 136 | 3163 | CB 136 | 2557710.7748 | 296186.9298 | 453.89 | 3609.9448 | 8.2525 | 65.6354 | 46503.8323 | 5385.2169
CB 137 | 58074.4827 | 6197.2431 | 137 | 3164 | CB 137 | 3194096.5505 | 340848.3692 | 453.89 | 26280.543 | 8.2525 | 477.8281 | 58074.4827 | 6197.2431
CB 138 | 50775.4115 | 5597.5883 | 138 | 3165 | CB 138 | 2792647.6323 | 307867.3561 | 453.89 | 53121.9512 | 8.2525 | 965.8537 | 50775.4115 | 5597.5883
CB 140 | 54072.0552 | 5222.5692 | 140 | 3167 | CB 140 | 2973963.0379 | 287241.3075 | 453.89 | 5830.6748 | 8.2525 | 106.0123 | 54072.0552 | 5222.5692
CB 1406 | 190189.1754 | 18924.9336 | 1406 | 3168 | CB 1406 | 10460404.6465 | 1040871.3485 | 453.89 | 269443.299 | 8.2525 | 4898.9691 | 190189.1754 | 18924.9336
CB 141 | 36767.795 | 4814.1485 | 141 | 3172 | CB 141 | 2022228.7255 | 264778.1672 | 453.89 | 15892.9766 | 8.2525 | 288.9632 | 36767.795 | 4814.1485
CB 1418 | 43057.0123 | 5153.6295 | 1418 | 3176 | CB 1418 | 2368135.6739 | 283449.6245 | 453.89 | 2403.9735 | 8.2525 | 43.7086 | 43057.0123 | 5153.6295
CB 142 | 47863.3189 | 5091.0562 | 142 | 3178 | CB 142 | 2632482.5377 | 280008.0894 | 453.89 | 1687.8269 | 8.2525 | 30.6878 | 47863.3189 | 5091.0562
CB 143 | 29727.7515 | 4889.7812 | 143 | 3180 | CB 143 | 1635026.3304 | 268937.968 | 453.89 | 3488.2883 | 8.2525 | 63.4234 | 29727.7515 | 4889.7812
CB 1434 | 68896.5929 | 5771.8383 | 1434 | 3181 | CB 1434 | 3789312.608 | 317451.1065 | 453.89 | 10283.6907 | 8.2525 | 186.9762 | 68896.5929 | 5771.8383
CB 1436 | 45920.0668 | 5380.9641 | 1436 | 3183 | CB 1436 | 2525603.6734 | 295953.0281 | 453.89 | 25560.8802 | 8.2525 | 464.7433 | 45920.0668 | 5380.9641
CB 1438 | 48686.2805 | 5119.4855 | 1438 | 3185 | CB 1438 | 2677745.425 | 281571.7002 | 453.89 | 1483.8618 | 8.2525 | 26.9793 | 48686.2805 | 5119.4855
CB 144 | 36626.058 | 4937.1404 | 144 | 3187 | CB 144 | 2014433.1911 | 271542.7193 | 453.89 | 2706.0103 | 8.2525 | 49.2002 | 36626.058 | 4937.1404
CB 1446 | 61041.8815 | 4904.7945 | 1446 | 3193 | CB 1446 | 3357303.4815 | 269763.6966 | 453.89 | 27310.3448 | 8.2525 | 496.5517 | 61041.8815 | 4904.7945
CB 1448 | 57323.6151 | 4875.9111 | 1448 | 3195 | CB 1448 | 3152798.8295 | 268175.1131 | 453.89 | 17852.459 | 8.2525 | 324.5902 | 57323.6151 | 4875.9111
CB 145 | 47141.1586 | 5416.4851 | 145 | 3196 | CB 145 | 2592763.7209 | 297906.6815 | 453.89 | 8001.2246 | 8.2525 | 145.4768 | 47141.1586 | 5416.4851
CB 146 | 30545.1927 | 4823.0475 | 146 | 3199 | CB 146 | 1679985.5999 | 265267.6131 | 453.89 | 53338.7755 | 8.2525 | 969.7959 | 30545.1927 | 4823.0475
CB 147 | 41421.4691 | 5286.9048 | 147 | 3200 | CB 147 | 2278180.8019 | 290779.7662 | 453.89 | 16427.4041 | 8.2525 | 298.6801 | 41421.4691 | 5286.9048
CB 1479 | 45230.1951 | 5116.6775 | 1479 | 3201 | CB 1479 | 2487660.7313 | 281417.2637 | 453.89 | 3338.3574 | 8.2525 | 60.6974 | 45230.1951 | 5116.6775
CB 1482 | 121892.9702 | 20310.7634 | 1482 | 3204 | CB 1482 | 6704113.3632 | 1117091.9864 | 453.89 | 295322.0339 | 8.2525 | 5369.4915 | 121892.9702 | 20310.7634
CB 149 | 26099.4962 | 4736.476 | 149 | 3206 | CB 149 | 1435472.2934 | 260506.1793 | 453.89 | 11205.1447 | 8.2525 | 203.7299 | 26099.4962 | 4736.476
CB 151 | 57655.1068 | 5709.8924 | 151 | 3208 | CB 151 | 3171030.8745 | 314044.0826 | 453.89 | 5925.8587 | 8.2525 | 107.7429 | 57655.1068 | 5709.8924
CB 1525 | 41160.5498 | 5152.6127 | 1525 | 3210 | CB 1525 | 2263830.2375 | 283393.7008 | 453.89 | 2408.9589 | 8.2525 | 43.7993 | 41160.5498 | 5152.6127
CB 153 | 45003.262 | 5129.3827 | 153 | 3211 | CB 153 | 2475179.4116 | 282116.0476 | 453.89 | 1203.2595 | 8.2525 | 21.8774 | 45003.262 | 5129.3827
CB 154 | 40261.5089 | 5115.8634 | 154 | 3212 | CB 154 | 2214382.9913 | 281372.4845 | 453.89 | 2008.9934 | 8.2525 | 36.5272 | 40261.5089 | 5115.8634
CB 155 | 24881.9159 | 5154.1535 | 155 | 3213 | CB 155 | 1368505.3752 | 283478.4416 | 453.89 | 2799.0361 | 8.2525 | 50.8916 | 24881.9159 | 5154.1535
CB 156 | 48912.9466 | 5360.5264 | 156 | 3214 | CB 156 | 2690212.0613 | 294828.9532 | 453.89 | 3783.9873 | 8.2525 | 68.7998 | 48912.9466 | 5360.5264
CB 157 | 136156.0602 | 6014.3155 | 157 | 3215 | CB 157 | 7488583.3131 | 330787.3531 | 453.89 | 355591.8367 | 8.2525 | 6465.3061 | 136156.0602 | 6014.3155
CB 158 | 53791.0657 | 5408.5885 | 158 | 3216 | CB 158 | 2958508.6158 | 297472.3661 | 453.89 | 4462.7337 | 8.2525 | 81.1406 | 53791.0657 | 5408.5885
CB 159 | 38061.9651 | 5235.0651 | 159 | 3217 | CB 159 | 2093408.0808 | 287928.5826 | 453.89 | 15524.7995 | 8.2525 | 282.2691 | 38061.9651 | 5235.0651
CB 160 | 47961.6416 | 5229.4808 | 160 | 3218 | CB 160 | 2637890.2857 | 287621.4455 | 453.89 | 4918.3289 | 8.2525 | 89.4242 | 47961.6416 | 5229.4808
CB 161 | 35542.8308 | 4993.4397 | 161 | 3219 | CB 161 | 1954855.6955 | 274639.1808 | 453.89 | 12653.5948 | 8.2525 | 230.0654 | 35542.8308 | 4993.4397
CB 162 | 59947.2091 | 5571.6712 | 162 | 3220 | CB 162 | 3297096.4989 | 306441.9182 | 453.89 | 10965.387 | 8.2525 | 199.3707 | 59947.2091 | 5571.6712
CB 163 | 48627.498 | 5204.9986 | 163 | 3221 | CB 163 | 2674512.3891 | 286274.925 | 453.89 | 1957.0198 | 8.2525 | 35.5822 | 48627.498 | 5204.9986
CB 164 | 39997.1439 | 5440.5076 | 164 | 3222 | CB 164 | 2199842.9163 | 299227.916 | 453.89 | 8969.1146 | 8.2525 | 163.0748 | 39997.1439 | 5440.5076
CB 166 | 42505.3341 | 5015.0551 | 166 | 3224 | CB 166 | 2337793.3734 | 275828.0321 | 453.89 | 3281.974 | 8.2525 | 59.6723 | 42505.3341 | 5015.0551
CB 168 | 55408.9109 | 5227.0699 | 168 | 3226 | CB 168 | 3047490.1 | 287488.842 | 453.89 | 2485.592 | 8.2525 | 45.1926 | 55408.9109 | 5227.0699
CB 169 | 84772.9811 | 5382.6018 | 169 | 3227 | CB 169 | 4662513.961 | 296043.1004 | 453.89 | 72298.7552 | 8.2525 | 1314.5228 | 84772.9811 | 5382.6018
CB 171 | 34710.798 | 4973.3038 | 171 | 3229 | CB 171 | 1909093.8883 | 273531.71 | 453.89 | 3615.938 | 8.2525 | 65.7443 | 34710.798 | 4973.3038
CB 172 | 24882.5939 | 4789.5682 | 172 | 3230 | CB 172 | 1368542.6648 | 263426.2492 | 453.89 | 2073.7097 | 8.2525 | 37.7038 | 24882.5939 | 4789.5682
CB 175 | 45902.327 | 4940.5848 | 175 | 3232 | CB 175 | 2524627.9873 | 271732.1661 | 453.89 | 3472.2997 | 8.2525 | 63.1327 | 45902.327 | 4940.5848
CB 176 | 106636.3963 | 8256.1464 | 176 | 3233 | CB 176 | 5865001.7983 | 454088.0511 | 453.89 | 278042.5532 | 8.2525 | 5055.3191 | 106636.3963 | 8256.1464
CB 178 | 19307.1402 | 4657.3473 | 178 | 3235 | CB 178 | 1061892.7127 | 256154.0994 | 453.89 | 2886.0424 | 8.2525 | 52.4735 | 19307.1402 | 4657.3473
CB 180 | 39081.1925 | 6122.8794 | 180 | 3237 | CB 180 | 2149465.5856 | 336758.3656 | 453.89 | 12761.7188 | 8.2525 | 232.0312 | 39081.1925 | 6122.8794
CB 181 | 28182.7234 | 4888.0513 | 181 | 3238 | CB 181 | 1550049.7888 | 268842.8228 | 453.89 | 13587.7307 | 8.2525 | 247.0496 | 28182.7234 | 4888.0513
CB 183 | 48478.7849 | 5697.8169 | 183 | 3240 | CB 183 | 2666333.1686 | 313379.9316 | 453.89 | 5572.7079 | 8.2525 | 101.322 | 48478.7849 | 5697.8169
CB 184 | 36932.5374 | 7027.7279 | 184 | 3241 | CB 184 | 2031289.558 | 386525.0347 | 453.89 | 19860.1824 | 8.2525 | 361.0942 | 36932.5374 | 7027.7279
CB 185 | 52409.0165 | 5243.4419 | 185 | 3242 | CB 185 | 2882495.91 | 288389.304 | 453.89 | 2599.1746 | 8.2525 | 47.2577 | 52409.0165 | 5243.4419
CB 186 | 39862.5373 | 5131.3292 | 186 | 3243 | CB 186 | 2192439.5508 | 282223.1071 | 453.89 | 2839.018 | 8.2525 | 51.6185 | 39862.5373 | 5131.3292
CB 187 | 40325.7598 | 5115.8196 | 187 | 3244 | CB 187 | 2217916.7913 | 281370.076 | 453.89 | 2357.4618 | 8.2525 | 42.8629 | 40325.7598 | 5115.8196
CB 188 | 43144.233 | 5016.9211 | 188 | 3245 | CB 188 | 2372932.8145 | 275930.6592 | 453.89 | 1459.6632 | 8.2525 | 26.5393 | 43144.233 | 5016.9211
CB 189 | 45141.8287 | 5423.8113 | 189 | 3246 | CB 189 | 2482800.5775 | 298309.6227 | 453.89 | 8532.811 | 8.2525 | 155.142 | 45141.8287 | 5423.8113
CB 190 | 34887.4211 | 4836.4915 | 190 | 3247 | CB 190 | 1918808.1604 | 266007.0298 | 453.89 | 8700.3995 | 8.2525 | 158.1891 | 34887.4211 | 4836.4915
CB 191 | 40908.3322 | 5077.3138 | 191 | 3248 | CB 191 | 2249958.2726 | 279252.258 | 453.89 | 4692.2801 | 8.2525 | 85.3142 | 40908.3322 | 5077.3138
CB 192 | 42434.8975 | 5222.0295 | 192 | 3249 | CB 192 | 2333919.362 | 287211.6234 | 453.89 | 2809.7183 | 8.2525 | 51.0858 | 42434.8975 | 5222.0295
CB 194 | 45698.3289 | 5529.5056 | 194 | 3251 | CB 194 | 2513408.0911 | 304122.8078 | 453.89 | 2699.7211 | 8.2525 | 49.0858 | 45698.3289 | 5529.5056
CB 195 | 53360.2478 | 5733.1941 | 195 | 3252 | CB 195 | 2934813.6299 | 315325.6775 | 453.89 | 4243.2016 | 8.2525 | 77.1491 | 53360.2478 | 5733.1941
CB 196 | 62037.6187 | 7439.8405 | 196 | 3253 | CB 196 | 3412069.0268 | 409191.2248 | 453.89 | 25167.0679 | 8.2525 | 457.5831 | 62037.6187 | 7439.8405
CB 197 | 29341.3546 | 6035.1582 | 197 | 3254 | CB 197 | 1613774.5036 | 331933.7035 | 453.89 | 101894.7368 | 8.2525 | 1852.6316 | 29341.3546 | 6035.1582
CB 198 | 37510.3274 | 5443.7979 | 198 | 3255 | CB 198 | 2063068.0051 | 299408.8858 | 453.89 | 4606.6802 | 8.2525 | 83.7578 | 37510.3274 | 5443.7979
CB 199 | 33614.295 | 5005.6873 | 199 | 3256 | CB 199 | 1848786.2235 | 275312.8016 | 453.89 | 2314.8665 | 8.2525 | 42.0885 | 33614.295 | 5005.6873
CB 200 | 47560.1912 | 5715.7994 | 200 | 3258 | CB 200 | 2615810.5164 | 314368.9646 | 453.89 | 1039.9077 | 8.2525 | 18.9074 | 47560.1912 | 5715.7994
CB 202 | 30408.3069 | 5347.5626 | 202 | 3259 | CB 202 | 1672456.8806 | 294115.9449 | 453.89 | 855.8798 | 8.2525 | 15.5615 | 30408.3069 | 5347.5626
CB 203 | 69029.7617 | 5908.6723 | 203 | 3260 | CB 203 | 3796636.8928 | 324976.9753 | 453.89 | 2856.3934 | 8.2525 | 51.9344 | 69029.7617 | 5908.6723
CB 204 | 32114.6036 | 5523.8695 | 204 | 3261 | CB 204 | 1766303.1974 | 303812.824 | 453.89 | 680.0583 | 8.2525 | 12.3647 | 32114.6036 | 5523.8695
CB 205 | 51947.8357 | 5468.2544 | 205 | 3262 | CB 205 | 2857130.9658 | 300753.9922 | 453.89 | 2846.7487 | 8.2525 | 51.7591 | 51947.8357 | 5468.2544
CB 206 | 54266.5414 | 5727.6389 | 206 | 3263 | CB 206 | 2984659.7788 | 315020.1413 | 453.89 | 6093.0178 | 8.2525 | 110.7821 | 54266.5414 | 5727.6389
CB 207 | 34353.1972 | 5470.7783 | 207 | 3264 | CB 207 | 1889425.8465 | 300892.8081 | 453.89 | 3423.6311 | 8.2525 | 62.2478 | 34353.1972 | 5470.7783
CB 208 | 45795.6291 | 5324.3609 | 208 | 3265 | CB 208 | 2518759.5997 | 292839.8478 | 453.89 | 25239.9807 | 8.2525 | 458.9087 | 45795.6291 | 5324.3609
CB 209 | 45855.0331 | 5175.7192 | 209 | 3266 | CB 209 | 2522026.8214 | 284664.5551 | 453.89 | 71118.3673 | 8.2525 | 1293.0612 | 45855.0331 | 5175.7192
CB 210 | 65804.1703 | 5581.2144 | 210 | 3267 | CB 210 | 3619229.3643 | 306966.7901 | 453.89 | 184056.338 | 8.2525 | 3346.4789 | 65804.1703 | 5581.2144
CB 211 | 164583.1475 | 6294.8829 | 211 | 3268 | CB 211 | 9052073.1105 | 346218.5571 | 453.89 | 933428.5714 | 8.2525 | 16971.4286 | 164583.1475 | 6294.8829
CB 212 | 37916.4767 | 5430.2374 | 212 | 3269 | CB 212 | 2085406.2189 | 298663.0588 | 453.89 | 41419.9683 | 8.2525 | 753.0903 | 37916.4767 | 5430.2374
CB 214 | 74417.5351 | 5727.5133 | 214 | 3271 | CB 214 | 4092964.4303 | 315013.2333 | 453.89 | 242000 | 8.2525 | 4400 | 74417.5351 | 5727.5133
CB 215 | 45002.2735 | 5453.1808 | 215 | 3272 | CB 215 | 2475125.0448 | 299924.9449 | 453.89 | 66673.4694 | 8.2525 | 1212.2449 | 45002.2735 | 5453.1808
CB 217 | 88803.0516 | 5849.716 | 217 | 3274 | CB 217 | 4884167.8383 | 321734.38 | 453.89 | 290400 | 8.2525 | 5280 | 88803.0516 | 5849.716
CB 220 | 146572.7925 | 6163.9514 | 220 | 3276 | CB 220 | 8061503.586 | 339017.3286 | 453.89 | 829714.2857 | 8.2525 | 15085.7143 | 146572.7925 | 6163.9514
CB 229 | 42110.2287 | 8277.1012 | 229 | 3285 | CB 229 | 2316062.5778 | 455240.5647 | 453.89 | 61496.4706 | 8.2525 | 1118.1176 | 42110.2287 | 8277.1012
CB 230 | 46427.8275 | 5356.1711 | 230 | 3287 | CB 230 | 2553530.5148 | 294589.4099 | 453.89 | 15820.8232 | 8.2525 | 287.6513 | 46427.8275 | 5356.1711
CB 231 | 53318.2883 | 5740.4574 | 231 | 3288 | CB 231 | 2932505.854 | 315725.1591 | 453.89 | 1372.2566 | 8.2525 | 24.9501 | 53318.2883 | 5740.4574
CB 232 | 66886.1196 | 5998.5694 | 232 | 3289 | CB 232 | 3678736.576 | 329921.3154 | 453.89 | 2059.8179 | 8.2525 | 37.4512 | 66886.1196 | 5998.5694
CB 233 | 58502.7033 | 5728.7826 | 233 | 3290 | CB 233 | 3217648.6803 | 315083.0449 | 453.89 | 635.8892 | 8.2525 | 11.5616 | 58502.7033 | 5728.7826
CB 234 | 56080.8422 | 5817.6905 | 234 | 3291 | CB 234 | 3084446.3198 | 319972.976 | 453.89 | 1242.3234 | 8.2525 | 22.5877 | 56080.8422 | 5817.6905
CB 235 | 68203.3812 | 5587.2927 | 235 | 3292 | CB 235 | 3751185.9656 | 307301.0971 | 453.89 | 62154.5779 | 8.2525 | 1130.0832 | 68203.3812 | 5587.2927
CB 236 | 53817.0671 | 5771.793 | 236 | 3293 | CB 236 | 2959938.6932 | 317448.6135 | 453.89 | 1565.7331 | 8.2525 | 28.4679 | 53817.0671 | 5771.793
CB 237 | 55348.6997 | 5742.665 | 237 | 3294 | CB 237 | 3044178.4859 | 315846.5774 | 453.89 | 16063.9213 | 8.2525 | 292.0713 | 55348.6997 | 5742.665
CB 239 | 84413.9422 | 5744.9709 | 239 | 3295 | CB 239 | 4642766.8219 | 315973.3971 | 453.89 | 248914.2857 | 8.2525 | 4525.7143 | 84413.9422 | 5744.9709
CB 240 | 46712.6559 | 5682.2128 | 240 | 3297 | CB 240 | 2569196.0749 | 312521.7035 | 453.89 | 1891.3775 | 8.2525 | 34.3887 | 46712.6559 | 5682.2128
CB 241 | 43328.5115 | 5393.7869 | 241 | 3298 | CB 241 | 2383068.1333 | 296658.277 | 453.89 | 5285.3387 | 8.2525 | 96.0971 | 43328.5115 | 5393.7869
CB 242 | 37510.3642 | 5520.8017 | 242 | 3299 | CB 242 | 2063070.0317 | 303644.0951 | 453.89 | 3420.0471 | 8.2525 | 62.1827 | 37510.3642 | 5520.8017
CB 243 | 32961.8295 | 4911.9295 | 243 | 3300 | CB 243 | 1812900.622 | 270156.1223 | 453.89 | 3902.643 | 8.2525 | 70.9571 | 32961.8295 | 4911.9295
CB 244 | 44362.731 | 5232.4801 | 244 | 3301 | CB 244 | 2439950.2031 | 287786.4065 | 453.89 | 3095.0323 | 8.2525 | 56.2733 | 44362.731 | 5232.4801
CB 245 | 46186.3162 | 5253.0144 | 245 | 3302 | CB 245 | 2540247.3937 | 288915.7901 | 453.89 | 2842.2598 | 8.2525 | 51.6775 | 46186.3162 | 5253.0144
CB 246 | 43333.0659 | 5475.6819 | 246 | 3303 | CB 246 | 2383318.623 | 301162.5041 | 453.89 | 894.6242 | 8.2525 | 16.2659 | 43333.0659 | 5475.6819
CB 247 | 38913.7153 | 5503.2849 | 247 | 3304 | CB 247 | 2140254.3414 | 302680.6718 | 453.89 | 2722.3582 | 8.2525 | 49.4974 | 38913.7153 | 5503.2849
CB 248 | 48209.006 | 5495.8298 | 248 | 3305 | CB 248 | 2651495.3273 | 302270.6392 | 453.89 | 2209.3918 | 8.2525 | 40.1708 | 48209.006 | 5495.8298
CB 249 | 43337.4786 | 5613.1471 | 249 | 3306 | CB 249 | 2383561.3216 | 308723.0925 | 453.89 | 3062.9321 | 8.2525 | 55.6897 | 43337.4786 | 5613.1471
CB 254 | 45936.7201 | 5411.0147 | 254 | 3310 | CB 254 | 2526519.603 | 297605.8105 | 453.89 | 61136.8421 | 8.2525 | 1111.5789 | 45936.7201 | 5411.0147
CB 255 | 48258.0018 | 5189.6846 | 255 | 3311 | CB 255 | 2654190.0965 | 285432.6537 | 453.89 | 3060.2424 | 8.2525 | 55.6408 | 48258.0018 | 5189.6846
CB 256 | 34197.9661 | 4901.7471 | 256 | 3312 | CB 256 | 1880888.1339 | 269596.0931 | 453.89 | 3343.2683 | 8.2525 | 60.7867 | 34197.9661 | 4901.7471
CB 257 | 37734.7676 | 5011.0435 | 257 | 3313 | CB 257 | 2075412.2181 | 275607.3949 | 453.89 | 2270.3266 | 8.2525 | 41.2787 | 37734.7676 | 5011.0435
CB 258 | 101719.1155 | 5616.2783 | 258 | 3314 | CB 258 | 5594551.3526 | 308895.3043 | 453.89 | 151513.0435 | 8.2525 | 2754.7826 | 101719.1155 | 5616.2783
CB 261 | 45575.4753 | 5188.9413 | 261 | 3315 | CB 261 | 2506651.1436 | 285391.7711 | 453.89 | 7988.9959 | 8.2525 | 145.2545 | 45575.4753 | 5188.9413
CB 262 | 41881.7228 | 5423.5333 | 262 | 3316 | CB 262 | 2303494.7546 | 298294.3339 | 453.89 | 8087.8849 | 8.2525 | 147.0525 | 41881.7228 | 5423.5333
CB 263 | 37418.9958 | 4821.3896 | 263 | 3317 | CB 263 | 2058044.7689 | 265176.4266 | 453.89 | 8716.3582 | 8.2525 | 158.4792 | 37418.9958 | 4821.3896
CB 266 | 30758.6569 | 4739.8224 | 266 | 3320 | CB 266 | 1691726.1268 | 260690.2332 | 453.89 | 6692.9577 | 8.2525 | 121.6901 | 30758.6569 | 4739.8224
CB 270 | 60080.3839 | 5323.5618 | 270 | 3324 | CB 270 | 3304421.1126 | 292795.8974 | 453.89 | 6749.1285 | 8.2525 | 122.7114 | 60080.3839 | 5323.5618
CB 274 | 71401.0147 | 9508.0847 | 274 | 3328 | CB 274 | 3927055.8065 | 522944.661 | 453.89 | 110745.7627 | 8.2525 | 2013.5593 | 71401.0147 | 9508.0847
CB 275 | 35205.9101 | 5065.1727 | 275 | 3329 | CB 275 | 1936325.0555 | 278584.4998 | 453.89 | 3930.8167 | 8.2525 | 71.4694 | 35205.9101 | 5065.1727
CB 276 | 28829.7746 | 4816.6271 | 276 | 3330 | CB 276 | 1585637.6006 | 264914.4878 | 453.89 | 7663.3925 | 8.2525 | 139.3344 | 28829.7746 | 4816.6271
CB 277 | 41351.3387 | 4793.9819 | 277 | 3331 | CB 277 | 2274323.6265 | 263669.003 | 453.89 | 21458.1281 | 8.2525 | 390.1478 | 41351.3387 | 4793.9819
CB 279 | 55857.9986 | 5223.5273 | 279 | 3333 | CB 279 | 3072189.9251 | 287294.0026 | 453.89 | 4707.4928 | 8.2525 | 85.5908 | 55857.9986 | 5223.5273
CB 280 | 46298.3322 | 5592.5466 | 280 | 3334 | CB 280 | 2546408.2691 | 307590.0625 | 453.89 | 3530.4606 | 8.2525 | 64.1902 | 46298.3322 | 5592.5466
CB 281 | 38039.2226 | 5019.9088 | 281 | 3335 | CB 281 | 2092157.2412 | 276094.9861 | 453.89 | 3161.2942 | 8.2525 | 57.4781 | 38039.2226 | 5019.9088
CB 282 | 56109.3003 | 5831.3469 | 282 | 3336 | CB 282 | 3086011.5169 | 320724.0769 | 453.89 | 11735.9677 | 8.2525 | 213.3812 | 56109.3003 | 5831.3469
CB 283 | 540116.1348 | 9240.84 | 283 | 3337 | CB 283 | 29706387.4118 | 508246.2 | 453.89 | 1633500 | 8.2525 | 29700 | 540116.1348 | 9240.84
CB 284 | 60382.2839 | 5387.115 | 284 | 3338 | CB 284 | 3321025.6168 | 296291.3223 | 453.89 | 4640.213 | 8.2525 | 84.3675 | 60382.2839 | 5387.115
CB 286 | 44436.202 | 5084.8556 | 286 | 3339 | CB 286 | 2443991.1113 | 279667.0561 | 453.89 | 1034.3722 | 8.2525 | 18.8068 | 44436.202 | 5084.8556
CB 287 | 51214.8449 | 5212.9631 | 287 | 3340 | CB 287 | 2816816.4694 | 286712.97 | 453.89 | 3481.5506 | 8.2525 | 63.3009 | 51214.8449 | 5212.9631
CB 288 | 45239.5644 | 5056.2675 | 288 | 3341 | CB 288 | 2488176.0414 | 278094.7142 | 453.89 | 1039.7836 | 8.2525 | 18.9052 | 45239.5644 | 5056.2675
CB 289 | 60228.4944 | 5321.9015 | 289 | 3342 | CB 289 | 3312567.1943 | 292704.5835 | 453.89 | 3672.8499 | 8.2525 | 66.7791 | 60228.4944 | 5321.9015
CB 292 | 111524.0861 | 5799.8424 | 292 | 3345 | CB 292 | 6133824.7335 | 318991.3306 | 453.89 | 12215.9383 | 8.2525 | 222.108 | 111524.0861 | 5799.8424
CB 295 | 38550.794 | 5094.4811 | 295 | 3348 | CB 295 | 2120293.6694 | 280196.4608 | 453.89 | 26764.977 | 8.2525 | 486.6359 | 38550.794 | 5094.4811
CB 296 | 80946.9206 | 6925.0435 | 296 | 3349 | CB 296 | 4452080.6355 | 380877.3902 | 453.89 | 21519.9671 | 8.2525 | 391.2721 | 80946.9206 | 6925.0435
CB 297 | 35073.3564 | 7367.215 | 297 | 3350 | CB 297 | 1929034.5995 | 405196.8275 | 453.89 | 23078.1457 | 8.2525 | 419.6026 | 35073.3564 | 7367.215
CB 298 | 42442.1134 | 6551.1767 | 298 | 3351 | CB 298 | 2334316.2349 | 360314.7208 | 453.89 | 13916.9329 | 8.2525 | 253.0351 | 42442.1134 | 6551.1767
CB 299 | 37760.9231 | 5505.9861 | 299 | 3352 | CB 299 | 2076850.7687 | 302829.2382 | 453.89 | 15261.8978 | 8.2525 | 277.4891 | 37760.9231 | 5505.9861
CB 303 | 49822.3584 | 5254.8305 | 303 | 3356 | CB 303 | 2740229.7121 | 289015.6761 | 453.89 | 1247.5715 | 8.2525 | 22.6831 | 49822.3584 | 5254.8305
CB 305 | 74928.4675 | 5040.1141 | 305 | 3358 | CB 305 | 4121065.7143 | 277206.2753 | 453.89 | 1726.174 | 8.2525 | 31.385 | 74928.4675 | 5040.1141
CB 306 | 73178.144 | 5153.6906 | 306 | 3359 | CB 306 | 4024797.9189 | 283452.9848 | 453.89 | 7710.8718 | 8.2525 | 140.1977 | 73178.144 | 5153.6906
CB 307 | 69848.7672 | 5119.7404 | 307 | 3360 | CB 307 | 3841682.1945 | 281585.7211 | 453.89 | 7897.2654 | 8.2525 | 143.5866 | 69848.7672 | 5119.7404
CB 308 | 31583.9745 | 4908.6845 | 308 | 3361 | CB 308 | 1737118.5948 | 269977.6452 | 453.89 | 4222.294 | 8.2525 | 76.769 | 31583.9745 | 4908.6845
CB 313 | 46686.3371 | 5962.6951 | 313 | 3367 | CB 313 | 2567748.5387 | 327948.2306 | 453.89 | 7408.1633 | 8.2525 | 134.6939 | 46686.3371 | 5962.6951
CB 314 | 39107.9669 | 5642.4523 | 314 | 3368 | CB 314 | 2150938.1781 | 310334.8789 | 453.89 | 11539.0728 | 8.2525 | 209.8013 | 39107.9669 | 5642.4523
CB 315 | 72730.7208 | 7322.4178 | 315 | 3369 | CB 315 | 4000189.6466 | 402732.9773 | 453.89 | 27367.5393 | 8.2525 | 497.5916 | 72730.7208 | 7322.4178
CB 320 | 49274.1004 | 5108.6202 | 320 | 3371 | CB 320 | 2710075.5205 | 280974.1086 | 453.89 | 23923.1121 | 8.2525 | 434.9657 | 49274.1004 | 5108.6202
CB 321 | 49299.2517 | 5884.2076 | 321 | 3372 | CB 321 | 2711458.8461 | 323631.4164 | 453.89 | 3597.5224 | 8.2525 | 65.4095 | 49299.2517 | 5884.2076
CB 322 | 48417.7393 | 5323.4014 | 322 | 3373 | CB 322 | 2662975.6618 | 292787.076 | 453.89 | 2699.0241 | 8.2525 | 49.0732 | 48417.7393 | 5323.4014
CB 323 | 43445.2197 | 6294.2927 | 323 | 3374 | CB 323 | 2389487.0833 | 346186.1007 | 453.89 | 19403.118 | 8.2525 | 352.784 | 43445.2197 | 6294.2927
CB 324 | 45891.0281 | 5503.8006 | 324 | 3375 | CB 324 | 2524006.5435 | 302709.0332 | 453.89 | 8678.7315 | 8.2525 | 157.7951 | 45891.0281 | 5503.8006
CB 325 | 46778.7394 | 5186.5169 | 325 | 3376 | CB 325 | 2572830.6695 | 285258.4287 | 453.89 | 8926.2295 | 8.2525 | 162.2951 | 46778.7394 | 5186.5169
CB 326 | 48102.1466 | 5074.6268 | 326 | 3377 | CB 326 | 2645618.0642 | 279104.4743 | 453.89 | 3450.0693 | 8.2525 | 62.7285 | 48102.1466 | 5074.6268
CB 327 | 47248.6365 | 5597.4531 | 327 | 3378 | CB 327 | 2598675.0054 | 307859.9196 | 453.89 | 11284.9741 | 8.2525 | 205.1813 | 47248.6365 | 5597.4531
CB 329 | 27108.2099 | 5453.4088 | 329 | 3379 | CB 329 | 1490951.5428 | 299937.4823 | 453.89 | 4054.6075 | 8.2525 | 73.7201 | 27108.2099 | 5453.4088
CB 330 | 71659.5165 | 5961.2004 | 330 | 3380 | CB 330 | 3941273.4052 | 327866.0203 | 453.89 | 4348.7521 | 8.2525 | 79.0682 | 71659.5165 | 5961.2004
CB 331 | 31087.6206 | 5323.7289 | 331 | 3381 | CB 331 | 1709819.132 | 292805.0873 | 453.89 | 3419.8234 | 8.2525 | 62.1786 | 31087.6206 | 5323.7289
CB 334 | 45872.5072 | 5312.737 | 334 | 3382 | CB 334 | 2522987.8947 | 292200.5333 | 453.89 | 3546.7499 | 8.2525 | 64.4864 | 45872.5072 | 5312.737
CB 34 | 108676.3862 | 8855.4791 | 34 | 3383 | CB 34 | 5977201.2404 | 487051.3488 | 453.89 | 135069.7674 | 8.2525 | 2455.814 | 108676.3862 | 8855.4791
CB 340 | 53095.4377 | 5548.5632 | 340 | 3384 | CB 340 | 2920249.0746 | 305170.9771 | 453.89 | 26293.7626 | 8.2525 | 478.0684 | 53095.4377 | 5548.5632
CB 344 | 51372.2194 | 5130.1045 | 344 | 3388 | CB 344 | 2825472.0659 | 282155.7494 | 453.89 | 3964.2045 | 8.2525 | 72.0764 | 51372.2194 | 5130.1045
CB 350 | 34768.6563 | 5398.105 | 350 | 3391 | CB 350 | 1912276.097 | 296895.7754 | 453.89 | 74355.6188 | 8.2525 | 1351.9203 | 34768.6563 | 5398.105
CB 351 | 48818.3448 | 5598.0552 | 351 | 3392 | CB 351 | 2685008.9618 | 307893.0357 | 453.89 | 1526.8139 | 8.2525 | 27.7603 | 48818.3448 | 5598.0552
CB 352 | 84734.9719 | 5734.7504 | 352 | 3393 | CB 352 | 4660423.4551 | 315411.272 | 453.89 | 79200 | 8.2525 | 1440 | 84734.9719 | 5734.7504
CB 353 | 143922.2661 | 5969.8117 | 353 | 3394 | CB 353 | 7915724.6359 | 328339.6448 | 453.89 | 225310.3448 | 8.2525 | 4096.5517 | 143922.2661 | 5969.8117
CB 354 | 54105.7593 | 5554.968 | 354 | 3395 | CB 354 | 2975816.7611 | 305523.2422 | 453.89 | 173661.1296 | 8.2525 | 3157.4751 | 54105.7593 | 5554.968
CB 355 | 60933.9887 | 5748.8649 | 355 | 3396 | CB 355 | 3351369.3802 | 316187.5685 | 453.89 | 1487.7896 | 8.2525 | 27.0507 | 60933.9887 | 5748.8649
CB 356 | 201035.2765 | 6599.4088 | 356 | 3397 | CB 356 | 11056940.2068 | 362967.482 | 453.89 | 587325.8427 | 8.2525 | 10678.6517 | 201035.2765 | 6599.4088
CB 357 | 60918.4937 | 5995.2985 | 357 | 3398 | CB 357 | 3350517.1509 | 329741.4179 | 453.89 | 2516.3433 | 8.2525 | 45.7517 | 60918.4937 | 5995.2985
CB 358 | 110571.0785 | 15031.6244 | 358 | 3399 | CB 358 | 6081409.3158 | 826739.3402 | 453.89 | 97159.8513 | 8.2525 | 1766.5428 | 110571.0785 | 15031.6244
CB 361 | 73963.387 | 5875.885 | 361 | 3401 | CB 361 | 4067986.2865 | 323173.673 | 453.89 | 10598.5401 | 8.2525 | 192.7007 | 73963.387 | 5875.885
CB 362 | 53268.92 | 5207.6333 | 362 | 3402 | CB 362 | 2929790.5999 | 286419.8313 | 453.89 | 3558.339 | 8.2525 | 64.6971 | 53268.92 | 5207.6333
CB 363 | 63285.0105 | 5593.5558 | 363 | 3403 | CB 363 | 3480675.5788 | 307645.5713 | 453.89 | 5869.3016 | 8.2525 | 106.7146 | 63285.0105 | 5593.5558
CB 364 | 57268.9942 | 5275.0367 | 364 | 3404 | CB 364 | 3149794.6835 | 290127.017 | 453.89 | 3895.3722 | 8.2525 | 70.8249 | 57268.9942 | 5275.0367
CB 365 | 58587.2596 | 5338.8326 | 365 | 3405 | CB 365 | 3222299.2791 | 293635.7926 | 453.89 | 2444.4444 | 8.2525 | 44.4444 | 58587.2596 | 5338.8326
CB 366 | 63676.7279 | 5448.4784 | 366 | 3406 | CB 366 | 3502220.037 | 299666.3128 | 453.89 | 4749.841 | 8.2525 | 86.3607 | 63676.7279 | 5448.4784
CB 368 | 78627.6357 | 5694.59 | 368 | 3408 | CB 368 | 4324519.9652 | 313202.4515 | 453.89 | 4644.7485 | 8.2525 | 84.45 | 78627.6357 | 5694.59
CB 371 | 42562.6282 | 4994.0596 | 371 | 3412 | CB 371 | 2340944.5508 | 274673.2794 | 453.89 | 15515.5833 | 8.2525 | 282.1015 | 42562.6282 | 4994.0596
CB 372 | 53761.2095 | 5112.6152 | 372 | 3413 | CB 372 | 2956866.5249 | 281193.8383 | 453.89 | 9191.4894 | 8.2525 | 167.118 | 53761.2095 | 5112.6152
CB 373 | 68644.379 | 5879.9571 | 373 | 3414 | CB 373 | 3775440.8436 | 323397.6429 | 453.89 | 51857.1429 | 8.2525 | 942.8571 | 68644.379 | 5879.9571
CB 374 | 61052.1856 | 5372.1037 | 374 | 3415 | CB 374 | 3357870.2105 | 295465.7061 | 453.89 | 1623.7575 | 8.2525 | 29.5229 | 61052.1856 | 5372.1037
CB 375 | 53162.2158 | 5012.0049 | 375 | 3416 | CB 375 | 2923921.8664 | 275660.2691 | 453.89 | 19732.7293 | 8.2525 | 358.7769 | 53162.2158 | 5012.0049
CB 376 | 54521.3661 | 5305.6604 | 376 | 3417 | CB 376 | 2998675.1333 | 291811.3219 | 453.89 | 2607.3424 | 8.2525 | 47.4062 | 54521.3661 | 5305.6604
CB 377 | 59399.7599 | 5235.0438 | 377 | 3418 | CB 377 | 3266986.7938 | 287927.4083 | 453.89 | 2089.8769 | 8.2525 | 37.9978 | 59399.7599 | 5235.0438
CB 378 | 46132.8067 | 5085.7849 | 378 | 3419 | CB 378 | 2537304.3707 | 279718.1706 | 453.89 | 13799.3664 | 8.2525 | 250.8976 | 46132.8067 | 5085.7849
CB 380 | 50750.8005 | 5122.4157 | 380 | 3421 | CB 380 | 2791294.0292 | 281732.8643 | 453.89 | 2837.9391 | 8.2525 | 51.5989 | 50750.8005 | 5122.4157
CB 381 | 46154.1567 | 4863.4067 | 381 | 3422 | CB 381 | 2538478.6165 | 267487.3691 | 453.89 | 12653.5948 | 8.2525 | 230.0654 | 46154.1567 | 4863.4067
CB 385 | 54444.6075 | 5492.7264 | 385 | 3426 | CB 385 | 2994453.4141 | 302099.9537 | 453.89 | 4376.4233 | 8.2525 | 79.5713 | 54444.6075 | 5492.7264
CB 386 | 45339.4784 | 5154.075 | 386 | 3427 | CB 386 | 2493671.3134 | 283474.1227 | 453.89 | 1926.7942 | 8.2525 | 35.0326 | 45339.4784 | 5154.075
CB 387 | 44337.1394 | 5120.4814 | 387 | 3428 | CB 387 | 2438542.6674 | 281626.4756 | 453.89 | 2109.0176 | 8.2525 | 38.3458 | 44337.1394 | 5120.4814
CB 39 | 78175.0273 | 11235.6988 | 39 | 3429 | CB 39 | 4299626.5036 | 617963.4324 | 453.89 | 146011.1732 | 8.2525 | 2654.7486 | 78175.0273 | 11235.6988
CB 390 | 44876.2482 | 5505.0658 | 390 | 3430 | CB 390 | 2468193.65 | 302778.6201 | 453.89 | 7541.7689 | 8.2525 | 137.1231 | 44876.2482 | 5505.0658
CB 391 | 68605.6494 | 7397.2202 | 391 | 3431 | CB 391 | 3773310.7183 | 406847.1098 | 453.89 | 27410.5926 | 8.2525 | 498.3744 | 68605.6494 | 7397.2202
CB 392 | 42158.8508 | 5162.6372 | 392 | 3432 | CB 392 | 2318736.7936 | 283945.048 | 453.89 | 3445.294 | 8.2525 | 62.6417 | 42158.8508 | 5162.6372
CB 393 | 26628.6591 | 6033.0196 | 393 | 3433 | CB 393 | 1464576.2532 | 331816.0802 | 453.89 | 13094.1884 | 8.2525 | 238.0762 | 26628.6591 | 6033.0196
CB 394 | 47328.484 | 6206.2045 | 394 | 3434 | CB 394 | 2603066.6178 | 341341.2452 | 453.89 | 21266.07 | 8.2525 | 386.6558 | 47328.484 | 6206.2045
CB 395 | 29635.9489 | 6246.0259 | 395 | 3435 | CB 395 | 1629977.1881 | 343531.4239 | 453.89 | 11554.3767 | 8.2525 | 210.0796 | 29635.9489 | 6246.0259
CB 396 | 41693.3519 | 5265.8806 | 396 | 3436 | CB 396 | 2293134.3538 | 289623.4334 | 453.89 | 2745.955 | 8.2525 | 49.9265 | 41693.3519 | 5265.8806
CB 397 | 54359.9005 | 5175.8074 | 397 | 3437 | CB 397 | 2989794.5259 | 284669.4058 | 453.89 | 3211.008 | 8.2525 | 58.382 | 54359.9005 | 5175.8074
CB 399 | 52763.3329 | 5320.7864 | 399 | 3438 | CB 399 | 2901983.3075 | 292643.254 | 453.89 | 2795.7426 | 8.2525 | 50.8317 | 52763.3329 | 5320.7864
CB 40 | 38029.613 | 5039.8165 | 40 | 3439 | CB 40 | 2091628.7128 | 277189.905 | 453.89 | 2100.0362 | 8.2525 | 38.1825 | 38029.613 | 5039.8165
CB 400 | 40171.1944 | 5049.6698 | 400 | 3440 | CB 400 | 2209415.6903 | 277731.8406 | 453.89 | 1619.3309 | 8.2525 | 29.4424 | 40171.1944 | 5049.6698
CB 401 | 37298.6044 | 4974.6328 | 401 | 3441 | CB 401 | 2051423.2441 | 273604.8039 | 453.89 | 2471.2557 | 8.2525 | 44.9319 | 37298.6044 | 4974.6328
CB 403 | 38396.4533 | 5467.415 | 403 | 3443 | CB 403 | 2111804.9327 | 300707.8269 | 453.89 | 13673.0317 | 8.2525 | 248.6006 | 38396.4533 | 5467.415
CB 404 | 50859.9131 | 5714.5138 | 404 | 3444 | CB 404 | 2797295.221 | 314298.2595 | 453.89 | 30302.6087 | 8.2525 | 550.9565 | 50859.9131 | 5714.5138
CB 406 | 53335.3599 | 5326.027 | 406 | 3446 | CB 406 | 2933444.7942 | 292931.485 | 453.89 | 3630 | 8.2525 | 66 | 53335.3599 | 5326.027
CB 407 | 49548.8833 | 5108.6598 | 407 | 3447 | CB 407 | 2725188.58 | 280976.2891 | 453.89 | 3463.0979 | 8.2525 | 62.9654 | 49548.8833 | 5108.6598
CB 409 | 45134.5152 | 5259.1584 | 409 | 3448 | CB 409 | 2482398.3338 | 289253.7121 | 453.89 | 2838.4014 | 8.2525 | 51.6073 | 45134.5152 | 5259.1584
CB 41 | 35969.885 | 4993.5468 | 41 | 3449 | CB 41 | 1978343.6769 | 274645.0745 | 453.89 | 3488.0555 | 8.2525 | 63.4192 | 35969.885 | 4993.5468
CB 410 | 44955.0195 | 5154.623 | 410 | 3450 | CB 410 | 2472526.0703 | 283504.2644 | 453.89 | 2472.7754 | 8.2525 | 44.9596 | 44955.0195 | 5154.623
CB 411 | 92113.3796 | 5124.4709 | 411 | 3451 | CB 411 | 5066235.8797 | 281845.8971 | 453.89 | 248914.2857 | 8.2525 | 4525.7143 | 92113.3796 | 5124.4709
CB 412 | 44884.6278 | 5074.8148 | 412 | 3452 | CB 412 | 2468654.5293 | 279114.8165 | 453.89 | 913.1597 | 8.2525 | 16.6029 | 44884.6278 | 5074.8148
CB 413 | 48710.808 | 5423.3707 | 413 | 3453 | CB 413 | 2679094.4397 | 298285.3858 | 453.89 | 5086.8042 | 8.2525 | 92.4873 | 48710.808 | 5423.3707
CB 414 | 43702.9032 | 5124.8338 | 414 | 3454 | CB 414 | 2403659.6748 | 281865.8593 | 453.89 | 996.6063 | 8.2525 | 18.1201 | 43702.9032 | 5124.8338
CB 415 | 50825.505 | 5274.1375 | 415 | 3455 | CB 415 | 2795402.775 | 290077.5632 | 453.89 | 3126.8768 | 8.2525 | 56.8523 | 50825.505 | 5274.1375
CB 416 | 61560.4741 | 5347.1758 | 416 | 3456 | CB 416 | 3385826.0766 | 294094.6717 | 453.89 | 35223.7197 | 8.2525 | 640.4313 | 61560.4741 | 5347.1758
CB 417 | 45722.6809 | 5074.9545 | 417 | 3457 | CB 417 | 2514747.451 | 279122.4978 | 453.89 | 3242.8811 | 8.2525 | 58.9615 | 45722.6809 | 5074.9545
CB 418 | 45381.7919 | 5110.6705 | 418 | 3458 | CB 418 | 2495998.552 | 281086.8753 | 453.89 | 2150.4916 | 8.2525 | 39.0998 | 45381.7919 | 5110.6705
CB 42 | 39676.4196 | 5101.2387 | 42 | 3459 | CB 42 | 2182203.0798 | 280568.1266 | 453.89 | 4164.1042 | 8.2525 | 75.711 | 39676.4196 | 5101.2387
CB 426 | 112782.8962 | 20858.72 | 426 | 3463 | CB 426 | 6203059.2917 | 1147229.6 | 453.89 | 242000 | 8.2525 | 4400 | 112782.8962 | 20858.72
CB 43 | 48942.5826 | 5248.5115 | 43 | 3467 | CB 43 | 2691842.0426 | 288668.1339 | 453.89 | 5795.7645 | 8.2525 | 105.3775 | 48942.5826 | 5248.5115
CB 430 | 89155.3395 | 5314.0509 | 430 | 3468 | CB 430 | 4903543.67 | 292272.8 | 453.89 | 216000 | 8.2525 | 3927.2727 | 89155.3395 | 5314.0509
CB 434 | 48072.6435 | 5478.5669 | 434 | 3472 | CB 434 | 2643995.3937 | 301321.1793 | 453.89 | 17464.7511 | 8.2525 | 317.5409 | 48072.6435 | 5478.5669
CB 438 | 56451.4195 | 5200.3206 | 438 | 3476 | CB 438 | 3104828.0736 | 286017.6327 | 453.89 | 19431.9703 | 8.2525 | 353.3086 | 56451.4195 | 5200.3206
CB 44 | 44782.2141 | 5181.9067 | 44 | 3478 | CB 44 | 2463021.773 | 285004.8711 | 453.89 | 2796.7897 | 8.2525 | 50.8507 | 44782.2141 | 5181.9067
CB 441 | 24705.0212 | 5494.3943 | 441 | 3479 | CB 441 | 1358776.1675 | 302191.6883 | 453.89 | 1632.6837 | 8.2525 | 29.6852 | 24705.0212 | 5494.3943
CB 443 | 31782.0661 | 5269.2162 | 443 | 3481 | CB 443 | 1748013.6367 | 289806.8893 | 453.89 | 5606.7789 | 8.2525 | 101.9414 | 31782.0661 | 5269.2162
CB 444 | 55608.5136 | 5759.3873 | 444 | 3482 | CB 444 | 3058468.2496 | 316766.299 | 453.89 | 22946.4442 | 8.2525 | 417.2081 | 55608.5136 | 5759.3873
CB 449 | 124483.2475 | 6036.2134 | 449 | 3485 | CB 449 | 6846578.6144 | 331991.7397 | 453.89 | 182132.4042 | 8.2525 | 3311.4983 | 124483.2475 | 6036.2134
CB 45 | 32089.6156 | 4901.5983 | 45 | 3486 | CB 45 | 1764928.8569 | 269587.906 | 453.89 | 5637.0107 | 8.2525 | 102.4911 | 32089.6156 | 4901.5983
CB 450 | 41729.0838 | 5992.5672 | 450 | 3487 | CB 450 | 2295099.6087 | 329591.1941 | 453.89 | 20442.7063 | 8.2525 | 371.6856 | 41729.0838 | 5992.5672
CB 451 | 49413.8353 | 5334.1321 | 451 | 3488 | CB 451 | 2717760.9404 | 293377.2662 | 453.89 | 3390.1031 | 8.2525 | 61.6382 | 49413.8353 | 5334.1321
CB 452 | 33133.3557 | 4882.1151 | 452 | 3489 | CB 452 | 1822334.5629 | 268516.3305 | 453.89 | 1369.8472 | 8.2525 | 24.9063 | 33133.3557 | 4882.1151
CB 453 | 42478.9173 | 5237.165 | 453 | 3490 | CB 453 | 2336340.4518 | 288044.0752 | 453.89 | 3125.568 | 8.2525 | 56.8285 | 42478.9173 | 5237.165
CB 454 | 32078.5133 | 4921.7492 | 454 | 3491 | CB 454 | 1764318.231 | 270696.2082 | 453.89 | 1943.1248 | 8.2525 | 35.3295 | 32078.5133 | 4921.7492
CB 455 | 44550.998 | 5060.183 | 455 | 3492 | CB 455 | 2450304.8891 | 278310.0649 | 453.89 | 1325.1198 | 8.2525 | 24.0931 | 44550.998 | 5060.183
CB 456 | 43846.1513 | 5399.1108 | 456 | 3493 | CB 456 | 2411538.3223 | 296951.0958 | 453.89 | 2530.719 | 8.2525 | 46.0131 | 43846.1513 | 5399.1108
CB 458 | 48662.7294 | 5325.3396 | 458 | 3495 | CB 458 | 2676450.1158 | 292893.6764 | 453.89 | 28042.9185 | 8.2525 | 509.8712 | 48662.7294 | 5325.3396
CB 460 | 23343.6263 | 4705.0755 | 460 | 3497 | CB 460 | 1283899.447 | 258779.1499 | 453.89 | 10350.8911 | 8.2525 | 188.198 | 23343.6263 | 4705.0755
CB 461 | 26475.919 | 5307.4612 | 461 | 3498 | CB 461 | 1456175.5449 | 291910.3633 | 453.89 | 4181.4255 | 8.2525 | 76.0259 | 26475.919 | 5307.4612
CB 462 | 32440.5114 | 5135.5929 | 462 | 3499 | CB 462 | 1784228.1297 | 282457.611 | 453.89 | 5971.2132 | 8.2525 | 108.5675 | 32440.5114 | 5135.5929
CB 463 | 38401.3674 | 5359.5445 | 463 | 3500 | CB 463 | 2112075.2086 | 294774.9474 | 453.89 | 6587.5236 | 8.2525 | 119.7732 | 38401.3674 | 5359.5445
CB 465 | 35543.7583 | 4807.1192 | 465 | 3502 | CB 465 | 1954906.7052 | 264391.5564 | 453.89 | 19168.3168 | 8.2525 | 348.5149 | 35543.7583 | 4807.1192
CB 470 | 45875.7689 | 5108.9113 | 470 | 3507 | CB 470 | 2523167.2905 | 280990.1207 | 453.89 | 793.8162 | 8.2525 | 14.433 | 45875.7689 | 5108.9113
CB 471 | 50290.462 | 5155.4278 | 471 | 3508 | CB 471 | 2765975.41 | 283548.5271 | 453.89 | 1498.7098 | 8.2525 | 27.2493 | 50290.462 | 5155.4278
CB 472 | 47567.3437 | 5262.8937 | 472 | 3509 | CB 472 | 2616203.9055 | 289459.1537 | 453.89 | 2133.8994 | 8.2525 | 38.7982 | 47567.3437 | 5262.8937
CB 473 | 43226.6079 | 5113.294 | 473 | 3510 | CB 473 | 2377463.4366 | 281231.1727 | 453.89 | 1922.0474 | 8.2525 | 34.9463 | 43226.6079 | 5113.294
CB 474 | 46640.0272 | 5050.8335 | 474 | 3511 | CB 474 | 2565201.4981 | 277795.8436 | 453.89 | 2799.6358 | 8.2525 | 50.9025 | 46640.0272 | 5050.8335
CB 475 | 48116.8393 | 5919.6078 | 475 | 3512 | CB 475 | 2646426.1607 | 325578.4274 | 453.89 | 5869.9607 | 8.2525 | 106.7266 | 48116.8393 | 5919.6078
CB 476 | 50775.1556 | 5253.4632 | 476 | 3513 | CB 476 | 2792633.5602 | 288940.4772 | 453.89 | 704.7973 | 8.2525 | 12.8145 | 50775.1556 | 5253.4632
CB 48 | 30063.3277 | 4820.7322 | 48 | 3515 | CB 48 | 1653483.0212 | 265140.2719 | 453.89 | 8958.3548 | 8.2525 | 162.8792 | 30063.3277 | 4820.7322
CB 480 | 55498.7367 | 5209.7049 | 480 | 3516 | CB 480 | 3052430.516 | 286533.7692 | 453.89 | 3571.9557 | 8.2525 | 64.9446 | 55498.7367 | 5209.7049
CB 481 | 56343.7466 | 5493.872 | 481 | 3517 | CB 481 | 3098906.0638 | 302162.9615 | 453.89 | 7196.0352 | 8.2525 | 130.837 | 56343.7466 | 5493.872
CB 483 | 17031.348 | 4680.9549 | 483 | 3519 | CB 483 | 936724.1415 | 257452.5206 | 453.89 | 4661.7319 | 8.2525 | 84.7588 | 17031.348 | 4680.9549
CB 486 | 58602.4107 | 5602.3854 | 486 | 3520 | CB 486 | 3223132.586 | 308131.1951 | 453.89 | 79682.9268 | 8.2525 | 1448.7805 | 58602.4107 | 5602.3854
CB 487 | 76424.8291 | 5036.897 | 487 | 3521 | CB 487 | 4203365.6025 | 277029.3377 | 453.89 | 214229.5082 | 8.2525 | 3895.082 | 76424.8291 | 5036.897
CB 488 | 44446.149 | 5689.6127 | 488 | 3522 | CB 488 | 2444538.1933 | 312928.7011 | 453.89 | 10359.0963 | 8.2525 | 188.3472 | 44446.149 | 5689.6127
CB 489 | 45683.3746 | 5422.1069 | 489 | 3523 | CB 489 | 2512585.6031 | 298215.8805 | 453.89 | 3184.0166 | 8.2525 | 57.8912 | 45683.3746 | 5422.1069
CB 490 | 149862.0697 | 5182.3487 | 490 | 3525 | CB 490 | 8242413.8362 | 285029.1806 | 453.89 | 84582.5243 | 8.2525 | 1537.8641 | 149862.0697 | 5182.3487
CB 491 | 50906.3396 | 5276.5455 | 491 | 3526 | CB 491 | 2799848.6802 | 290210.0046 | 453.89 | 5506.9532 | 8.2525 | 100.1264 | 50906.3396 | 5276.5455
CB 492 | 52959.2445 | 5053.322 | 492 | 3527 | CB 492 | 2912758.446 | 277932.7105 | 453.89 | 5798.3361 | 8.2525 | 105.4243 | 52959.2445 | 5053.322
CB 493 | 49992.1968 | 5543.3154 | 493 | 3528 | CB 493 | 2749570.822 | 304882.3475 | 453.89 | 47606.5574 | 8.2525 | 865.5738 | 49992.1968 | 5543.3154
CB 496 | 80033.9947 | 5415.1801 | 496 | 3530 | CB 496 | 4401869.7087 | 297834.9046 | 453.89 | 108448.1328 | 8.2525 | 1971.7842 | 80033.9947 | 5415.1801
CB 497 | 28867.9317 | 4834.5048 | 497 | 3531 | CB 497 | 1587736.2432 | 265897.7613 | 453.89 | 3219.7105 | 8.2525 | 58.5402 | 28867.9317 | 4834.5048
CB 498 | 30871.5224 | 8625.1509 | 498 | 3532 | CB 498 | 1697933.7325 | 474383.3013 | 453.89 | 36350.4868 | 8.2525 | 660.9179 | 30871.5224 | 8625.1509
CB 499 | 25774.5851 | 5660.1299 | 499 | 3533 | CB 499 | 1417602.1785 | 311307.1435 | 453.89 | 5086.3092 | 8.2525 | 92.4783 | 25774.5851 | 5660.1299
CB 50 | 60340.2144 | 5753.6852 | 50 | 3534 | CB 50 | 3318711.7938 | 316452.6882 | 453.89 | 5072.4891 | 8.2525 | 92.2271 | 60340.2144 | 5753.6852
CB 504 | 51951.1617 | 5432.1167 | 504 | 3539 | CB 504 | 2857313.8945 | 298766.4189 | 453.89 | 3865.4145 | 8.2525 | 70.2803 | 51951.1617 | 5432.1167
CB 505 | 47086.575 | 5060.2792 | 505 | 3540 | CB 505 | 2589761.6237 | 278315.3571 | 453.89 | 5597.7725 | 8.2525 | 101.7777 | 47086.575 | 5060.2792
CB 506 | 53804.8582 | 4847.1953 | 506 | 3541 | CB 506 | 2959267.2021 | 266595.7421 | 453.89 | 6808.9097 | 8.2525 | 123.7984 | 53804.8582 | 4847.1953
CB 508 | 53797.9973 | 5367.6937 | 508 | 3543 | CB 508 | 2958889.8488 | 295223.1549 | 453.89 | 6732.6121 | 8.2525 | 122.4111 | 53797.9973 | 5367.6937
CB 509 | 44369.7712 | 5279.5675 | 509 | 3544 | CB 509 | 2440337.4155 | 290376.2145 | 453.89 | 1780.1389 | 8.2525 | 32.3662 | 44369.7712 | 5279.5675
CB 51 | 58609.5384 | 5286.8132 | 51 | 3545 | CB 51 | 3223524.6125 | 290774.7284 | 453.89 | 3908.4791 | 8.2525 | 71.0633 | 58609.5384 | 5286.8132
CB 510 | 40400.5442 | 4971.834 | 510 | 3546 | CB 510 | 2222029.9323 | 273450.8688 | 453.89 | 15612.9032 | 8.2525 | 283.871 | 40400.5442 | 4971.834
CB 511 | 24373.9002 | 4769.1775 | 511 | 3547 | CB 511 | 1340564.5103 | 262304.7619 | 453.89 | 4105.2384 | 8.2525 | 74.6407 | 24373.9002 | 4769.1775
CB 512 | 40097.6799 | 5831.5202 | 512 | 3548 | CB 512 | 2205372.3961 | 320733.6094 | 453.89 | 18516.4718 | 8.2525 | 336.6631 | 40097.6799 | 5831.5202
CB 513 | 44240.0324 | 5543.6369 | 513 | 3549 | CB 513 | 2433201.7803 | 304900.0275 | 453.89 | 8469.2158 | 8.2525 | 153.9857 | 44240.0324 | 5543.6369
CB 514 | 52103.8477 | 5163.2706 | 514 | 3550 | CB 514 | 2865711.6246 | 283979.8846 | 453.89 | 871.4614 | 8.2525 | 15.8448 | 52103.8477 | 5163.2706
CB 515 | 41163.9268 | 5183.6282 | 515 | 3551 | CB 515 | 2264015.974 | 285099.5512 | 453.89 | 3709.3386 | 8.2525 | 67.4425 | 41163.9268 | 5183.6282
CB 516 | 62782.0691 | 5453.9235 | 516 | 3552 | CB 516 | 3453013.7996 | 299965.7933 | 453.89 | 7130.2687 | 8.2525 | 129.6412 | 62782.0691 | 5453.9235
CB 517 | 38076.5405 | 5191.4823 | 517 | 3553 | CB 517 | 2094209.7284 | 285531.5248 | 453.89 | 3762.7411 | 8.2525 | 68.4135 | 38076.5405 | 5191.4823
CB 518 | 41560.9517 | 5116.4032 | 518 | 3554 | CB 518 | 2285852.3462 | 281402.1764 | 453.89 | 5292.8311 | 8.2525 | 96.2333 | 41560.9517 | 5116.4032
CB 519 | 47885.3293 | 5372.2941 | 519 | 3555 | CB 519 | 2633693.109 | 295476.1748 | 453.89 | 4164.1042 | 8.2525 | 75.711 | 47885.3293 | 5372.2941
CB 52 | 90112.1496 | 5557.5083 | 52 | 3556 | CB 52 | 4956168.2306 | 305662.9578 | 453.89 | 47091.8919 | 8.2525 | 856.2162 | 90112.1496 | 5557.5083
CB 520 | 528733.7535 | 9373.8832 | 520 | 3557 | CB 520 | 29080356.4447 | 515563.5774 | 453.89 | 1686193.5484 | 8.2525 | 30658.0645 | 528733.7535 | 9373.8832
CB 521 | 48113.6897 | 5745.2439 | 521 | 3558 | CB 521 | 2646252.9348 | 315988.4119 | 453.89 | 20858.739 | 8.2525 | 379.2498 | 48113.6897 | 5745.2439
CB 522 | 60688.8493 | 5853.3391 | 522 | 3559 | CB 522 | 3337886.7103 | 321933.6485 | 453.89 | 2223.9619 | 8.2525 | 40.4357 | 60688.8493 | 5853.3391
CB 523 | 66650.8274 | 5959.0646 | 523 | 3560 | CB 523 | 3665795.5075 | 327748.5506 | 453.89 | 2626.0739 | 8.2525 | 47.7468 | 66650.8274 | 5959.0646
CB 524 | 39924.9269 | 5325.3483 | 524 | 3561 | CB 524 | 2195870.9801 | 292894.1566 | 453.89 | 3084.8038 | 8.2525 | 56.0873 | 39924.9269 | 5325.3483
CB 525 | 59967.8608 | 7469.3863 | 525 | 3562 | CB 525 | 3298232.3424 | 410816.247 | 453.89 | 18425.0969 | 8.2525 | 335.0018 | 59967.8608 | 7469.3863
CB 529 | 38765.0591 | 5014.3952 | 529 | 3564 | CB 529 | 2132078.2493 | 275791.7339 | 453.89 | 4621.7507 | 8.2525 | 84.0318 | 38765.0591 | 5014.3952
CB 53 | 76278.3398 | 5557.9607 | 53 | 3565 | CB 53 | 4195308.6871 | 305687.8383 | 453.89 | 20236.9338 | 8.2525 | 367.9443 | 76278.3398 | 5557.9607
CB 531 | 37063.4223 | 5054.4157 | 531 | 3566 | CB 531 | 2038488.2239 | 277992.8662 | 453.89 | 1962.3832 | 8.2525 | 35.6797 | 37063.4223 | 5054.4157
CB 532 | 50434.27 | 5704.8527 | 532 | 3567 | CB 532 | 2773884.8501 | 313766.9004 | 453.89 | 3299.1669 | 8.2525 | 59.9849 | 50434.27 | 5704.8527
CB 533 | 38650.5573 | 5236.7613 | 533 | 3568 | CB 533 | 2125780.6512 | 288021.8719 | 453.89 | 26642.2018 | 8.2525 | 484.4037 | 38650.5573 | 5236.7613
CB 534 | 45663.6491 | 5447.3508 | 534 | 3569 | CB 534 | 2511500.7002 | 299604.2937 | 453.89 | 16604.8285 | 8.2525 | 301.906 | 45663.6491 | 5447.3508
CB 535 | 55397.2144 | 7332.6589 | 535 | 3570 | CB 535 | 3046846.7915 | 403296.2389 | 453.89 | 31756.9866 | 8.2525 | 577.3998 | 55397.2144 | 7332.6589
CB 536 | 38216.6001 | 5616.6868 | 536 | 3571 | CB 536 | 2101913.0052 | 308917.7728 | 453.89 | 6303.9074 | 8.2525 | 114.6165 | 38216.6001 | 5616.6868
CB 54 | 63317.4305 | 5697.5959 | 54 | 3575 | CB 54 | 3482458.6767 | 313367.7749 | 453.89 | 7346.7323 | 8.2525 | 133.577 | 63317.4305 | 5697.5959
CB 540 | 50691.2276 | 5329.7131 | 540 | 3576 | CB 540 | 2788017.5181 | 293134.2179 | 453.89 | 10555.7351 | 8.2525 | 191.9225 | 50691.2276 | 5329.7131
CB 542 | 29965.1281 | 5557.7529 | 542 | 3578 | CB 542 | 1648082.044 | 305676.4114 | 453.89 | 4523.7559 | 8.2525 | 82.2501 | 29965.1281 | 5557.7529
CB 545 | 56515.195 | 5284.5775 | 545 | 3581 | CB 545 | 3108335.7259 | 290651.7629 | 453.89 | 9653.1856 | 8.2525 | 175.5125 | 56515.195 | 5284.5775
CB 546 | 58813.3546 | 5336.0154 | 546 | 3582 | CB 546 | 3234734.5046 | 293480.8456 | 453.89 | 2828.2653 | 8.2525 | 51.423 | 58813.3546 | 5336.0154
CB 547 | 46550.7735 | 5185.025 | 547 | 3583 | CB 547 | 2560292.5412 | 285176.3734 | 453.89 | 4312.5155 | 8.2525 | 78.4094 | 46550.7735 | 5185.025
CB 548 | 52268.8334 | 5180.8705 | 548 | 3584 | CB 548 | 2874785.8349 | 284947.8791 | 453.89 | 4114.6096 | 8.2525 | 74.8111 | 52268.8334 | 5180.8705
CB 549 | 42635.0622 | 5032.6542 | 549 | 3585 | CB 549 | 2344928.4186 | 276795.9821 | 453.89 | 4325.362 | 8.2525 | 78.6429 | 42635.0622 | 5032.6542
CB 550 | 49514.0902 | 5362.0614 | 550 | 3587 | CB 550 | 2723274.9608 | 294913.3776 | 453.89 | 4046.1336 | 8.2525 | 73.5661 | 49514.0902 | 5362.0614
CB 551 | 91017.1867 | 6187.4788 | 551 | 3588 | CB 551 | 5005945.2708 | 340311.3325 | 453.89 | 80171.7791 | 8.2525 | 1457.6687 | 91017.1867 | 6187.4788
CB 552 | 56312.1243 | 5706.6191 | 552 | 3589 | CB 552 | 3097166.839 | 313864.0514 | 453.89 | 5747.9657 | 8.2525 | 104.5085 | 56312.1243 | 5706.6191
CB 553 | 52486.2541 | 5158.0873 | 553 | 3590 | CB 553 | 2886743.9756 | 283694.802 | 453.89 | 4737.3573 | 8.2525 | 86.1338 | 52486.2541 | 5158.0873
CB 554 | 45808.4046 | 5208.5381 | 554 | 3591 | CB 554 | 2519462.2524 | 286469.5943 | 453.89 | 20579.5276 | 8.2525 | 374.1732 | 45808.4046 | 5208.5381
CB 556 | 26838.8415 | 5496.3457 | 556 | 3593 | CB 556 | 1476136.2837 | 302299.0155 | 453.89 | 6398.8248 | 8.2525 | 116.3423 | 26838.8415 | 5496.3457
CB 558 | 30577.9457 | 5278.8071 | 558 | 3595 | CB 558 | 1681787.0124 | 290334.3882 | 453.89 | 10410.6752 | 8.2525 | 189.285 | 30577.9457 | 5278.8071
CB 56 | 61672.6973 | 5450.999 | 56 | 3597 | CB 56 | 3391998.3529 | 299804.9445 | 453.89 | 4108.465 | 8.2525 | 74.6994 | 61672.6973 | 5450.999
CB 560 | 38099.2884 | 4940.0971 | 560 | 3598 | CB 560 | 2095460.8625 | 271705.3397 | 453.89 | 32834.1709 | 8.2525 | 596.9849 | 38099.2884 | 4940.0971
CB 562 | 26177.2853 | 5295.9533 | 562 | 3600 | CB 562 | 1439750.6932 | 291277.4291 | 453.89 | 6651.2279 | 8.2525 | 120.9314 | 26177.2853 | 5295.9533
CB 563 | 54576.911 | 6446.3965 | 563 | 3601 | CB 563 | 3001730.103 | 354551.8093 | 453.89 | 56632.7194 | 8.2525 | 1029.6858 | 54576.911 | 6446.3965
CB 564 | 29399.5062 | 4882.2973 | 564 | 3602 | CB 564 | 1616972.8428 | 268526.3528 | 453.89 | 16228.5005 | 8.2525 | 295.0636 | 29399.5062 | 4882.2973
CB 567 | 30835.2948 | 5461.9739 | 567 | 3605 | CB 567 | 1695941.2146 | 300408.5629 | 453.89 | 17564.5161 | 8.2525 | 319.3548 | 30835.2948 | 5461.9739
CB 57 | 48584.8348 | 5145.4547 | 57 | 3606 | CB 57 | 2672165.9165 | 283000.0067 | 453.89 | 2200 | 8.2525 | 40 | 48584.8348 | 5145.4547
CB 570 | 67393.9869 | 5779.8363 | 570 | 3607 | CB 570 | 3706669.2768 | 317890.998 | 453.89 | 7140.9836 | 8.2525 | 129.8361 | 67393.9869 | 5779.8363
CB 572 | 84906.8069 | 6127.5983 | 572 | 3609 | CB 572 | 4669874.3806 | 337017.9086 | 453.89 | 12925.816 | 8.2525 | 235.0148 | 84906.8069 | 6127.5983
CB 576 | 52078.7449 | 6295.4536 | 576 | 3612 | CB 576 | 2864330.9707 | 346249.9482 | 453.89 | 15342.5301 | 8.2525 | 278.9551 | 52078.7449 | 6295.4536
CB 578 | 43095.7951 | 5042.9954 | 578 | 3614 | CB 578 | 2370268.7323 | 277364.7469 | 453.89 | 1949.3567 | 8.2525 | 35.4428 | 43095.7951 | 5042.9954
CB 579 | 58191.0579 | 5245.758 | 579 | 3615 | CB 579 | 3200508.1854 | 288516.6879 | 453.89 | 10091.1197 | 8.2525 | 183.4749 | 58191.0579 | 5245.758
CB 580 | 48577.4541 | 5371.587 | 580 | 3617 | CB 580 | 2671759.9756 | 295437.2874 | 453.89 | 2353.6404 | 8.2525 | 42.7935 | 48577.4541 | 5371.587
CB 581 | 55983.2624 | 5460.6551 | 581 | 3618 | CB 581 | 3079079.4296 | 300336.0303 | 453.89 | 4262.5785 | 8.2525 | 77.5014 | 55983.2624 | 5460.6551
CB 582 | 78102.6464 | 8278.9966 | 582 | 3619 | CB 582 | 4295645.5539 | 455344.8119 | 453.89 | 59603.1927 | 8.2525 | 1083.6944 | 78102.6464 | 8278.9966
CB 588 | 76688.5601 | 4893.7721 | 588 | 3625 | CB 588 | 4217870.8043 | 269157.465 | 453.89 | 25648.6752 | 8.2525 | 466.3395 | 76688.5601 | 4893.7721
CB 589 | 41541.6597 | 5769.7371 | 589 | 3626 | CB 589 | 2284791.2814 | 317335.5397 | 453.89 | 6032.5447 | 8.2525 | 109.6826 | 41541.6597 | 5769.7371
CB 59 | 17986.095 | 4694.4346 | 59 | 3627 | CB 59 | 989235.2235 | 258193.9024 | 453.89 | 12363.2923 | 8.2525 | 224.7871 | 17986.095 | 4694.4346
CB 590 | 40436.7628 | 5848.8456 | 590 | 3628 | CB 590 | 2224021.9527 | 321686.5054 | 453.89 | 6190.4311 | 8.2525 | 112.5533 | 40436.7628 | 5848.8456
CB 591 | 43256.8828 | 4957.597 | 591 | 3629 | CB 591 | 2379128.5552 | 272667.8364 | 453.89 | 1477.0274 | 8.2525 | 26.855 | 43256.8828 | 4957.597
CB 595 | 50784.5891 | 5304.3886 | 595 | 3633 | CB 595 | 2793152.3985 | 291741.3735 | 453.89 | 28736.6685 | 8.2525 | 522.4849 | 50784.5891 | 5304.3886
CB 596 | 35822.6632 | 6085.0719 | 596 | 3634 | CB 596 | 1970246.4784 | 334678.9546 | 453.89 | 6732.6121 | 8.2525 | 122.4111 | 35822.6632 | 6085.0719
CB 597 | 37460.1986 | 5608.6421 | 597 | 3635 | CB 597 | 2060310.9256 | 308475.3137 | 453.89 | 9377.8256 | 8.2525 | 170.5059 | 37460.1986 | 5608.6421
CB 598 | 45775.8049 | 5635.3357 | 598 | 3636 | CB 598 | 2517669.2669 | 309943.4635 | 453.89 | 14866.8942 | 8.2525 | 270.3072 | 45775.8049 | 5635.3357
CB 599 | 52477.6676 | 5659.5721 | 599 | 3637 | CB 599 | 2886271.7189 | 311276.4655 | 453.89 | 863.8429 | 8.2525 | 15.7062 | 52477.6676 | 5659.5721
CB 60 | 46448.1881 | 5632.1426 | 60 | 3638 | CB 60 | 2554650.3478 | 309767.8444 | 453.89 | 6435.8532 | 8.2525 | 117.0155 | 46448.1881 | 5632.1426
CB 61 | 60849.9732 | 5368.4776 | 61 | 3639 | CB 61 | 3346748.5268 | 295266.2671 | 453.89 | 1969.1844 | 8.2525 | 35.8034 | 60849.9732 | 5368.4776
CB 62 | 45149.4873 | 5240.0593 | 62 | 3640 | CB 62 | 2483221.8035 | 288203.2632 | 453.89 | 6397.2586 | 8.2525 | 116.3138 | 45149.4873 | 5240.0593
CB 63 | 39869.7876 | 5425.6541 | 63 | 3641 | CB 63 | 2192838.3157 | 298410.9734 | 453.89 | 3990.5336 | 8.2525 | 72.5552 | 39869.7876 | 5425.6541
CB 64 | 40621.7444 | 5090.7531 | 64 | 3642 | CB 64 | 2234195.9399 | 279991.4225 | 453.89 | 2746.2436 | 8.2525 | 49.9317 | 40621.7444 | 5090.7531
CB 65 | 41477.3879 | 5006.3649 | 65 | 3643 | CB 65 | 2281256.3354 | 275350.0677 | 453.89 | 1571.4758 | 8.2525 | 28.5723 | 41477.3879 | 5006.3649
CB 66 | 54525.0662 | 5091.4979 | 66 | 3644 | CB 66 | 2998878.6416 | 280032.3837 | 453.89 | 1505.1831 | 8.2525 | 27.367 | 54525.0662 | 5091.4979
CB 67 | 79995.288 | 5685.3745 | 67 | 3645 | CB 67 | 4399740.8413 | 312695.5966 | 453.89 | 225310.3448 | 8.2525 | 4096.5517 | 79995.288 | 5685.3745
CB 68 | 26076.5855 | 4791.7944 | 68 | 3646 | CB 68 | 1434212.205 | 263548.6918 | 453.89 | 6508.7785 | 8.2525 | 118.3414 | 26076.5855 | 4791.7944
CB 69 | 42846.5039 | 4975.4424 | 69 | 3647 | CB 69 | 2356557.7148 | 273649.3296 | 453.89 | 8413.3269 | 8.2525 | 152.9696 | 42846.5039 | 4975.4424
CB 70 | 46102.3127 | 5486.1342 | 70 | 3648 | CB 70 | 2535627.1979 | 301737.3831 | 453.89 | 3501.8423 | 8.2525 | 63.6699 | 46102.3127 | 5486.1342
CB 700 | 47781.7821 | 5018.71 | 700 | 3649 | CB 700 | 2627998.0168 | 276029.051 | 453.89 | 32937.6181 | 8.2525 | 598.8658 | 47781.7821 | 5018.71
CB 701 | 49701.5607 | 5128.5722 | 701 | 3650 | CB 701 | 2733585.8379 | 282071.4716 | 453.89 | 975.1875 | 8.2525 | 17.7307 | 49701.5607 | 5128.5722
CB 702 | 17976.2522 | 4662.62 | 702 | 3651 | CB 702 | 988693.8716 | 256444.098 | 453.89 | 6284.9585 | 8.2525 | 114.272 | 17976.2522 | 4662.62
CB 703 | 65558.4404 | 5139.6493 | 703 | 3652 | CB 703 | 3605714.2222 | 282680.7101 | 453.89 | 74355.6188 | 8.2525 | 1351.9203 | 65558.4404 | 5139.6493
CB 704 | 31885.458 | 5399.8756 | 704 | 3653 | CB 704 | 1753700.1896 | 296993.1558 | 453.89 | 5644.9244 | 8.2525 | 102.635 | 31885.458 | 5399.8756
CB 706 | 22144.5816 | 4716.88 | 706 | 3654 | CB 706 | 1217951.9899 | 259428.4 | 453.89 | 5541.9847 | 8.2525 | 100.7634 | 22144.5816 | 4716.88
CB 707 | 37829.1449 | 5158.0011 | 707 | 3655 | CB 707 | 2080602.9702 | 283690.0629 | 453.89 | 12881.2223 | 8.2525 | 234.204 | 37829.1449 | 5158.0011
CB 708 | 28775.2169 | 4790.1617 | 708 | 3656 | CB 708 | 1582636.9295 | 263458.8908 | 453.89 | 12547.2876 | 8.2525 | 228.1325 | 28775.2169 | 4790.1617
CB 71 | 41362.6059 | 5186.4801 | 71 | 3657 | CB 71 | 2274943.3267 | 285256.4057 | 453.89 | 3768.7094 | 8.2525 | 68.522 | 41362.6059 | 5186.4801
CB 712 | 56425.0285 | 5157.7101 | 712 | 3660 | CB 712 | 3103376.5667 | 283674.0581 | 453.89 | 32187.1921 | 8.2525 | 585.2217 | 56425.0285 | 5157.7101
CB 715 | 34969.1245 | 5475.9399 | 715 | 3663 | CB 715 | 1923301.8482 | 301176.6939 | 453.89 | 4375.6906 | 8.2525 | 79.558 | 34969.1245 | 5475.9399
CB 716 | 67023.8189 | 6265.6637 | 716 | 3664 | CB 716 | 3686310.0368 | 344611.503 | 453.89 | 42120.8703 | 8.2525 | 765.834 | 67023.8189 | 6265.6637
CB 718 | 42174.082 | 5063.3904 | 718 | 3665 | CB 718 | 2319574.5073 | 278486.4712 | 453.89 | 7070.4721 | 8.2525 | 128.554 | 42174.082 | 5063.3904
CB 719 | 55784.0383 | 5450.113 | 719 | 3666 | CB 719 | 3068122.109 | 299756.2141 | 453.89 | 3524.9848 | 8.2525 | 64.0906 | 55784.0383 | 5450.113
CB 72 | 46893.7541 | 5204.617 | 72 | 3667 | CB 72 | 2579156.4758 | 286253.9362 | 453.89 | 3867.7026 | 8.2525 | 70.3219 | 46893.7541 | 5204.617
CB 723 | 40643.4945 | 5474.8521 | 723 | 3668 | CB 723 | 2235392.1953 | 301116.8664 | 453.89 | 3012.4481 | 8.2525 | 54.7718 | 40643.4945 | 5474.8521
CB 724 | 78264.4007 | 5411.3818 | 724 | 3669 | CB 724 | 4304542.04 | 297626 | 453.89 | 108000 | 8.2525 | 1963.6364 | 78264.4007 | 5411.3818
CB 730 | 53125.7386 | 5234.6152 | 730 | 3675 | CB 730 | 2921915.6247 | 287903.8384 | 453.89 | 3153.0945 | 8.2525 | 57.329 | 53125.7386 | 5234.6152
CB 731 | 50588.0915 | 5348.8208 | 731 | 3676 | CB 731 | 2782345.0327 | 294185.1433 | 453.89 | 5090.7674 | 8.2525 | 92.5594 | 50588.0915 | 5348.8208
CB 732 | 44792.7854 | 5085.8358 | 732 | 3677 | CB 732 | 2463603.1952 | 279720.9683 | 453.89 | 1009.2094 | 8.2525 | 18.3493 | 44792.7854 | 5085.8358
CB 733 | 51481.4577 | 5219.2271 | 733 | 3678 | CB 733 | 2831480.1738 | 287057.4892 | 453.89 | 3298.1261 | 8.2525 | 59.9659 | 51481.4577 | 5219.2271
CB 738 | 43471.2419 | 5021.7113 | 738 | 3682 | CB 738 | 2390918.304 | 276194.1224 | 453.89 | 18451.1119 | 8.2525 | 335.4748 | 43471.2419 | 5021.7113
CB 74 | 46138.2955 | 5237.8133 | 74 | 3684 | CB 74 | 2537606.2552 | 288079.73 | 453.89 | 2727.899 | 8.2525 | 49.5982 | 46138.2955 | 5237.8133
CB 740 | 58064.3454 | 5218.4992 | 740 | 3685 | CB 740 | 3193538.9987 | 287017.4562 | 453.89 | 1636.6198 | 8.2525 | 29.7567 | 58064.3454 | 5218.4992
CB 741 | 46506.2235 | 5158.3489 | 741 | 3686 | CB 741 | 2557842.2934 | 283709.1877 | 453.89 | 13071.2678 | 8.2525 | 237.6594 | 46506.2235 | 5158.3489
CB 745 | 41674.1191 | 4724.918 | 745 | 3690 | CB 745 | 2292076.5528 | 259870.4921 | 453.89 | 12088.8067 | 8.2525 | 219.7965 | 41674.1191 | 4724.918
CB 748 | 33220.3401 | 4796.5471 | 748 | 3693 | CB 748 | 1827118.7031 | 263810.0882 | 453.89 | 4748.1152 | 8.2525 | 86.3294 | 33220.3401 | 4796.5471
CB 75 | 36569.4523 | 4986.9575 | 75 | 3695 | CB 75 | 2011319.874 | 274282.6625 | 453.89 | 68062.5 | 8.2525 | 1237.5 | 36569.4523 | 4986.9575
CB 750 | 34425.333 | 4764.2991 | 750 | 3696 | CB 750 | 1893393.3128 | 262036.4478 | 453.89 | 9017.0778 | 8.2525 | 163.9469 | 34425.333 | 4764.2991
CB 759 | 48828.2367 | 5299.035 | 759 | 3704 | CB 759 | 2685553.018 | 291446.9227 | 453.89 | 4290.2167 | 8.2525 | 78.0039 | 48828.2367 | 5299.035
CB 76 | 67123.91 | 5946.6376 | 76 | 3705 | CB 76 | 3691815.0512 | 327065.068 | 453.89 | 18451.1119 | 8.2525 | 335.4748 | 67123.91 | 5946.6376
CB 761 | 31156.786 | 4753.727 | 761 | 3707 | CB 761 | 1713623.2302 | 261454.987 | 453.89 | 4228.1 | 8.2525 | 76.8745 | 31156.786 | 4753.727
CB 77 | 50576.4232 | 5179.3004 | 77 | 3715 | CB 77 | 2781703.2785 | 284861.5231 | 453.89 | 1023.817 | 8.2525 | 18.6149 | 50576.4232 | 5179.3004
CB 770 | 31400.3074 | 4869.7035 | 770 | 3716 | CB 770 | 1727016.9064 | 267833.6921 | 453.89 | 4418.5968 | 8.2525 | 80.3381 | 31400.3074 | 4869.7035
CB 771 | 34802.8233 | 4891.4284 | 771 | 3717 | CB 771 | 1914155.2831 | 269028.5608 | 453.89 | 3191.7934 | 8.2525 | 58.0326 | 34802.8233 | 4891.4284
CB 772 | 65070.1978 | 7975.8041 | 772 | 3718 | CB 772 | 3578860.8791 | 438669.2269 | 453.89 | 39067.2646 | 8.2525 | 710.3139 | 65070.1978 | 7975.8041
CB 775 | 58730.511 | 6335.8643 | 775 | 3721 | CB 775 | 3230178.1027 | 348472.5354 | 453.89 | 33898.8327 | 8.2525 | 616.3424 | 58730.511 | 6335.8643
CB 776 | 38408.9986 | 5590.4495 | 776 | 3722 | CB 776 | 2112494.9229 | 307474.7225 | 453.89 | 3785.3574 | 8.2525 | 68.8247 | 38408.9986 | 5590.4495
CB 78 | 117649.6214 | 6152.9834 | 78 | 3725 | CB 78 | 6470729.1756 | 338414.0843 | 453.89 | 273675.3927 | 8.2525 | 4975.9162 | 117649.6214 | 6152.9834
CB 780 | 55110.162 | 5146.823 | 780 | 3726 | CB 780 | 3031058.9075 | 283075.265 | 453.89 | 2955.8923 | 8.2525 | 53.7435 | 55110.162 | 5146.823
CB 781 | 52656.7376 | 5364.8567 | 781 | 3727 | CB 781 | 2896120.5665 | 295067.1178 | 453.89 | 4093.6643 | 8.2525 | 74.4303 | 52656.7376 | 5364.8567
CB 783 | 76620.7222 | 5179.2401 | 783 | 3729 | CB 783 | 4214139.7228 | 284858.2075 | 453.89 | 7458.9041 | 8.2525 | 135.6164 | 76620.7222 | 5179.2401
CB 788 | 49465.0499 | 5085.2886 | 788 | 3732 | CB 788 | 2720577.7425 | 279690.8722 | 453.89 | 637.9302 | 8.2525 | 11.5987 | 49465.0499 | 5085.2886
CB 789 | 37284.8656 | 5060.2407 | 789 | 3733 | CB 789 | 2050667.6103 | 278313.2407 | 453.89 | 5751.7606 | 8.2525 | 104.5775 | 37284.8656 | 5060.2407
CB 790 | 40570.0071 | 5538.5422 | 790 | 3735 | CB 790 | 2231350.3887 | 304619.8213 | 453.89 | 7877.0344 | 8.2525 | 143.2188 | 40570.0071 | 5538.5422
CB 791 | 43711.5452 | 4969.5614 | 791 | 3736 | CB 791 | 2404134.9873 | 273325.8782 | 453.89 | 4084.0691 | 8.2525 | 74.2558 | 43711.5452 | 4969.5614
CB 795 | 34719.8754 | 4861.0216 | 795 | 3740 | CB 795 | 1909593.1451 | 267356.1894 | 453.89 | 15333.5289 | 8.2525 | 278.7914 | 34719.8754 | 4861.0216
CB 797 | 32167.7426 | 4793.9819 | 797 | 3742 | CB 797 | 1769225.8433 | 263669.003 | 453.89 | 10729.064 | 8.2525 | 195.0739 | 32167.7426 | 4793.9819
CB 799 | 49969.0832 | 6035.6236 | 799 | 3744 | CB 799 | 2748299.5744 | 331959.2999 | 453.89 | 8739.6756 | 8.2525 | 158.9032 | 49969.0832 | 6035.6236
CB 80 | 38083.2155 | 5056.2524 | 80 | 3745 | CB 80 | 2094576.8499 | 278093.8847 | 453.89 | 3001.7228 | 8.2525 | 54.5768 | 38083.2155 | 5056.2524
CB 81 | 63858.5041 | 5329.2636 | 81 | 3746 | CB 81 | 3512217.7263 | 293109.4968 | 453.89 | 3126.3158 | 8.2525 | 56.8421 | 63858.5041 | 5329.2636
CB 821 | 39301.2508 | 5145.1273 | 821 | 3747 | CB 821 | 2161568.7913 | 282981.9992 | 453.89 | 801.9023 | 8.2525 | 14.58 | 39301.2508 | 5145.1273
CB 83 | 35683.127 | 4977.4224 | 83 | 3748 | CB 83 | 1962571.9837 | 273758.2338 | 453.89 | 3920.204 | 8.2525 | 71.2764 | 35683.127 | 4977.4224
CB 835 | 98964.7302 | 6759.4132 | 835 | 3754 | CB 835 | 5443060.1619 | 371767.7246 | 453.89 | 23977.9817 | 8.2525 | 435.9633 | 98964.7302 | 6759.4132
CB 84 | 47254.3245 | 5114.2193 | 84 | 3756 | CB 84 | 2598987.8485 | 281282.0597 | 453.89 | 2595.1743 | 8.2525 | 47.185 | 47254.3245 | 5114.2193
CB 85 | 36445.0389 | 4912.6104 | 85 | 3763 | CB 85 | 2004477.142 | 270193.5717 | 453.89 | 2223.4889 | 8.2525 | 40.4271 | 36445.0389 | 4912.6104
CB 851 | 44176.696 | 5756.7119 | 851 | 3765 | CB 851 | 2429718.2801 | 316619.1537 | 453.89 | 12805.4875 | 8.2525 | 232.827 | 44176.696 | 5756.7119
CB 852 | 254389.5551 | 18720.4552 | 852 | 3766 | CB 852 | 13991425.5324 | 1029625.0356 | 453.89 | 74355.6188 | 8.2525 | 1351.9203 | 254389.5551 | 18720.4552
CB 854 | 58195.4335 | 4947.6731 | 854 | 3768 | CB 854 | 3200748.845 | 272122.0205 | 453.89 | 35778.2341 | 8.2525 | 650.5133 | 58195.4335 | 4947.6731
CB 855 | 23674.3708 | 4986.44 | 855 | 3769 | CB 855 | 1302090.3936 | 274254.1986 | 453.89 | 2781.0172 | 8.2525 | 50.5639 | 23674.3708 | 4986.44
CB 856 | 50523.408 | 5997.7854 | 856 | 3770 | CB 856 | 2778787.4422 | 329878.1976 | 453.89 | 13608.956 | 8.2525 | 247.4356 | 50523.408 | 5997.7854
CB 857 | 55345.7896 | 5660.3425 | 857 | 3771 | CB 857 | 3044018.4273 | 311318.8393 | 453.89 | 5165.7278 | 8.2525 | 93.9223 | 55345.7896 | 5660.3425
CB 859 | 42300.7892 | 4969.2505 | 859 | 3773 | CB 859 | 2326543.4053 | 273308.7754 | 453.89 | 42325.5061 | 8.2525 | 769.5547 | 42300.7892 | 4969.2505
CB 86 | 66333.7096 | 5441.0009 | 86 | 3774 | CB 86 | 3648354.0295 | 299255.0496 | 453.89 | 65503.7594 | 8.2525 | 1190.9774 | 66333.7096 | 5441.0009
CB 87 | 47027.1887 | 5145.2561 | 87 | 3775 | CB 87 | 2586495.3799 | 282989.0856 | 453.89 | 2917.6155 | 8.2525 | 53.0476 | 47027.1887 | 5145.2561
CB 88 | 31730.2311 | 4859.0078 | 88 | 3776 | CB 88 | 1745162.7126 | 267245.4297 | 453.89 | 1283.7881 | 8.2525 | 23.3416 | 31730.2311 | 4859.0078
CB 90 | 137714.4594 | 13167.1328 | 90 | 3778 | CB 90 | 7574295.2684 | 724192.304 | 453.89 | 522720 | 8.2525 | 9504 | 137714.4594 | 13167.1328
CB 900 | 661194.3618 | 29851.3543 | 900 | 3779 | CB 900 | 36365689.8981 | 1641824.4885 | 453.89 | 231292.0354 | 8.2525 | 4205.3097 | 661194.3618 | 29851.3543
CB 902 | 36446.9357 | 5020.515 | 902 | 3781 | CB 902 | 2004581.4621 | 276128.3242 | 453.89 | 1862.1353 | 8.2525 | 33.857 | 36446.9357 | 5020.515
CB 907 | 55814.7049 | 5715.6311 | 907 | 3785 | CB 907 | 3069808.7699 | 314359.71 | 453.89 | 7200 | 8.2525 | 130.9091 | 55814.7049 | 5715.6311
CB 91 | 40021.865 | 5584.2542 | 91 | 3788 | CB 91 | 2201202.5723 | 307133.982 | 453.89 | 3915.7989 | 8.2525 | 71.1963 | 40021.865 | 5584.2542
CB 911 | 53220.8794 | 6032.576 | 911 | 3790 | CB 911 | 2927148.3696 | 331791.68 | 453.89 | 10560 | 8.2525 | 192 | 53220.8794 | 6032.576
CB 92 | 34239.2053 | 4872.5072 | 92 | 3796 | CB 92 | 1883156.2917 | 267987.896 | 453.89 | 4821.6954 | 8.2525 | 87.6672 | 34239.2053 | 4872.5072
CB 920 | 31126.7899 | 4904.8616 | 920 | 3797 | CB 920 | 1711973.4448 | 269767.3905 | 453.89 | 10259.4701 | 8.2525 | 186.5358 | 31126.7899 | 4904.8616
CB 927 | 47587.1244 | 8087.8936 | 927 | 3804 | CB 927 | 2617291.8441 | 444834.1461 | 453.89 | 16248.6789 | 8.2525 | 295.4305 | 47587.1244 | 8087.8936
CB 928 | 29676.4158 | 5978.0994 | 928 | 3805 | CB 928 | 1632202.8699 | 328795.4688 | 453.89 | 2747.2539 | 8.2525 | 49.9501 | 29676.4158 | 5978.0994
CB 93 | 48318.1974 | 5285.4894 | 93 | 3806 | CB 93 | 2657500.8596 | 290701.9154 | 453.89 | 2533.6629 | 8.2525 | 46.0666 | 48318.1974 | 5285.4894
CB 94 | 45615.1999 | 5102.2271 | 94 | 3815 | CB 94 | 2508835.9931 | 280622.4924 | 453.89 | 4405.9339 | 8.2525 | 80.1079 | 45615.1999 | 5102.2271
CB 946 | 44389.7728 | 5051.9973 | 946 | 3822 | CB 946 | 2441437.505 | 277859.8511 | 453.89 | 1797.7714 | 8.2525 | 32.6868 | 44389.7728 | 5051.9973
CB 948 | 48961.3903 | 5137.0158 | 948 | 3824 | CB 948 | 2692876.4652 | 282535.8691 | 453.89 | 1246.7979 | 8.2525 | 22.6691 | 48961.3903 | 5137.0158
CB 949 | 47246.8994 | 5091.8081 | 949 | 3825 | CB 949 | 2598579.4649 | 280049.4442 | 453.89 | 1217.8086 | 8.2525 | 22.142 | 47246.8994 | 5091.8081
CB 95 | 54793.3739 | 5019.7013 | 95 | 3826 | CB 95 | 3013635.5618 | 276083.5712 | 453.89 | 10446.0432 | 8.2525 | 189.9281 | 54793.3739 | 5019.7013
CB 955 | 31278.6321 | 5676.47 | 955 | 3832 | CB 955 | 1720324.7681 | 312205.8511 | 453.89 | 8580.4334 | 8.2525 | 156.0079 | 31278.6321 | 5676.47
CB 96 | 44394.3911 | 5486.8593 | 96 | 3837 | CB 96 | 2441691.5097 | 301777.259 | 453.89 | 12574.4527 | 8.2525 | 228.6264 | 44394.3911 | 5486.8593
CB 966 | 34672.7763 | 4826.0404 | 966 | 3842 | CB 966 | 1907002.6964 | 265432.2241 | 453.89 | 38126.9147 | 8.2525 | 693.2166 | 34672.7763 | 4826.0404
CB 967 | 43224.1577 | 4874.6017 | 967 | 3843 | CB 967 | 2377328.6725 | 268103.0953 | 453.89 | 23588.4477 | 8.2525 | 428.8809 | 43224.1577 | 4874.6017
CB 968 | 48928.5955 | 5089.9358 | 968 | 3844 | CB 968 | 2691072.7535 | 279946.4674 | 453.89 | 32608.8584 | 8.2525 | 592.8883 | 48928.5955 | 5089.9358
CB 969 | 58182.9154 | 5136.4882 | 969 | 3845 | CB 969 | 3200060.3455 | 282506.8536 | 453.89 | 24494.8454 | 8.2525 | 445.3608 | 58182.9154 | 5136.4882
CB 970 | 64808.1598 | 5523.8422 | 970 | 3846 | CB 970 | 3564448.7913 | 303811.3222 | 453.89 | 107555.5556 | 8.2525 | 1955.5556 | 64808.1598 | 5523.8422
CB 971 | 49944.9742 | 5637.9193 | 971 | 3847 | CB 971 | 2746973.5806 | 310085.5601 | 453.89 | 1938.3691 | 8.2525 | 35.2431 | 49944.9742 | 5637.9193
CB 973 | 86673.9 | 5798.8133 | 973 | 3849 | CB 973 | 4767064.4985 | 318934.7295 | 453.89 | 77211.226 | 8.2525 | 1403.8405 | 86673.9 | 5798.8133
CB 974 | 94561.895 | 5862.7457 | 974 | 3850 | CB 974 | 5200904.2275 | 322451.0128 | 453.89 | 84445.8805 | 8.2525 | 1535.3796 | 94561.895 | 5862.7457
CB 975 | 52176.9082 | 5663.8692 | 975 | 3851 | CB 975 | 2869729.9513 | 311512.8044 | 453.89 | 21292.057 | 8.2525 | 387.1283 | 52176.9082 | 5663.8692
CB 980 | 70470.1128 | 5701.2403 | 980 | 3853 | CB 980 | 3875856.2023 | 313568.2164 | 453.89 | 5307.3408 | 8.2525 | 96.4971 | 70470.1128 | 5701.2403
CB 981 | 31373.3388 | 5661.5475 | 981 | 3854 | CB 981 | 1725533.6345 | 311385.1132 | 453.89 | 11363.4783 | 8.2525 | 206.6087 | 31373.3388 | 5661.5475
CB AD1 | 62208.2334 | 5342.5712 | AD1 | 3871 | CB AD1 | 3421452.8353 | 293841.4176 | 453.89 | 2284.4157 | 8.2525 | 41.5348 | 62208.2334 | 5342.5712
CB AD2 | 65885.0663 | 5429.3565 | AD2 | 3872 | CB AD2 | 3623678.6444 | 298614.6063 | 453.89 | 9710.5703 | 8.2525 | 176.5558 | 65885.0663 | 5429.3565
CB AD3 | 61444.1474 | 5321.7217 | AD3 | 3873 | CB AD3 | 3379428.1083 | 292694.6912 | 453.89 | 3903.5173 | 8.2525 | 70.973 | 61444.1474 | 5321.7217
CB AG1 | 59009.1171 | 5252.4879 | AG1 | 3874 | CB AG1 | 3245501.4383 | 288886.8367 | 453.89 | 6755.2339 | 8.2525 | 122.8224 | 59009.1171 | 5252.4879
CB ALV1 | 47323.5701 | 5017.9537 | ALV1 | 3875 | CB ALV1 | 2602796.3537 | 275987.4534 | 453.89 | 10155.8189 | 8.2525 | 184.6513 | 47323.5701 | 5017.9537
CB AM1 | 53142.2811 | 5232.6158 | AM1 | 3876 | CB AM1 | 2922825.4624 | 287793.8679 | 453.89 | 5843.7116 | 8.2525 | 106.2493 | 53142.2811 | 5232.6158
CB AM2 | 55101.1985 | 5227.693 | AM2 | 3877 | CB AM2 | 3030565.9156 | 287523.1128 | 453.89 | 2807.9072 | 8.2525 | 51.0529 | 55101.1985 | 5227.693
CB AM3 | 51819.3219 | 5181.196 | AM3 | 3878 | CB AM3 | 2850062.7022 | 284965.7786 | 453.89 | 1901.699 | 8.2525 | 34.5763 | 51819.3219 | 5181.196
CB BA2 | 55499.5548 | 5218.1834 | BA2 | 3880 | CB BA2 | 3052475.513 | 287000.0862 | 453.89 | 4061.5385 | 8.2525 | 73.8462 | 55499.5548 | 5218.1834
CB BA3 | 49273.2901 | 5167.4984 | BA3 | 3881 | CB BA3 | 2710030.953 | 284212.4119 | 453.89 | 2710.0788 | 8.2525 | 49.2742 | 49273.2901 | 5167.4984
CB BF1 | 50304.0589 | 5168.5893 | BF1 | 3882 | CB BF1 | 2766723.2413 | 284272.4088 | 453.89 | 8143.3245 | 8.2525 | 148.0604 | 50304.0589 | 5168.5893
CB BH1 | 58086.7779 | 5177.2101 | BH1 | 3883 | CB BH1 | 3194772.784 | 284746.555 | 453.89 | 17488.1231 | 8.2525 | 317.9659 | 58086.7779 | 5177.2101
CB BK1 | 44802.2007 | 5156.4476 | BK1 | 3884 | CB BK1 | 2464121.0402 | 283604.6196 | 453.89 | 4157.1497 | 8.2525 | 75.5845 | 44802.2007 | 5156.4476
CB BK2 | 60731.4416 | 5310.2417 | BK2 | 3885 | CB BK2 | 3340229.286 | 292063.2953 | 453.89 | 11788.9039 | 8.2525 | 214.3437 | 60731.4416 | 5310.2417
CB BK4 | 56568.1748 | 5274.9111 | BK4 | 3886 | CB BK4 | 3111249.6128 | 290120.1123 | 453.89 | 8149.6726 | 8.2525 | 148.1759 | 56568.1748 | 5274.9111
CB BN1 | 51226.7143 | 5120.5438 | BN1 | 3887 | CB BN1 | 2817469.284 | 281629.9099 | 453.89 | 1771.5118 | 8.2525 | 32.2093 | 51226.7143 | 5120.5438
CB BN2 | 47236.6723 | 5030.4741 | BN2 | 3888 | CB BN2 | 2598016.9749 | 276676.0745 | 453.89 | 1413.3679 | 8.2525 | 25.6976 | 47236.6723 | 5030.4741
CB BO1 | 55961.0158 | 5177.8764 | BO1 | 3889 | CB BO1 | 3077855.8698 | 284783.2027 | 453.89 | 10532.3393 | 8.2525 | 191.4971 | 55961.0158 | 5177.8764
CB BRM1 | 56114.7135 | 5180.8536 | BRM1 | 3891 | CB BRM1 | 3086309.2435 | 284946.9456 | 453.89 | 2209.205 | 8.2525 | 40.1674 | 56114.7135 | 5180.8536
CB BS1 | 56464.3913 | 5776.7868 | BS1 | 3892 | CB BS1 | 3105541.5241 | 317723.2713 | 453.89 | 110980.8917 | 8.2525 | 2017.8344 | 56464.3913 | 5776.7868
CB BT1 | 56342.119 | 5178.9747 | BT1 | 3893 | CB BT1 | 3098816.5459 | 284843.6084 | 453.89 | 15980.4341 | 8.2525 | 290.5533 | 56342.119 | 5178.9747
CB BW1 | 55479.5145 | 5204.5731 | BW1 | 3894 | CB BW1 | 3051373.2956 | 286251.5199 | 453.89 | 13097.4693 | 8.2525 | 238.1358 | 55479.5145 | 5204.5731
CB BY2 | 47045.8789 | 5091.5913 | BY2 | 3895 | CB BY2 | 2587523.3419 | 280037.52 | 453.89 | 2857.0179 | 8.2525 | 51.9458 | 47045.8789 | 5091.5913
CB BY3 | 47741.1522 | 5119.3869 | BY3 | 3896 | CB BY3 | 2625763.3728 | 281566.2789 | 453.89 | 2265.3088 | 8.2525 | 41.1874 | 47741.1522 | 5119.3869
CB CA1 | 55562.9487 | 5168.7642 | CA1 | 3899 | CB CA1 | 3055962.1771 | 284282.0283 | 453.89 | 3882.0646 | 8.2525 | 70.583 | 55562.9487 | 5168.7642
CB CA2 | 59825.0045 | 5261.1244 | CA2 | 3900 | CB CA2 | 3290375.2478 | 289361.8444 | 453.89 | 18608.7576 | 8.2525 | 338.341 | 59825.0045 | 5261.1244
CB CCB1 | 58336.0172 | 9603.9569 | CCB1 | 3901 | CB CCB1 | 3208480.9454 | 528217.6308 | 453.89 | 91384.6154 | 8.2525 | 1661.5385 | 58336.0172 | 9603.9569
CB CD1 | 65753.6278 | 5581.1294 | CD1 | 3902 | CB CD1 | 3616449.5282 | 306962.1184 | 453.89 | 12830.6333 | 8.2525 | 233.2842 | 65753.6278 | 5581.1294
CB CD3 | 58901.5411 | 5386.9804 | CD3 | 3903 | CB CD3 | 3239584.7626 | 296283.9246 | 453.89 | 12290.6184 | 8.2525 | 223.4658 | 58901.5411 | 5386.9804
CB CD4 | 53083.0312 | 5173.935 | CD4 | 3904 | CB CD4 | 2919566.7134 | 284566.4246 | 453.89 | 4126.6282 | 8.2525 | 75.0296 | 53083.0312 | 5173.935
CB CG1 | 55957.643 | 5073.2644 | CG1 | 3908 | CB CG1 | 3077670.3652 | 279029.5435 | 453.89 | 1927.2204 | 8.2525 | 35.0404 | 55957.643 | 5073.2644
CB CG2 | 53926.9669 | 5048.9577 | CG2 | 3909 | CB CG2 | 2965983.178 | 277692.6749 | 453.89 | 1720.7189 | 8.2525 | 31.2858 | 53926.9669 | 5048.9577
CB CHA1 | 54303.5066 | 5098.1092 | CHA1 | 3910 | CB CHA1 | 2986692.8641 | 280396.004 | 453.89 | 4106.851 | 8.2525 | 74.67 | 54303.5066 | 5098.1092
CB CMP1 | 51292.6554 | 5047.2593 | CMP1 | 3911 | CB CMP1 | 2821096.0447 | 277599.2604 | 453.89 | 2848.9209 | 8.2525 | 51.7986 | 51292.6554 | 5047.2593
CB CS1 | 51100.8468 | 5182.6324 | CS1 | 3912 | CB CS1 | 2810546.5762 | 285044.7839 | 453.89 | 3068.1458 | 8.2525 | 55.7845 | 51100.8468 | 5182.6324
CB CS2 | 53267.4961 | 5206.1647 | CS2 | 3913 | CB CS2 | 2929712.2831 | 286339.0596 | 453.89 | 2595.9476 | 8.2525 | 47.199 | 53267.4961 | 5206.1647
CB CS3 | 51378.3332 | 5178.3765 | CS3 | 3914 | CB CS3 | 2825808.3245 | 284810.7102 | 453.89 | 1992.6047 | 8.2525 | 36.2292 | 51378.3332 | 5178.3765
CB CS4 | 45771.3414 | 5086.2716 | CS4 | 3915 | CB CS4 | 2517423.7774 | 279744.9383 | 453.89 | 2541.3 | 8.2525 | 46.2055 | 45771.3414 | 5086.2716
CB CTL1 | 150488.2503 | 6799.5523 | CTL1 | 3917 | CB CTL1 | 8276853.7666 | 373975.3741 | 453.89 | 311142.8571 | 8.2525 | 5657.1429 | 150488.2503 | 6799.5523
CB DM1 | 53762.9815 | 5031.4113 | DM1 | 3920 | CB DM1 | 2956963.9827 | 276727.6203 | 453.89 | 106028.3976 | 8.2525 | 1927.789 | 53762.9815 | 5031.4113
CB DM2 | 56541.5477 | 5176.7686 | DM2 | 3921 | CB DM2 | 3109785.1232 | 284722.2754 | 453.89 | 3410.2296 | 8.2525 | 62.0042 | 56541.5477 | 5176.7686
CB DR1 | 50390.3567 | 5054.3958 | DR1 | 3922 | CB DR1 | 2771469.6198 | 277991.7709 | 453.89 | 3638.5911 | 8.2525 | 66.1562 | 50390.3567 | 5054.3958
CB DS1 | 43845.6734 | 5091.3923 | DS1 | 3923 | CB DS1 | 2411512.037 | 280026.5763 | 453.89 | 11544.1696 | 8.2525 | 209.894 | 43845.6734 | 5091.3923
CB DV1 | 88326.1837 | 5845.6651 | DV1 | 3925 | CB DV1 | 4857940.101 | 321511.5796 | 453.89 | 288795.5801 | 8.2525 | 5250.8287 | 88326.1837 | 5845.6651
CB ELE1 | 64911.168 | 5373.9432 | ELE1 | 3927 | CB ELE1 | 3570114.2374 | 295566.8757 | 453.89 | 6314.5687 | 8.2525 | 114.8103 | 64911.168 | 5373.9432
CB EN1 | 60092.6583 | 5230.3762 | EN1 | 3929 | CB EN1 | 3305096.206 | 287670.6898 | 453.89 | 1904.748 | 8.2525 | 34.6318 | 60092.6583 | 5230.3762
CB EN2 | 54331.9632 | 5096.1603 | EN2 | 3930 | CB EN2 | 2988257.9777 | 280288.814 | 453.89 | 2511.7486 | 8.2525 | 45.6682 | 54331.9632 | 5096.1603
CB EO1 | 52452.0926 | 5158.4433 | EO1 | 3931 | CB EO1 | 2884865.0939 | 283714.3789 | 453.89 | 2468.688 | 8.2525 | 44.8852 | 52452.0926 | 5158.4433
CB EO2 | 53559.6486 | 5165.373 | EO2 | 3932 | CB EO2 | 2945780.6712 | 284095.5129 | 453.89 | 2839.9435 | 8.2525 | 51.6353 | 53559.6486 | 5165.373
CB EO3 | 52185.3351 | 5153.3151 | EO3 | 3933 | CB EO3 | 2870193.4326 | 283432.3296 | 453.89 | 1536.0113 | 8.2525 | 27.9275 | 52185.3351 | 5153.3151
CB EOS1 | 51311.257 | 5157.3134 | EOS1 | 3934 | CB EOS1 | 2822119.1327 | 283652.2359 | 453.89 | 1004.4388 | 8.2525 | 18.2625 | 51311.257 | 5157.3134
CB EOS2 | 49288.3934 | 5143.8615 | EOS2 | 3935 | CB EOS2 | 2710861.6382 | 282912.3827 | 453.89 | 1194.734 | 8.2525 | 21.7224 | 49288.3934 | 5143.8615
CB EOS3 | 42743.7727 | 5013.5754 | EOS3 | 3936 | CB EOS3 | 2350907.4968 | 275746.6453 | 453.89 | 5929.8922 | 8.2525 | 107.8162 | 42743.7727 | 5013.5754
CB ES4 | 51476.6417 | 5162.7945 | ES4 | 3938 | CB ES4 | 2831215.2912 | 283953.6984 | 453.89 | 1240.79 | 8.2525 | 22.5598 | 51476.6417 | 5162.7945
CB EV1 | 55672.5961 | 5151.9036 | EV1 | 3939 | CB EV1 | 3061992.7849 | 283354.6991 | 453.89 | 5800.91 | 8.2525 | 105.4711 | 55672.5961 | 5151.9036
CB FB1 | 73688.1641 | 6010.3403 | FB1 | 3940 | CB FB1 | 4052849.0253 | 330568.7175 | 453.89 | 2369.8599 | 8.2525 | 43.0884 | 73688.1641 | 6010.3403
CB FB2 | 58673.1427 | 5810.3496 | FB2 | 3941 | CB FB2 | 3227022.8478 | 319569.2283 | 453.89 | 2557.3386 | 8.2525 | 46.4971 | 58673.1427 | 5810.3496
CB FL1 | 61574.6939 | 5307.1201 | FL1 | 3942 | CB FL1 | 3386608.1627 | 291891.6053 | 453.89 | 21018.0941 | 8.2525 | 382.1472 | 61574.6939 | 5307.1201
CB FM1 | 59161.7344 | 5215.3011 | FM1 | 3943 | CB FM1 | 3253895.3899 | 286841.5615 | 453.89 | 3842.6818 | 8.2525 | 69.8669 | 59161.7344 | 5215.3011
CB FM2 | 39561.4085 | 5444.9471 | FM2 | 3944 | CB FM2 | 2175877.4698 | 299472.0907 | 453.89 | 14185.0746 | 8.2525 | 257.9104 | 39561.4085 | 5444.9471
CB FM3 | 59920.2784 | 5168.507 | FM3 | 3945 | CB FM3 | 3295615.3094 | 284267.8846 | 453.89 | 1959.6611 | 8.2525 | 35.6302 | 59920.2784 | 5168.507
CB FRD1 | 50950.1918 | 5148.0159 | FRD1 | 3946 | CB FRD1 | 2802260.5487 | 283140.8742 | 453.89 | 38463.5762 | 8.2525 | 699.3377 | 50950.1918 | 5148.0159
CB GA1 | 47134.4276 | 5092.4384 | GA1 | 3947 | CB GA1 | 2592393.5155 | 280084.1111 | 453.89 | 2410.6253 | 8.2525 | 43.8296 | 47134.4276 | 5092.4384
CB GA3 | 44763.9259 | 5072.0128 | GA3 | 3948 | CB GA3 | 2462015.9225 | 278960.7016 | 453.89 | 2048.8378 | 8.2525 | 37.2516 | 44763.9259 | 5072.0128
CB GH1 | 58778.4357 | 5126.3417 | GH1 | 3949 | CB GH1 | 3232813.9645 | 281948.7944 | 453.89 | 8322.2417 | 8.2525 | 151.3135 | 58778.4357 | 5126.3417
CB GH2 | 64196.606 | 5382.989 | GH2 | 3950 | CB GH2 | 3530813.3316 | 296064.3974 | 453.89 | 8407.9138 | 8.2525 | 152.8712 | 64196.606 | 5382.989
CB GH3 | 63179.1338 | 5292.443 | GH3 | 3951 | CB GH3 | 3474852.3594 | 291084.3629 | 453.89 | 4708.3408 | 8.2525 | 85.6062 | 63179.1338 | 5292.443
CB GM2 | 51404.8082 | 5056.157 | GM2 | 3952 | CB GM2 | 2827264.4532 | 278088.6329 | 453.89 | 1345.2749 | 8.2525 | 24.4595 | 51404.8082 | 5056.157
CB GN1 | 60173.8897 | 5244.7164 | GN1 | 3953 | CB GN1 | 3309563.933 | 288459.4028 | 453.89 | 3840.7054 | 8.2525 | 69.831 | 60173.8897 | 5244.7164
CB GS1 | 31430.3358 | 4879.7215 | GS1 | 3954 | CB GS1 | 1728668.4687 | 268384.6804 | 453.89 | 9054.5644 | 8.2525 | 164.6284 | 31430.3358 | 4879.7215
CB HC3 | 62339.423 | 5277.8246 | HC3 | 3956 | CB HC3 | 3428668.2676 | 290280.3535 | 453.89 | 1884.9663 | 8.2525 | 34.2721 | 62339.423 | 5277.8246
CB HC4 | 57225.0305 | 5175.1531 | HC4 | 3957 | CB HC4 | 3147376.6753 | 284633.4192 | 453.89 | 2829.4901 | 8.2525 | 51.4453 | 57225.0305 | 5175.1531
CB HL1 | 58587.0315 | 5283.5992 | HL1 | 3959 | CB HL1 | 3222286.7316 | 290597.9549 | 453.89 | 2215.8542 | 8.2525 | 40.2883 | 58587.0315 | 5283.5992
CB HL3 | 56322.1014 | 5221.5471 | HL3 | 3960 | CB HL3 | 3097715.5796 | 287185.0915 | 453.89 | 2797.8376 | 8.2525 | 50.8698 | 56322.1014 | 5221.5471
CB HP1 | 52122.8271 | 5137.9147 | HP1 | 3961 | CB HP1 | 2866755.4932 | 282585.3091 | 453.89 | 1173.9921 | 8.2525 | 21.3453 | 52122.8271 | 5137.9147
CB HV1 | 67642.7433 | 5181.7142 | HV1 | 3962 | CB HV1 | 3720350.8819 | 284994.2834 | 453.89 | 16319.7003 | 8.2525 | 296.7218 | 67642.7433 | 5181.7142
CB HW1 | 65274.7308 | 5293.0286 | HW1 | 3963 | CB HW1 | 3590110.1913 | 291116.5714 | 453.89 | 15956.044 | 8.2525 | 290.1099 | 65274.7308 | 5293.0286
CB IB1 | 48762.3179 | 5161.1194 | IB1 | 3964 | CB IB1 | 2681927.4827 | 283861.5643 | 453.89 | 7573.457 | 8.2525 | 137.6992 | 48762.3179 | 5161.1194
CB IB2 | 53512.7279 | 5198.8463 | IB2 | 3965 | CB IB2 | 2943200.0356 | 285936.5457 | 453.89 | 4459.3073 | 8.2525 | 81.0783 | 53512.7279 | 5198.8463
CB JE1 | 69006.3504 | 5408.1007 | JE1 | 3966 | CB JE1 | 3795349.2736 | 297445.5365 | 453.89 | 20151.118 | 8.2525 | 366.384 | 69006.3504 | 5408.1007
CB JU1 | 67002.1733 | 5669.627 | JU1 | 3967 | CB JU1 | 3685119.5301 | 311829.4864 | 453.89 | 3711.7092 | 8.2525 | 67.4856 | 67002.1733 | 5669.627
CB KR1 | 59918.5641 | 5234.6813 | KR1 | 3968 | CB KR1 | 3295521.0274 | 287907.4695 | 453.89 | 20378.9474 | 8.2525 | 370.5263 | 59918.5641 | 5234.6813
CB LA1 | 51138.3094 | 5133.0624 | LA1 | 3969 | CB LA1 | 2812607.0189 | 282318.4313 | 453.89 | 1839.9155 | 8.2525 | 33.453 | 51138.3094 | 5133.0624
CB LA2 | 53775.0346 | 5194.2942 | LA2 | 3970 | CB LA2 | 2957626.9048 | 285686.1786 | 453.89 | 2734.6063 | 8.2525 | 49.7201 | 53775.0346 | 5194.2942
CB LA3 | 50149.9574 | 5128.6828 | LA3 | 3971 | CB LA3 | 2758247.6579 | 282077.5561 | 453.89 | 1584.6242 | 8.2525 | 28.8113 | 50149.9574 | 5128.6828
CB LJ3 | 64061.4394 | 5303.7931 | LJ3 | 3974 | CB LJ3 | 3523379.1697 | 291708.6188 | 453.89 | 3971.1312 | 8.2525 | 72.2024 | 64061.4394 | 5303.7931
CB LJ4 | 59197.7698 | 5212.486 | LJ4 | 3975 | CB LJ4 | 3255877.3411 | 286686.7274 | 453.89 | 5556.7131 | 8.2525 | 101.0311 | 59197.7698 | 5212.486
CB LM3 | 58446.9849 | 5300.4777 | LM3 | 3977 | CB LM3 | 3214584.1708 | 291526.272 | 453.89 | 6336.7681 | 8.2525 | 115.214 | 58446.9849 | 5300.4777
CB LPS1 | 52229.2183 | 5158.5335 | LPS1 | 3978 | CB LPS1 | 2872607.0077 | 283719.3404 | 453.89 | 10093.0682 | 8.2525 | 183.5103 | 52229.2183 | 5158.5335
CB LR1 | 46870.3287 | 5051.9923 | LR1 | 3979 | CB LR1 | 2577868.0765 | 277859.5758 | 453.89 | 1381.3223 | 8.2525 | 25.115 | 46870.3287 | 5051.9923
CB LV2 | 55704.4308 | 5242.0855 | LV2 | 3980 | CB LV2 | 3063743.6924 | 288314.7011 | 453.89 | 2249.7095 | 8.2525 | 40.9038 | 55704.4308 | 5242.0855
CB MA1 | 53390.2509 | 5182.2634 | MA1 | 3981 | CB MA1 | 2936463.7981 | 285024.4856 | 453.89 | 1827.8201 | 8.2525 | 33.2331 | 53390.2509 | 5182.2634
CB MA2 | 55129.0622 | 5223.2003 | MA2 | 3982 | CB MA2 | 3032098.4214 | 287276.0176 | 453.89 | 5793.8373 | 8.2525 | 105.3425 | 55129.0622 | 5223.2003
CB MAG1 | 49151.8575 | 5214.4359 | MAG1 | 3983 | CB MAG1 | 2703352.1625 | 286793.975 | 453.89 | 20019.9157 | 8.2525 | 363.9985 | 49151.8575 | 5214.4359
CB MF1 | 57398.2209 | 5253.2695 | MF1 | 3984 | CB MF1 | 3156902.1477 | 288929.8219 | 453.89 | 5752.3935 | 8.2525 | 104.589 | 57398.2209 | 5253.2695
CB MK1 | 54241.441 | 5165.1971 | MK1 | 3985 | CB MK1 | 2983279.254 | 284085.841 | 453.89 | 3410.6747 | 8.2525 | 62.0123 | 54241.441 | 5165.1971
CB MK2 | 52266.234 | 5185.1213 | MK2 | 3986 | CB MK2 | 2874642.8678 | 285181.6742 | 453.89 | 2999.4836 | 8.2525 | 54.5361 | 52266.234 | 5185.1213
CB MNR3 | 62038.6354 | 5223.6692 | MNR3 | 3988 | CB MNR3 | 3412124.9479 | 287301.8083 | 453.89 | 4096.5517 | 8.2525 | 74.4828 | 62038.6354 | 5223.6692
CB MOR1 | 56467.9762 | 5719.999 | MOR1 | 3990 | CB MOR1 | 3105738.6886 | 314599.9444 | 453.89 | 2788.7324 | 8.2525 | 50.7042 | 56467.9762 | 5719.999
CB MT1 | 56562.8313 | 5240.6377 | MT1 | 3991 | CB MT1 | 3110955.7197 | 288235.0744 | 453.89 | 3135.3167 | 8.2525 | 57.0058 | 56562.8313 | 5240.6377
CB MT3 | 55627.9806 | 5236.2221 | MT3 | 3992 | CB MT3 | 3059538.9325 | 287992.2161 | 453.89 | 5393.8706 | 8.2525 | 98.0704 | 55627.9806 | 5236.2221
CB MU1 | 67838.0802 | 5367.8183 | MU1 | 3993 | CB MU1 | 3731094.4125 | 295230.0053 | 453.89 | 5544.336 | 8.2525 | 100.8061 | 67838.0802 | 5367.8183
CB MV1 | 53968.8146 | 5053.4947 | MV1 | 3994 | CB MV1 | 2968284.8029 | 277942.2104 | 453.89 | 3148.1571 | 8.2525 | 57.2392 | 53968.8146 | 5053.4947
CB NC3 | 48783.6715 | 5103.5177 | NC3 | 3996 | CB NC3 | 2683101.932 | 280693.4723 | 453.89 | 12430.9156 | 8.2525 | 226.0166 | 48783.6715 | 5103.5177
CB NC4 | 61188.547 | 5278.5565 | NC4 | 3997 | CB NC4 | 3365370.087 | 290320.6089 | 453.89 | 3252.9716 | 8.2525 | 59.1449 | 61188.547 | 5278.5565
CB NO1 | 71297.3715 | 5961.6884 | NO1 | 3998 | CB NO1 | 3921355.4334 | 327892.8601 | 453.89 | 140139.4102 | 8.2525 | 2547.9893 | 71297.3715 | 5961.6884
CB NO2 | 52324.5632 | 5153.3358 | NO2 | 3999 | CB NO2 | 2877850.9744 | 283433.4686 | 453.89 | 2457.8925 | 8.2525 | 44.689 | 52324.5632 | 5153.3358
CB NO3 | 53091.3972 | 5196.044 | NO3 | 4000 | CB NO3 | 2920026.8463 | 285782.4217 | 453.89 | 6384.7563 | 8.2525 | 116.0865 | 53091.3972 | 5196.044
CB NTL1 | 58064.1571 | 5146.2347 | NTL1 | 4002 | CB NTL1 | 3193528.641 | 283042.9068 | 453.89 | 4892.5496 | 8.2525 | 88.9554 | 58064.1571 | 5146.2347
CB NVS1 | 51287.4872 | 5157.8846 | NVS1 | 4003 | CB NVS1 | 2820811.7937 | 283683.6555 | 453.89 | 1651.4074 | 8.2525 | 30.0256 | 51287.4872 | 5157.8846
CB OCA1 | 79568.1534 | 5334.9317 | OCA1 | 4004 | CB OCA1 | 4376248.4352 | 293421.2429 | 453.89 | 36630.6938 | 8.2525 | 666.0126 | 79568.1534 | 5334.9317
CB OH1 | 48782.4378 | 5239.9977 | OH1 | 4005 | CB OH1 | 2683034.077 | 288199.8714 | 453.89 | 12733.7393 | 8.2525 | 231.5225 | 48782.4378 | 5239.9977
CB OK1 | 53472.2226 | 5610.7756 | OK1 | 4006 | CB OK1 | 2940972.2424 | 308592.6572 | 453.89 | 1458.8892 | 8.2525 | 26.5253 | 53472.2226 | 5610.7756
CB OS1 | 54422.8351 | 5220.817 | OS1 | 4007 | CB OS1 | 2993255.9281 | 287144.9344 | 453.89 | 2983.9023 | 8.2525 | 54.2528 | 54422.8351 | 5220.817
CB OS4 | 61661.4057 | 5305.7915 | OS4 | 4008 | CB OS4 | 3391377.3136 | 291818.5352 | 453.89 | 7990.2171 | 8.2525 | 145.2767 | 61661.4057 | 5305.7915
CB OS5 | 58347.2397 | 5285.1998 | OS5 | 4009 | CB OS5 | 3209098.1837 | 290685.9897 | 453.89 | 15248.5414 | 8.2525 | 277.2462 | 58347.2397 | 5285.1998
CB OT2 | 57255.3755 | 5281.2524 | OT2 | 4010 | CB OT2 | 3149045.65 | 290468.8811 | 453.89 | 6265.3722 | 8.2525 | 113.9159 | 57255.3755 | 5281.2524
CB PB1 | 47391.0657 | 5138.5266 | PB1 | 4011 | CB PB1 | 2606508.6143 | 282618.9654 | 453.89 | 2510.904 | 8.2525 | 45.6528 | 47391.0657 | 5138.5266
CB PB5 | 55272.7208 | 5173.1703 | PB5 | 4012 | CB PB5 | 3039999.6463 | 284524.3639 | 453.89 | 3147.5884 | 8.2525 | 57.2289 | 55272.7208 | 5173.1703
CB PE1 | 75934.4845 | 5753.0804 | PE1 | 4013 | CB PE1 | 4176396.648 | 316419.4194 | 453.89 | 1966.9614 | 8.2525 | 35.7629 | 75934.4845 | 5753.0804
CB PH1 | 54019.8535 | 5323.1825 | PH1 | 4014 | CB PH1 | 2971091.9434 | 292775.0402 | 453.89 | 25915.7164 | 8.2525 | 471.1948 | 54019.8535 | 5323.1825
CB PL2 | 60198.5719 | 5278.5545 | PL2 | 4022 | CB PL2 | 3310921.4535 | 290320.4993 | 453.89 | 2205.0114 | 8.2525 | 40.0911 | 60198.5719 | 5278.5545
CB PL4 | 55740.0431 | 5198.7505 | PL4 | 4023 | CB PL4 | 3065702.3731 | 285931.2799 | 453.89 | 2030.6903 | 8.2525 | 36.9216 | 55740.0431 | 5198.7505
CB PL6 | 55621.5981 | 5156.8545 | PL6 | 4024 | CB PL6 | 3059187.8937 | 283626.9959 | 453.89 | 1805.2217 | 8.2525 | 32.8222 | 55621.5981 | 5156.8545
CB QN1 | 51915.8481 | 5064.8826 | QN1 | 4029 | CB QN1 | 2855371.6457 | 278568.5407 | 453.89 | 6309.2336 | 8.2525 | 114.7133 | 51915.8481 | 5064.8826
CB RA1 | 56008.9514 | 5743.705 | RA1 | 4030 | CB RA1 | 3080492.3245 | 315903.7773 | 453.89 | 1279.577 | 8.2525 | 23.265 | 56008.9514 | 5743.705
CB RA2 | 61945.744 | 5720.1378 | RA2 | 4031 | CB RA2 | 3407015.9208 | 314607.5812 | 453.89 | 3610.9422 | 8.2525 | 65.6535 | 61945.744 | 5720.1378
CB RA3 | 65439.5521 | 5949.7961 | RA3 | 4032 | CB RA3 | 3599175.3648 | 327238.7833 | 453.89 | 3315.489 | 8.2525 | 60.2816 | 65439.5521 | 5949.7961
CB RB1 | 149200.5755 | 6052.5204 | RB1 | 4033 | CB RB1 | 8206031.6503 | 332888.6234 | 453.89 | 370723.4043 | 8.2525 | 6740.4255 | 149200.5755 | 6052.5204
CB RC1 | 58083.3322 | 5646.3574 | RC1 | 4034 | CB RC1 | 3194583.2726 | 310549.6556 | 453.89 | 3825.247 | 8.2525 | 69.5499 | 58083.3322 | 5646.3574
CB RD1 | 66111.8862 | 5295.0759 | RD1 | 4035 | CB RD1 | 3636153.7433 | 291229.1748 | 453.89 | 6128.7372 | 8.2525 | 111.4316 | 66111.8862 | 5295.0759
CB RD2 | 59723.573 | 5265.3281 | RD2 | 4036 | CB RD2 | 3284796.5133 | 289593.0435 | 453.89 | 2196.764 | 8.2525 | 39.9412 | 59723.573 | 5265.3281
CB RE1 | 50289.7361 | 5179.4794 | RE1 | 4038 | CB RE1 | 2765935.4862 | 284871.3654 | 453.89 | 17149.6063 | 8.2525 | 311.811 | 50289.7361 | 5179.4794
CB RI1 | 52706.988 | 5209.4615 | RI1 | 4039 | CB RI1 | 2898884.3375 | 286520.3802 | 453.89 | 5247.1391 | 8.2525 | 95.4025 | 52706.988 | 5209.4615
CB RS1 | 68552.2098 | 5535.4755 | RS1 | 4040 | CB RS1 | 3770371.539 | 304451.1527 | 453.89 | 14059.1716 | 8.2525 | 255.6213 | 68552.2098 | 5535.4755
CB RV1 | 51353.6582 | 5088.0773 | RV1 | 4041 | CB RV1 | 2824451.2012 | 279844.2496 | 453.89 | 2545.1358 | 8.2525 | 46.2752 | 51353.6582 | 5088.0773
CB RV2 | 73649.0535 | 5321.2383 | RV2 | 4042 | CB RV2 | 4050697.9416 | 292668.1047 | 453.89 | 23588.4477 | 8.2525 | 428.8809 | 73649.0535 | 5321.2383
CB S1 | 55321.5448 | 5213.5161 | S1 | 4044 | CB S1 | 3042684.9647 | 286743.3845 | 453.89 | 2083.1308 | 8.2525 | 37.8751 | 55321.5448 | 5213.5161
CB S2 | 53102.3978 | 5210.0459 | S2 | 4045 | CB S2 | 2920631.8806 | 286552.5256 | 453.89 | 3799.9418 | 8.2525 | 69.0899 | 53102.3978 | 5210.0459
CB SC1 | 63516.4988 | 5269.1581 | SC1 | 4047 | CB SC1 | 3493407.4356 | 289803.696 | 453.89 | 2590.5442 | 8.2525 | 47.1008 | 63516.4988 | 5269.1581
CB SC2 | 54773.8121 | 5237.8841 | SC2 | 4048 | CB SC2 | 3012559.6636 | 288083.6274 | 453.89 | 3076.9955 | 8.2525 | 55.9454 | 54773.8121 | 5237.8841
CB SE4 | 49310.9957 | 5082.9153 | SE4 | 4049 | CB SE4 | 2712104.7656 | 279560.34 | 453.89 | 16604.8285 | 8.2525 | 301.906 | 49310.9957 | 5082.9153
CB SK1 | 97672.2291 | 5833.0757 | SK1 | 4052 | CB SK1 | 5371972.5981 | 320819.166 | 453.89 | 370723.4043 | 8.2525 | 6740.4255 | 97672.2291 | 5833.0757
CB SL1 | 67502.2873 | 5710.8602 | SL1 | 4053 | CB SL1 | 3712625.8011 | 314097.3133 | 453.89 | 1448.5797 | 8.2525 | 26.3378 | 67502.2873 | 5710.8602
CB SLD1 | 122837.9747 | 5986.6553 | SLD1 | 4054 | CB SLD1 | 6756088.6081 | 329266.0435 | 453.89 | 41750.7987 | 8.2525 | 759.1054 | 122837.9747 | 5986.6553
CB SO1 | 49224.8984 | 5216.5438 | SO1 | 4055 | CB SO1 | 2707369.4103 | 286909.909 | 453.89 | 9939.5322 | 8.2525 | 180.7188 | 49224.8984 | 5216.5438
CB SR1 | 39948.7096 | 4944.0214 | SR1 | 4056 | CB SR1 | 2197179.0295 | 271921.1749 | 453.89 | 857.5507 | 8.2525 | 15.5918 | 39948.7096 | 4944.0214
CB SR4 | 46050.0936 | 5098.08 | SR4 | 4057 | CB SR4 | 2532755.1494 | 280394.4025 | 453.89 | 3772.5173 | 8.2525 | 68.5912 | 46050.0936 | 5098.08
CB SSC1 | 61861.3811 | 5506.0086 | SSC1 | 4058 | CB SSC1 | 3402375.9604 | 302830.4741 | 453.89 | 4274.4296 | 8.2525 | 77.7169 | 61861.3811 | 5506.0086
CB SW1 | 43316.9001 | 5124.7456 | SW1 | 4059 | CB SW1 | 2382429.5076 | 281861.0085 | 453.89 | 13461.7564 | 8.2525 | 244.7592 | 43316.9001 | 5124.7456
CB SW2 | 57875.5152 | 5335.2073 | SW2 | 4060 | CB SW2 | 3183153.3376 | 293436.4037 | 453.89 | 3557.8546 | 8.2525 | 64.6883 | 57875.5152 | 5335.2073
CB SW3 | 54216.9322 | 5153.601 | SW3 | 4061 | CB SW3 | 2981931.2693 | 283448.0523 | 453.89 | 2465.5441 | 8.2525 | 44.8281 | 54216.9322 | 5153.601
CB SW4 | 52211.3484 | 5189.2188 | SW4 | 4062 | CB SW4 | 2871624.1617 | 285407.0361 | 453.89 | 7464.2296 | 8.2525 | 135.7133 | 52211.3484 | 5189.2188
CB TM1 | 323558.9745 | 7001.9281 | TM1 | 4063 | CB TM1 | 17795743.5958 | 385106.0456 | 453.89 | 661670.8861 | 8.2525 | 12030.3797 | 323558.9745 | 7001.9281
CB TR1 | 59424.1705 | 5142.1431 | TR1 | 4064 | CB TR1 | 3268329.3775 | 282817.8685 | 453.89 | 18661.9065 | 8.2525 | 339.3074 | 59424.1705 | 5142.1431
CB TY1 | 60061.0326 | 5954.0517 | TY1 | 4065 | CB TY1 | 3303356.7919 | 327472.8458 | 453.89 | 63668.6967 | 8.2525 | 1157.6127 | 60061.0326 | 5954.0517
CB UP2 | 54675.2919 | 5194.1733 | UP2 | 4067 | CB UP2 | 3007141.0552 | 285679.5324 | 453.89 | 3152.7141 | 8.2525 | 57.3221 | 54675.2919 | 5194.1733
CB VDN1 | 55129.4341 | 5255.3825 | VDN1 | 4068 | CB VDN1 | 3032118.8757 | 289046.0379 | 453.89 | 3003.6201 | 8.2525 | 54.6113 | 55129.4341 | 5255.3825
CB VO1 | 56891.4369 | 5162.7405 | VO1 | 4069 | CB VO1 | 3129029.0311 | 283950.7254 | 453.89 | 16505.21 | 8.2525 | 300.0947 | 56891.4369 | 5162.7405
CB VS1 | 54010.0739 | 5233.1803 | VS1 | 4070 | CB VS1 | 2970554.0653 | 287824.9157 | 453.89 | 1984.4349 | 8.2525 | 36.0806 | 54010.0739 | 5233.1803
CB VS2 | 64608.4994 | 5319.2487 | VS2 | 4071 | CB VS2 | 3553467.465 | 292558.6802 | 453.89 | 2505.6083 | 8.2525 | 45.5565 | 64608.4994 | 5319.2487
CB VS3 | 58852.388 | 5179.1171 | VS3 | 4072 | CB VS3 | 3236881.3374 | 284851.4401 | 453.89 | 2874.1409 | 8.2525 | 52.2571 | 58852.388 | 5179.1171
CB VS4 | 53910.4069 | 5183.1903 | VS4 | 4073 | CB VS4 | 2965072.3773 | 285075.4691 | 453.89 | 2820.6346 | 8.2525 | 51.2843 | 53910.4069 | 5183.1903
CB WA1 | 47641.1632 | 5046.2609 | WA1 | 4076 | CB WA1 | 2620263.9762 | 277544.3512 | 453.89 | 2528.0263 | 8.2525 | 45.9641 | 47641.1632 | 5046.2609
CB WA2 | 62486.5799 | 5260.2079 | WA2 | 4077 | CB WA2 | 3436761.8931 | 289311.4351 | 453.89 | 4032.0889 | 8.2525 | 73.3107 | 62486.5799 | 5260.2079
CB WA3 | 51643.7819 | 5129.9682 | WA3 | 4078 | CB WA3 | 2840408.0037 | 282148.2486 | 453.89 | 1615.5772 | 8.2525 | 29.3741 | 51643.7819 | 5129.9682
CB WA4 | 50701.2734 | 5123.5984 | WA4 | 4079 | CB WA4 | 2788570.0365 | 281797.9124 | 453.89 | 2478.7557 | 8.2525 | 45.0683 | 50701.2734 | 5123.5984
CB WA5 | 51478.732 | 5114.7405 | WA5 | 4080 | CB WA5 | 2831330.2575 | 281310.7281 | 453.89 | 1268.3992 | 8.2525 | 23.0618 | 51478.732 | 5114.7405
CB WA6 | 53003.821 | 5167.6664 | WA6 | 4081 | CB WA6 | 2915210.1532 | 284221.6542 | 453.89 | 1475.6514 | 8.2525 | 26.83 | 53003.821 | 5167.6664
CB WT1 | 58829.4371 | 5232.7492 | WT1 | 4083 | CB WT1 | 3235619.0378 | 287801.2068 | 453.89 | 17840.273 | 8.2525 | 324.3686 | 58829.4371 | 5232.7492
CB WY1 | 39755.3996 | 4975.083 | WY1 | 4084 | CB WY1 | 2186546.9777 | 273629.5677 | 453.89 | 78134.5291 | 8.2525 | 1420.6278 | 39755.3996 | 4975.083
CB WY2 | 55502.872 | 5220.4075 | WY2 | 4085 | CB WY2 | 3052657.9585 | 287122.4105 | 453.89 | 2975.5792 | 8.2525 | 54.1014 | 55502.872 | 5220.4075
CB WY3 | 46832.1748 | 5052.0382 | WY3 | 4086 | CB WY3 | 2575769.6118 | 277862.1005 | 453.89 | 20555.2497 | 8.2525 | 373.7318 | 46832.1748 | 5052.0382
CTL1-3R | 95070.6741 | 5895.3941 | CTL1 | 4088 | CTL1-3R | 5228887.0763 | 324246.6744 | 453.89 | 2493.4173 | 8.2525 | 45.3349 | 95070.6741 | 5895.3941
DM1-9R | 48417.4331 | 5132.4278 | DM1 | 4089 | DM1-9R | 2662958.819 | 282283.5279 | 453.89 | 3852.8783 | 8.2525 | 70.0523 | 48417.4331 | 5132.4278
DV1-3R | 54610.8867 | 5685.5371 | DV1 | 4090 | DV1-3R | 3003598.7679 | 312704.5402 | 453.89 | 1330.0087 | 8.2525 | 24.182 | 54610.8867 | 5685.5371
NO1-287F | 52074.8836 | 5137.2238 | NO1 | 4091 | NO1-287F | 2864118.5982 | 282547.3075 | 453.89 | 10742.2935 | 8.2525 | 195.3144 | 52074.8836 | 5137.2238
NO1-288F | 55959.5439 | 5250.8675 | NO1 | 4092 | NO1-288F | 3077774.9128 | 288797.7128 | 453.89 | 20825.498 | 8.2525 | 378.6454 | 55959.5439 | 5250.8675
NO1-289F | 53082.4269 | 5144.9818 | NO1 | 4093 | NO1-289F | 2919533.4795 | 282973.997 | 453.89 | 7270.0974 | 8.2525 | 132.1836 | 53082.4269 | 5144.9818
RA1-402R | 54235.6248 | 5712.0943 | RA1 | 4094 | RA1-402R | 2982959.3636 | 314165.1892 | 453.89 | 3101.8277 | 8.2525 | 56.3969 | 54235.6248 | 5712.0943
RB1-427R | 55579.3078 | 5656.796 | RB1 | 4095 | RB1-427R | 3056861.9302 | 311123.7779 | 453.89 | 779.8416 | 8.2525 | 14.1789 | 55579.3078 | 5656.796
RB1-433R | 41885.4249 | 5544.155 | RB1 | 4096 | RB1-433R | 2303698.3687 | 304928.5267 | 453.89 | 1555.5291 | 8.2525 | 28.2823 | 41885.4249 | 5544.155
RD4-48F | 58620.4304 | 5191.0285 | RD4 | 4100 | RD4-48F | 3224123.67 | 285506.5682 | 453.89 | 5956.9231 | 8.2525 | 108.3077 | 58620.4304 | 5191.0285
RD4-49F | 64780.9511 | 5255.1822 | RD4 | 4101 | RD4-49F | 3562952.3101 | 289035.0235 | 453.89 | 5620.6452 | 8.2525 | 102.1935 | 64780.9511 | 5255.1822
RD4-50F | 62894.3341 | 5192.5915 | RD4 | 4102 | RD4-50F | 3459188.3731 | 285592.5326 | 453.89 | 4470.7492 | 8.2525 | 81.2863 | 62894.3341 | 5192.5915
SEA1-384F | 61998.5643 | 5220.1309 | SEA1 | 4103 | SEA1-384F | 3409921.0388 | 287107.2009 | 453.89 | 2911.9269 | 8.2525 | 52.9441 | 61998.5643 | 5220.1309
TM1-10R | 61935.7777 | 5631.7557 | TM1 | 4104 | TM1-10R | 3406467.7742 | 309746.5616 | 453.89 | 2920.3866 | 8.2525 | 53.0979 | 61935.7777 | 5631.7557
UP1-10 | 59099.4122 | 5244.1797 | UP1 | 4105 | UP1-10 | 3250467.6711 | 288429.8827 | 453.89 | 2449.1402 | 8.2525 | 44.5298 | 59099.4122 | 5244.1797