## SDGE Response OEIS-P-WMP_2025-S
| Risk Ranking | Segment | Overall Utility Risk Score | Wildfire Risk Score | Outage Program Risk Score | Top Risk Contributors | Total Miles | Version of Risk Model Used | Covered Conductor Miles | Traditionally Hardened Miles | Underground Miles
0 | 1 | 973-530AE | 388006.194 | 25127.9255 | 362878.2685 | Outage Program | 0.03428 | (3, 192, 0, '2025-01-01') | 0 | 0.03428 | 16.965
1 | 2 | 221-1235F | 236176.8559 | 0 | 236176.8559 | Outage Program | 0.0489 | (3, 192, 0, '2025-01-01') | 0 | 0 | 15.4472
2 | 3 | 972-1642 | 185301.0758 | 0 | 185301.0758 | Outage Program | 0.038636 | (3, 192, 0, '2025-01-01') | 0 | 0.017235 | 1.6388
3 | 4 | 78-782R | 7202315.84 | 7167196.544 | 35119.2958 | Wildfire | 1.7152 | (3, 192, 0, '2025-01-01') | 0 | 1.2517 | 0.06553
4 | 5 | 975-22R | 6417038.113 | 5152704.553 | 1264333.56 | Wildfire | 1.6544 | (3, 192, 0, '2025-01-01') | 0 | 1.6544 | 21.2085
5 | 6 | 222-1988R | 3619435.567 | 3592933.569 | 26501.9982 | Wildfire | 0.94526 | (3, 192, 0, '2025-01-01') | 0 | 0.89186 | 1.8712
6 | 7 | 222-1986R | 79194348.79 | 78602169.76 | 592179.037 | Wildfire | 21.2556 | (3, 192, 0, '2025-01-01') | 0 | 15.9316 | 20.8909
7 | 8 | 78-35R | 5696335.808 | 5695326.831 | 1008.9768 | Wildfire | 1.532 | (3, 192, 0, '2025-01-01') | 0 | 1.532 | 0
8 | 9 | 1250-671R | 6815427.76 | 6443060.729 | 372367.0309 | Wildfire | 2.001 | (3, 192, 0, '2025-01-01') | 0 | 1.1502 | 15.1044
9 | 10 | 237-1765R | 28249252.47 | 28064039.12 | 185213.3548 | Wildfire | 8.3421 | (3, 192, 0, '2025-01-01') | 0 | 4.9847 | 0.9053
10 | 11 | 222-1990R | 45106640.15 | 44939414.4 | 167225.7524 | Wildfire | 14.2375 | (3, 192, 0, '2025-01-01') | 0.49564 | 10.7045 | 1.9527
11 | 13 | 358-682F | 37602118.36 | 37073060.59 | 529057.778 | Wildfire | 12.5079 | (3, 192, 0, '2025-01-01') | 0 | 5.5422 | 1.2089
12 | 14 | 970-1341R | 12961613.43 | 12917271.94 | 44341.4853 | Wildfire | 4.3966 | (3, 192, 0, '2025-01-01') | 0 | 2.2286 | 1.6523
13 | 15 | 358-33 | 1344643.61 | 1340076.164 | 4567.4454 | Wildfire | 0.45755 | (3, 192, 0, '2025-01-01') | 0 | 0.23447 | 0.8642
14 | 16 | CB 974 | 334303.9375 | 334086.523 | 217.4145 | Wildfire | 0.11723 | (3, 192, 0, '2025-01-01') | 0 | 0.098295 | 0.37917
15 | 17 | CB 975 | 1304374.215 | 1298019.936 | 6354.2795 | Wildfire | 0.46496 | (3, 192, 0, '2025-01-01') | 0 | 0.38068 | 0.40417
16 | 18 | CB 235 | 443542.7134 | 443368.0057 | 174.7077 | Wildfire | 0.15928 | (3, 192, 0, '2025-01-01') | 0 | 0.017992 | 0.086174
17 | 19 | CB 358 | 861433.39 | 162617.5354 | 698815.8546 | Outage Program | 0.31499 | (3, 192, 0, '2025-01-01') | 0 | 0 | 11.3629
18 | 20 | CB 970 | 251006.5606 | 250921.9155 | 84.6451 | Wildfire | 0.092045 | (3, 192, 0, '2025-01-01') | 0 | 0.061742 | 0.20833
19 | 21 | 1021-25R | 18825689.92 | 18768978.83 | 56711.087 | Wildfire | 6.9741 | (3, 192, 0, '2025-01-01') | 0 | 2.1742 | 0.77235
20 | 22 | 909-451 | 55252374.69 | 54850768.66 | 401606.028 | Wildfire | 20.5957 | (3, 192, 0, '2025-01-01') | 0 | 4.5189 | 3.9883
21 | 23 | 909-812 | 62983.815 | 62909.2092 | 74.6058 | Wildfire | 0.023485 | (3, 192, 0, '2025-01-01') | 0 | 0.023485 | 0.074242
22 | 24 | 1458-1131R | 15987426.5 | 15842278.19 | 145148.3126 | Wildfire | 6.1667 | (3, 192, 0, '2025-01-01') | 0 | 3.742 | 3.4466
23 | 26 | 907-2820R | 6348475.522 | 6346945.602 | 1529.9204 | Wildfire | 2.4583 | (3, 192, 0, '2025-01-01') | 0 | 2.4248 | 0
24 | 27 | 973-1245R | 8620110.617 | 8579827.574 | 40283.0428 | Wildfire | 3.3435 | (3, 192, 0, '2025-01-01') | 0 | 2.3468 | 4.592
25 | 28 | 971-381R | 191895.4071 | 191774.6514 | 120.7557 | Wildfire | 0.075568 | (3, 192, 0, '2025-01-01') | 0 | 0.075568 | 0.032197
26 | 29 | 79-679R | 18448582.76 | 18245131.61 | 203451.1492 | Wildfire | 7.3706 | (3, 192, 0, '2025-01-01') | 0 | 5.3809 | 0.35038
27 | 30 | CB 237 | 2111574.636 | 2101904.265 | 9670.3706 | Wildfire | 0.84619 | (3, 192, 0, '2025-01-01') | 0 | 0.27424 | 0
28 | 31 | 215-1534R | 19489706.37 | 19294168.7 | 195537.6737 | Wildfire | 7.8127 | (3, 192, 0, '2025-01-01') | 0 | 2.1002 | 2.621
29 | 32 | 907-1602 | 257241.9108 | 253809.0484 | 3432.8624 | Wildfire | 0.10398 | (3, 192, 0, '2025-01-01') | 0 | 0 | 0.96307
30 | 33 | RA1-402R | 9339337.82 | 9276378.828 | 62958.9923 | Wildfire | 3.8122 | (3, 192, 0, '2025-01-01') | 0 | 1.4165 | 0.86458
31 | 34 | 909-453R | 5703040.292 | 5701153.225 | 1887.067 | Wildfire | 2.3515 | (3, 192, 0, '2025-01-01') | 0 | 1.1205 | 0.050947
32 | 35 | CB 973 | 310401.4629 | 310188.5188 | 212.9442 | Wildfire | 0.12822 | (3, 192, 0, '2025-01-01') | 0 | 0.10928 | 0.3678
33 | 36 | 909-805R | 32313161.02 | 32075252.65 | 237908.3748 | Wildfire | 13.4184 | (3, 192, 0, '2025-01-01') | 0 | 2.042 | 0.91383
34 | 37 | 1458-601R | 37077301.98 | 36838604.2 | 238697.7787 | Wildfire | 15.4477 | (3, 192, 0, '2025-01-01') | 0 | 5.1953 | 1.9023
35 | 38 | 1021-1760R | 7055715.684 | 6926992.679 | 128723.0053 | Wildfire | 2.9682 | (3, 192, 0, '2025-01-01') | 0 | 0.57708 | 2.4116
36 | 39 | 1030-1823F | 2150973.872 | 2139065.026 | 11908.8458 | Wildfire | 0.91593 | (3, 192, 0, '2025-01-01') | 0 | 0.45833 | 0.11629
37 | 40 | 908-2038R | 41258574.23 | 40800963.63 | 457610.5988 | Wildfire | 17.9266 | (3, 192, 0, '2025-01-01') | 0 | 8.2483 | 7.4161
38 | 41 | 78-26R | 14526726.8 | 14317113.36 | 209613.4398 | Wildfire | 6.3703 | (3, 192, 0, '2025-01-01') | 1.3648 | 3.3496 | 0.25985
39 | 43 | CB 971 | 11456698.06 | 11400370.7 | 56327.3614 | Wildfire | 5.1074 | (3, 192, 0, '2025-01-01') | 0 | 1.8233 | 0.25189
40 | 44 | CB 351 | 14599735.22 | 14550361.91 | 49373.3116 | Wildfire | 6.7335 | (3, 192, 0, '2025-01-01') | 0 | 3.1938 | 1.1619
41 | 45 | 908-1236 | 11763931.11 | 11622998.13 | 140932.9872 | Wildfire | 5.4265 | (3, 192, 0, '2025-01-01') | 0 | 0.64792 | 2.0511
42 | 46 | 357-2049F | 16869708.01 | 16664984.62 | 204723.3869 | Wildfire | 7.806 | (3, 192, 0, '2025-01-01') | 0 | 1.1867 | 0.84583
43 | 47 | 1022-17F | 9800679.221 | 9763526.919 | 37152.3017 | Wildfire | 4.5633 | (3, 192, 0, '2025-01-01') | 0 | 1.5049 | 0.20284
44 | 48 | 908-1372R | 7960290.328 | 7828738.233 | 131552.0956 | Wildfire | 3.7273 | (3, 192, 0, '2025-01-01') | 0 | 0.24848 | 3.786
45 | 49 | 907-1716R | 27066455.2 | 26848173.23 | 218281.9673 | Wildfire | 12.7815 | (3, 192, 0, '2025-01-01') | 0 | 3.8883 | 25.8888
46 | 50 | 79-676R | 9714146.446 | 9547621.977 | 166524.469 | Wildfire | 4.5924 | (3, 192, 0, '2025-01-01') | 0 | 3.1447 | 0.07197
47 | 51 | 971-29R | 8015406.52 | 7972516.261 | 42890.2589 | Wildfire | 3.8006 | (3, 192, 0, '2025-01-01') | 0 | 1.3089 | 3.6604
48 | 52 | 907-1562AE | 8439769.222 | 8238563.711 | 201205.5106 | Wildfire | 4.1122 | (3, 192, 0, '2025-01-01') | 0 | 0.68163 | 13.5258
49 | 53 | 1030-1777 | 11817577.22 | 11650337.61 | 167239.614 | Wildfire | 5.7761 | (3, 192, 0, '2025-01-01') | 0 | 2.9017 | 0.53674
50 | 54 | 351-871R | 9144312.362 | 9119653.562 | 24658.8003 | Wildfire | 4.4941 | (3, 192, 0, '2025-01-01') | 0 | 1.542 | 0.029167
51 | 55 | 1021-883R | 1386629.874 | 1380794.991 | 5834.8838 | Wildfire | 0.68239 | (3, 192, 0, '2025-01-01') | 0 | 0.27557 | 0.1089
52 | 56 | 353-900F | 1991358.192 | 1766219.962 | 225138.2302 | Wildfire | 0.99152 | (3, 192, 0, '2025-01-01') | 0 | 0.10606 | 7.7138
53 | 57 | CB 907 | 2742283.788 | 2737736.241 | 4547.5472 | Wildfire | 1.375 | (3, 192, 0, '2025-01-01') | 0 | 0.28617 | 0.55436
54 | 58 | 1021-1748F | 35156122.4 | 34811510.89 | 344611.5097 | Wildfire | 17.727 | (3, 192, 0, '2025-01-01') | 0 | 5.1055 | 8.3489
55 | 59 | 214-647R | 22354308.53 | 22185077.5 | 169231.0313 | Wildfire | 11.3022 | (3, 192, 0, '2025-01-01') | 0 | 7.4375 | 0.18655
56 | 60 | 237-30R | 65515491.99 | 64815658.74 | 699833.2481 | Wildfire | 33.4712 | (3, 192, 0, '2025-01-01') | 1.3013 | 18.5013 | 8.1388
57 | 61 | 908-2055F | 22564078.34 | 22357448.54 | 206629.7928 | Wildfire | 11.56 | (3, 192, 0, '2025-01-01') | 0 | 3.7686 | 1.1496
58 | 62 | 353-904R | 13534406.65 | 13457602.28 | 76804.3761 | Wildfire | 7.0653 | (3, 192, 0, '2025-01-01') | 0 | 2.7161 | 2.2737
59 | 63 | 1030-1728R | 5124158.673 | 5035020.715 | 89137.9585 | Wildfire | 2.6777 | (3, 192, 0, '2025-01-01') | 0 | 0.82462 | 0
60 | 64 | 353-901F | 4555618.866 | 4296048.702 | 259570.1632 | Wildfire | 2.3892 | (3, 192, 0, '2025-01-01') | 0 | 0.32348 | 13.6441
61 | 65 | 1030-18R | 6620909.818 | 6532115.405 | 88794.4122 | Wildfire | 3.5275 | (3, 192, 0, '2025-01-01') | 0 | 2.418 | 0.026515
62 | 66 | 79-808R | 19978325.5 | 19824672.46 | 153653.0413 | Wildfire | 10.6674 | (3, 192, 0, '2025-01-01') | 0 | 4.5356 | 0.052652
63 | 67 | 351-819R | 23517427.55 | 23341044.15 | 176383.3936 | Wildfire | 12.622 | (3, 192, 0, '2025-01-01') | 0 | 2.5886 | 1.7996
64 | 68 | 1458-1061 | 4370098.698 | 4312122.844 | 57975.8547 | Wildfire | 2.3455 | (3, 192, 0, '2025-01-01') | 0 | 0.04053 | 0.96023
65 | 69 | 73-1164 | 2448829.344 | 2415513.225 | 33316.1184 | Wildfire | 1.3216 | (3, 192, 0, '2025-01-01') | 0 | 0.65985 | 0.67708
66 | 70 | 357-1299R | 5098732.791 | 5082456.873 | 16275.9172 | Wildfire | 2.7532 | (3, 192, 0, '2025-01-01') | 0 | 0.58769 | 0.10985
67 | 71 | 237-17R | 27080737.57 | 26780685.66 | 300051.9059 | Wildfire | 14.6369 | (3, 192, 0, '2025-01-01') | 0 | 2.978 | 1.793
68 | 72 | 237-2R | 30894123.41 | 30619728.01 | 274395.3975 | Wildfire | 16.7242 | (3, 192, 0, '2025-01-01') | 0 | 10.7956 | 6.3508
69 | 73 | 353-594F | 2215649.753 | 2214151.41 | 1498.3424 | Wildfire | 1.221 | (3, 192, 0, '2025-01-01') | 0 | 0.27348 | 0.065909
70 | 74 | 1022-26R | 694720.3524 | 689284.7819 | 5435.5704 | Wildfire | 0.38903 | (3, 192, 0, '2025-01-01') | 0 | 0.29754 | 0
71 | 75 | 357-2047F | 878930.3773 | 839250.3564 | 39680.0209 | Wildfire | 0.49562 | (3, 192, 0, '2025-01-01') | 0 | 0 | 1.403
72 | 76 | 971-371R | 4351506.242 | 4330446.099 | 21060.1433 | Wildfire | 2.4735 | (3, 192, 0, '2025-01-01') | 0 | 2.2453 | 0.073485
73 | 77 | 1021-855 | 5034375.273 | 5009473.371 | 24901.9014 | Wildfire | 2.9135 | (3, 192, 0, '2025-01-01') | 0 | 0.97064 | 0.79129
74 | 78 | 907-1702R | 9100558.25 | 9075653.951 | 24904.2988 | Wildfire | 5.3095 | (3, 192, 0, '2025-01-01') | 0 | 0.87197 | 0.9108
75 | 79 | 1458-1075F | 58234.1999 | 58197.4423 | 36.7576 | Wildfire | 0.03428 | (3, 192, 0, '2025-01-01') | 0 | 0 | 0.064205
76 | 80 | 1030-42R | 28398789.49 | 27971255.83 | 427533.6574 | Wildfire | 16.7214 | (3, 192, 0, '2025-01-01') | 0 | 9.2345 | 1.7682
77 | 81 | 1021-92 | 794362.5658 | 791177.5446 | 3185.0212 | Wildfire | 0.46834 | (3, 192, 0, '2025-01-01') | 0 | 0.26799 | 0
78 | 82 | CB 327 | 1456709.484 | 1453689.262 | 3020.2221 | Wildfire | 0.87727 | (3, 192, 0, '2025-01-01') | 0 | 0.16894 | 0.028977
79 | 83 | 216-1859F | 14041287.71 | 13926878.65 | 114409.0502 | Wildfire | 8.4771 | (3, 192, 0, '2025-01-01') | 0 | 1.0114 | 0.65284
80 | 84 | 235-899R | 23678661.14 | 23291809.55 | 386851.5961 | Wildfire | 14.5858 | (3, 192, 0, '2025-01-01') | 0 | 2.2237 | 3.0087
81 | 85 | 1030-20R | 25318461.99 | 25101310.9 | 217151.0946 | Wildfire | 15.7168 | (3, 192, 0, '2025-01-01') | 0 | 12.0422 | 0.50871
82 | 86 | 1458-1058F | 2365689.624 | 2023558.533 | 342131.0913 | Wildfire | 1.4693 | (3, 192, 0, '2025-01-01') | 0 | 0.73561 | 7.997
83 | 87 | 237-28F | 2530225.455 | 2500529.912 | 29695.5432 | Wildfire | 1.5879 | (3, 192, 0, '2025-01-01') | 0 | 0.91061 | 1.4521
84 | 88 | CB 1250 | 4075235.894 | 4072563.669 | 2672.2243 | Wildfire | 2.5689 | (3, 192, 0, '2025-01-01') | 0 | 2.539 | 0.081439
85 | 89 | 442-46R | 88141.0044 | 1537.9427 | 86603.0618 | Outage Program | 0.055682 | (3, 192, 0, '2025-01-01') | 0 | 0.055682 | 1.2244
86 | 90 | 353-1429R | 9221802.184 | 8990135.504 | 231666.6796 | Wildfire | 5.9518 | (3, 192, 0, '2025-01-01') | 0 | 1.5674 | 15.6487
87 | 91 | 908-1172R | 15766518.79 | 15502577.83 | 263940.9627 | Wildfire | 10.1766 | (3, 192, 0, '2025-01-01') | 0 | 4.1116 | 5.6466
88 | 92 | 182-2250 | 1939213.172 | 1934190.457 | 5022.7151 | Wildfire | 1.2528 | (3, 192, 0, '2025-01-01') | 0 | 0.085985 | 0.29167
89 | 93 | 222-1433R | 9617971.198 | 9578744.272 | 39226.9257 | Wildfire | 6.2775 | (3, 192, 0, '2025-01-01') | 0 | 3.7083 | 0.067235
90 | 94 | 971-383R | 14770596.23 | 14538988.94 | 231607.2901 | Wildfire | 9.7066 | (3, 192, 0, '2025-01-01') | 0 | 3.1447 | 9.2106
91 | 95 | 215-1531R | 12702411.91 | 12475572.54 | 226839.3745 | Wildfire | 8.4597 | (3, 192, 0, '2025-01-01') | 0 | 2.982 | 3.2294
92 | 96 | 357-45R | 17696752.51 | 17249773.46 | 446979.0506 | Wildfire | 11.815 | (3, 192, 0, '2025-01-01') | 0 | 1.9706 | 8.3477
93 | 97 | 217-983R | 10116962.91 | 10020803.73 | 96159.1791 | Wildfire | 6.8811 | (3, 192, 0, '2025-01-01') | 0 | 1.7184 | 7.515
94 | 98 | 972-32R | 22914328.38 | 22336491.25 | 577837.136 | Wildfire | 15.6835 | (3, 192, 0, '2025-01-01') | 0 | 2.2532 | 4.0339
95 | 99 | CB RA2 | 5229902.072 | 5131211.417 | 98690.6552 | Wildfire | 3.5953 | (3, 192, 0, '2025-01-01') | 0 | 0.2928 | 0.072727
96 | 100 | CB 214 | 59199.6485 | 59129.2953 | 70.3532 | Wildfire | 0.040909 | (3, 192, 0, '2025-01-01') | 0 | 0.040909 | 0
97 | 101 | CB MOR1 | 5119714.057 | 5045788.058 | 73925.999 | Wildfire | 3.55 | (3, 192, 0, '2025-01-01') | 0 | 0.34545 | 1.7284
98 | 102 | 1458-565R | 8159979.287 | 8098401.031 | 61578.256 | Wildfire | 5.7011 | (3, 192, 0, '2025-01-01') | 0 | 0.62462 | 0.37538
99 | 103 | 352-27R | 18614182.34 | 18495148.81 | 119033.5267 | Wildfire | 13.0331 | (3, 192, 0, '2025-01-01') | 0 | 4.4792 | 1.9824
100 | 104 | 1458-519 | 81003.9492 | 80965.7495 | 38.1996 | Wildfire | 0.057008 | (3, 192, 0, '2025-01-01') | 0 | 0.057008 | 0.19148
101 | 105 | 79-1215F | 324126.2707 | 322778.0694 | 1348.2013 | Wildfire | 0.2301 | (3, 192, 0, '2025-01-01') | 0 | 0.14091 | 0.025189
102 | 106 | 176-200F | 1635841.008 | 1459888.313 | 175952.6945 | Wildfire | 1.165 | (3, 192, 0, '2025-01-01') | 0 | 1.0333 | 2.7852
103 | 107 | 357-750R | 11757625.42 | 11499648.19 | 257977.2263 | Wildfire | 8.4165 | (3, 192, 0, '2025-01-01') | 0 | 1.0951 | 5.7292
104 | 108 | 1250-27R | 6418508.169 | 5971509.076 | 446999.0927 | Wildfire | 4.6189 | (3, 192, 0, '2025-01-01') | 0 | 1.8883 | 13.3644
105 | 109 | 1022-322R | 5072199.482 | 5029594.397 | 42605.085 | Wildfire | 3.6661 | (3, 192, 0, '2025-01-01') | 0 | 1.0758 | 0.45587
106 | 110 | 971-1973R | 15148796.19 | 15005297.4 | 143498.7915 | Wildfire | 10.9521 | (3, 192, 0, '2025-01-01') | 0 | 5.9447 | 0.5678
107 | 111 | 79-785 | 18780928.53 | 18244488.23 | 536440.3021 | Wildfire | 13.604 | (3, 192, 0, '2025-01-01') | 0 | 7.6955 | 0.40284
108 | 112 | 971-2050R | 28484583.81 | 28174790.23 | 309793.5808 | Wildfire | 20.7013 | (3, 192, 0, '2025-01-01') | 0 | 12.7555 | 4.7417
109 | 113 | 908-2062F | 153311.4846 | 151129.2584 | 2182.2262 | Wildfire | 0.11194 | (3, 192, 0, '2025-01-01') | 0 | 0.093939 | 0.047917
110 | 114 | 1030-989R | 26696216.05 | 26471622.14 | 224593.9132 | Wildfire | 19.582 | (3, 192, 0, '2025-01-01') | 0 | 11.704 | 0.82159
111 | 115 | 73-1163 | 15337184.91 | 15116478.91 | 220706.0043 | Wildfire | 11.2661 | (3, 192, 0, '2025-01-01') | 0 | 5.9816 | 2.1504
112 | 116 | 216-220R | 71281.5532 | 71210.3647 | 71.1885 | Wildfire | 0.052462 | (3, 192, 0, '2025-01-01') | 0 | 0.052462 | 0
113 | 117 | CB 236 | 12711187.76 | 12408602.17 | 302585.5923 | Wildfire | 9.3687 | (3, 192, 0, '2025-01-01') | 0 | 2.46 | 3.1932
114 | 118 | 1166-18R | 10108490.14 | 10085269.38 | 23220.7557 | Wildfire | 7.5917 | (3, 192, 0, '2025-01-01') | 0 | 4.6496 | 0.069318
115 | 119 | 236-1569R | 21222913.12 | 20875680.99 | 347232.1295 | Wildfire | 16.0076 | (3, 192, 0, '2025-01-01') | 0 | 2.1629 | 1.9712
116 | 120 | 214-1122R | 26281150.17 | 25993614.32 | 287535.8489 | Wildfire | 19.9074 | (3, 192, 0, '2025-01-01') | 0 | 9.6479 | 1.4316
117 | 121 | 357-1147R | 1251175.77 | 1239445.562 | 11730.2083 | Wildfire | 0.95666 | (3, 192, 0, '2025-01-01') | 0 | 0.12159 | 0
118 | 122 | 990-713 | 85922.3865 | 388.6829 | 85533.7036 | Outage Program | 0.065909 | (3, 192, 0, '2025-01-01') | 0 | 0 | 6.7093
119 | 123 | 79-658R | 12321075.9 | 12230390.88 | 90685.0228 | Wildfire | 9.5078 | (3, 192, 0, '2025-01-01') | 0 | 7.8032 | 0.17822
120 | 124 | CB 1106 | 1646983.705 | 568815.0503 | 1078168.655 | Outage Program | 1.2773 | (3, 192, 0, '2025-01-01') | 0 | 0.061364 | 20.0523
121 | 125 | 1105-1483 | 417001.2973 | 394048.1697 | 22953.1276 | Wildfire | 0.32386 | (3, 192, 0, '2025-01-01') | 0 | 0 | 1.2271
122 | 126 | 445-897R | 1351774.732 | 1314501.555 | 37273.1769 | Wildfire | 1.0659 | (3, 192, 0, '2025-01-01') | 0 | 0.91269 | 0.41799
123 | 127 | 358-1175F | 599583.3935 | 582831.823 | 16751.5705 | Wildfire | 0.47553 | (3, 192, 0, '2025-01-01') | 0 | 0 | 0.17102
124 | 128 | CB 355 | 11288352.52 | 11157039 | 131313.5198 | Wildfire | 8.9743 | (3, 192, 0, '2025-01-01') | 0 | 1.1341 | 2.2837
125 | 129 | 221-788 | 4481914.259 | 4457135.118 | 24779.1411 | Wildfire | 3.6174 | (3, 192, 0, '2025-01-01') | 0 | 1.2422 | 0.094697
126 | 130 | 1250-677R | 11748908.78 | 11662207.46 | 86701.321 | Wildfire | 9.4852 | (3, 192, 0, '2025-01-01') | 0 | 2.3981 | 2.1004
127 | 131 | 1001-1231F | 117157.2378 | 116025.9492 | 1131.2886 | Wildfire | 0.094697 | (3, 192, 0, '2025-01-01') | 0 | 0 | 0.41004
128 | 132 | 182-2252R | 4229944.572 | 4196758.165 | 33186.4076 | Wildfire | 3.4226 | (3, 192, 0, '2025-01-01') | 0 | 0.34943 | 0.1375
129 | 133 | 236-1535R | 9719042.133 | 9595870.996 | 123171.1375 | Wildfire | 7.8693 | (3, 192, 0, '2025-01-01') | 0 | 1.3394 | 0.91193
130 | 134 | 1105-1479 | 4228043.546 | 4224870.71 | 3172.8365 | Wildfire | 3.4339 | (3, 192, 0, '2025-01-01') | 0 | 2.9174 | 0.050379
131 | 135 | 521-32R | 12241713.46 | 12165680.27 | 76033.1949 | Wildfire | 9.9971 | (3, 192, 0, '2025-01-01') | 0 | 2.6983 | 0.30284
132 | 136 | CB 357 | 6110854.6 | 5866848.839 | 244005.7606 | Wildfire | 5.0178 | (3, 192, 0, '2025-01-01') | 0 | 1.4083 | 7.7886
133 | 137 | 353-593F | 2519059.13 | 2498439.96 | 20619.1693 | Wildfire | 2.0774 | (3, 192, 0, '2025-01-01') | 0 | 0.51667 | 0.58125
134 | 138 | 355-41R | 7500586.088 | 7388136.936 | 112449.1515 | Wildfire | 6.2962 | (3, 192, 0, '2025-01-01') | 0 | 0.94583 | 2.4867
135 | 139 | 524-69R | 40375330.95 | 39985024.93 | 390306.0227 | Wildfire | 34.1718 | (3, 192, 0, '2025-01-01') | 0 | 4.9718 | 2.5879
136 | 141 | 450-1851F | 8274122.453 | 8210482.261 | 63640.1913 | Wildfire | 7.0884 | (3, 192, 0, '2025-01-01') | 0 | 0.75928 | 0.57216
137 | 142 | 972-942R | 9149683.626 | 9068839.121 | 80844.5047 | Wildfire | 7.8388 | (3, 192, 0, '2025-01-01') | 0.83258 | 4.7727 | 0.99659
138 | 143 | 1458-456F | 167568.5932 | 49947.8362 | 117620.757 | Outage Program | 0.14415 | (3, 192, 0, '2025-01-01') | 0 | 0 | 3.6437
139 | 144 | CB RC1 | 3739874.831 | 3707620.494 | 32254.3364 | Wildfire | 3.232 | (3, 192, 0, '2025-01-01') | 0 | 0 | 0
140 | 145 | 972-1590F | 23409153.86 | 23032887.76 | 376266.0997 | Wildfire | 20.6608 | (3, 192, 0, '2025-01-01') | 0 | 1.5085 | 2.4282
141 | 146 | TM1-10R | 3782856.779 | 3763197.491 | 19659.2879 | Wildfire | 3.3899 | (3, 192, 0, '2025-01-01') | 0 | 0.80663 | 0.16023
142 | 147 | CB RB1 | 29753.378 | 29717.3294 | 36.0486 | Wildfire | 0.026705 | (3, 192, 0, '2025-01-01') | 0 | 0.026705 | 0.031629
143 | 148 | 524-46R | 13710953.33 | 13572074.18 | 138879.1538 | Wildfire | 12.3091 | (3, 192, 0, '2025-01-01') | 0 | 2.4987 | 1.2189
144 | 149 | 221-35 | 710327.2529 | 706480.0529 | 3847.2 | Wildfire | 0.64962 | (3, 192, 0, '2025-01-01') | 0 | 0.34413 | 0
145 | 150 | CB RA1 | 10517062.35 | 10338977.32 | 178085.0275 | Wildfire | 9.6284 | (3, 192, 0, '2025-01-01') | 0 | 1.0994 | 1.2809
146 | 151 | 176-161R | 11523304.94 | 11381448.74 | 141856.2032 | Wildfire | 10.6068 | (3, 192, 0, '2025-01-01') | 0 | 4.5631 | 1.2981
147 | 152 | 307-1538F | 2407233.184 | 2192285.319 | 214947.8649 | Wildfire | 2.2173 | (3, 192, 0, '2025-01-01') | 0 | 0.075189 | 17.518
148 | 153 | 471-36F | 4253667.121 | 4039168.337 | 214498.7845 | Wildfire | 3.9252 | (3, 192, 0, '2025-01-01') | 0 | 0.3428 | 7.2398
149 | 154 | 354-1706R | 20510259.25 | 20339348.05 | 170911.2001 | Wildfire | 18.9327 | (3, 192, 0, '2025-01-01') | 0 | 7.1691 | 4.8697
150 | 155 | 597-595 | 18774393.99 | 17938778.64 | 835615.3436 | Wildfire | 17.4555 | (3, 192, 0, '2025-01-01') | 0 | 3.5807 | 25.7814
151 | 156 | 450-50R | 537070.1579 | 174705.6831 | 362364.4748 | Outage Program | 0.51918 | (3, 192, 0, '2025-01-01') | 0 | 0.072727 | 8.3117
152 | 157 | 307-234R | 4762848.044 | 4550698.742 | 212149.3021 | Wildfire | 4.6394 | (3, 192, 0, '2025-01-01') | 0 | 1.6962 | 18.0189
153 | 158 | 1118-1718F | 788375.657 | 783677.6985 | 4697.9585 | Wildfire | 0.77126 | (3, 192, 0, '2025-01-01') | 0 | 0.31004 | 0.027652
154 | 159 | 452-38AE | 2823751.476 | 2821884.161 | 1867.3151 | Wildfire | 2.7653 | (3, 192, 0, '2025-01-01') | 0 | 0.6339 | 6.828
155 | 160 | 454-48F | 3441166.132 | 3430799.576 | 10366.5561 | Wildfire | 3.4244 | (3, 192, 0, '2025-01-01') | 0 | 2.1714 | 0.11212
156 | 161 | CB 350 | 133573.5708 | 133469.1046 | 104.4662 | Wildfire | 0.13314 | (3, 192, 0, '2025-01-01') | 0 | 0.13314 | 0
157 | 162 | CB 283 | 6045.1476 | 6009.7428 | 35.4048 | Wildfire | 0.0060606 | (3, 192, 0, '2025-01-01') | 0 | 0.0060606 | 0.054167
158 | 163 | 354-24AE | 3653653.987 | 3234791.873 | 418862.1141 | Wildfire | 3.6864 | (3, 192, 0, '2025-01-01') | 0 | 1.5621 | 10.4907
159 | 164 | 222-2063 | 4859776.466 | 4852517.204 | 7259.262 | Wildfire | 4.9145 | (3, 192, 0, '2025-01-01') | 0 | 4.7672 | 0
160 | 165 | 355-6R | 1698709.673 | 1357931.901 | 340777.7714 | Wildfire | 1.7237 | (3, 192, 0, '2025-01-01') | 0 | 0.57708 | 2.2172
161 | 166 | 236-1573R | 6927855.805 | 6778519.844 | 149335.9608 | Wildfire | 7.1517 | (3, 192, 0, '2025-01-01') | 0 | 1.8919 | 1.8814
162 | 167 | 1039-13 | 15957171.13 | 15550885.12 | 406286.006 | Wildfire | 16.5898 | (3, 192, 0, '2025-01-01') | 0 | 0.8733 | 13.3591
163 | 168 | 357-50R | 10432488.74 | 10123494.75 | 308993.9986 | Wildfire | 10.8632 | (3, 192, 0, '2025-01-01') | 0 | 1.7818 | 7.1004
164 | 169 | 1100-1172R | 2144978.849 | 2138023.804 | 6955.0446 | Wildfire | 2.2354 | (3, 192, 0, '2025-01-01') | 0 | 1.0294 | 0.31686
165 | 170 | 157-1928R | 3052674.46 | 3024212.571 | 28461.8883 | Wildfire | 3.1864 | (3, 192, 0, '2025-01-01') | 1.7983 | 0.90114 | 0.25644
166 | 171 | 176-197F | 13172958.02 | 12751842.48 | 421115.5391 | Wildfire | 13.767 | (3, 192, 0, '2025-01-01') | 0.34583 | 7.6498 | 8.6375
167 | 172 | 221-1230F | 3690962.278 | 3687572.811 | 3389.4671 | Wildfire | 3.8686 | (3, 192, 0, '2025-01-01') | 0 | 3.8686 | 0.044508
168 | 173 | 907-1604 | 17843.8974 | 14868.8055 | 2975.0918 | Wildfire | 0.01875 | (3, 192, 0, '2025-01-01') | 0 | 0 | 0.82955
169 | 174 | CB OK1 | 6915681.938 | 6846548.506 | 69133.4313 | Wildfire | 7.3438 | (3, 192, 0, '2025-01-01') | 0 | 0.8786 | 0.050758
170 | 175 | RB1-433R | 5946507.505 | 5905824.708 | 40682.7967 | Wildfire | 6.3644 | (3, 192, 0, '2025-01-01') | 0 | 2.6812 | 1.264
171 | 176 | 1001-1814AE | 409062.1599 | 405584.4516 | 3477.7083 | Wildfire | 0.43788 | (3, 192, 0, '2025-01-01') | 0 | 0.27462 | 0.17746
172 | 177 | 441-30R | 5348877.358 | 5272517.096 | 76360.2622 | Wildfire | 5.7333 | (3, 192, 0, '2025-01-01') | 0 | 4.3873 | 0.54205
173 | 178 | 350-2201R | 13521745.45 | 13424968.41 | 96777.0333 | Wildfire | 14.5687 | (3, 192, 0, '2025-01-01') | 0 | 8.9441 | 2.8568
174 | 179 | 79-714R | 5536620.534 | 5332550.59 | 204069.9443 | Wildfire | 5.9877 | (3, 192, 0, '2025-01-01') | 0 | 4.5341 | 0.1036
175 | 180 | 599-19R | 25743456.08 | 25588004.76 | 155451.3261 | Wildfire | 27.9316 | (3, 192, 0, '2025-01-01') | 0 | 5.4066 | 4.5947
176 | 181 | 236-1567R | 5332003.662 | 5229333.773 | 102669.8895 | Wildfire | 5.8553 | (3, 192, 0, '2025-01-01') | 0 | 2.5562 | 1.8373
177 | 182 | 356-16R | 5437437.517 | 5336373.274 | 101064.2433 | Wildfire | 5.9928 | (3, 192, 0, '2025-01-01') | 0 | 1.5669 | 3.6555
178 | 183 | CB 215 | 133913.2875 | 133771.9109 | 141.3766 | Wildfire | 0.14848 | (3, 192, 0, '2025-01-01') | 0 | 0.14848 | 0
179 | 184 | 521-14R | 11350287.44 | 10974724.56 | 375562.877 | Wildfire | 12.6964 | (3, 192, 0, '2025-01-01') | 0 | 1.3938 | 6.0693
180 | 185 | 1166-342R | 10322641.99 | 10227749.49 | 94892.4997 | Wildfire | 11.5801 | (3, 192, 0, '2025-01-01') | 0 | 5.1576 | 0.74886
181 | 187 | 1250-8R | 3684980.161 | 3616964.705 | 68015.4556 | Wildfire | 4.2055 | (3, 192, 0, '2025-01-01') | 0 | 0.57955 | 0.071591
182 | 188 | 182-2240F | 11917198.91 | 11236831.99 | 680366.9155 | Wildfire | 13.8138 | (3, 192, 0, '2025-01-01') | 0 | 8.9307 | 21.2875
183 | 190 | 1458-1056 | 427447.797 | 386681.6177 | 40766.1793 | Wildfire | 0.50061 | (3, 192, 0, '2025-01-01') | 0 | 0 | 0.43314
184 | 191 | 73-683R | 9288032.88 | 9142043.219 | 145989.6612 | Wildfire | 10.907 | (3, 192, 0, '2025-01-01') | 0 | 6.7451 | 3.4025
185 | 192 | 470-40AE | 5264968.837 | 5176968.27 | 88000.5674 | Wildfire | 6.1881 | (3, 192, 0, '2025-01-01') | 0 | 1.282 | 6.2625
186 | 193 | CB 1023 | 3332738.622 | 3326464.937 | 6273.685 | Wildfire | 3.9246 | (3, 192, 0, '2025-01-01') | 0 | 3.3235 | 1.032
187 | 194 | 215-38R | 5434815.452 | 5375940.61 | 58874.8415 | Wildfire | 6.4307 | (3, 192, 0, '2025-01-01') | 0 | 5.2398 | 2.9913
188 | 195 | 524-50R | 8801876.972 | 8643494.796 | 158382.176 | Wildfire | 10.5116 | (3, 192, 0, '2025-01-01') | 0.36837 | 1.1763 | 0.60644
189 | 196 | 789-4R | 10274005.92 | 10265348.93 | 8656.9811 | Wildfire | 12.3028 | (3, 192, 0, '2025-01-01') | 0 | 0.45985 | 9.4214
190 | 199 | CB 1166 | 70820.1283 | 70676.1193 | 144.009 | Wildfire | 0.085985 | (3, 192, 0, '2025-01-01') | 0 | 0.085985 | 0
191 | 200 | 500-1531 | 800550.3172 | 172929.7025 | 627620.6147 | Outage Program | 0.97704 | (3, 192, 0, '2025-01-01') | 0 | 0.32841 | 29.3417
192 | 201 | 974-715R | 7107169.678 | 7075029.585 | 32140.0938 | Wildfire | 8.7188 | (3, 192, 0, '2025-01-01') | 0 | 7.5447 | 1.4203
193 | 202 | 353-902F | 465100.6078 | 292268.0514 | 172832.5565 | Wildfire | 0.57917 | (3, 192, 0, '2025-01-01') | 0 | 0.10758 | 7.743
194 | 204 | CB 217 | 26667.8484 | 26590.6344 | 77.214 | Wildfire | 0.034091 | (3, 192, 0, '2025-01-01') | 0 | 0.034091 | 0
195 | 205 | 1166-15R | 3965221.743 | 3896388.744 | 68832.999 | Wildfire | 5.0748 | (3, 192, 0, '2025-01-01') | 0 | 1.2286 | 1.2189
196 | 206 | 524-27R | 11317694.24 | 11291558.15 | 26136.0865 | Wildfire | 14.5985 | (3, 192, 0, '2025-01-01') | 0 | 2.9203 | 1.9866
197 | 207 | 452-1404F | 625542.4811 | 624941.0442 | 601.4368 | Wildfire | 0.80794 | (3, 192, 0, '2025-01-01') | 0 | 0.26894 | 0.22955
198 | 208 | 1023-200R | 2889973.218 | 2868050.845 | 21922.3723 | Wildfire | 3.7841 | (3, 192, 0, '2025-01-01') | 0 | 2.4545 | 0.91723
199 | 209 | 1001-1140R | 1005685.351 | 946203.319 | 59482.0325 | Wildfire | 1.3333 | (3, 192, 0, '2025-01-01') | 0 | 0.24905 | 7.0114
200 | 212 | 73-678R | 10591376.89 | 10412424.07 | 178952.821 | Wildfire | 14.1729 | (3, 192, 0, '2025-01-01') | 0 | 4.9934 | 1.6634
201 | 213 | 182-2254R | 655800.9495 | 650138.7556 | 5662.1939 | Wildfire | 0.87803 | (3, 192, 0, '2025-01-01') | 0 | 0.74091 | 0.036932
202 | 214 | 855-46AE | 188552.8931 | 188332.0556 | 220.8376 | Wildfire | 0.25303 | (3, 192, 0, '2025-01-01') | 0 | 0.058523 | 19.5705
203 | 215 | 1001-1130R | 2758282.963 | 2661345.26 | 96937.7036 | Wildfire | 3.7048 | (3, 192, 0, '2025-01-01') | 0 | 0.41515 | 8.8769
204 | 216 | 176-1834R | 10068516.82 | 9779526.905 | 288989.9167 | Wildfire | 13.5415 | (3, 192, 0, '2025-01-01') | 4.6009 | 3.8386 | 8.9538
205 | 217 | 75-41 | 1937584.559 | 1934833.85 | 2750.7087 | Wildfire | 2.6099 | (3, 192, 0, '2025-01-01') | 0 | 0.36477 | 0.31136
206 | 218 | 1215-12R | 6147283.867 | 6017063.678 | 130220.1891 | Wildfire | 8.3178 | (3, 192, 0, '2025-01-01') | 0 | 5.44 | 0.46534
207 | 219 | 350-2182R | 302428.0161 | 300219.1158 | 2208.9003 | Wildfire | 0.41228 | (3, 192, 0, '2025-01-01') | 0 | 0.34848 | 0
208 | 220 | 283-55R | 5299634.366 | 5223022.486 | 76611.8798 | Wildfire | 7.2309 | (3, 192, 0, '2025-01-01') | 0 | 4.2841 | 1.5826
209 | 222 | 230-2067 | 121606.7192 | 113065.5535 | 8541.1657 | Wildfire | 0.1678 | (3, 192, 0, '2025-01-01') | 0 | 0.042614 | 0.38144
210 | 223 | 445-1311R | 9632590.716 | 9146838.72 | 485751.9953 | Wildfire | 13.2995 | (3, 192, 0, '2025-01-01') | 0 | 4.8519 | 0.83049
211 | 224 | 1215-28R | 2215155.972 | 2097533.216 | 117622.7562 | Wildfire | 3.06 | (3, 192, 0, '2025-01-01') | 0 | 2.3672 | 0.37973
212 | 225 | CB CTL1 | 27480.6552 | 24789.1776 | 2691.4776 | Wildfire | 0.038118 | (3, 192, 0, '2025-01-01') | 0 | 0 | 0
213 | 226 | 75-2259F | 3135457.623 | 3128270.301 | 7187.3219 | Wildfire | 4.3521 | (3, 192, 0, '2025-01-01') | 0 | 0.46818 | 2.1494
214 | 227 | 972-1582R | 8019179.191 | 7901674.208 | 117504.9823 | Wildfire | 11.1523 | (3, 192, 0, '2025-01-01') | 4.7076 | 5.0703 | 7.3564
215 | 228 | 450-1853F | 792201.7619 | 734911.7387 | 57290.0232 | Wildfire | 1.1027 | (3, 192, 0, '2025-01-01') | 0 | 0.11875 | 2.2973
216 | 229 | 1215-32R | 8696504.165 | 8389974.308 | 306529.8576 | Wildfire | 12.1911 | (3, 192, 0, '2025-01-01') | 0 | 3.9638 | 0.097538
217 | 230 | 75-32R | 1708385.456 | 1701118.982 | 7266.4747 | Wildfire | 2.4181 | (3, 192, 0, '2025-01-01') | 0 | 0.46402 | 2.2428
218 | 231 | CB 352 | 87874.1322 | 87190.6497 | 683.4825 | Wildfire | 0.125 | (3, 192, 0, '2025-01-01') | 0 | 0.091288 | 0
219 | 232 | CB 78 | 25280.9553 | 25169.1487 | 111.8066 | Wildfire | 0.036174 | (3, 192, 0, '2025-01-01') | 0.011553 | 0.024621 | 0
220 | 233 | 73-23R | 5733790.742 | 5642495.387 | 91295.3551 | Wildfire | 8.2208 | (3, 192, 0, '2025-01-01') | 4.3405 | 2.9841 | 0.40644
221 | 234 | 521-18R | 8713017.277 | 8657405.516 | 55611.761 | Wildfire | 12.5093 | (3, 192, 0, '2025-01-01') | 0 | 1.975 | 5.5864
222 | 235 | 521-1856R | 8477861.694 | 8290637.732 | 187223.9614 | Wildfire | 12.1965 | (3, 192, 0, '2025-01-01') | 0 | 1.2932 | 3.5246
223 | 236 | 470-47R | 16740391.15 | 16634976.66 | 105414.489 | Wildfire | 24.3072 | (3, 192, 0, '2025-01-01') | 0 | 2.7767 | 1.7297
224 | 237 | 441-23R | 3518020.384 | 3428404.881 | 89615.5027 | Wildfire | 5.1261 | (3, 192, 0, '2025-01-01') | 0 | 4.1375 | 2.0002
225 | 239 | 908-2040 | 3646804.789 | 3351774.242 | 295030.5467 | Wildfire | 5.3209 | (3, 192, 0, '2025-01-01') | 0 | 0.52083 | 10.0477
226 | 240 | 350-41R | 11201388.9 | 11075404.03 | 125984.8692 | Wildfire | 16.422 | (3, 192, 0, '2025-01-01') | 0 | 3.3146 | 2.7699
227 | 241 | 221-824 | 2324221.469 | 2251306.597 | 72914.8721 | Wildfire | 3.4163 | (3, 192, 0, '2025-01-01') | 0 | 2.4259 | 0.13371
228 | 242 | 283-80F | 22684.3181 | 11406.2619 | 11278.0562 | Wildfire | 0.033523 | (3, 192, 0, '2025-01-01') | 0 | 0.033523 | 0.71231
229 | 243 | 521-700R | 9012544.599 | 8927133.742 | 85410.8576 | Wildfire | 13.3513 | (3, 192, 0, '2025-01-01') | 0 | 1.4922 | 5.4576
230 | 244 | 157-81R | 18749596.28 | 18188039.21 | 561557.0736 | Wildfire | 27.7907 | (3, 192, 0, '2025-01-01') | 4.796 | 7.4252 | 1.8644
231 | 246 | 176-164R | 4184746.747 | 4105075.463 | 79671.2847 | Wildfire | 6.2526 | (3, 192, 0, '2025-01-01') | 0 | 3.1286 | 1.0172
232 | 247 | 1233-591R | 4300183.799 | 4242541.521 | 57642.2785 | Wildfire | 6.4721 | (3, 192, 0, '2025-01-01') | 0 | 1.6621 | 0.36894
233 | 248 | 356-19R | 16012786.35 | 15654557.52 | 358228.8297 | Wildfire | 24.1038 | (3, 192, 0, '2025-01-01') | 0 | 3.4598 | 7.9608
234 | 249 | 235-897R | 4375038.144 | 3877449.021 | 497589.1232 | Wildfire | 6.6053 | (3, 192, 0, '2025-01-01') | 0 | 0.84981 | 3.6699
235 | 250 | 540-241R | 833630.8112 | 564789.9456 | 268840.8655 | Wildfire | 1.2638 | (3, 192, 0, '2025-01-01') | 0 | 1.2638 | 6.296
236 | 251 | 452-1403 | 137227.0032 | 137083.0943 | 143.9088 | Wildfire | 0.20947 | (3, 192, 0, '2025-01-01') | 0 | 0.016288 | 0.089962
237 | 252 | 1001-1820F | 4222247.108 | 3859583.296 | 362663.8121 | Wildfire | 6.479 | (3, 192, 0, '2025-01-01') | 0 | 1.4521 | 24.7617
238 | 253 | 79-685R | 2564752.449 | 2548703.354 | 16049.0945 | Wildfire | 3.9579 | (3, 192, 0, '2025-01-01') | 0 | 3.8049 | 0
239 | 254 | CB 576 | 417702.4735 | 327340.8289 | 90361.6446 | Wildfire | 0.64527 | (3, 192, 0, '2025-01-01') | 0 | 0.17822 | 8.6784
240 | 255 | 221-6R | 3904259.009 | 3899503.177 | 4755.8315 | Wildfire | 6.0572 | (3, 192, 0, '2025-01-01') | 0 | 0.95114 | 0
241 | 256 | 441-27R | 4750126.775 | 4655243.614 | 94883.161 | Wildfire | 7.3796 | (3, 192, 0, '2025-01-01') | 0 | 4.471 | 0.15473
242 | 257 | CB 790 | 864252.9944 | 541656.6534 | 322596.341 | Wildfire | 1.346 | (3, 192, 0, '2025-01-01') | 0 | 0.2589 | 9.61
243 | 258 | 524-1782F | 5468134.48 | 5455868.336 | 12266.1445 | Wildfire | 8.5739 | (3, 192, 0, '2025-01-01') | 0 | 0.79148 | 0.75455
244 | 259 | 520-1527R | 6763000.618 | 6541015.739 | 221984.8792 | Wildfire | 10.7038 | (3, 192, 0, '2025-01-01') | 0 | 2.5455 | 3.2477
245 | 260 | 971-388R | 11267961.03 | 11152745.5 | 115215.5311 | Wildfire | 17.9011 | (3, 192, 0, '2025-01-01') | 0 | 12.4341 | 0.76629
246 | 261 | 449-693R | 5260705.558 | 5196144.711 | 64560.8473 | Wildfire | 8.4553 | (3, 192, 0, '2025-01-01') | 0 | 3.6593 | 0.055492
247 | 262 | 449-16R | 1495506.466 | 1450226.126 | 45280.3397 | Wildfire | 2.4038 | (3, 192, 0, '2025-01-01') | 0 | 1.2998 | 0.11742
248 | 263 | 445-1325F | 7250722.879 | 6968326.425 | 282396.4534 | Wildfire | 11.7129 | (3, 192, 0, '2025-01-01') | 2.8985 | 5.6506 | 6.8905
249 | 264 | 177-955 | 2963405.855 | 2318246.781 | 645159.0743 | Wildfire | 4.7979 | (3, 192, 0, '2025-01-01') | 0 | 0.16515 | 25.8081
250 | 265 | 973-1226R | 5177869.599 | 5039261.75 | 138607.8484 | Wildfire | 8.4832 | (3, 192, 0, '2025-01-01') | 0 | 2.0432 | 7.6638
251 | 266 | 236-1563R | 2260662.36 | 2229175.585 | 31486.775 | Wildfire | 3.7138 | (3, 192, 0, '2025-01-01') | 0 | 1.2953 | 0.023295
252 | 267 | 791-419F | 3349759.385 | 3101216.474 | 248542.9114 | Wildfire | 5.507 | (3, 192, 0, '2025-01-01') | 0 | 0.37784 | 7.4222
253 | 269 | 973-626R | 6521723.616 | 6393285.833 | 128437.7837 | Wildfire | 10.906 | (3, 192, 0, '2025-01-01') | 0 | 3.5125 | 4.7083
254 | 270 | 222-1523R | 7406689.024 | 7156613.212 | 250075.8124 | Wildfire | 12.4352 | (3, 192, 0, '2025-01-01') | 0 | 8.2858 | 9.1911
255 | 271 | 217-835R | 10686932.58 | 10546229.73 | 140702.8561 | Wildfire | 18.3176 | (3, 192, 0, '2025-01-01') | 0 | 14.9729 | 0.32879
256 | 273 | CB JU1 | 1531748.695 | 1498742.395 | 33006.3008 | Wildfire | 2.6673 | (3, 192, 0, '2025-01-01') | 0 | 0.28258 | 0.55587
257 | 274 | 239-2211R | 1585171.841 | 1564094.299 | 21077.5429 | Wildfire | 2.7707 | (3, 192, 0, '2025-01-01') | 0 | 0.6411 | 0
258 | 275 | 1233-585R | 3561958.681 | 3505652.568 | 56306.1129 | Wildfire | 6.2353 | (3, 192, 0, '2025-01-01') | 0 | 1.3364 | 0.10701
259 | 276 | 214-1135R | 6666921.573 | 6627374.305 | 39547.2685 | Wildfire | 11.6815 | (3, 192, 0, '2025-01-01') | 0 | 3.0288 | 0.58523
260 | 277 | 788-34R | 9132236.592 | 8614677.872 | 517558.72 | Wildfire | 16.0985 | (3, 192, 0, '2025-01-01') | 0 | 1.9102 | 11.7979
261 | 279 | 230-133AE | 6388693.947 | 6277695.836 | 110998.1105 | Wildfire | 11.3506 | (3, 192, 0, '2025-01-01') | 0 | 6.6083 | 2.8769
262 | 280 | CB 470 | 6922049.316 | 6609552.23 | 312497.0855 | Wildfire | 12.4373 | (3, 192, 0, '2025-01-01') | 0 | 1.9858 | 11.8992
263 | 281 | 1090-73F | 5899045.362 | 5876650.648 | 22394.7142 | Wildfire | 10.606 | (3, 192, 0, '2025-01-01') | 0 | 0.85739 | 5.6197
264 | 282 | 521-27R | 5618622.916 | 5550019.81 | 68603.1066 | Wildfire | 10.1674 | (3, 192, 0, '2025-01-01') | 0 | 0.54091 | 3.2833
265 | 283 | 908-30 | 847523.9719 | 818047.126 | 29476.8459 | Wildfire | 1.5403 | (3, 192, 0, '2025-01-01') | 0 | 0.58902 | 0.2392
266 | 284 | 175-2024R | 4029008.457 | 3992843.595 | 36164.8621 | Wildfire | 7.3674 | (3, 192, 0, '2025-01-01') | 0 | 2.7409 | 0.28182
267 | 285 | 175-24R | 2651435.357 | 1873250.802 | 778184.5555 | Wildfire | 4.8509 | (3, 192, 0, '2025-01-01') | 0 | 2.3373 | 20.154
268 | 286 | 236-1561R | 2823578.095 | 2746271.393 | 77306.7018 | Wildfire | 5.1765 | (3, 192, 0, '2025-01-01') | 0 | 2.6131 | 0
269 | 287 | RB1-427R | 6920123.965 | 6752264.495 | 167859.47 | Wildfire | 12.6949 | (3, 192, 0, '2025-01-01') | 0 | 1.6729 | 0.47197
270 | 288 | 176-194R | 4934160.336 | 4820768.42 | 113391.9164 | Wildfire | 9.0746 | (3, 192, 0, '2025-01-01') | 2.5445 | 2.6047 | 0.53182
271 | 289 | 222-2013R | 7426975.858 | 7133534.366 | 293441.4918 | Wildfire | 13.7044 | (3, 192, 0, '2025-01-01') | 0 | 8.7587 | 6.7271
272 | 290 | 222-2085 | 16772308.22 | 16218058.77 | 554249.4522 | Wildfire | 31.2755 | (3, 192, 0, '2025-01-01') | 0 | 22.842 | 18.7693
273 | 291 | 920-1342R | 3406645.837 | 3384146.96 | 22498.8767 | Wildfire | 6.3664 | (3, 192, 0, '2025-01-01') | 0 | 0.54337 | 0.32765
274 | 292 | 450-1854 | 1132288.745 | 1078517.045 | 53771.7008 | Wildfire | 2.1386 | (3, 192, 0, '2025-01-01') | 0 | 0.044508 | 0.25114
275 | 293 | 222-1503R | 1359395.3 | 1293518.532 | 65876.7685 | Wildfire | 2.6021 | (3, 192, 0, '2025-01-01') | 0 | 1.9127 | 0.84129
276 | 295 | 442-728R | 11572220.97 | 10238670.51 | 1333550.46 | Wildfire | 22.2475 | (3, 192, 0, '2025-01-01') | 0 | 14.3898 | 4.5034
277 | 296 | 239-2215R | 6268656.949 | 6158320.427 | 110336.5224 | Wildfire | 12.0589 | (3, 192, 0, '2025-01-01') | 0 | 2.568 | 0.51629
278 | 297 | 215-1544R | 1412429.602 | 1385494.868 | 26934.7334 | Wildfire | 2.7396 | (3, 192, 0, '2025-01-01') | 0 | 1.9536 | 1.625
279 | 298 | 73-1130R | 6201607 | 6033465.846 | 168141.1548 | Wildfire | 12.0339 | (3, 192, 0, '2025-01-01') | 6.0741 | 2.9934 | 0.32064
280 | 299 | 221-37AE | 3934773.291 | 3817749.299 | 117023.9916 | Wildfire | 7.7195 | (3, 192, 0, '2025-01-01') | 0 | 4.8246 | 0.24924
281 | 300 | CB SL1 | 3361570.489 | 3150269.934 | 211300.5549 | Wildfire | 6.6007 | (3, 192, 0, '2025-01-01') | 0 | 0.84735 | 0.17519
282 | 301 | 1090-74F | 4990919.969 | 4972118.915 | 18801.0546 | Wildfire | 9.8927 | (3, 192, 0, '2025-01-01') | 0 | 0.8553 | 1.8667
283 | 302 | DV1-3R | 3719400.381 | 3539616.446 | 179783.9343 | Wildfire | 7.3926 | (3, 192, 0, '2025-01-01') | 0 | 0.61023 | 3.0015
284 | 303 | 442-758F | 549982.9482 | 544073.9346 | 5909.0136 | Wildfire | 1.1019 | (3, 192, 0, '2025-01-01') | 0 | 1.1019 | 0.0094697
285 | 304 | 401-39R | 323232.2781 | 10321.3355 | 312910.9426 | Outage Program | 0.64865 | (3, 192, 0, '2025-01-01') | 0 | 0.26061 | 9.7659
286 | 305 | 395-33R | 396975.6503 | 552.3261 | 396423.3241 | Outage Program | 0.79815 | (3, 192, 0, '2025-01-01') | 0 | 0.13333 | 5.9155
287 | 306 | 991-1206R | 4576791.095 | 4566681.856 | 10109.2395 | Wildfire | 9.2129 | (3, 192, 0, '2025-01-01') | 0 | 5.8608 | 0.26894
288 | 307 | 991-1 | 626861.7505 | 412906.0205 | 213955.73 | Wildfire | 1.2636 | (3, 192, 0, '2025-01-01') | 0 | 0.34356 | 6.7294
289 | 308 | 1023-46AE | 9469914.924 | 9089006.535 | 380908.3885 | Wildfire | 19.1678 | (3, 192, 0, '2025-01-01') | 0 | 4.5939 | 11.9203
290 | 310 | 450-1850 | 296713.7732 | 288152.8007 | 8560.9725 | Wildfire | 0.60374 | (3, 192, 0, '2025-01-01') | 0 | 0 | 0.035985
291 | 311 | 1094-35F | 2514283.063 | 2510139.257 | 4143.8054 | Wildfire | 5.1365 | (3, 192, 0, '2025-01-01') | 0 | 0.58087 | 10.1386
292 | 312 | 237-1761R | 3634146.413 | 3612196.096 | 21950.3177 | Wildfire | 7.4915 | (3, 192, 0, '2025-01-01') | 0 | 4.9494 | 0.089015
293 | 313 | 859-42R | 8606971.662 | 8594825.595 | 12146.0667 | Wildfire | 17.8147 | (3, 192, 0, '2025-01-01') | 0 | 1.5725 | 12.7456
294 | 314 | 307-1492R | 744313.2583 | 688944.1383 | 55369.12 | Wildfire | 1.5443 | (3, 192, 0, '2025-01-01') | 0 | 0.025379 | 5.6992
295 | 315 | 175-90R | 5741494.857 | 5561271.451 | 180223.406 | Wildfire | 11.9254 | (3, 192, 0, '2025-01-01') | 0 | 8.7225 | 2.9165
296 | 316 | 520-1936 | 63711.1322 | 63565.9402 | 145.192 | Wildfire | 0.1358 | (3, 192, 0, '2025-01-01') | 0 | 0 | 0
297 | 317 | 445-17R | 1603556.212 | 1422687.957 | 180868.2545 | Wildfire | 3.4282 | (3, 192, 0, '2025-01-01') | 0 | 2.4237 | 2.2949
298 | 319 | 452-1405 | 181217.3939 | 180925.7126 | 291.6813 | Wildfire | 0.38935 | (3, 192, 0, '2025-01-01') | 0 | 0 | 0.032197
299 | 320 | 176-1845R | 3401023.378 | 3324151.437 | 76871.9411 | Wildfire | 7.3522 | (3, 192, 0, '2025-01-01') | 0 | 3.6447 | 1.4583
300 | 321 | CB 928 | 1655010.62 | 1319990.027 | 335020.5926 | Wildfire | 3.6036 | (3, 192, 0, '2025-01-01') | 0 | 2.1456 | 21.6962
301 | 322 | 1243-38R | 158251.3723 | 157423.4341 | 827.9382 | Wildfire | 0.34621 | (3, 192, 0, '2025-01-01') | 0 | 0.0051136 | 0
302 | 323 | 221-38AE | 318096.6552 | 106237.0339 | 211859.6214 | Outage Program | 0.70208 | (3, 192, 0, '2025-01-01') | 0 | 0.66818 | 2.1797
303 | 324 | CB DV1 | 15491.1027 | 15462.1699 | 28.9328 | Wildfire | 0.03428 | (3, 192, 0, '2025-01-01') | 0 | 0.03428 | 0.048485
304 | 325 | 79-799R | 3034823.48 | 2947432.511 | 87390.9691 | Wildfire | 6.7626 | (3, 192, 0, '2025-01-01') | 0 | 6.3742 | 0
305 | 326 | CB PE1 | 3027547.921 | 2867898.211 | 159649.7099 | Wildfire | 6.7553 | (3, 192, 0, '2025-01-01') | 0 | 4.7472 | 0.28258
306 | 327 | 728-1570F | 33280.7317 | 33209.7385 | 70.9931 | Wildfire | 0.074417 | (3, 192, 0, '2025-01-01') | 0 | 0 | 5.8146
307 | 328 | 356-30AE | 9294675.12 | 8868205.836 | 426469.2834 | Wildfire | 20.8132 | (3, 192, 0, '2025-01-01') | 0 | 2.7964 | 10.4748
308 | 330 | 1243-45R | 1878382.568 | 1860483.15 | 17899.4176 | Wildfire | 4.2257 | (3, 192, 0, '2025-01-01') | 0 | 3.243 | 2.3131
309 | 331 | 188-11F | 2209344.026 | 2206186.722 | 3157.3034 | Wildfire | 5.0004 | (3, 192, 0, '2025-01-01') | 0 | 0.11155 | 11.0036
310 | 332 | 449-6R | 2320016.154 | 2216709.839 | 103306.3153 | Wildfire | 5.3305 | (3, 192, 0, '2025-01-01') | 0 | 1.3055 | 0.14091
311 | 333 | 445-39R | 3678580.65 | 3220260.992 | 458319.6587 | Wildfire | 8.4532 | (3, 192, 0, '2025-01-01') | 2.0106 | 4.3924 | 9.9044
312 | 334 | 350-2192R | 13871622.23 | 13613237.6 | 258384.6298 | Wildfire | 31.8811 | (3, 192, 0, '2025-01-01') | 0 | 7.8023 | 8.9258
313 | 335 | CB 175 | 1236507.461 | 1040412.879 | 196094.5821 | Wildfire | 2.8512 | (3, 192, 0, '2025-01-01') | 0 | 1.217 | 6.747
314 | 336 | 1233-589R | 1386490.508 | 1371477.111 | 15013.3974 | Wildfire | 3.2034 | (3, 192, 0, '2025-01-01') | 0 | 1.2691 | 0.0079545
315 | 337 | 448-1196F | 16695.9819 | 16597.3603 | 98.6216 | Wildfire | 0.038636 | (3, 192, 0, '2025-01-01') | 0 | 0.038636 | 0.030682
316 | 339 | 445-18R | 10619796.72 | 10161861.84 | 457934.8829 | Wildfire | 24.8581 | (3, 192, 0, '2025-01-01') | 0 | 8.6371 | 2.6097
317 | 340 | 234-48R | 4939379.25 | 4912538.781 | 26840.4695 | Wildfire | 11.5796 | (3, 192, 0, '2025-01-01') | 0 | 0.55871 | 5.5667
318 | 341 | 916-381 | 590912.2199 | 419985.2503 | 170926.9696 | Wildfire | 1.3913 | (3, 192, 0, '2025-01-01') | 0 | 0.020076 | 7.2356
319 | 342 | 175-64R | 4385400.431 | 4276794.127 | 108606.304 | Wildfire | 10.35 | (3, 192, 0, '2025-01-01') | 0 | 3.9 | 1.7903
320 | 343 | CB 542 | 949477.5173 | 906320.1136 | 43157.4037 | Wildfire | 2.267 | (3, 192, 0, '2025-01-01') | 0 | 1.7441 | 2.7881
321 | 345 | 175-94R | 836245.7431 | 666976.4591 | 169269.284 | Wildfire | 2.0289 | (3, 192, 0, '2025-01-01') | 0 | 0.8572 | 15.561
322 | 346 | 212-725R | 4887826.7 | 4846329.548 | 41497.1521 | Wildfire | 11.8649 | (3, 192, 0, '2025-01-01') | 0 | 9.9801 | 0.11439
323 | 347 | CB 1215 | 21822.314 | 21747.2499 | 75.0641 | Wildfire | 0.05303 | (3, 192, 0, '2025-01-01') | 0 | 0.05303 | 0.1036
324 | 348 | 221-23R | 3270237.57 | 3013932.737 | 256304.8328 | Wildfire | 7.9883 | (3, 192, 0, '2025-01-01') | 0 | 5.7273 | 0.31818
325 | 349 | 454-1814 | 39026.189 | 37945.461 | 1080.7281 | Wildfire | 0.095455 | (3, 192, 0, '2025-01-01') | 0 | 0.077083 | 0.015152
326 | 350 | 449-13R | 6729964.73 | 6090025.906 | 639938.8243 | Wildfire | 16.5478 | (3, 192, 0, '2025-01-01') | 0 | 1.6061 | 1.2411
327 | 351 | CB 788 | 8569068.058 | 8146827.065 | 422240.9934 | Wildfire | 21.0708 | (3, 192, 0, '2025-01-01') | 0 | 0.80284 | 9.9102
328 | 352 | CB 356 | 6806.1625 | 6744.9283 | 61.2342 | Wildfire | 0.016856 | (3, 192, 0, '2025-01-01') | 0 | 0.016856 | 0
329 | 353 | CB 476 | 7260321.728 | 5346744.783 | 1913576.944 | Wildfire | 18.0017 | (3, 192, 0, '2025-01-01') | 0 | 1.4341 | 34.4884
330 | 354 | 448-1234R | 1211619.427 | 1179994.597 | 31624.8302 | Wildfire | 3.0297 | (3, 192, 0, '2025-01-01') | 2.9873 | 0 | 0
331 | 355 | 445-1323 | 78543.8978 | 77963.6375 | 580.2603 | Wildfire | 0.19716 | (3, 192, 0, '2025-01-01') | 0 | 0.19716 | 0.64811
332 | 357 | 1233-587R | 2983729.054 | 2921127.957 | 62601.0969 | Wildfire | 7.6085 | (3, 192, 0, '2025-01-01') | 0 | 1.5307 | 1.129
333 | 358 | 283-71F | 2013590.128 | 1767950.836 | 245639.2923 | Wildfire | 5.1553 | (3, 192, 0, '2025-01-01') | 0 | 1.2597 | 7.7409
334 | 359 | 449-683 | 625312.9379 | 604656.2756 | 20656.6622 | Wildfire | 1.6021 | (3, 192, 0, '2025-01-01') | 0 | 0.91932 | 0
335 | 360 | 230-2060R | 3473455.385 | 3392757.034 | 80698.3511 | Wildfire | 9.1409 | (3, 192, 0, '2025-01-01') | 0 | 5.9981 | 2.628
336 | 361 | CB 599 | 4323244.194 | 4315016.629 | 8227.565 | Wildfire | 11.4604 | (3, 192, 0, '2025-01-01') | 0 | 1.0748 | 24.217
337 | 363 | CB 1101 | 1133279.042 | 1130104.63 | 3174.4113 | Wildfire | 3.0366 | (3, 192, 0, '2025-01-01') | 0 | 2.2072 | 1.6508
338 | 364 | 454-53F | 272539.8921 | 1989.9362 | 270549.9559 | Outage Program | 0.73506 | (3, 192, 0, '2025-01-01') | 0 | 0 | 9.2972
339 | 365 | 311-14R | 278651.9529 | 45363.8342 | 233288.1187 | Outage Program | 0.75338 | (3, 192, 0, '2025-01-01') | 0 | 0.035038 | 16.6491
340 | 367 | 222-1992R | 288770.5254 | 249949.0365 | 38821.4889 | Wildfire | 0.78597 | (3, 192, 0, '2025-01-01') | 0 | 0.55227 | 0.026894
341 | 369 | CB 1234 | 6311491.891 | 5319836.959 | 991654.9326 | Wildfire | 17.3068 | (3, 192, 0, '2025-01-01') | 0 | 6.3873 | 40.8083
342 | 370 | 196-43F | 93765.1171 | 4819.2537 | 88945.8634 | Outage Program | 0.2589 | (3, 192, 0, '2025-01-01') | 0 | 0 | 10.9741
343 | 371 | 214-583R | 2208313.351 | 2188306.573 | 20006.7786 | Wildfire | 6.1356 | (3, 192, 0, '2025-01-01') | 0 | 0.54981 | 0.13201
344 | 372 | CB 535 | 111498.2665 | 5112.6535 | 106385.613 | Outage Program | 0.31174 | (3, 192, 0, '2025-01-01') | 0 | 0.13864 | 6.91
345 | 373 | 157-207R | 719086.4935 | 718278.8873 | 807.6062 | Wildfire | 2.0208 | (3, 192, 0, '2025-01-01') | 0.058712 | 1.9621 | 0
346 | 374 | 1243-319R | 1178043.043 | 1170364.668 | 7678.3746 | Wildfire | 3.321 | (3, 192, 0, '2025-01-01') | 0 | 0.97614 | 0
347 | 375 | 393-14R | 924804.0867 | 173746.3064 | 751057.7803 | Outage Program | 2.6388 | (3, 192, 0, '2025-01-01') | 0 | 0.62708 | 7.3383
348 | 376 | 1103-13AE | 94466.2276 | 94244.816 | 221.4117 | Wildfire | 0.27027 | (3, 192, 0, '2025-01-01') | 0 | 0 | 11.7955
349 | 377 | 75-2257F | 17796.9307 | 17679.2181 | 117.7126 | Wildfire | 0.050947 | (3, 192, 0, '2025-01-01') | 0 | 0.050947 | 0.72027
350 | 378 | 520-35R | 4997794.244 | 4822590.918 | 175203.3256 | Wildfire | 14.3572 | (3, 192, 0, '2025-01-01') | 0 | 9.0133 | 2.8405
351 | 379 | 1090-1734 | 730547.8922 | 725008.3664 | 5539.5257 | Wildfire | 2.1343 | (3, 192, 0, '2025-01-01') | 0 | 0.26856 | 5.9697
352 | 380 | 520-1045R | 2978813.964 | 2899717.592 | 79096.372 | Wildfire | 8.7312 | (3, 192, 0, '2025-01-01') | 0 | 7.2227 | 0.017614
353 | 381 | CB 230 | 212827.4514 | 212430.4059 | 397.0455 | Wildfire | 0.62576 | (3, 192, 0, '2025-01-01') | 0 | 0.62576 | 0.09053
354 | 382 | 921-800F | 1991710.705 | 1525774.588 | 465936.1169 | Wildfire | 5.8841 | (3, 192, 0, '2025-01-01') | 0 | 0.27917 | 12.861
355 | 387 | 445-1315 | 26249.3638 | 26142.282 | 107.0818 | Wildfire | 0.080871 | (3, 192, 0, '2025-01-01') | 0 | 0.080871 | 0.056061
356 | 388 | 522-38R | 5639841.432 | 5439139.642 | 200701.7896 | Wildfire | 17.4926 | (3, 192, 0, '2025-01-01') | 0 | 2.2254 | 9.1544
357 | 390 | CB 1235 | 6645571.957 | 6585223.825 | 60348.1313 | Wildfire | 20.7706 | (3, 192, 0, '2025-01-01') | 0 | 3.2159 | 23.8561
358 | 391 | 230-181 | 788722.3733 | 774443.4469 | 14278.9265 | Wildfire | 2.4656 | (3, 192, 0, '2025-01-01') | 0 | 2.1739 | 1.3975
359 | 392 | 1233-259R | 1558538.932 | 1536152.433 | 22386.499 | Wildfire | 4.8975 | (3, 192, 0, '2025-01-01') | 0 | 1.6402 | 0.21572
360 | 394 | 448-9R | 5644810.862 | 5273684.835 | 371126.0272 | Wildfire | 17.7839 | (3, 192, 0, '2025-01-01') | 9.4 | 5.3866 | 0.48049
361 | 395 | 288-2380F | 550610.0211 | 511419.522 | 39190.4991 | Wildfire | 1.7432 | (3, 192, 0, '2025-01-01') | 0 | 0.34545 | 5.6555
362 | 398 | 214-613R | 1721769.027 | 1475341.962 | 246427.0651 | Wildfire | 5.4881 | (3, 192, 0, '2025-01-01') | 0 | 0.48693 | 1.4186
363 | 399 | 448-744R | 9104561.632 | 8347199.644 | 757361.9878 | Wildfire | 29.2157 | (3, 192, 0, '2025-01-01') | 18.318 | 4.2816 | 0.87879
364 | 401 | 240-2006R | 3742572.144 | 3707607.375 | 34964.7688 | Wildfire | 12.1512 | (3, 192, 0, '2025-01-01') | 0 | 6.0919 | 0.012879
365 | 402 | 840-308F | 330348.7959 | 328334.851 | 2013.9449 | Wildfire | 1.0854 | (3, 192, 0, '2025-01-01') | 0 | 0 | 0.079167
366 | 403 | 220-288R | 2198679.866 | 2118136.746 | 80543.1198 | Wildfire | 7.2415 | (3, 192, 0, '2025-01-01') | 0 | 6.9538 | 0
367 | 404 | CB 520 | 1766.8013 | 1729.0005 | 37.8008 | Wildfire | 0.0058712 | (3, 192, 0, '2025-01-01') | 0 | 0.0058712 | 0.046591
368 | 405 | CTL1-3R | 2064033.399 | 1628524.972 | 435508.4271 | Wildfire | 6.8671 | (3, 192, 0, '2025-01-01') | 0 | 1.3282 | 1.7864
369 | 406 | 206-1105 | 1279044.342 | 1276283.414 | 2760.928 | Wildfire | 4.2677 | (3, 192, 0, '2025-01-01') | 0 | 0 | 4.3282
370 | 407 | CB 234 | 3294852.973 | 3257846.844 | 37006.1289 | Wildfire | 11.0316 | (3, 192, 0, '2025-01-01') | 0 | 3.1216 | 8.164
371 | 408 | 908-1368R | 5570792.903 | 5361811.109 | 208981.7941 | Wildfire | 18.6854 | (3, 192, 0, '2025-01-01') | 0 | 5.8553 | 2.082
372 | 409 | 1100-1168F | 54718.9543 | 54034.5106 | 684.4436 | Wildfire | 0.18447 | (3, 192, 0, '2025-01-01') | 0 | 0.074432 | 0.014394
373 | 410 | 448-47R | 2612271.119 | 2400903.477 | 211367.6426 | Wildfire | 8.8214 | (3, 192, 0, '2025-01-01') | 8.2629 | 0.039394 | 0.57178
374 | 412 | 221-675R | 2055423.998 | 2045345.915 | 10078.0832 | Wildfire | 7.0073 | (3, 192, 0, '2025-01-01') | 0 | 1.6913 | 0
375 | 413 | 157-204R | 3876133.386 | 3836813.922 | 39319.4632 | Wildfire | 13.2184 | (3, 192, 0, '2025-01-01') | 1.6866 | 6.0422 | 0.29716
376 | 414 | 520-10R | 1478744.639 | 1448788.051 | 29956.5881 | Wildfire | 5.0582 | (3, 192, 0, '2025-01-01') | 0 | 0.93731 | 1.0705
377 | 416 | CB 231 | 2499973.998 | 2482126.711 | 17847.287 | Wildfire | 8.6068 | (3, 192, 0, '2025-01-01') | 0 | 0.77083 | 4.2593
378 | 417 | 1242-1084 | 456193.1498 | 455150.6916 | 1042.4581 | Wildfire | 1.5712 | (3, 192, 0, '2025-01-01') | 0 | 0.62386 | 0.26799
379 | 418 | 157-232R | 3160507.946 | 3010962.36 | 149545.5856 | Wildfire | 10.9006 | (3, 192, 0, '2025-01-01') | 4.4254 | 1.5568 | 0.14583
380 | 419 | CB 1090 | 1414511.401 | 1409149.397 | 5362.0037 | Wildfire | 4.8975 | (3, 192, 0, '2025-01-01') | 0 | 0.49167 | 4.31
381 | 420 | 217-837R | 3657183.382 | 3461858.279 | 195325.1034 | Wildfire | 12.6807 | (3, 192, 0, '2025-01-01') | 0 | 7.657 | 6.5676
382 | 421 | 240-1044 | 791335.5765 | 781085.1174 | 10250.4591 | Wildfire | 2.7573 | (3, 192, 0, '2025-01-01') | 0 | 0.027462 | 0
383 | 422 | CB 1243 | 1438362.861 | 1434753.731 | 3609.1308 | Wildfire | 5.0473 | (3, 192, 0, '2025-01-01') | 0 | 2.3369 | 1.9824
384 | 423 | 242-1426F | 960344.5769 | 633435.469 | 326909.1079 | Wildfire | 3.42 | (3, 192, 0, '2025-01-01') | 0 | 0.52576 | 2.6835
385 | 424 | 1215-10R | 157887.7895 | 123932.8324 | 33954.9572 | Wildfire | 0.56254 | (3, 192, 0, '2025-01-01') | 0 | 0.026326 | 0.097538
386 | 425 | 79-660R | 2087038.56 | 2034167.145 | 52871.4156 | Wildfire | 7.564 | (3, 192, 0, '2025-01-01') | 0 | 2.9157 | 0.028409
387 | 426 | 183-439 | 316477.7532 | 209604.2625 | 106873.4907 | Wildfire | 1.1486 | (3, 192, 0, '2025-01-01') | 0 | 0 | 12.8208
388 | 428 | CB 444 | 117443.366 | 114721.1604 | 2722.2056 | Wildfire | 0.43141 | (3, 192, 0, '2025-01-01') | 0 | 0.3714 | 0.078977
389 | 429 | 520-1904 | 2084535.895 | 2011216.826 | 73319.0689 | Wildfire | 7.6936 | (3, 192, 0, '2025-01-01') | 0 | 0.13239 | 2.5754
390 | 430 | 441-279R | 582163.2988 | 531721.5473 | 50441.7514 | Wildfire | 2.1594 | (3, 192, 0, '2025-01-01') | 0.10189 | 2.033 | 2.2472
391 | 431 | 237-26F | 663215.1491 | 470121.1852 | 193093.9639 | Wildfire | 2.4644 | (3, 192, 0, '2025-01-01') | 0 | 0.95303 | 1.5371
392 | 432 | CB 239 | 10677.6391 | 10638.8448 | 38.7943 | Wildfire | 0.039773 | (3, 192, 0, '2025-01-01') | 0 | 0.039773 | 0.066288
393 | 433 | 240-2032R | 3665735.089 | 3549053.968 | 116681.1205 | Wildfire | 13.8096 | (3, 192, 0, '2025-01-01') | 0 | 7.6991 | 13.279
394 | 434 | 176-1836R | 404481.7118 | 273583.5311 | 130898.1807 | Wildfire | 1.5242 | (3, 192, 0, '2025-01-01') | 0.21648 | 0.33258 | 3.1708
395 | 435 | 209-1769F | 8462801.822 | 8440861.315 | 21940.5069 | Wildfire | 31.9017 | (3, 192, 0, '2025-01-01') | 0 | 0.62727 | 11.378
396 | 437 | 246-34R | 3387005.799 | 3202236.948 | 184768.851 | Wildfire | 12.821 | (3, 192, 0, '2025-01-01') | 0 | 1.9996 | 12.7881
397 | 439 | 411-30R | 6370041.441 | 6272317.867 | 97723.5743 | Wildfire | 24.6051 | (3, 192, 0, '2025-01-01') | 0 | 1.4884 | 10.5816
398 | 442 | 442-729 | 704609.103 | 680766.2423 | 23842.8607 | Wildfire | 2.7701 | (3, 192, 0, '2025-01-01') | 0 | 2.7652 | 0.50663
399 | 443 | 206-1817 | 2976573.413 | 2969126.702 | 7446.7115 | Wildfire | 11.7296 | (3, 192, 0, '2025-01-01') | 0 | 0.43561 | 5.254
400 | 444 | 1242-1079R | 411541.4092 | 410114.2946 | 1427.1145 | Wildfire | 1.6259 | (3, 192, 0, '2025-01-01') | 0 | 1.6203 | 1.4116
401 | 448 | 908-1370R | 1466276.16 | 1346128.914 | 120147.2457 | Wildfire | 5.8533 | (3, 192, 0, '2025-01-01') | 0 | 0.92197 | 2.1258
402 | 449 | CB 67 | 10876.0791 | 10799.6753 | 76.4038 | Wildfire | 0.043939 | (3, 192, 0, '2025-01-01') | 0 | 0.014773 | 0
403 | 451 | 1006-829F | 114530.0544 | 114255.809 | 274.2453 | Wildfire | 0.47178 | (3, 192, 0, '2025-01-01') | 0 | 0.15303 | 0.20436
404 | 452 | 212-886R | 2163524.818 | 2135825.913 | 27698.9051 | Wildfire | 8.9137 | (3, 192, 0, '2025-01-01') | 0 | 4.7095 | 2.1491
405 | 453 | CB 232 | 1642597.069 | 1599467.392 | 43129.6776 | Wildfire | 6.8056 | (3, 192, 0, '2025-01-01') | 0 | 1.4011 | 10.9903
406 | 454 | 1073-886F | 27078.0985 | 3452.9675 | 23625.131 | Outage Program | 0.11231 | (3, 192, 0, '2025-01-01') | 0 | 0 | 1.6098
407 | 455 | 249-24R | 3753230.034 | 3597511.476 | 155718.5585 | Wildfire | 15.5693 | (3, 192, 0, '2025-01-01') | 0 | 2.3373 | 4.4627
408 | 456 | 230-1586R | 2072883.727 | 1887664.463 | 185219.2638 | Wildfire | 8.614 | (3, 192, 0, '2025-01-01') | 0 | 1.289 | 9.2125
409 | 458 | 1138-6R | 4663877.867 | 4249838.818 | 414039.0493 | Wildfire | 19.4272 | (3, 192, 0, '2025-01-01') | 0 | 1.0695 | 1.3176
410 | 459 | 450-88R | 894374.4666 | 384233.6124 | 510140.8541 | Outage Program | 3.7312 | (3, 192, 0, '2025-01-01') | 0 | 0.095833 | 9.933
411 | 461 | 221-344R | 2735928.315 | 2629449.292 | 106479.0228 | Wildfire | 11.5724 | (3, 192, 0, '2025-01-01') | 0 | 8.9595 | 0.26231
412 | 462 | 247-48 | 105202.5635 | 103290.899 | 1911.6645 | Wildfire | 0.44811 | (3, 192, 0, '2025-01-01') | 0 | 0.17367 | 0.2125
413 | 463 | 312-14F | 202123.6211 | 305.923 | 201817.6982 | Outage Program | 0.8655 | (3, 192, 0, '2025-01-01') | 0 | 0 | 16.9295
414 | 465 | 212-773R | 2758566.711 | 2642067.339 | 116499.3729 | Wildfire | 11.8401 | (3, 192, 0, '2025-01-01') | 0 | 7.8843 | 1.0557
415 | 467 | CB 1245 | 108099.7267 | 107829.7759 | 269.9507 | Wildfire | 0.4697 | (3, 192, 0, '2025-01-01') | 0 | 0.15985 | 9.5761
416 | 468 | 1023-48R | 3773847.297 | 3675353.585 | 98493.7113 | Wildfire | 16.5267 | (3, 192, 0, '2025-01-01') | 0 | 2.0513 | 1.7112
417 | 469 | CB 196 | 134469.9059 | 4225.1868 | 130244.7191 | Outage Program | 0.59317 | (3, 192, 0, '2025-01-01') | 0 | 0.19716 | 8.2487
418 | 470 | 230-1008R | 171588.2724 | 170502.5113 | 1085.7611 | Wildfire | 0.76383 | (3, 192, 0, '2025-01-01') | 0 | 0.76383 | 0
419 | 471 | 240-2004R | 4437658.76 | 4344911.776 | 92746.9834 | Wildfire | 19.7983 | (3, 192, 0, '2025-01-01') | 0 | 4.3852 | 3.0472
420 | 472 | CB 249 | 826920.825 | 802439.1199 | 24481.7051 | Wildfire | 3.6983 | (3, 192, 0, '2025-01-01') | 0 | 1.5845 | 0.88258
421 | 473 | 520-1509R | 3413911.789 | 3165391.003 | 248520.7858 | Wildfire | 15.3043 | (3, 192, 0, '2025-01-01') | 0 | 7.2886 | 0.16818
422 | 476 | 157-273R | 1867403.002 | 1774228.884 | 93174.1184 | Wildfire | 8.4758 | (3, 192, 0, '2025-01-01') | 0.4697 | 6.361 | 0.10152
423 | 477 | CB 233 | 4127695.536 | 4075589.091 | 52106.4451 | Wildfire | 18.8385 | (3, 192, 0, '2025-01-01') | 0 | 3.2831 | 7.7352
424 | 478 | CB 157 | 6077.4581 | 6042.9545 | 34.5036 | Wildfire | 0.027841 | (3, 192, 0, '2025-01-01') | 0 | 0 | 0.036364
425 | 479 | 1090-70F | 140836.6813 | 123963.7422 | 16872.9391 | Wildfire | 0.64526 | (3, 192, 0, '2025-01-01') | 0 | 0.060417 | 4.0491
426 | 480 | 974-23R | 3492862.613 | 3272567.438 | 220295.1753 | Wildfire | 16.0805 | (3, 192, 0, '2025-01-01') | 0 | 7.4383 | 10.5866
427 | 481 | 520-45 | 2044646.26 | 1994999.328 | 49646.9319 | Wildfire | 9.4684 | (3, 192, 0, '2025-01-01') | 0.28996 | 7.286 | 0.27424
428 | 482 | 387-15 | 1455052.783 | 1295208.77 | 159844.0128 | Wildfire | 6.7754 | (3, 192, 0, '2025-01-01') | 0 | 3.1199 | 6.4278
429 | 483 | CB 248 | 962152.7105 | 957350.6463 | 4802.0642 | Wildfire | 4.4809 | (3, 192, 0, '2025-01-01') | 0 | 2.8833 | 0.85833
430 | 484 | 240-1028R | 1181536.089 | 1162445.806 | 19090.2824 | Wildfire | 5.5421 | (3, 192, 0, '2025-01-01') | 0 | 0.52689 | 0.018561
431 | 485 | CB 354 | 12069.4859 | 12004.558 | 64.9279 | Wildfire | 0.057008 | (3, 192, 0, '2025-01-01') | 0 | 0.057008 | 0
432 | 486 | 247-46 | 1360332.84 | 1258488.299 | 101844.5419 | Wildfire | 6.4578 | (3, 192, 0, '2025-01-01') | 0 | 0.51742 | 21.7375
433 | 487 | 212-888R | 1471062.196 | 1438972.088 | 32090.1078 | Wildfire | 6.9867 | (3, 192, 0, '2025-01-01') | 0 | 3.2515 | 0.47803
434 | 488 | 239-2217R | 1029567.319 | 713201.354 | 316365.9649 | Wildfire | 4.9148 | (3, 192, 0, '2025-01-01') | 0 | 0.80284 | 10.9275
435 | 489 | CB 980 | 387849.4359 | 386670.0108 | 1179.425 | Wildfire | 1.8653 | (3, 192, 0, '2025-01-01') | 0 | 0.87083 | 8.9407
436 | 490 | 520-1525R | 1632803.28 | 1604824.324 | 27978.9565 | Wildfire | 7.8576 | (3, 192, 0, '2025-01-01') | 0 | 3.7568 | 0.75417
437 | 491 | 239-2213R | 1116470.487 | 1076921.012 | 39549.4753 | Wildfire | 5.4023 | (3, 192, 0, '2025-01-01') | 0 | 0.52822 | 0.65606
438 | 492 | CB 597 | 218048.8508 | 217312.3758 | 736.475 | Wildfire | 1.0557 | (3, 192, 0, '2025-01-01') | 0 | 1.0557 | 11.3434
439 | 493 | CB 911 | 193603.295 | 193113.4361 | 489.8589 | Wildfire | 0.9375 | (3, 192, 0, '2025-01-01') | 0 | 0 | 13.49
440 | 494 | 920-735AE | 1554327.996 | 1072819.504 | 481508.4922 | Wildfire | 7.5286 | (3, 192, 0, '2025-01-01') | 0 | 0.093182 | 13.6176
441 | 495 | 231-1136R | 2730917.723 | 2684541.514 | 46376.2086 | Wildfire | 13.2557 | (3, 192, 0, '2025-01-01') | 0 | 2.1629 | 4.4447
442 | 496 | 67-34R | 4180137.386 | 3921083.919 | 259053.4668 | Wildfire | 20.3065 | (3, 192, 0, '2025-01-01') | 0 | 2.5839 | 0.44924
443 | 497 | 928-19 | 434883.4222 | 432579.0699 | 2304.3523 | Wildfire | 2.1411 | (3, 192, 0, '2025-01-01') | 0 | 0 | 0.084659
444 | 498 | 75-996R | 2211137.656 | 2194049.83 | 17087.8261 | Wildfire | 10.9093 | (3, 192, 0, '2025-01-01') | 0 | 3.8214 | 0.75057
445 | 500 | 233-123R | 3035804.515 | 3000562.249 | 35242.2655 | Wildfire | 15.066 | (3, 192, 0, '2025-01-01') | 0 | 2.5511 | 14.1769
446 | 501 | 230-1606R | 536383.8374 | 423572.2986 | 112811.5388 | Wildfire | 2.6869 | (3, 192, 0, '2025-01-01') | 0 | 0.69943 | 8.2403
447 | 502 | 212-799R | 1038800.492 | 1008878.309 | 29922.1837 | Wildfire | 5.2246 | (3, 192, 0, '2025-01-01') | 0 | 3.8551 | 0.11515
448 | 503 | 157-189R | 5507023.925 | 5091861.493 | 415162.432 | Wildfire | 27.7167 | (3, 192, 0, '2025-01-01') | 6.6089 | 11.422 | 2.4025
449 | 505 | CB FB2 | 1029584.452 | 971191.8506 | 58392.6013 | Wildfire | 5.2678 | (3, 192, 0, '2025-01-01') | 0 | 0.18447 | 2.4182
450 | 506 | 454-49F | 292974.2889 | 222825.7215 | 70148.5674 | Wildfire | 1.5199 | (3, 192, 0, '2025-01-01') | 0 | 0 | 3.1809
451 | 507 | 214-536R | 513329.1103 | 506732.7143 | 6596.3961 | Wildfire | 2.6683 | (3, 192, 0, '2025-01-01') | 0 | 2.1085 | 0.37443
452 | 508 | CB 240 | 1263031.572 | 1233691.197 | 29340.3748 | Wildfire | 6.5815 | (3, 192, 0, '2025-01-01') | 0 | 0.92576 | 0.56913
453 | 509 | 67-24R | 2610800.011 | 2443585.054 | 167214.9576 | Wildfire | 13.6103 | (3, 192, 0, '2025-01-01') | 0 | 2.3373 | 0.39527
454 | 510 | 185-51F | 1723970.741 | 1584784.28 | 139186.461 | Wildfire | 8.9873 | (3, 192, 0, '2025-01-01') | 0 | 2.1672 | 17.4496
455 | 511 | 230-127AE | 2000465.444 | 1900120.708 | 100344.736 | Wildfire | 10.5112 | (3, 192, 0, '2025-01-01') | 0 | 2.3949 | 3.8843
456 | 512 | 501-786 | 204083.5481 | 203332.4458 | 751.1023 | Wildfire | 1.0739 | (3, 192, 0, '2025-01-01') | 0 | 0.48352 | 8.6981
457 | 513 | 442-764R | 474737.5516 | 433481.3733 | 41256.1784 | Wildfire | 2.5085 | (3, 192, 0, '2025-01-01') | 0 | 2.0108 | 0.21231
458 | 515 | 221-782R | 618017.4372 | 609874.5108 | 8142.9263 | Wildfire | 3.289 | (3, 192, 0, '2025-01-01') | 0 | 3.289 | 0.37348
459 | 517 | 411-1873R | 1857539.278 | 1817298.243 | 40241.035 | Wildfire | 9.9068 | (3, 192, 0, '2025-01-01') | 0 | 0.4197 | 0.46742
460 | 518 | CB 441 | 1133080.786 | 1065956.34 | 67124.4455 | Wildfire | 6.0637 | (3, 192, 0, '2025-01-01') | 0 | 5.9152 | 0.3661
461 | 519 | CB 596 | 273329.6551 | 272280.7074 | 1048.9477 | Wildfire | 1.4705 | (3, 192, 0, '2025-01-01') | 0 | 1.4411 | 17.6587
462 | 522 | CB 396 | 669814.7814 | 96069.4141 | 573745.3673 | Outage Program | 3.6322 | (3, 192, 0, '2025-01-01') | 0 | 0.19545 | 15.2176
463 | 523 | CB 241 | 614484.3396 | 32156.9844 | 582327.3552 | Outage Program | 3.3744 | (3, 192, 0, '2025-01-01') | 0 | 0.20019 | 5.9098
464 | 525 | CB RA3 | 916197.1637 | 636736.5976 | 279460.5661 | Wildfire | 5.0727 | (3, 192, 0, '2025-01-01') | 0 | 0.74697 | 0.64413
465 | 526 | 217-48AE | 2727584.515 | 2396177.964 | 331406.5513 | Wildfire | 15.1559 | (3, 192, 0, '2025-01-01') | 0 | 8.4843 | 9.0242
466 | 527 | 448-714R | 2119752.047 | 1180661.917 | 939090.1304 | Wildfire | 11.8164 | (3, 192, 0, '2025-01-01') | 7.8345 | 1.2424 | 3.0934
467 | 528 | 840-374 | 232556.2531 | 224795.3124 | 7760.9407 | Wildfire | 1.3115 | (3, 192, 0, '2025-01-01') | 0 | 0 | 0.056818
468 | 531 | 79-668R | 1606906.818 | 1139716.618 | 467190.2001 | Wildfire | 9.2899 | (3, 192, 0, '2025-01-01') | 0 | 5.0466 | 4.3231
469 | 532 | 231-1635R | 5142094.981 | 5074261.847 | 67833.134 | Wildfire | 29.745 | (3, 192, 0, '2025-01-01') | 0 | 3.1347 | 24.0216
470 | 533 | CB 353 | 7589.6612 | 7483.5687 | 106.0925 | Wildfire | 0.043939 | (3, 192, 0, '2025-01-01') | 0 | 0 | 0
471 | 534 | 928-20 | 27174.8805 | 25293.1414 | 1881.7391 | Wildfire | 0.15818 | (3, 192, 0, '2025-01-01') | 0 | 0 | 0.54148
472 | 535 | 442-509R | 852926.0641 | 724344.0959 | 128581.9682 | Wildfire | 4.9693 | (3, 192, 0, '2025-01-01') | 0 | 3.1206 | 0.84716
473 | 537 | 442-16R | 1834937.638 | 1763136.486 | 71801.1522 | Wildfire | 10.8114 | (3, 192, 0, '2025-01-01') | 0 | 6.9714 | 0.018182
474 | 539 | 591-1594R | 519957.128 | 500848.0457 | 19109.0823 | Wildfire | 3.0667 | (3, 192, 0, '2025-01-01') | 0 | 0.86591 | 1.5841
475 | 540 | 280-24AE | 365788.5423 | 11503.142 | 354285.4003 | Outage Program | 2.1642 | (3, 192, 0, '2025-01-01') | 0 | 0 | 6.7777
476 | 541 | 91-7F | 1295990.613 | 1243883.951 | 52106.6623 | Wildfire | 7.7339 | (3, 192, 0, '2025-01-01') | 0 | 0.89015 | 7.5189
477 | 543 | 444-43R | 3413813.747 | 3334274.912 | 79538.835 | Wildfire | 20.6063 | (3, 192, 0, '2025-01-01') | 0.97936 | 14.0557 | 3.3761
478 | 544 | 445-894R | 4421002.351 | 3895845.15 | 525157.202 | Wildfire | 26.8775 | (3, 192, 0, '2025-01-01') | 9.6061 | 14.2837 | 0.45152
479 | 545 | 350-2188R | 3602011.874 | 3439370.213 | 162641.661 | Wildfire | 22.0576 | (3, 192, 0, '2025-01-01') | 0 | 4.2458 | 5.1203
480 | 546 | 350-2196R | 5570685.712 | 5402874.735 | 167810.9771 | Wildfire | 34.4453 | (3, 192, 0, '2025-01-01') | 4.9076 | 18.8951 | 2.0881
481 | 547 | 387-11 | 2227280.845 | 1988427.922 | 238852.9229 | Wildfire | 13.7926 | (3, 192, 0, '2025-01-01') | 0 | 0.086553 | 10.4684
482 | 548 | 67-45R | 1627950.76 | 1510503.395 | 117447.3651 | Wildfire | 10.2425 | (3, 192, 0, '2025-01-01') | 0 | 1.9826 | 0.65417
483 | 549 | 445-19R | 1766703.651 | 1496872.41 | 269831.2418 | Wildfire | 11.1993 | (3, 192, 0, '2025-01-01') | 5.4394 | 4.6636 | 2.2125
484 | 551 | 212-1204R | 1570376.207 | 1491430.443 | 78945.7633 | Wildfire | 10.0072 | (3, 192, 0, '2025-01-01') | 1.0898 | 6.8468 | 0.45928
485 | 552 | CB 799 | 176616.545 | 175676.8024 | 939.7426 | Wildfire | 1.1328 | (3, 192, 0, '2025-01-01') | 0 | 0.18598 | 13.4085
486 | 553 | 288-2375R | 41801.3993 | 41062.2068 | 739.1924 | Wildfire | 0.26853 | (3, 192, 0, '2025-01-01') | 0 | 0.12386 | 0.1233
487 | 555 | CB 522 | 1074325.741 | 961463.9422 | 112861.7989 | Wildfire | 6.96 | (3, 192, 0, '2025-01-01') | 0 | 0.94583 | 3.3199
488 | 556 | 396-699R | 3136951.668 | 2766176.827 | 370774.8413 | Wildfire | 20.4475 | (3, 192, 0, '2025-01-01') | 0 | 0.90152 | 4.0178
489 | 557 | 212-758R | 1482461.789 | 1442027.796 | 40433.9939 | Wildfire | 9.6756 | (3, 192, 0, '2025-01-01') | 4.8337 | 3.8902 | 0.11439
490 | 558 | CB 981 | 132757.0924 | 132287.1549 | 469.9375 | Wildfire | 0.87121 | (3, 192, 0, '2025-01-01') | 0 | 0.56534 | 6.1701
491 | 559 | 1162-363 | 247999.3526 | 242411.3636 | 5587.989 | Wildfire | 1.6328 | (3, 192, 0, '2025-01-01') | 0 | 1.0922 | 0.40265
492 | 561 | 521-1819R | 810999.5818 | 724333.0113 | 86666.5706 | Wildfire | 5.3936 | (3, 192, 0, '2025-01-01') | 0 | 0.51042 | 4.9205
493 | 562 | 463-1136F | 88014.9255 | 85683.6037 | 2331.3219 | Wildfire | 0.58561 | (3, 192, 0, '2025-01-01') | 0 | 0.58561 | 0.95189
494 | 563 | 217-972R | 1438659.363 | 1307400.233 | 131259.1299 | Wildfire | 9.5829 | (3, 192, 0, '2025-01-01') | 0 | 3.065 | 0.71193
495 | 564 | 183-440 | 471201.4781 | 350429.5219 | 120771.9562 | Wildfire | 3.165 | (3, 192, 0, '2025-01-01') | 0 | 0.19602 | 12.2951
496 | 565 | 520-1489R | 2637933.839 | 2552367.688 | 85566.1509 | Wildfire | 17.8309 | (3, 192, 0, '2025-01-01') | 1.8813 | 11.1106 | 0.21951
497 | 566 | 217-41AE | 2013596.577 | 1796628.952 | 216967.6252 | Wildfire | 13.7784 | (3, 192, 0, '2025-01-01') | 0 | 8.1146 | 0.9428
498 | 567 | 242-1427F | 24990.9617 | 17761.5887 | 7229.373 | Wildfire | 0.17383 | (3, 192, 0, '2025-01-01') | 0 | 0 | 0.92765
499 | 568 | CB 449 | 7812.7222 | 7673.3446 | 139.3776 | Wildfire | 0.054356 | (3, 192, 0, '2025-01-01') | 0 | 0.017992 | 0
500 | 569 | 220-294R | 1925887.645 | 1623346.766 | 302540.8782 | Wildfire | 13.4125 | (3, 192, 0, '2025-01-01') | 0 | 5.7559 | 0.80739
501 | 570 | CB 282 | 152506.8923 | 7242.3735 | 145264.5189 | Outage Program | 1.0646 | (3, 192, 0, '2025-01-01') | 0 | 0.076705 | 6.7148
502 | 571 | 212-638R | 609779.7244 | 604090.7433 | 5688.9811 | Wildfire | 4.2816 | (3, 192, 0, '2025-01-01') | 0 | 4.0358 | 0.011364
503 | 572 | 197-1157F | 63165.5174 | 824.3028 | 62341.2146 | Outage Program | 0.44794 | (3, 192, 0, '2025-01-01') | 0 | 0 | 6.4924
504 | 573 | 232-40AE | 11429.7303 | 51.7014 | 11378.029 | Outage Program | 0.081438 | (3, 192, 0, '2025-01-01') | 0 | 0 | 0.69659
505 | 574 | 212-1177R | 1738925.23 | 1659398.101 | 79527.1282 | Wildfire | 12.4913 | (3, 192, 0, '2025-01-01') | 4.4489 | 5.8477 | 0.9303
506 | 577 | 920-823 | 458218.8554 | 313174.6394 | 145044.216 | Wildfire | 3.3104 | (3, 192, 0, '2025-01-01') | 0 | 0 | 6.0667
507 | 578 | CB 524 | 481330.8528 | 453656.0999 | 27674.7528 | Wildfire | 3.4998 | (3, 192, 0, '2025-01-01') | 0 | 0.72159 | 12.0508
508 | 579 | 230-371AE | 195725.1119 | 159934.5688 | 35790.5431 | Wildfire | 1.4237 | (3, 192, 0, '2025-01-01') | 0 | 0.22235 | 3.1297
509 | 582 | 1023-89R | 585508.6346 | 513362.5128 | 72146.1218 | Wildfire | 4.3252 | (3, 192, 0, '2025-01-01') | 0 | 0.4 | 6.1983
510 | 583 | 197-1150F | 183538.3491 | 182318.8763 | 1219.4728 | Wildfire | 1.3604 | (3, 192, 0, '2025-01-01') | 0 | 0.17727 | 0.23314
511 | 585 | 233-86F | 2341674.092 | 2011556.59 | 330117.5017 | Wildfire | 17.4522 | (3, 192, 0, '2025-01-01') | 0 | 2.2871 | 6.7275
512 | 587 | 211-771R | 1890633.034 | 1721676.665 | 168956.369 | Wildfire | 14.1159 | (3, 192, 0, '2025-01-01') | 0 | 0.9267 | 6.057
513 | 588 | 239-89R | 376425.1446 | 371745.0705 | 4680.074 | Wildfire | 2.8193 | (3, 192, 0, '2025-01-01') | 0 | 1.9812 | 0.10227
514 | 589 | 504-2501R | 733683.4268 | 730075.9662 | 3607.4605 | Wildfire | 5.5121 | (3, 192, 0, '2025-01-01') | 0 | 0.53295 | 8.9248
515 | 591 | 835-11F | 139954.9938 | 139435.1597 | 519.8341 | Wildfire | 1.0576 | (3, 192, 0, '2025-01-01') | 0 | 0 | 15.3557
516 | 594 | 198-37R | 973099.8875 | 929636.9633 | 43462.9241 | Wildfire | 7.3848 | (3, 192, 0, '2025-01-01') | 0 | 3.518 | 4.1534
517 | 596 | 1073-887F | 6393.3665 | 2196.0607 | 4197.3058 | Outage Program | 0.049053 | (3, 192, 0, '2025-01-01') | 0 | 0 | 1.283
518 | 597 | CB 246 | 1438441.863 | 1294643.428 | 143798.4357 | Wildfire | 11.0435 | (3, 192, 0, '2025-01-01') | 0 | 4.3955 | 5.8169
519 | 598 | 315-485AE | 209855.9254 | 208810.8548 | 1045.0706 | Wildfire | 1.6445 | (3, 192, 0, '2025-01-01') | 0 | 0.49318 | 9.2831
520 | 599 | 858-14 | 411696.4919 | 409680.9346 | 2015.5573 | Wildfire | 3.2698 | (3, 192, 0, '2025-01-01') | 0 | 0.1375 | 23.8299
521 | 601 | 239-2207R | 860323.3976 | 843815.2137 | 16508.184 | Wildfire | 6.8952 | (3, 192, 0, '2025-01-01') | 0 | 0.24811 | 0.14413
522 | 602 | 287-1118 | 43578.3828 | 32224.9154 | 11353.4674 | Wildfire | 0.3572 | (3, 192, 0, '2025-01-01') | 0 | 0 | 5.3186
523 | 604 | CB 91 | 337735.0551 | 315531.0882 | 22203.9669 | Wildfire | 2.7814 | (3, 192, 0, '2025-01-01') | 0 | 1.1996 | 5.2843
524 | 606 | 463-1229 | 1378318.196 | 1364772.316 | 13545.8802 | Wildfire | 11.4998 | (3, 192, 0, '2025-01-01') | 0 | 4.5962 | 1.0161
525 | 607 | CB 242 | 406818.4113 | 261841.2817 | 144977.1295 | Wildfire | 3.397 | (3, 192, 0, '2025-01-01') | 0 | 0.3767 | 3.1369
526 | 608 | 1090-639R | 509502.0987 | 468582.4441 | 40919.6545 | Wildfire | 4.354 | (3, 192, 0, '2025-01-01') | 0 | 2.9739 | 0.064394
527 | 609 | 210-9R | 317772.4997 | 161505.4673 | 156267.0323 | Wildfire | 2.7176 | (3, 192, 0, '2025-01-01') | 0 | 0.1017 | 4.4784
528 | 610 | CB 292 | 94668.5575 | 62928.3165 | 31740.241 | Wildfire | 0.81042 | (3, 192, 0, '2025-01-01') | 0 | 0.27992 | 3.818
529 | 616 | 442-525 | 526126.3204 | 304903.9024 | 221222.418 | Wildfire | 4.5645 | (3, 192, 0, '2025-01-01') | 0 | 1.843 | 1.9273
530 | 618 | 1139-4F | 472177.0734 | 1225.1707 | 470951.9028 | Outage Program | 4.1474 | (3, 192, 0, '2025-01-01') | 0 | 0.024242 | 6.6485
531 | 621 | 1090-636R | 919372.7965 | 863578.6076 | 55794.1889 | Wildfire | 8.1866 | (3, 192, 0, '2025-01-01') | 2.2182 | 2.6879 | 0.30795
532 | 627 | 240-1148 | 376720.0338 | 364956.6627 | 11763.371 | Wildfire | 3.4333 | (3, 192, 0, '2025-01-01') | 0 | 0.7947 | 0.68996
533 | 628 | 233-81F | 447779.3576 | 425199.1869 | 22580.1707 | Wildfire | 4.0824 | (3, 192, 0, '2025-01-01') | 0 | 1.0562 | 17.629
534 | 632 | 220-298R | 3585631.439 | 3204472.408 | 381159.0315 | Wildfire | 33.1318 | (3, 192, 0, '2025-01-01') | 0 | 19.4152 | 12.0824
535 | 635 | 214-4R | 400189.4629 | 391624.8997 | 8564.5632 | Wildfire | 3.7494 | (3, 192, 0, '2025-01-01') | 0 | 0.21042 | 0.27027
536 | 637 | CB 247 | 379742.3425 | 266881.3984 | 112860.9441 | Wildfire | 3.5733 | (3, 192, 0, '2025-01-01') | 0 | 1.8642 | 17.0693
537 | 640 | 312-40F | 9416.2866 | 7.1797 | 9409.1069 | Outage Program | 0.089352 | (3, 192, 0, '2025-01-01') | 0 | 0 | 0.52992
538 | 642 | CB 185 | 396850.6102 | 317222.1204 | 79628.4898 | Wildfire | 3.8089 | (3, 192, 0, '2025-01-01') | 0 | 1.0727 | 8.6557
539 | 643 | 212-739R | 998791.2358 | 965054.7656 | 33736.4702 | Wildfire | 9.5874 | (3, 192, 0, '2025-01-01') | 0 | 6.4951 | 0.29848
540 | 645 | CB 1138 | 765496.0507 | 574088.3659 | 191407.6847 | Wildfire | 7.6676 | (3, 192, 0, '2025-01-01') | 0 | 0.19053 | 4.0687
541 | 646 | 211-312R | 1809514.73 | 1524787.42 | 284727.3108 | Wildfire | 18.1587 | (3, 192, 0, '2025-01-01') | 0 | 2.2396 | 1.7252
542 | 647 | 288-149R | 481284.3353 | 453892.174 | 27392.1613 | Wildfire | 4.8645 | (3, 192, 0, '2025-01-01') | 0 | 0.19242 | 8.1871
543 | 651 | 210-392R | 1037895.652 | 889811.7026 | 148083.9496 | Wildfire | 10.6016 | (3, 192, 0, '2025-01-01') | 0 | 3.8121 | 0.31913
544 | 653 | CB 200 | 1342655.85 | 401401.4798 | 941254.3706 | Outage Program | 13.8235 | (3, 192, 0, '2025-01-01') | 0 | 0.53485 | 30.5932
545 | 655 | 308-563AE | 95526.3419 | 18507.6595 | 77018.6824 | Outage Program | 0.99238 | (3, 192, 0, '2025-01-01') | 0 | 0.039583 | 4.1981
546 | 656 | CB 212 | 22980.8656 | 22772.4589 | 208.4067 | Wildfire | 0.23902 | (3, 192, 0, '2025-01-01') | 0 | 0.23902 | 0
547 | 657 | 442-780 | 141384.6246 | 72107.4765 | 69277.1481 | Wildfire | 1.4734 | (3, 192, 0, '2025-01-01') | 0 | 0.57235 | 0.74356
548 | 658 | 594-1379F | 49429.3275 | 49137.8432 | 291.4843 | Wildfire | 0.51875 | (3, 192, 0, '2025-01-01') | 0 | 0 | 0.076894
549 | 659 | 799-504R | 127406.1655 | 126493.8874 | 912.2781 | Wildfire | 1.3381 | (3, 192, 0, '2025-01-01') | 0 | 0.17443 | 8.9415
550 | 660 | 308-485AE | 157977.2573 | 4383.756 | 153593.5013 | Outage Program | 1.6722 | (3, 192, 0, '2025-01-01') | 0 | 0.022159 | 2.9297
551 | 661 | 463-1137F | 11797.5288 | 11692.1293 | 105.3994 | Wildfire | 0.125 | (3, 192, 0, '2025-01-01') | 0 | 0 | 1.9634
552 | 664 | 434-301 | 70649.6666 | 70320.4363 | 329.2303 | Wildfire | 0.75759 | (3, 192, 0, '2025-01-01') | 0 | 0.54451 | 7.6816
553 | 665 | 411-47R | 1350406.174 | 1296038.94 | 54367.2337 | Wildfire | 14.6036 | (3, 192, 0, '2025-01-01') | 0 | 1.3345 | 6.5335
554 | 667 | 595-1454F | 124924.5765 | 104029.5755 | 20895.001 | Wildfire | 1.3606 | (3, 192, 0, '2025-01-01') | 0 | 0 | 2.193
555 | 669 | 835-35F | 6715.3103 | 6649.6654 | 65.6449 | Wildfire | 0.074242 | (3, 192, 0, '2025-01-01') | 0 | 0 | 15.228
556 | 670 | CB 331 | 261210.476 | 259592.1132 | 1618.3627 | Wildfire | 2.8949 | (3, 192, 0, '2025-01-01') | 0 | 0.52008 | 0.74356
557 | 672 | 157-257R | 2061187.627 | 1680703.703 | 380483.9241 | Wildfire | 23.0074 | (3, 192, 0, '2025-01-01') | 4.0964 | 11.5854 | 0.87311
558 | 673 | CB 296 | 39569.8911 | 39259.7779 | 310.1131 | Wildfire | 0.44716 | (3, 192, 0, '2025-01-01') | 0 | 0.39205 | 11.3729
559 | 675 | CB 329 | 215285.1593 | 208457.4337 | 6827.7256 | Wildfire | 2.4417 | (3, 192, 0, '2025-01-01') | 0 | 0.52008 | 2.8773
560 | 678 | CB 243 | 284280.8232 | 261821.2333 | 22459.5899 | Wildfire | 3.2755 | (3, 192, 0, '2025-01-01') | 0 | 1.0146 | 0.68845
561 | 679 | CB 835 | 42647.5086 | 42402.3932 | 245.1154 | Wildfire | 0.49168 | (3, 192, 0, '2025-01-01') | 0 | 0 | 7.1063
562 | 680 | 157-165R | 418567.6391 | 367108.5943 | 51459.0448 | Wildfire | 4.8606 | (3, 192, 0, '2025-01-01') | 1.1513 | 1.957 | 0.25852
563 | 684 | 300-483F | 458782.0524 | 456399.3169 | 2382.7354 | Wildfire | 5.4324 | (3, 192, 0, '2025-01-01') | 0 | 5.3468 | 0.066477
564 | 685 | 452-717 | 24802.0192 | 24563.7302 | 238.289 | Wildfire | 0.29487 | (3, 192, 0, '2025-01-01') | 0 | 0 | 12.9792
565 | 686 | 520-22R | 258296.0488 | 193006.7992 | 65289.2496 | Wildfire | 3.0796 | (3, 192, 0, '2025-01-01') | 0 | 0.46515 | 1.2754
566 | 696 | 211-279R | 1199632.246 | 1073511.584 | 126120.6626 | Wildfire | 15.3767 | (3, 192, 0, '2025-01-01') | 0 | 1.0455 | 0.61307
567 | 700 | 448-735R | 630762.6745 | 499073.4843 | 131689.1902 | Wildfire | 8.2068 | (3, 192, 0, '2025-01-01') | 7.6566 | 0 | 0
568 | 701 | 210-172R | 498149.5699 | 448825.0802 | 49324.4898 | Wildfire | 6.4924 | (3, 192, 0, '2025-01-01') | 0 | 0.24659 | 0.18428
569 | 702 | CB 280 | 310796.8025 | 50007.0136 | 260789.7889 | Outage Program | 4.0675 | (3, 192, 0, '2025-01-01') | 0 | 0.38447 | 9.2021
570 | 705 | 67-37R | 622304.2119 | 542523.2142 | 79780.9977 | Wildfire | 8.2782 | (3, 192, 0, '2025-01-01') | 0 | 1.1833 | 0.51648
571 | 709 | CB 204 | 1059531.391 | 856339.2182 | 203192.173 | Wildfire | 14.6288 | (3, 192, 0, '2025-01-01') | 0 | 3.0634 | 13.8722
572 | 710 | 1162-324R | 240289.6501 | 211905.5549 | 28384.0952 | Wildfire | 3.3255 | (3, 192, 0, '2025-01-01') | 0 | 2.6786 | 2.4312
573 | 711 | 300-484F | 754132.3013 | 696898.4187 | 57233.8826 | Wildfire | 10.4561 | (3, 192, 0, '2025-01-01') | 0 | 3.6705 | 5.611
574 | 714 | CB 540 | 67245.0147 | 66735.5996 | 509.4151 | Wildfire | 0.93788 | (3, 192, 0, '2025-01-01') | 0 | 0.24792 | 0.75606
575 | 715 | 520-1902R | 748333.0035 | 578740.6593 | 169592.3442 | Wildfire | 10.4533 | (3, 192, 0, '2025-01-01') | 0 | 0.25152 | 2.4104
576 | 716 | 212-743R | 261427.8714 | 253729.516 | 7698.3554 | Wildfire | 3.6616 | (3, 192, 0, '2025-01-01') | 0 | 1.7485 | 0.045833
577 | 717 | 233-41R | 718990.9984 | 701522.1709 | 17468.8275 | Wildfire | 10.1081 | (3, 192, 0, '2025-01-01') | 0 | 2.1114 | 4.1275
578 | 718 | 214-17AE | 484035.5133 | 471452.7484 | 12582.765 | Wildfire | 6.825 | (3, 192, 0, '2025-01-01') | 0 | 1.5241 | 0.64129
579 | 719 | 212-734R | 1265959.644 | 1239607.971 | 26351.6735 | Wildfire | 17.8821 | (3, 192, 0, '2025-01-01') | 0 | 17.733 | 0.02197
580 | 723 | 311-1163F | 46195.0999 | 39123.9482 | 7071.1516 | Wildfire | 0.65624 | (3, 192, 0, '2025-01-01') | 0 | 0.1178 | 0.38939
581 | 725 | 96-47R | 553695.3131 | 488904.6047 | 64790.7084 | Wildfire | 7.8716 | (3, 192, 0, '2025-01-01') | 0 | 0.025189 | 17.1847
582 | 728 | 523-31AE | 305199.014 | 35697.5026 | 269501.5113 | Outage Program | 4.4118 | (3, 192, 0, '2025-01-01') | 0 | 0.081629 | 7.0782
583 | 738 | CB 1233 | 761.5476 | 692.3736 | 69.174 | Wildfire | 0.011364 | (3, 192, 0, '2025-01-01') | 0 | 0.011364 | 0.063258
584 | 739 | CB 463 | 99972.9293 | 99154.6134 | 818.3159 | Wildfire | 1.5028 | (3, 192, 0, '2025-01-01') | 0 | 0 | 12.1286
585 | 747 | 212-880R | 104943.9464 | 102616.691 | 2327.2554 | Wildfire | 1.6392 | (3, 192, 0, '2025-01-01') | 0.72898 | 0.75152 | 0.22765
586 | 748 | 504-287R | 501828.3466 | 496494.4799 | 5333.8667 | Wildfire | 7.8402 | (3, 192, 0, '2025-01-01') | 0 | 0.11648 | 2.2381
587 | 749 | CB NVS1 | 638078.8372 | 631801.4668 | 6277.3704 | Wildfire | 10.0271 | (3, 192, 0, '2025-01-01') | 0 | 0.19091 | 5.3905
588 | 752 | 522-34 | 112711.73 | 48493.7179 | 64218.0122 | Outage Program | 1.8014 | (3, 192, 0, '2025-01-01') | 0 | 0.22424 | 2.1061
589 | 753 | 386-25R | 143656.9906 | 50796.5184 | 92860.4722 | Outage Program | 2.3127 | (3, 192, 0, '2025-01-01') | 0 | 0 | 6.0924
590 | 754 | CB 460 | 58917.2888 | 58391.8256 | 525.4632 | Wildfire | 0.95644 | (3, 192, 0, '2025-01-01') | 0 | 0 | 0.85114
591 | 758 | 92-619F | 202868.905 | 95111.7094 | 107757.1957 | Outage Program | 3.3373 | (3, 192, 0, '2025-01-01') | 0 | 0.12443 | 19.2295
592 | 760 | 1162-329R | 206587.8377 | 199607.0303 | 6980.8074 | Wildfire | 3.4321 | (3, 192, 0, '2025-01-01') | 0 | 1.4072 | 0.14091
593 | 762 | 448-724R | 520638.974 | 396646.0173 | 123992.9567 | Wildfire | 8.7678 | (3, 192, 0, '2025-01-01') | 5.5627 | 2.3072 | 0
594 | 769 | CB 244 | 295550.8103 | 110842.2141 | 184708.5962 | Outage Program | 5.2595 | (3, 192, 0, '2025-01-01') | 0 | 0.26288 | 2.0902
595 | 770 | 1094-7 | 95330.0513 | 94152.929 | 1177.1223 | Wildfire | 1.7031 | (3, 192, 0, '2025-01-01') | 0 | 0 | 20.6299
596 | 779 | 522-36 | 116957.6872 | 26354.7042 | 90602.983 | Outage Program | 2.2803 | (3, 192, 0, '2025-01-01') | 0 | 0.13977 | 2.1263
597 | 780 | 834-887AE | 70346.7137 | 69393.1127 | 953.601 | Wildfire | 1.3721 | (3, 192, 0, '2025-01-01') | 0 | 0 | 5.0172
598 | 788 | CB 523 | 305569.155 | 113664.3711 | 191904.7839 | Outage Program | 6.3104 | (3, 192, 0, '2025-01-01') | 0 | 0.39545 | 3.0824
599 | 791 | CB 1162 | 75200.8278 | 72679.151 | 2521.6768 | Wildfire | 1.5907 | (3, 192, 0, '2025-01-01') | 0 | 0.78523 | 0.43939
600 | 795 | 210-394R | 170592.87 | 120220.794 | 50372.076 | Wildfire | 3.6236 | (3, 192, 0, '2025-01-01') | 0 | 1.1441 | 0.29583
601 | 796 | 1242-127AE | 2458.9495 | 2425.0046 | 33.9449 | Wildfire | 0.052273 | (3, 192, 0, '2025-01-01') | 0 | 0 | 3.2659
602 | 803 | 308-486AE | 164677.8024 | 3924.9147 | 160752.8876 | Outage Program | 3.6318 | (3, 192, 0, '2025-01-01') | 0 | 0.016098 | 6.4841
603 | 805 | CB FB1 | 346587.1333 | 127989.7395 | 218597.3938 | Outage Program | 7.7129 | (3, 192, 0, '2025-01-01') | 0 | 0.36023 | 2.2962
604 | 809 | 205-1550 | 124006.4072 | 122173.7477 | 1832.6596 | Wildfire | 2.7852 | (3, 192, 0, '2025-01-01') | 0 | 0.058712 | 5.3159
605 | 818 | 223-536R | 17368.5899 | 17079.2265 | 289.3634 | Wildfire | 0.41023 | (3, 192, 0, '2025-01-01') | 0 | 0 | 0
606 | 820 | CB 461 | 101870.8539 | 100498.6409 | 1372.213 | Wildfire | 2.4203 | (3, 192, 0, '2025-01-01') | 0 | 0.4 | 0.66837
607 | 824 | CB 1525 | 259690.3062 | 92170.6478 | 167519.6584 | Outage Program | 6.2326 | (3, 192, 0, '2025-01-01') | 0 | 0.60038 | 5.4074
608 | 826 | 1201-282F | 70653.4269 | 69709.0498 | 944.3771 | Wildfire | 1.7013 | (3, 192, 0, '2025-01-01') | 0 | 0.24242 | 6.2405
609 | 834 | 444-15R | 333846.4836 | 322553.9108 | 11292.5728 | Wildfire | 8.351 | (3, 192, 0, '2025-01-01') | 0 | 1.0091 | 0.030303
610 | 836 | 444-9R | 571237.272 | 403911.3246 | 167325.9474 | Wildfire | 14.7171 | (3, 192, 0, '2025-01-01') | 0 | 2.936 | 0.56345
611 | 839 | 311-43 | 159858.0503 | 3739.0789 | 156118.9714 | Outage Program | 4.1521 | (3, 192, 0, '2025-01-01') | 0 | 0.063447 | 6.3004
612 | 842 | CB 443 | 67147.2986 | 65998.8133 | 1148.4853 | Wildfire | 1.7657 | (3, 192, 0, '2025-01-01') | 0 | 0.31004 | 1.853
613 | 848 | 315-1192F | 14668.0984 | 14389.5416 | 278.5568 | Wildfire | 0.39659 | (3, 192, 0, '2025-01-01') | 0 | 0.39659 | 0.10227
614 | 854 | CB 210 | 1953.1606 | 1879.1531 | 74.0074 | Wildfire | 0.053788 | (3, 192, 0, '2025-01-01') | 0 | 0 | 0
615 | 855 | CB 536 | 54109.9242 | 41227.6234 | 12882.3008 | Wildfire | 1.5002 | (3, 192, 0, '2025-01-01') | 0 | 1.0951 | 0.90625
616 | 856 | 795-816R | 228765.4086 | 10880.6181 | 217884.7905 | Outage Program | 6.4011 | (3, 192, 0, '2025-01-01') | 0 | 0.24602 | 6.5994
617 | 859 | 311-1199 | 15605.6232 | 7706.5535 | 7899.0697 | Outage Program | 0.4381 | (3, 192, 0, '2025-01-01') | 0 | 0 | 0.94943
618 | 868 | 835-10F | 12413.6751 | 12268.9784 | 144.6967 | Wildfire | 0.3653 | (3, 192, 0, '2025-01-01') | 0 | 0 | 2.5017
619 | 871 | CB 386 | 266448.203 | 156900.7017 | 109547.5013 | Wildfire | 7.9203 | (3, 192, 0, '2025-01-01') | 0 | 0.1233 | 8.8436
620 | 876 | CB 330 | 124250.1368 | 41442.3963 | 82807.7405 | Outage Program | 3.7435 | (3, 192, 0, '2025-01-01') | 0 | 0.22652 | 3.3595
621 | 877 | CB 308 | 77794.8083 | 14284.3841 | 63510.4241 | Outage Program | 2.3447 | (3, 192, 0, '2025-01-01') | 0 | 0.052462 | 2.958
622 | 886 | CB 203 | 195751.9979 | 18759.6424 | 176992.3555 | Outage Program | 6.2051 | (3, 192, 0, '2025-01-01') | 0 | 0.060985 | 4.7254
623 | 889 | 401-684R | 1596.1402 | 996.3521 | 599.7881 | Wildfire | 0.051326 | (3, 192, 0, '2025-01-01') | 0 | 0 | 0.026515
624 | 892 | 243-14R | 404258.8944 | 119250.4179 | 285008.4764 | Outage Program | 13.05 | (3, 192, 0, '2025-01-01') | 0 | 0.097159 | 9.8616
625 | 904 | CB 521 | 12283.2234 | 2062.7225 | 10220.5009 | Outage Program | 0.41062 | (3, 192, 0, '2025-01-01') | 0 | 0.05625 | 0.8572
626 | 905 | 197-1155F | 6618.9413 | 6379.3003 | 239.641 | Wildfire | 0.22216 | (3, 192, 0, '2025-01-01') | 0 | 0.12879 | 3.5112
627 | 912 | 1073-872F | 17965.8791 | 15601.9726 | 2363.9065 | Wildfire | 0.61936 | (3, 192, 0, '2025-01-01') | 0 | 0 | 0.64754
628 | 915 | CB 75 | 4173.4241 | 4074.4854 | 98.9387 | Wildfire | 0.14545 | (3, 192, 0, '2025-01-01') | 0 | 0.14545 | 8.3653
629 | 923 | 770-259R | 42511.347 | 41445.1419 | 1066.2051 | Wildfire | 1.5089 | (3, 192, 0, '2025-01-01') | 0 | 0 | 0
630 | 928 | 204-32R | 490461.4768 | 472621.3902 | 17840.0866 | Wildfire | 17.63 | (3, 192, 0, '2025-01-01') | 0.028598 | 5.8822 | 3.7475
631 | 929 | CB 533 | 10605.3022 | 356.769 | 10248.5332 | Outage Program | 0.38679 | (3, 192, 0, '2025-01-01') | 0 | 0.012311 | 1.6932
632 | 934 | 1073-874F | 40994.8871 | 9652.9701 | 31341.917 | Outage Program | 1.5256 | (3, 192, 0, '2025-01-01') | 0 | 0.14186 | 3.9636
633 | 958 | 968-476F | 62492.0214 | 60559.3536 | 1932.6679 | Wildfire | 2.5405 | (3, 192, 0, '2025-01-01') | 0 | 1.5621 | 1.0456
634 | 993 | 1202-9 | 73442.0912 | 71121.2834 | 2320.8078 | Wildfire | 3.468 | (3, 192, 0, '2025-01-01') | 0 | 0.089015 | 14.6411
635 | 994 | CB 776 | 55067.6539 | 51025.7476 | 4041.9064 | Wildfire | 2.6153 | (3, 192, 0, '2025-01-01') | 0 | 0 | 3.99
636 | 998 | 266-485F | 3902.5439 | 3798.96 | 103.5839 | Wildfire | 0.18886 | (3, 192, 0, '2025-01-01') | 0 | 0 | 18.2712
637 | 1003 | CB 462 | 42423.8248 | 41018.3505 | 1405.4744 | Wildfire | 2.1019 | (3, 192, 0, '2025-01-01') | 0 | 0.071212 | 4.3763
638 | 1005 | CB 1161 | 18246.5092 | 3077.2862 | 15169.223 | Outage Program | 0.90625 | (3, 192, 0, '2025-01-01') | 0 | 0.64223 | 2.8269
639 | 1012 | CB 197 | 1919.8274 | 1884.9509 | 34.8765 | Wildfire | 0.097159 | (3, 192, 0, '2025-01-01') | 0 | 0.097159 | 1.586
640 | 1022 | CB 281 | 131322.8593 | 1504.0306 | 129818.8287 | Outage Program | 6.8986 | (3, 192, 0, '2025-01-01') | 0 | 0 | 1.6163
641 | 1024 | CB SSC1 | 94186.0059 | 1886.62 | 92299.3859 | Outage Program | 5.0489 | (3, 192, 0, '2025-01-01') | 0 | 0.082955 | 1.2924
642 | 1035 | CB 297 | 7428.6087 | 7042.1258 | 386.4829 | Wildfire | 0.42898 | (3, 192, 0, '2025-01-01') | 0 | 0.42898 | 14.0903
643 | 1060 | 223-47AE | 19415.2625 | 18727.7624 | 687.5002 | Wildfire | 1.211 | (3, 192, 0, '2025-01-01') | 0 | 0 | 4.0559
644 | 1067 | 296-66F | 2283.986 | 2068.8061 | 215.1799 | Wildfire | 0.14451 | (3, 192, 0, '2025-01-01') | 0 | 0 | 3.0417
645 | 1070 | CB 315 | 10771.2619 | 10475.9923 | 295.2696 | Wildfire | 0.68764 | (3, 192, 0, '2025-01-01') | 0 | 0.097159 | 7.9447
646 | 1093 | CB 1160 | 2382.5618 | 215.4308 | 2167.131 | Outage Program | 0.16307 | (3, 192, 0, '2025-01-01') | 0 | 0.012311 | 1.5657
647 | 1094 | 1079-9 | 117302.1432 | 111426.6382 | 5875.5049 | Wildfire | 8.0419 | (3, 192, 0, '2025-01-01') | 0 | 1.3205 | 11.7205
648 | 1103 | CB 334 | 70516.2421 | 67048.811 | 3467.4311 | Wildfire | 5.1123 | (3, 192, 0, '2025-01-01') | 0 | 0.13239 | 5.565
649 | 1115 | 1525-23R | 8267.974 | 7400.2431 | 867.7309 | Wildfire | 0.63484 | (3, 192, 0, '2025-01-01') | 0 | 0.47254 | 0.034091
650 | 1144 | CB 202 | 133986.1187 | 127451.4982 | 6534.6205 | Wildfire | 11.6007 | (3, 192, 0, '2025-01-01') | 0 | 0.43239 | 0.89962
651 | 1161 | 252-129 | 49485.3293 | 42886.1174 | 6599.2118 | Wildfire | 4.6668 | (3, 192, 0, '2025-01-01') | 0 | 0.13523 | 1.0036
652 | 1162 | CB 534 | 6305.1008 | 2269.322 | 4035.7788 | Outage Program | 0.59621 | (3, 192, 0, '2025-01-01') | 0 | 0.25133 | 1.0299
653 | 1173 | CB 499 | 19419.3282 | 18378.3377 | 1040.9905 | Wildfire | 1.9464 | (3, 192, 0, '2025-01-01') | 0 | 1.0489 | 11.642
654 | 1195 | CB 1299 | 41775.6269 | 39301.0331 | 2474.5938 | Wildfire | 4.4727 | (3, 192, 0, '2025-01-01') | 0 | 2.7085 | 1.0612
655 | 1209 | 355-65R | 66.9898 | 30.8862 | 36.1036 | Outage Program | 0.0075758 | (3, 192, 0, '2025-01-01') | 0 | 0.0075758 | 0.12652
656 | 1245 | CB 393 | 8376.615 | 7859.703 | 516.9121 | Wildfire | 1.0951 | (3, 192, 0, '2025-01-01') | 0 | 0.75606 | 8.7271
657 | 1248 | 178-968AE | 47610.6019 | 43426.331 | 4184.2709 | Wildfire | 6.2909 | (3, 192, 0, '2025-01-01') | 0 | 0.11439 | 5.6121
658 | 1300 | 94-24F | 46366.9888 | 42508.972 | 3858.0168 | Wildfire | 7.7121 | (3, 192, 0, '2025-01-01') | 0 | 0 | 4.4364
659 | 1315 | 948-5R | 3649.3933 | 3290.352 | 359.0413 | Wildfire | 0.64563 | (3, 192, 0, '2025-01-01') | 0 | 0.072538 | 9.8047
660 | 1346 | 189-750 | 1724.8402 | 1521.4026 | 203.4376 | Wildfire | 0.37597 | (3, 192, 0, '2025-01-01') | 0 | 0.14015 | 14.2144
661 | 1406 | CB 211 | 37.2735 | 0 | 37.2735 | Outage Program | 0.010606 | (3, 192, 0, '2025-01-01') | 0 | 0 | 0
662 | 1408 | 296-68F | 3230.058 | 2550.7142 | 679.3438 | Wildfire | 0.92708 | (3, 192, 0, '2025-01-01') | 0 | 0.077273 | 9.11
663 | 1461 | CB 220 | 33.5352 | 0 | 33.5352 | Outage Program | 0.011932 | (3, 192, 0, '2025-01-01') | 0 | 0.011932 | 0
664 | 1568 | 295-1203F | 804.4752 | 486.659 | 317.8162 | Wildfire | 0.48803 | (3, 192, 0, '2025-01-01') | 0 | 0 | 20.5938
665 | 1798 | 178-982 | 954.789 | 127.7852 | 827.0038 | Outage Program | 1.1551 | (3, 192, 0, '2025-01-01') | 0 | 0 | 0.80777
666 | 1850 | 1021-14F | 1554.9669 | 0 | 1554.9669 | Outage Program | 0 | (3, 192, 0, '2025-01-01') | 0 | 0 | 0.053788
667 | 1851 | 1021-16F | 775.228 | 0 | 775.228 | Outage Program | 0 | (3, 192, 0, '2025-01-01') | 0 | 0 | 0.047727
668 | 1852 | 1039-14AE | 282519.7809 | 0 | 282519.7809 | Outage Program | 0 | (3, 192, 0, '2025-01-01') | 0 | 0 | 5.3998
669 | 1854 | 1073-888F | 67344.1791 | 0 | 67344.1791 | Outage Program | 0 | (3, 192, 0, '2025-01-01') | 0 | 0 | 6.4813
670 | 1858 | 1090-69F | 1112.1569 | 0 | 1112.1569 | Outage Program | 0 | (3, 192, 0, '2025-01-01') | 0 | 0 | 0.080303
671 | 1862 | 1161-55 | 1454.8528 | 0 | 1454.8528 | Outage Program | 0 | (3, 192, 0, '2025-01-01') | 0 | 0 | 0.40739
672 | 1864 | 1161-62 | 6317.5192 | 0 | 6317.5192 | Outage Program | 0 | (3, 192, 0, '2025-01-01') | 0 | 0 | 1.6008
673 | 1865 | 1162-385F | 3430.6393 | 0 | 3430.6393 | Outage Program | 0 | (3, 192, 0, '2025-01-01') | 0 | 0 | 0.92064
674 | 1866 | 1162-387F | 12197.2449 | 0 | 12197.2449 | Outage Program | 0 | (3, 192, 0, '2025-01-01') | 0 | 0 | 2.2023
675 | 1867 | 1215-3 | 9511.9634 | 0 | 9511.9634 | Outage Program | 0 | (3, 192, 0, '2025-01-01') | 0 | 0 | 0.032576
676 | 1868 | 1233-264F | 833.1206 | 0 | 833.1206 | Outage Program | 0 | (3, 192, 0, '2025-01-01') | 0 | 0 | 0.022348
677 | 1869 | 1233-617F | 1629.6715 | 0 | 1629.6715 | Outage Program | 0 | (3, 192, 0, '2025-01-01') | 0 | 0 | 0.020833
678 | 1870 | 1243-156F | 583.7849 | 0 | 583.7849 | Outage Program | 0 | (3, 192, 0, '2025-01-01') | 0 | 0 | 0.11174
679 | 1871 | 1243-158F | 1166.1103 | 0 | 1166.1103 | Outage Program | 0 | (3, 192, 0, '2025-01-01') | 0 | 0 | 0.16572
680 | 1875 | 1458-1057F | 155998.7084 | 0 | 155998.7084 | Outage Program | 0 | (3, 192, 0, '2025-01-01') | 0 | 0 | 9.5884
681 | 1876 | 1458-1062F | 76809.2982 | 0 | 76809.2982 | Outage Program | 0 | (3, 192, 0, '2025-01-01') | 0 | 0 | 3.9752
682 | 1877 | 1458-1115F | 66507.4376 | 0 | 66507.4376 | Outage Program | 0 | (3, 192, 0, '2025-01-01') | 0 | 0 | 2.2934
683 | 1878 | 1458-1117F | 139463.092 | 0 | 139463.092 | Outage Program | 0 | (3, 192, 0, '2025-01-01') | 0 | 0 | 1.867
684 | 1879 | 1458-454F | 84091.208 | 0 | 84091.208 | Outage Program | 0 | (3, 192, 0, '2025-01-01') | 0 | 0 | 1.518
685 | 1880 | 1458-8 | 31853.3509 | 0 | 31853.3509 | Outage Program | 0 | (3, 192, 0, '2025-01-01') | 0 | 0 | 0.2517
686 | 1881 | 1458-9 | 1056.4015 | 0 | 1056.4015 | Outage Program | 0 | (3, 192, 0, '2025-01-01') | 0 | 0 | 0.12027
687 | 1890 | 196-38F | 96899.663 | 0 | 96899.663 | Outage Program | 0 | (3, 192, 0, '2025-01-01') | 0 | 0 | 8.0153
688 | 1891 | 197-1151F | 40964.5873 | 0 | 40964.5873 | Outage Program | 0 | (3, 192, 0, '2025-01-01') | 0 | 0 | 3.9013
689 | 1892 | 197-1152F | 45172.9197 | 0 | 45172.9197 | Outage Program | 0 | (3, 192, 0, '2025-01-01') | 0 | 0 | 2.4436
690 | 1894 | 221-1237F | 2479.9057 | 0 | 2479.9057 | Outage Program | 0 | (3, 192, 0, '2025-01-01') | 0 | 0 | 0.71496
691 | 1895 | 221-823 | 17379.5628 | 0 | 17379.5628 | Outage Program | 0 | (3, 192, 0, '2025-01-01') | 0 | 0 | 0.53731
692 | 1896 | 222-2108 | 46876.9983 | 0 | 46876.9983 | Outage Program | 0 | (3, 192, 0, '2025-01-01') | 0 | 0 | 5.297
693 | 1897 | 235-911 | 849.9119 | 0 | 849.9119 | Outage Program | 0 | (3, 192, 0, '2025-01-01') | 0 | 0 | 0.029167
694 | 1898 | 248-30AE | 242.2985 | 0 | 242.2985 | Outage Program | 0 | (3, 192, 0, '2025-01-01') | 0 | 0 | 0.09053
695 | 1899 | 249-11 | 1141.509 | 0 | 1141.509 | Outage Program | 0 | (3, 192, 0, '2025-01-01') | 0 | 0 | 0.36629
696 | 1900 | 249-12 | 759.5793 | 0 | 759.5793 | Outage Program | 0 | (3, 192, 0, '2025-01-01') | 0 | 0 | 0.57614
697 | 1901 | 249-13 | 760.5912 | 0 | 760.5912 | Outage Program | 0 | (3, 192, 0, '2025-01-01') | 0 | 0 | 0.024242
698 | 1910 | 283-1357AE | 1309.6636 | 0 | 1309.6636 | Outage Program | 0 | (3, 192, 0, '2025-01-01') | 0 | 0 | 0.094129
699 | 1911 | 283-1358AE | 1307.7045 | 0 | 1307.7045 | Outage Program | 0 | (3, 192, 0, '2025-01-01') | 0 | 0 | 0.066667
700 | 1912 | 283-78F | 3886.4275 | 0 | 3886.4275 | Outage Program | 0 | (3, 192, 0, '2025-01-01') | 0 | 0 | 0.48485
701 | 1913 | 283-81 | 1288.0416 | 0 | 1288.0416 | Outage Program | 0 | (3, 192, 0, '2025-01-01') | 0 | 0 | 0.042803
702 | 1914 | 283-83F | 1280.3933 | 0 | 1280.3933 | Outage Program | 0 | (3, 192, 0, '2025-01-01') | 0 | 0 | 0.011932
703 | 1915 | 283-85F | 1276.0703 | 0 | 1276.0703 | Outage Program | 0 | (3, 192, 0, '2025-01-01') | 0 | 0 | 0.0079545
704 | 1922 | 288-2378F | 10859.6376 | 0 | 10859.6376 | Outage Program | 0 | (3, 192, 0, '2025-01-01') | 0 | 0 | 5.6042
705 | 1923 | 288-2379F | 1002.9641 | 0 | 1002.9641 | Outage Program | 0 | (3, 192, 0, '2025-01-01') | 0 | 0 | 0.30814
706 | 1924 | 292-317F | 133935.9634 | 0 | 133935.9634 | Outage Program | 0 | (3, 192, 0, '2025-01-01') | 0 | 0 | 3.8413
707 | 1926 | 312-41F | 540.9913 | 0 | 540.9913 | Outage Program | 0 | (3, 192, 0, '2025-01-01') | 0 | 0 | 0.32027
708 | 1930 | 331-246R | 26193.6923 | 0 | 26193.6923 | Outage Program | 0 | (3, 192, 0, '2025-01-01') | 0 | 0 | 9.0521
709 | 1931 | 331-40AE | 217394.1123 | 0 | 217394.1123 | Outage Program | 0 | (3, 192, 0, '2025-01-01') | 0 | 0 | 17.3847
710 | 1932 | 331-42AE | 143891.3323 | 0 | 143891.3323 | Outage Program | 0 | (3, 192, 0, '2025-01-01') | 0 | 0 | 8.293
711 | 1935 | 350-2073 | 558.2059 | 0 | 558.2059 | Outage Program | 0 | (3, 192, 0, '2025-01-01') | 0 | 0 | 0.057197
712 | 1936 | 357-2048F | 41154.2263 | 0 | 41154.2263 | Outage Program | 0 | (3, 192, 0, '2025-01-01') | 0 | 0 | 2.2358
713 | 1937 | 358-1240F | 3541.2933 | 0 | 3541.2933 | Outage Program | 0 | (3, 192, 0, '2025-01-01') | 0 | 0 | 0.078598
714 | 1938 | 358-663F | 1082.8298 | 0 | 1082.8298 | Outage Program | 0 | (3, 192, 0, '2025-01-01') | 0 | 0 | 0.042614
715 | 1939 | 358-665F | 1083.7268 | 0 | 1083.7268 | Outage Program | 0 | (3, 192, 0, '2025-01-01') | 0 | 0 | 0.043561
716 | 1940 | 358-666F | 1084.5712 | 0 | 1084.5712 | Outage Program | 0 | (3, 192, 0, '2025-01-01') | 0 | 0 | 0.060606
717 | 1941 | 358-681F | 59326.7645 | 0 | 59326.7645 | Outage Program | 0 | (3, 192, 0, '2025-01-01') | 0 | 0 | 0.74981
718 | 1944 | 442-28R | 4758.7032 | 0 | 4758.7032 | Outage Program | 0 | (3, 192, 0, '2025-01-01') | 0 | 0 | 4.2356
719 | 1945 | 442-784 | 3030.3346 | 0 | 3030.3346 | Outage Program | 0 | (3, 192, 0, '2025-01-01') | 0 | 0 | 6.4502
720 | 1946 | 448-1202 | 17607.0914 | 0 | 17607.0914 | Outage Program | 0 | (3, 192, 0, '2025-01-01') | 0 | 0 | 0.099621
721 | 1947 | 448-1203F | 57382.8736 | 0 | 57382.8736 | Outage Program | 0 | (3, 192, 0, '2025-01-01') | 0 | 0 | 1.1277
722 | 1948 | 450-17 | 8346.6073 | 0 | 8346.6073 | Outage Program | 0 | (3, 192, 0, '2025-01-01') | 0 | 0 | 0.92064
723 | 1949 | 450-18 | 2022.8514 | 0 | 2022.8514 | Outage Program | 0 | (3, 192, 0, '2025-01-01') | 0 | 0 | 0.33693
724 | 1955 | 534-1080F | 45876.5355 | 0 | 45876.5355 | Outage Program | 0 | (3, 192, 0, '2025-01-01') | 0 | 0 | 4.614
725 | 1957 | 534-346 | 12300.9538 | 0 | 12300.9538 | Outage Program | 0 | (3, 192, 0, '2025-01-01') | 0 | 0 | 2.3902
726 | 1960 | 535-1120AE | 1978.5973 | 0 | 1978.5973 | Outage Program | 0 | (3, 192, 0, '2025-01-01') | 0 | 0 | 0.23504
727 | 1961 | 536-363F | 990.4765 | 0 | 990.4765 | Outage Program | 0 | (3, 192, 0, '2025-01-01') | 0 | 0 | 0.050379
728 | 1962 | 536-377F | 495.4974 | 0 | 495.4974 | Outage Program | 0 | (3, 192, 0, '2025-01-01') | 0 | 0 | 0.15246
729 | 1963 | 536-378F | 495.358 | 0 | 495.358 | Outage Program | 0 | (3, 192, 0, '2025-01-01') | 0 | 0 | 0.15246
730 | 1964 | 536-379F | 495.3083 | 0 | 495.3083 | Outage Program | 0 | (3, 192, 0, '2025-01-01') | 0 | 0 | 0.12784
731 | 1965 | 540-39AE | 765.902 | 0 | 765.902 | Outage Program | 0 | (3, 192, 0, '2025-01-01') | 0 | 0 | 0.032955
732 | 1966 | 576-201F | 1160460.464 | 0 | 1160460.464 | Outage Program | 0 | (3, 192, 0, '2025-01-01') | 0 | 0 | 12.529
733 | 1977 | 591-1116F | 328.297 | 0 | 328.297 | Outage Program | 0 | (3, 192, 0, '2025-01-01') | 0 | 0 | 0.050758
734 | 1981 | 68-1356AE | 83350.3104 | 0 | 83350.3104 | Outage Program | 0 | (3, 192, 0, '2025-01-01') | 0 | 0 | 7.6174
735 | 1982 | 68-1358 | 4228.5637 | 0 | 4228.5637 | Outage Program | 0 | (3, 192, 0, '2025-01-01') | 0 | 0 | 1.4078
736 | 1987 | 73-1165 | 24708.4857 | 0 | 24708.4857 | Outage Program | 0 | (3, 192, 0, '2025-01-01') | 0 | 0 | 2.8551
737 | 1988 | 73-1218 | 1359.1976 | 0 | 1359.1976 | Outage Program | 0 | (3, 192, 0, '2025-01-01') | 0 | 0 | 2.9169
738 | 1989 | 75-2258F | 4423.0965 | 0 | 4423.0965 | Outage Program | 0 | (3, 192, 0, '2025-01-01') | 0 | 0 | 4.7748
739 | 1996 | 79-782R | 2969.2366 | 0 | 2969.2366 | Outage Program | 0 | (3, 192, 0, '2025-01-01') | 0 | 0 | 2.7718
740 | 1997 | 791-424F | 71897.4631 | 0 | 71897.4631 | Outage Program | 0 | (3, 192, 0, '2025-01-01') | 0 | 0 | 2.1822
741 | 1998 | 791-425F | 42428.6564 | 0 | 42428.6564 | Outage Program | 0 | (3, 192, 0, '2025-01-01') | 0 | 0 | 3.039
742 | 1999 | 795-725AE | 97545.5952 | 0 | 97545.5952 | Outage Program | 0 | (3, 192, 0, '2025-01-01') | 0 | 0 | 9.9062
743 | 2000 | 795-817AE | 49516.9014 | 0 | 49516.9014 | Outage Program | 0 | (3, 192, 0, '2025-01-01') | 0 | 0 | 0.83674
744 | 2003 | 907-1475 | 4281.3573 | 0 | 4281.3573 | Outage Program | 0 | (3, 192, 0, '2025-01-01') | 0 | 0 | 1.0273
745 | 2004 | 908-1269 | 1247.3865 | 0 | 1247.3865 | Outage Program | 0 | (3, 192, 0, '2025-01-01') | 0 | 0 | 0.034091
746 | 2005 | 909-458R | 1603.9455 | 0 | 1603.9455 | Outage Program | 0 | (3, 192, 0, '2025-01-01') | 0 | 0 | 0.011174
747 | 2007 | 970-18AE | 588322.3354 | 0 | 588322.3354 | Outage Program | 0 | (3, 192, 0, '2025-01-01') | 0 | 0 | 11.293
748 | 2008 | 970-4AE | 331307.3164 | 0 | 331307.3164 | Outage Program | 0 | (3, 192, 0, '2025-01-01') | 0 | 0 | 9.2972
749 | 2009 | 972-1565F | 2476.1864 | 0 | 2476.1864 | Outage Program | 0 | (3, 192, 0, '2025-01-01') | 0 | 0 | 0.048864
750 | 2010 | 972-1566F | 1670.5006 | 0 | 1670.5006 | Outage Program | 0 | (3, 192, 0, '2025-01-01') | 0 | 0 | 0.17633
751 | 2011 | 972-1640 | 12296.0513 | 0 | 12296.0513 | Outage Program | 0 | (3, 192, 0, '2025-01-01') | 0 | 0 | 0.74015
752 | 2012 | 972-1641 | 295083.8705 | 0 | 295083.8705 | Outage Program | 0 | (3, 192, 0, '2025-01-01') | 0 | 0 | 2.4992
753 | 2013 | 972-1644 | 200447.1376 | 0 | 200447.1376 | Outage Program | 0 | (3, 192, 0, '2025-01-01') | 0 | 0 | 1.289
754 | 2014 | 973-533AE | 153488.9701 | 0 | 153488.9701 | Outage Program | 0 | (3, 192, 0, '2025-01-01') | 0 | 0 | 2.9038
755 | 2015 | 973-534AE | 146186.472 | 0 | 146186.472 | Outage Program | 0 | (3, 192, 0, '2025-01-01') | 0 | 0 | 6.0297
756 | 2016 | 974-16 | 1678.4492 | 0 | 1678.4492 | Outage Program | 0 | (3, 192, 0, '2025-01-01') | 0 | 0 | 0.063447
757 | 2017 | 974-18 | 2513.543 | 0 | 2513.543 | Outage Program | 0 | (3, 192, 0, '2025-01-01') | 0 | 0 | 0.20152
758 | 2018 | 975-7 | 645751.2826 | 0 | 645751.2826 | Outage Program | 0 | (3, 192, 0, '2025-01-01') | 0 | 0 | 7.8869
759 | 2022 | CB PY1 | 25401.7678 | 0 | 25401.7678 | Outage Program | 0 | (3, 192, 0, '2025-01-01') | 0 | 0 | 1.5153
760 | 2024 | 835-12 | 0 | 0 | 0 | Outage Program | 0 | (3, 192, 0, '2025-01-01') | 0 | 0 | 0
761 | 2028 | 840-311 | 0 | 0 | 0 | Outage Program | 0 | (3, 192, 0, '2025-01-01') | 0 | 0 | 4.7072
762 | 2040 | 840-305F | 0 | 0 | 0 | Outage Program | 0 | (3, 192, 0, '2025-01-01') | 0 | 0 | 0.99735
763 | 2043 | 840-306 | 0 | 0 | 0 | Outage Program | 0 | (3, 192, 0, '2025-01-01') | 0 | 0 | 0
764 | 2047 | 840-309F | 0 | 0 | 0 | Outage Program | 0 | (3, 192, 0, '2025-01-01') | 0 | 0 | 0.10341
765 | 2049 | 840-304F | 0 | 0 | 0 | Outage Program | 0 | (3, 192, 0, '2025-01-01') | 0 | 0 | 2.7034
766 | 2054 | 840-302 | 0 | 0 | 0 | Outage Program | 0 | (3, 192, 0, '2025-01-01') | 0 | 0 | 0
767 | 2060 | CB 932 | 0 | 0 | 0 | Outage Program | 0 | (3, 192, 0, '2025-01-01') | 0 | 0 | 2.6672
768 | 2067 | CB 926 | 0 | 0 | 0 | Outage Program | 0 | (3, 192, 0, '2025-01-01') | 0 | 0 | 1.9866
769 | 2099 | CB 908 | 0 | 0 | 0 | Outage Program | 0 | (3, 192, 0, '2025-01-01') | 0 | 0 | 0.36515
770 | 2101 | CB 909 | 0 | 0 | 0 | Outage Program | 0 | (3, 192, 0, '2025-01-01') | 0 | 0 | 0.29735
771 | 2106 | CB 910 | 0 | 0 | 0 | Outage Program | 0 | (3, 192, 0, '2025-01-01') | 0 | 0 | 15.6801
772 | 2107 | 831-1750F | 0 | 0 | 0 | Outage Program | 0 | (3, 192, 0, '2025-01-01') | 0 | 0 | 16.0477
773 | 2108 | 831-63 | 0 | 0 | 0 | Outage Program | 0 | (3, 192, 0, '2025-01-01') | 0 | 0 | 1.9854
774 | 2113 | CB 912 | 0 | 0 | 0 | Outage Program | 0 | (3, 192, 0, '2025-01-01') | 0 | 0 | 11.3985
775 | 2116 | 835-1073 | 0 | 0 | 0 | Outage Program | 0 | (3, 192, 0, '2025-01-01') | 0 | 0 | 3.7208
776 | 2117 | CB 915 | 0 | 0 | 0 | Outage Program | 0 | (3, 192, 0, '2025-01-01') | 0 | 0 | 3.6648
777 | 2118 | CB 916 | 0 | 0 | 0 | Outage Program | 0 | (3, 192, 0, '2025-01-01') | 0 | 0 | 1.6777
778 | 2121 | CB 917 | 0 | 0 | 0 | Outage Program | 0 | (3, 192, 0, '2025-01-01') | 0 | 0 | 6.2064
779 | 2135 | CB 796 | 0 | 0 | 0 | Outage Program | 0 | (3, 192, 0, '2025-01-01') | 0 | 0 | 12.0138
780 | 2167 | CB 773 | 0 | 0 | 0 | Outage Program | 0 | (3, 192, 0, '2025-01-01') | 0 | 0 | 4.8172
781 | 2181 | CB 79 | 0 | 0 | 0 | Outage Program | 0 | (3, 192, 0, '2025-01-01') | 0 | 0 | 0.041098
782 | 2211 | CB 843 | 0 | 0 | 0 | Outage Program | 0 | (3, 192, 0, '2025-01-01') | 0 | 0 | 2.2727
783 | 2212 | 843-41F | 0 | 0 | 0 | Outage Program | 0 | (3, 192, 0, '2025-01-01') | 0 | 0 | 2.6502
784 | 2213 | CB 842 | 0 | 0 | 0 | Outage Program | 0 | (3, 192, 0, '2025-01-01') | 0 | 0 | 14.7777
785 | 2218 | 843-33 | 0 | 0 | 0 | Outage Program | 0 | (3, 192, 0, '2025-01-01') | 0 | 0 | 1.0496
786 | 2219 | 841-308F | 0 | 0 | 0 | Outage Program | 0 | (3, 192, 0, '2025-01-01') | 0 | 0 | 4.0212
787 | 2220 | 840-56AE | 0 | 0 | 0 | Outage Program | 0 | (3, 192, 0, '2025-01-01') | 0 | 0 | 6.5754
788 | 2222 | 840-57 | 0 | 0 | 0 | Outage Program | 0 | (3, 192, 0, '2025-01-01') | 0 | 0 | 0
789 | 2223 | 840-58AE | 0 | 0 | 0 | Outage Program | 0 | (3, 192, 0, '2025-01-01') | 0 | 0 | 0.42254
790 | 2225 | 841-305 | 0 | 0 | 0 | Outage Program | 0 | (3, 192, 0, '2025-01-01') | 0 | 0 | 0
791 | 2229 | 843-27F | 0 | 0 | 0 | Outage Program | 0 | (3, 192, 0, '2025-01-01') | 0 | 0 | 1.9519
792 | 2236 | CB 841 | 0 | 0 | 0 | Outage Program | 0 | (3, 192, 0, '2025-01-01') | 0 | 0 | 4.1722
793 | 2254 | CB 840 | 0 | 0 | 0 | Outage Program | 0 | (3, 192, 0, '2025-01-01') | 0 | 0 | 5.9117
794 | 2263 | CB WC2 | 0 | 0 | 0 | Outage Program | 0 | (3, 192, 0, '2025-01-01') | 0 | 0 | 0.049242
795 | 2324 | 75-2256 | 0 | 0 | 0 | Outage Program | 0 | (3, 192, 0, '2025-01-01') | 0 | 0 | 0
796 | 2332 | 75-2260F | 0 | 0 | 0 | Outage Program | 0 | (3, 192, 0, '2025-01-01') | 0 | 0 | 9.2362
797 | 2338 | 751-40F | 0 | 0 | 0 | Outage Program | 0 | (3, 192, 0, '2025-01-01') | 0 | 0 | 5.6718
798 | 2354 | 754-859AE | 0 | 0 | 0 | Outage Program | 0 | (3, 192, 0, '2025-01-01') | 0 | 0 | 2.017
799 | 2379 | 754-857 | 0 | 0 | 0 | Outage Program | 0 | (3, 192, 0, '2025-01-01') | 0 | 0 | 0
800 | 2382 | 754-1014AE | 0 | 0 | 0 | Outage Program | 0 | (3, 192, 0, '2025-01-01') | 0 | 0 | 3.1822
801 | 2383 | 753-485 | 0 | 0 | 0 | Outage Program | 0 | (3, 192, 0, '2025-01-01') | 0 | 0 | 26.0176
802 | 2389 | 751-58F | 0 | 0 | 0 | Outage Program | 0 | (3, 192, 0, '2025-01-01') | 0 | 0 | 10.0566
803 | 2397 | 770-546F | 0 | 0 | 0 | Outage Program | 0 | (3, 192, 0, '2025-01-01') | 0 | 0 | 0.92102
804 | 2400 | 754-692 | 0 | 0 | 0 | Outage Program | 0 | (3, 192, 0, '2025-01-01') | 0 | 0 | 1.1252
805 | 2405 | 754-689 | 0 | 0 | 0 | Outage Program | 0 | (3, 192, 0, '2025-01-01') | 0 | 0 | 4.8206
806 | 2406 | 754-24 | 0 | 0 | 0 | Outage Program | 0 | (3, 192, 0, '2025-01-01') | 0 | 0 | 0
807 | 2409 | 754-23 | 0 | 0 | 0 | Outage Program | 0 | (3, 192, 0, '2025-01-01') | 0 | 0 | 0.17822
808 | 2411 | 754-22F | 0 | 0 | 0 | Outage Program | 0 | (3, 192, 0, '2025-01-01') | 0 | 0 | 0.73542
809 | 2412 | 754-21 | 0 | 0 | 0 | Outage Program | 0 | (3, 192, 0, '2025-01-01') | 0 | 0 | 1.0326
810 | 2413 | 754-1122 | 0 | 0 | 0 | Outage Program | 0 | (3, 192, 0, '2025-01-01') | 0 | 0 | 3.7856
811 | 2417 | CB 963 | 0 | 0 | 0 | Outage Program | 0 | (3, 192, 0, '2025-01-01') | 0 | 0 | 2.6174
812 | 2428 | CB 960 | 0 | 0 | 0 | Outage Program | 0 | (3, 192, 0, '2025-01-01') | 0 | 0 | 8.397
813 | 2429 | CB 959 | 0 | 0 | 0 | Outage Program | 0 | (3, 192, 0, '2025-01-01') | 0 | 0 | 1.6089
814 | 2445 | CB 972 | 0 | 0 | 0 | Outage Program | 0 | (3, 192, 0, '2025-01-01') | 0 | 0 | 1.7956
815 | 2477 | 795-723 | 0 | 0 | 0 | Outage Program | 0 | (3, 192, 0, '2025-01-01') | 0 | 0 | 0
816 | 2513 | 75-2229 | 0 | 0 | 0 | Outage Program | 0 | (3, 192, 0, '2025-01-01') | 0 | 0 | 0.0056818
817 | 2514 | 75-2228F | 0 | 0 | 0 | Outage Program | 0 | (3, 192, 0, '2025-01-01') | 0 | 0 | 0.0094697
818 | 2515 | 75-2227 | 0 | 0 | 0 | Outage Program | 0 | (3, 192, 0, '2025-01-01') | 0 | 0 | 0
819 | 2527 | CB 988 | 0 | 0 | 0 | Outage Program | 0 | (3, 192, 0, '2025-01-01') | 0 | 0 | 7.3492
820 | 2528 | CB 987 | 0 | 0 | 0 | Outage Program | 0 | (3, 192, 0, '2025-01-01') | 0 | 0 | 24.3436
821 | 2532 | CB 986 | 0 | 0 | 0 | Outage Program | 0 | (3, 192, 0, '2025-01-01') | 0 | 0 | 3.0756
822 | 2533 | CB 985 | 0 | 0 | 0 | Outage Program | 0 | (3, 192, 0, '2025-01-01') | 0 | 0 | 5.4583
823 | 2534 | CB 984 | 0 | 0 | 0 | Outage Program | 0 | (3, 192, 0, '2025-01-01') | 0 | 0 | 0.98958
824 | 2535 | CB 983 | 0 | 0 | 0 | Outage Program | 0 | (3, 192, 0, '2025-01-01') | 0 | 0 | 2.0962
825 | 2537 | CB 982 | 0 | 0 | 0 | Outage Program | 0 | (3, 192, 0, '2025-01-01') | 0 | 0 | 16.6773
826 | 2539 | 791-423 | 0 | 0 | 0 | Outage Program | 0 | (3, 192, 0, '2025-01-01') | 0 | 0 | 0
827 | 2541 | CB 989 | 0 | 0 | 0 | Outage Program | 0 | (3, 192, 0, '2025-01-01') | 0 | 0 | 16.6824
828 | 2546 | CB 995 | 0 | 0 | 0 | Outage Program | 0 | (3, 192, 0, '2025-01-01') | 0 | 0 | 4.2634
829 | 2548 | CB 994 | 0 | 0 | 0 | Outage Program | 0 | (3, 192, 0, '2025-01-01') | 0 | 0 | 26.0733
830 | 2550 | 79-1212 | 0 | 0 | 0 | Outage Program | 0 | (3, 192, 0, '2025-01-01') | 0 | 0 | 0
831 | 2551 | 79-1213F | 0 | 0 | 0 | Outage Program | 0 | (3, 192, 0, '2025-01-01') | 0 | 0 | 2.0638
832 | 2552 | 79-1216 | 0 | 0 | 0 | Outage Program | 0 | (3, 192, 0, '2025-01-01') | 0 | 0 | 0
833 | 2553 | 79-1219F | 0 | 0 | 0 | Outage Program | 0 | (3, 192, 0, '2025-01-01') | 0 | 0 | 1.0199
834 | 2554 | CB 993 | 0 | 0 | 0 | Outage Program | 0 | (3, 192, 0, '2025-01-01') | 0 | 0 | 0.90398
835 | 2555 | CB 992 | 0 | 0 | 0 | Outage Program | 0 | (3, 192, 0, '2025-01-01') | 0 | 0 | 0.41553
836 | 2556 | CB 991 | 0 | 0 | 0 | Outage Program | 0 | (3, 192, 0, '2025-01-01') | 0 | 0 | 1.1767
837 | 2557 | CB 990 | 0 | 0 | 0 | Outage Program | 0 | (3, 192, 0, '2025-01-01') | 0 | 0 | 1.4958
838 | 2559 | 908-2057F | 0 | 0 | 0 | Outage Program | 0 | (3, 192, 0, '2025-01-01') | 0 | 0 | 0.0056818
839 | 2563 | 970-3 | 0 | 0 | 0 | Outage Program | 0 | (3, 192, 0, '2025-01-01') | 0 | 0 | 0
840 | 2564 | CB 294 | 0 | 0 | 0 | Outage Program | 0 | (3, 192, 0, '2025-01-01') | 0 | 0 | 1.4193
841 | 2565 | CB 293 | 0 | 0 | 0 | Outage Program | 0 | (3, 192, 0, '2025-01-01') | 0 | 0 | 6.865
842 | 2566 | CB 291 | 0 | 0 | 0 | Outage Program | 0 | (3, 192, 0, '2025-01-01') | 0 | 0 | 0.79811
843 | 2567 | CB 290 | 0 | 0 | 0 | Outage Program | 0 | (3, 192, 0, '2025-01-01') | 0 | 0 | 11.6042
844 | 2572 | 972-1567 | 0 | 0 | 0 | Outage Program | 0 | (3, 192, 0, '2025-01-01') | 0 | 0 | 0
845 | 2573 | 972-1571 | 0 | 0 | 0 | Outage Program | 0 | (3, 192, 0, '2025-01-01') | 0 | 0 | 0.046023
846 | 2574 | 972-1585 | 0 | 0 | 0 | Outage Program | 0 | (3, 192, 0, '2025-01-01') | 0 | 0 | 0
847 | 2575 | 972-1586F | 0 | 0 | 0 | Outage Program | 0 | (3, 192, 0, '2025-01-01') | 0 | 0 | 5.7627
848 | 2578 | 972-1588 | 0 | 0 | 0 | Outage Program | 0 | (3, 192, 0, '2025-01-01') | 0 | 0 | 0
849 | 2580 | 968-500 | 0 | 0 | 0 | Outage Program | 0 | (3, 192, 0, '2025-01-01') | 0 | 0 | 0
850 | 2583 | 968-501F | 0 | 0 | 0 | Outage Program | 0 | (3, 192, 0, '2025-01-01') | 0 | 0 | 0.41761
851 | 2587 | CB 319 | 0 | 0 | 0 | Outage Program | 0 | (3, 192, 0, '2025-01-01') | 0 | 0 | 0.15909
852 | 2594 | CB 309 | 0 | 0 | 0 | Outage Program | 0 | (3, 192, 0, '2025-01-01') | 0 | 0 | 10.4913
853 | 2596 | CB 302 | 0 | 0 | 0 | Outage Program | 0 | (3, 192, 0, '2025-01-01') | 0 | 0 | 0.17841
854 | 2597 | CB 300 | 0 | 0 | 0 | Outage Program | 0 | (3, 192, 0, '2025-01-01') | 0 | 0 | 0.051136
855 | 2598 | 972-1587F | 0 | 0 | 0 | Outage Program | 0 | (3, 192, 0, '2025-01-01') | 0 | 0 | 1.0222
856 | 2599 | 972-1589F | 0 | 0 | 0 | Outage Program | 0 | (3, 192, 0, '2025-01-01') | 0 | 0 | 3.721
857 | 2602 | 980-878F | 0 | 0 | 0 | Outage Program | 0 | (3, 192, 0, '2025-01-01') | 0 | 0 | 1.7837
858 | 2604 | 980-880F | 0 | 0 | 0 | Outage Program | 0 | (3, 192, 0, '2025-01-01') | 0 | 0 | 2.615
859 | 2611 | 980-348 | 0 | 0 | 0 | Outage Program | 0 | (3, 192, 0, '2025-01-01') | 0 | 0 | 2.3517
860 | 2612 | 982-753 | 0 | 0 | 0 | Outage Program | 0 | (3, 192, 0, '2025-01-01') | 0 | 0 | 0
861 | 2614 | 982-909AE | 0 | 0 | 0 | Outage Program | 0 | (3, 192, 0, '2025-01-01') | 0 | 0 | 7.3275
862 | 2615 | 982-912 | 0 | 0 | 0 | Outage Program | 0 | (3, 192, 0, '2025-01-01') | 0 | 0 | 4.311
863 | 2616 | 983-28 | 0 | 0 | 0 | Outage Program | 0 | (3, 192, 0, '2025-01-01') | 0 | 0 | 18.758
864 | 2617 | 983-29 | 0 | 0 | 0 | Outage Program | 0 | (3, 192, 0, '2025-01-01') | 0 | 0 | 0
865 | 2619 | 985-37F | 0 | 0 | 0 | Outage Program | 0 | (3, 192, 0, '2025-01-01') | 0 | 0 | 9.4068
866 | 2620 | 980-349 | 0 | 0 | 0 | Outage Program | 0 | (3, 192, 0, '2025-01-01') | 0 | 0 | 0
867 | 2623 | 972-1639 | 0 | 0 | 0 | Outage Program | 0 | (3, 192, 0, '2025-01-01') | 0 | 0 | 0
868 | 2625 | 972-1643 | 0 | 0 | 0 | Outage Program | 0 | (3, 192, 0, '2025-01-01') | 0 | 0 | 0
869 | 2628 | 973-531 | 0 | 0 | 0 | Outage Program | 0 | (3, 192, 0, '2025-01-01') | 0 | 0 | 0
870 | 2633 | 974-17AE | 0 | 0 | 0 | Outage Program | 0 | (3, 192, 0, '2025-01-01') | 0 | 0 | 0.0094697
871 | 2634 | 968-499F | 0 | 0 | 0 | Outage Program | 0 | (3, 192, 0, '2025-01-01') | 0 | 0 | 0.54167
872 | 2635 | 968-478F | 0 | 0 | 0 | Outage Program | 0 | (3, 192, 0, '2025-01-01') | 0 | 0 | 1.7847
873 | 2636 | 968-477F | 0 | 0 | 0 | Outage Program | 0 | (3, 192, 0, '2025-01-01') | 0 | 0 | 0.27898
874 | 2637 | 960-13 | 0 | 0 | 0 | Outage Program | 0 | (3, 192, 0, '2025-01-01') | 0 | 0 | 6.639
875 | 2642 | 960-11F | 0 | 0 | 0 | Outage Program | 0 | (3, 192, 0, '2025-01-01') | 0 | 0 | 16.0032
876 | 2643 | 960-12 | 0 | 0 | 0 | Outage Program | 0 | (3, 192, 0, '2025-01-01') | 0 | 0 | 0
877 | 2645 | 960-35R | 0 | 0 | 0 | Outage Program | 0 | (3, 192, 0, '2025-01-01') | 0 | 0 | 2.7655
878 | 2656 | 959-9F | 0 | 0 | 0 | Outage Program | 0 | (3, 192, 0, '2025-01-01') | 0 | 0 | 2.7515
879 | 2674 | 958-23F | 0 | 0 | 0 | Outage Program | 0 | (3, 192, 0, '2025-01-01') | 0 | 0 | 0.89432
880 | 2675 | 959-10 | 0 | 0 | 0 | Outage Program | 0 | (3, 192, 0, '2025-01-01') | 0 | 0 | 0
881 | 2676 | 959-12F | 0 | 0 | 0 | Outage Program | 0 | (3, 192, 0, '2025-01-01') | 0 | 0 | 0.0051136
882 | 2680 | 968-133 | 0 | 0 | 0 | Outage Program | 0 | (3, 192, 0, '2025-01-01') | 0 | 0 | 1.347
883 | 2690 | 962-109 | 0 | 0 | 0 | Outage Program | 0 | (3, 192, 0, '2025-01-01') | 0 | 0 | 0
884 | 2691 | 968-158 | 0 | 0 | 0 | Outage Program | 0 | (3, 192, 0, '2025-01-01') | 0 | 0 | 0
885 | 2693 | 968-159AE | 0 | 0 | 0 | Outage Program | 0 | (3, 192, 0, '2025-01-01') | 0 | 0 | 2.5258
886 | 2697 | 968-467F | 0 | 0 | 0 | Outage Program | 0 | (3, 192, 0, '2025-01-01') | 0 | 0 | 0.79375
887 | 2698 | 968-475 | 0 | 0 | 0 | Outage Program | 0 | (3, 192, 0, '2025-01-01') | 0 | 0 | 0
888 | 2704 | 962-110F | 0 | 0 | 0 | Outage Program | 0 | (3, 192, 0, '2025-01-01') | 0 | 0 | 0.25777
889 | 2705 | 962-111F | 0 | 0 | 0 | Outage Program | 0 | (3, 192, 0, '2025-01-01') | 0 | 0 | 0.18258
890 | 2708 | 962-253 | 0 | 0 | 0 | Outage Program | 0 | (3, 192, 0, '2025-01-01') | 0 | 0 | 0.22348
891 | 2709 | 962-254 | 0 | 0 | 0 | Outage Program | 0 | (3, 192, 0, '2025-01-01') | 0 | 0 | 0.014205
892 | 2711 | 962-264F | 0 | 0 | 0 | Outage Program | 0 | (3, 192, 0, '2025-01-01') | 0 | 0 | 3.5481
893 | 2713 | 962-277 | 0 | 0 | 0 | Outage Program | 0 | (3, 192, 0, '2025-01-01') | 0 | 0 | 1.2665
894 | 2717 | 962-41 | 0 | 0 | 0 | Outage Program | 0 | (3, 192, 0, '2025-01-01') | 0 | 0 | 0.0056818
895 | 2718 | 962-42 | 0 | 0 | 0 | Outage Program | 0 | (3, 192, 0, '2025-01-01') | 0 | 0 | 0.2286
896 | 2726 | CB 1458 | 0 | 0 | 0 | Outage Program | 0 | (3, 192, 0, '2025-01-01') | 0 | 0 | 1.2422
897 | 2733 | CB 1117 | 0 | 0 | 0 | Outage Program | 0 | (3, 192, 0, '2025-01-01') | 0 | 0 | 14.3462
898 | 2742 | CB 1118 | 0 | 0 | 0 | Outage Program | 0 | (3, 192, 0, '2025-01-01') | 0 | 0 | 6.9348
899 | 2757 | CB 1100 | 0 | 0 | 0 | Outage Program | 0 | (3, 192, 0, '2025-01-01') | 0 | 0 | 0.089583
900 | 2760 | CB 1102 | 0 | 0 | 0 | Outage Program | 0 | (3, 192, 0, '2025-01-01') | 0 | 0 | 9.4241
901 | 2761 | CB 1103 | 0 | 0 | 0 | Outage Program | 0 | (3, 192, 0, '2025-01-01') | 0 | 0 | 7.3771
902 | 2762 | CB 1104 | 0 | 0 | 0 | Outage Program | 0 | (3, 192, 0, '2025-01-01') | 0 | 0 | 32.3769
903 | 2763 | CB 1105 | 0 | 0 | 0 | Outage Program | 0 | (3, 192, 0, '2025-01-01') | 0 | 0 | 23.1765
904 | 2767 | CB 1253 | 0 | 0 | 0 | Outage Program | 0 | (3, 192, 0, '2025-01-01') | 0 | 0 | 0.19659
905 | 2768 | CB 1244 | 0 | 0 | 0 | Outage Program | 0 | (3, 192, 0, '2025-01-01') | 0 | 0 | 9.8419
906 | 2770 | CB 1247 | 0 | 0 | 0 | Outage Program | 0 | (3, 192, 0, '2025-01-01') | 0 | 0 | 12.6525
907 | 2771 | CB 1248 | 0 | 0 | 0 | Outage Program | 0 | (3, 192, 0, '2025-01-01') | 0 | 0 | 1.7487
908 | 2774 | CB 1251 | 0 | 0 | 0 | Outage Program | 0 | (3, 192, 0, '2025-01-01') | 0 | 0 | 0.13598
909 | 2775 | CB 1252 | 0 | 0 | 0 | Outage Program | 0 | (3, 192, 0, '2025-01-01') | 0 | 0 | 0.35152
910 | 2776 | CB 1256 | 0 | 0 | 0 | Outage Program | 0 | (3, 192, 0, '2025-01-01') | 0 | 0 | 4.192
911 | 2778 | CB 1257 | 0 | 0 | 0 | Outage Program | 0 | (3, 192, 0, '2025-01-01') | 0 | 0 | 3.8305
912 | 2779 | CB 1258 | 0 | 0 | 0 | Outage Program | 0 | (3, 192, 0, '2025-01-01') | 0 | 0 | 2.3665
913 | 2780 | CB 1259 | 0 | 0 | 0 | Outage Program | 0 | (3, 192, 0, '2025-01-01') | 0 | 0 | 3.1259
914 | 2782 | CB 1260 | 0 | 0 | 0 | Outage Program | 0 | (3, 192, 0, '2025-01-01') | 0 | 0 | 8.6559
915 | 2786 | CB 1242 | 0 | 0 | 0 | Outage Program | 0 | (3, 192, 0, '2025-01-01') | 0 | 0 | 13.275
916 | 2793 | CB 1415 | 0 | 0 | 0 | Outage Program | 0 | (3, 192, 0, '2025-01-01') | 0 | 0 | 0.15909
917 | 2794 | CB 1414 | 0 | 0 | 0 | Outage Program | 0 | (3, 192, 0, '2025-01-01') | 0 | 0 | 0.18864
918 | 2796 | CB 1201 | 0 | 0 | 0 | Outage Program | 0 | (3, 192, 0, '2025-01-01') | 0 | 0 | 0.16042
919 | 2797 | CB 1202 | 0 | 0 | 0 | Outage Program | 0 | (3, 192, 0, '2025-01-01') | 0 | 0 | 2.8223
920 | 2799 | CB 1226 | 0 | 0 | 0 | Outage Program | 0 | (3, 192, 0, '2025-01-01') | 0 | 0 | 15.2614
921 | 2811 | 992-1 | 0 | 0 | 0 | Outage Program | 0 | (3, 192, 0, '2025-01-01') | 0 | 0 | 0
922 | 2812 | 991-2 | 0 | 0 | 0 | Outage Program | 0 | (3, 192, 0, '2025-01-01') | 0 | 0 | 0
923 | 2813 | CB 221 | 0 | 0 | 0 | Outage Program | 0 | (3, 192, 0, '2025-01-01') | 0 | 0 | 0.04678
924 | 2814 | 991-379AE | 22905.7004 | 0 | 22905.7004 | Outage Program | 0 | (3, 192, 0, '2025-01-01') | 0 | 0 | 2.1894
925 | 2815 | 991-380 | 22544.1756 | 0 | 22544.1756 | Outage Program | 0 | (3, 192, 0, '2025-01-01') | 0 | 0 | 1.4246
926 | 2816 | 991-383 | 72257.1589 | 0 | 72257.1589 | Outage Program | 0 | (3, 192, 0, '2025-01-01') | 0 | 0 | 5.6309
927 | 2817 | 991-384AE | 98033.3581 | 0 | 98033.3581 | Outage Program | 0 | (3, 192, 0, '2025-01-01') | 0 | 0 | 4.0142
928 | 2818 | 991-385 | 12343.0108 | 0 | 12343.0108 | Outage Program | 0 | (3, 192, 0, '2025-01-01') | 0 | 0 | 0.51761
929 | 2819 | 991-4AE | 0 | 0 | 0 | Outage Program | 0 | (3, 192, 0, '2025-01-01') | 0 | 0 | 3.3765
930 | 2820 | 992-10AE | 0 | 0 | 0 | Outage Program | 0 | (3, 192, 0, '2025-01-01') | 0 | 0 | 9.1458
931 | 2823 | 992-3 | 0 | 0 | 0 | Outage Program | 0 | (3, 192, 0, '2025-01-01') | 0 | 0 | 0.72008
932 | 2825 | CB 216 | 0 | 0 | 0 | Outage Program | 0 | (3, 192, 0, '2025-01-01') | 0 | 0 | 0.095833
933 | 2829 | 992-577 | 0 | 0 | 0 | Outage Program | 0 | (3, 192, 0, '2025-01-01') | 0 | 0 | 8.3879
934 | 2830 | CB 222 | 0 | 0 | 0 | Outage Program | 0 | (3, 192, 0, '2025-01-01') | 0 | 0 | 0.052652
935 | 2834 | 986-197F | 0 | 0 | 0 | Outage Program | 0 | (3, 192, 0, '2025-01-01') | 0 | 0 | 4.811
936 | 2835 | 986-198F | 0 | 0 | 0 | Outage Program | 0 | (3, 192, 0, '2025-01-01') | 0 | 0 | 6.7767
937 | 2836 | 986-199 | 0 | 0 | 0 | Outage Program | 0 | (3, 192, 0, '2025-01-01') | 0 | 0 | 0
938 | 2837 | 986-402F | 0 | 0 | 0 | Outage Program | 0 | (3, 192, 0, '2025-01-01') | 0 | 0 | 4.0674
939 | 2839 | 988-34 | 0 | 0 | 0 | Outage Program | 0 | (3, 192, 0, '2025-01-01') | 0 | 0 | 0
940 | 2841 | 988-35 | 0 | 0 | 0 | Outage Program | 0 | (3, 192, 0, '2025-01-01') | 0 | 0 | 0.76098
941 | 2842 | 988-37 | 0 | 0 | 0 | Outage Program | 0 | (3, 192, 0, '2025-01-01') | 0 | 0 | 7.2593
942 | 2843 | 990-716 | 0 | 0 | 0 | Outage Program | 0 | (3, 192, 0, '2025-01-01') | 0 | 0 | 15.8097
943 | 2852 | 993-1 | 0 | 0 | 0 | Outage Program | 0 | (3, 192, 0, '2025-01-01') | 0 | 0 | 7.3157
944 | 2853 | 993-1029F | 0 | 0 | 0 | Outage Program | 0 | (3, 192, 0, '2025-01-01') | 0 | 0 | 7.5801
945 | 2860 | CB 1006 | 0 | 0 | 0 | Outage Program | 0 | (3, 192, 0, '2025-01-01') | 0 | 0 | 1.9669
946 | 2866 | CB 1021 | 0 | 0 | 0 | Outage Program | 0 | (3, 192, 0, '2025-01-01') | 0 | 0 | 1.4271
947 | 2867 | CB 1022 | 0 | 0 | 0 | Outage Program | 0 | (3, 192, 0, '2025-01-01') | 0 | 0 | 2.1335
948 | 2869 | CB 1025 | 0 | 0 | 0 | Outage Program | 0 | (3, 192, 0, '2025-01-01') | 0 | 0 | 0.70303
949 | 2870 | CB 1026 | 0 | 0 | 0 | Outage Program | 0 | (3, 192, 0, '2025-01-01') | 0 | 0 | 11.1795
950 | 2872 | CB 1030 | 0 | 0 | 0 | Outage Program | 0 | (3, 192, 0, '2025-01-01') | 0 | 0 | 0.31989
951 | 2878 | 993-1156F | 0 | 0 | 0 | Outage Program | 0 | (3, 192, 0, '2025-01-01') | 0 | 0 | 5.3888
952 | 2879 | 993-3 | 0 | 0 | 0 | Outage Program | 0 | (3, 192, 0, '2025-01-01') | 0 | 0 | 0
953 | 2880 | 993-4 | 0 | 0 | 0 | Outage Program | 0 | (3, 192, 0, '2025-01-01') | 0 | 0 | 0.0066288
954 | 2886 | 993-49F | 0 | 0 | 0 | Outage Program | 0 | (3, 192, 0, '2025-01-01') | 0 | 0 | 1.6193
955 | 2889 | CB 193 | 0 | 0 | 0 | Outage Program | 0 | (3, 192, 0, '2025-01-01') | 0 | 0 | 0.19659
956 | 2900 | CB 539 | 0 | 0 | 0 | Outage Program | 0 | (3, 192, 0, '2025-01-01') | 0 | 0 | 7.2983
957 | 2901 | CB 538 | 0 | 0 | 0 | Outage Program | 0 | (3, 192, 0, '2025-01-01') | 0 | 0 | 0.73617
958 | 2902 | CB 537 | 0 | 0 | 0 | Outage Program | 0 | (3, 192, 0, '2025-01-01') | 0 | 0 | 0.62064
959 | 2903 | 910-950F | 0 | 0 | 0 | Outage Program | 0 | (3, 192, 0, '2025-01-01') | 0 | 0 | 10.1169
960 | 2905 | 910-951F | 0 | 0 | 0 | Outage Program | 0 | (3, 192, 0, '2025-01-01') | 0 | 0 | 3.3739
961 | 2908 | CB 543 | 0 | 0 | 0 | Outage Program | 0 | (3, 192, 0, '2025-01-01') | 0 | 0 | 0.67367
962 | 2910 | CB 503 | 0 | 0 | 0 | Outage Program | 0 | (3, 192, 0, '2025-01-01') | 0 | 0 | 0.17841
963 | 2911 | CB 502 | 0 | 0 | 0 | Outage Program | 0 | (3, 192, 0, '2025-01-01') | 0 | 0 | 6.0157
964 | 2912 | CB 501 | 0 | 0 | 0 | Outage Program | 0 | (3, 192, 0, '2025-01-01') | 0 | 0 | 9.8174
965 | 2914 | 911-554AE | 0 | 0 | 0 | Outage Program | 0 | (3, 192, 0, '2025-01-01') | 0 | 0 | 1.5587
966 | 2915 | CB 500 | 0 | 0 | 0 | Outage Program | 0 | (3, 192, 0, '2025-01-01') | 0 | 0 | 8.586
967 | 2917 | CB 541 | 0 | 0 | 0 | Outage Program | 0 | (3, 192, 0, '2025-01-01') | 0 | 0 | 1.5231
968 | 2918 | CB 544 | 0 | 0 | 0 | Outage Program | 0 | (3, 192, 0, '2025-01-01') | 0 | 0 | 1.0896
969 | 2921 | CB 577 | 0 | 0 | 0 | Outage Program | 0 | (3, 192, 0, '2025-01-01') | 0 | 0 | 2.5828
970 | 2922 | CB 575 | 0 | 0 | 0 | Outage Program | 0 | (3, 192, 0, '2025-01-01') | 0 | 0 | 0.75208
971 | 2923 | CB 574 | 0 | 0 | 0 | Outage Program | 0 | (3, 192, 0, '2025-01-01') | 0 | 0 | 3.2489
972 | 2925 | 908-2056 | 0 | 0 | 0 | Outage Program | 0 | (3, 192, 0, '2025-01-01') | 0 | 0 | 0
973 | 2927 | 908-2058F | 0 | 0 | 0 | Outage Program | 0 | (3, 192, 0, '2025-01-01') | 0 | 0 | 2.7358
974 | 2928 | 908-2061 | 0 | 0 | 0 | Outage Program | 0 | (3, 192, 0, '2025-01-01') | 0 | 0 | 0
975 | 2932 | 909-17R | 0 | 0 | 0 | Outage Program | 0 | (3, 192, 0, '2025-01-01') | 0 | 0 | 0
976 | 2936 | 909-810 | 0 | 0 | 0 | Outage Program | 0 | (3, 192, 0, '2025-01-01') | 0 | 0 | 0
977 | 2937 | 909-847 | 0 | 0 | 0 | Outage Program | 0 | (3, 192, 0, '2025-01-01') | 0 | 0 | 0.013068
978 | 2939 | 912-409F | 0 | 0 | 0 | Outage Program | 0 | (3, 192, 0, '2025-01-01') | 0 | 0 | 23.1848
979 | 2960 | 917-15F | 0 | 0 | 0 | Outage Program | 0 | (3, 192, 0, '2025-01-01') | 0 | 0 | 9.1352
980 | 2962 | 913-11 | 0 | 0 | 0 | Outage Program | 0 | (3, 192, 0, '2025-01-01') | 0 | 0 | 0
981 | 2963 | 915-10 | 0 | 0 | 0 | Outage Program | 0 | (3, 192, 0, '2025-01-01') | 0 | 0 | 0
982 | 2964 | 913-12F | 0 | 0 | 0 | Outage Program | 0 | (3, 192, 0, '2025-01-01') | 0 | 0 | 3.668
983 | 2965 | 913-14F | 0 | 0 | 0 | Outage Program | 0 | (3, 192, 0, '2025-01-01') | 0 | 0 | 2.2883
984 | 2967 | 913-16F | 0 | 0 | 0 | Outage Program | 0 | (3, 192, 0, '2025-01-01') | 0 | 0 | 2.5051
985 | 2970 | 913-452F | 0 | 0 | 0 | Outage Program | 0 | (3, 192, 0, '2025-01-01') | 0 | 0 | 2.1259
986 | 2971 | 913-454F | 0 | 0 | 0 | Outage Program | 0 | (3, 192, 0, '2025-01-01') | 0 | 0 | 8.7915
987 | 2972 | 915-11F | 0 | 0 | 0 | Outage Program | 0 | (3, 192, 0, '2025-01-01') | 0 | 0 | 0.64867
988 | 2973 | 916-416F | 0 | 0 | 0 | Outage Program | 0 | (3, 192, 0, '2025-01-01') | 0 | 0 | 6.7576
989 | 2974 | 915-12F | 0 | 0 | 0 | Outage Program | 0 | (3, 192, 0, '2025-01-01') | 0 | 0 | 0.09375
990 | 2975 | 915-131 | 0 | 0 | 0 | Outage Program | 0 | (3, 192, 0, '2025-01-01') | 0 | 0 | 0
991 | 2976 | 915-132F | 0 | 0 | 0 | Outage Program | 0 | (3, 192, 0, '2025-01-01') | 0 | 0 | 3.3174
992 | 2977 | 915-17F | 0 | 0 | 0 | Outage Program | 0 | (3, 192, 0, '2025-01-01') | 0 | 0 | 2.8222
993 | 2978 | 915-9F | 0 | 0 | 0 | Outage Program | 0 | (3, 192, 0, '2025-01-01') | 0 | 0 | 0.073485
994 | 2979 | 916-378 | 0 | 0 | 0 | Outage Program | 0 | (3, 192, 0, '2025-01-01') | 0 | 0 | 0
995 | 2980 | 916-379AE | 0 | 0 | 0 | Outage Program | 0 | (3, 192, 0, '2025-01-01') | 0 | 0 | 4.5896
996 | 2981 | 916-415 | 0 | 0 | 0 | Outage Program | 0 | (3, 192, 0, '2025-01-01') | 0 | 0 | 0
997 | 3001 | CB 754 | 0 | 0 | 0 | Outage Program | 0 | (3, 192, 0, '2025-01-01') | 0 | 0 | 6.8845
998 | 3002 | CB 753 | 0 | 0 | 0 | Outage Program | 0 | (3, 192, 0, '2025-01-01') | 0 | 0 | 4.7341
999 | 3012 | CB 757 | 0 | 0 | 0 | Outage Program | 0 | (3, 192, 0, '2025-01-01') | 0 | 0 | 7.9369
1000 | 3026 | CB 752 | 0 | 0 | 0 | Outage Program | 0 | (3, 192, 0, '2025-01-01') | 0 | 0 | 12.8536
1001 | 3027 | CB 751 | 0 | 0 | 0 | Outage Program | 0 | (3, 192, 0, '2025-01-01') | 0 | 0 | 27.8119
1002 | 3033 | CB 73 | 0 | 0 | 0 | Outage Program | 0 | (3, 192, 0, '2025-01-01') | 0 | 0 | 0.04697
1003 | 3034 | CB 729 | 0 | 0 | 0 | Outage Program | 0 | (3, 192, 0, '2025-01-01') | 0 | 0 | 19.125
1004 | 3042 | CB 594 | 0 | 0 | 0 | Outage Program | 0 | (3, 192, 0, '2025-01-01') | 0 | 0 | 2.2871
1005 | 3043 | CB 593 | 0 | 0 | 0 | Outage Program | 0 | (3, 192, 0, '2025-01-01') | 0 | 0 | 3.0201
1006 | 3044 | CB 592 | 0 | 0 | 0 | Outage Program | 0 | (3, 192, 0, '2025-01-01') | 0 | 0 | 23.5653
1007 | 3049 | 907-1603 | 0 | 0 | 0 | Outage Program | 0 | (3, 192, 0, '2025-01-01') | 0 | 0 | 0
1008 | 3071 | CB 442 | 0 | 0 | 0 | Outage Program | 0 | (3, 192, 0, '2025-01-01') | 0 | 0 | 0.063447
1009 | 3080 | CB 448 | 0 | 0 | 0 | Outage Program | 0 | (3, 192, 0, '2025-01-01') | 0 | 0 | 0.027273
1010 | 3089 | CB 445 | 0 | 0 | 0 | Outage Program | 0 | (3, 192, 0, '2025-01-01') | 0 | 0 | 0.036553
1011 | 3113 | 924-10 | 0 | 0 | 0 | Outage Program | 0 | (3, 192, 0, '2025-01-01') | 0 | 0 | 2.9417
1012 | 3114 | 954-204 | 0 | 0 | 0 | Outage Program | 0 | (3, 192, 0, '2025-01-01') | 0 | 0 | 0.088068
1013 | 3120 | 954-102F | 0 | 0 | 0 | Outage Program | 0 | (3, 192, 0, '2025-01-01') | 0 | 0 | 0.29508
1014 | 3123 | 954-205AE | 0 | 0 | 0 | Outage Program | 0 | (3, 192, 0, '2025-01-01') | 0 | 0 | 1.2561
1015 | 3125 | 954-421F | 0 | 0 | 0 | Outage Program | 0 | (3, 192, 0, '2025-01-01') | 0 | 0 | 0.073864
1016 | 3126 | 954-422F | 0 | 0 | 0 | Outage Program | 0 | (3, 192, 0, '2025-01-01') | 0 | 0 | 0.074432
1017 | 3128 | 954-423F | 0 | 0 | 0 | Outage Program | 0 | (3, 192, 0, '2025-01-01') | 0 | 0 | 0.14129
1018 | 3129 | 954-424 | 0 | 0 | 0 | Outage Program | 0 | (3, 192, 0, '2025-01-01') | 0 | 0 | 0
1019 | 3136 | 952-777 | 0 | 0 | 0 | Outage Program | 0 | (3, 192, 0, '2025-01-01') | 0 | 0 | 3.4896
1020 | 3142 | 952-1439F | 0 | 0 | 0 | Outage Program | 0 | (3, 192, 0, '2025-01-01') | 0 | 0 | 2.4485
1021 | 3143 | 952-1440F | 0 | 0 | 0 | Outage Program | 0 | (3, 192, 0, '2025-01-01') | 0 | 0 | 3.8708
1022 | 3144 | 952-776 | 0 | 0 | 0 | Outage Program | 0 | (3, 192, 0, '2025-01-01') | 0 | 0 | 0
1023 | 3148 | 952-927F | 0 | 0 | 0 | Outage Program | 0 | (3, 192, 0, '2025-01-01') | 0 | 0 | 8.4004
1024 | 3151 | 952-938 | 0 | 0 | 0 | Outage Program | 0 | (3, 192, 0, '2025-01-01') | 0 | 0 | 0
1025 | 3152 | 952-939F | 0 | 0 | 0 | Outage Program | 0 | (3, 192, 0, '2025-01-01') | 0 | 0 | 6.4028
1026 | 3153 | 952-941F | 0 | 0 | 0 | Outage Program | 0 | (3, 192, 0, '2025-01-01') | 0 | 0 | 3.0161
1027 | 3167 | 932-15AE | 0 | 0 | 0 | Outage Program | 0 | (3, 192, 0, '2025-01-01') | 0 | 0 | 4.1044
1028 | 3170 | 932-17AE | 0 | 0 | 0 | Outage Program | 0 | (3, 192, 0, '2025-01-01') | 0 | 0 | 18.19
1029 | 3178 | 928-7 | 0 | 0 | 0 | Outage Program | 0 | (3, 192, 0, '2025-01-01') | 0 | 0 | 0
1030 | 3187 | 925-218 | 0 | 0 | 0 | Outage Program | 0 | (3, 192, 0, '2025-01-01') | 0 | 0 | 1.4852
1031 | 3190 | 928-6F | 120508.5256 | 0 | 120508.5256 | Outage Program | 0 | (3, 192, 0, '2025-01-01') | 0 | 0 | 3.9525
1032 | 3191 | 926-11 | 0 | 0 | 0 | Outage Program | 0 | (3, 192, 0, '2025-01-01') | 0 | 0 | 1.9506
1033 | 3196 | 928-18 | 0 | 0 | 0 | Outage Program | 0 | (3, 192, 0, '2025-01-01') | 0 | 0 | 0
1034 | 3197 | 928-37F | 256937.8507 | 0 | 256937.8507 | Outage Program | 0 | (3, 192, 0, '2025-01-01') | 0 | 0 | 8.4197
1035 | 3240 | 937-17 | 0 | 0 | 0 | Outage Program | 0 | (3, 192, 0, '2025-01-01') | 0 | 0 | 22.3646
1036 | 3243 | 535-10F | 128195.2192 | 0 | 128195.2192 | Outage Program | 0 | (3, 192, 0, '2025-01-01') | 0 | 0 | 3.7763
1037 | 3244 | 73-1220 | 0 | 0 | 0 | Outage Program | 0 | (3, 192, 0, '2025-01-01') | 0 | 0 | 0
1038 | 3261 | 182-2242F | 422926.8482 | 0 | 422926.8482 | Outage Program | 0 | (3, 192, 0, '2025-01-01') | 0 | 0 | 8.9176
1039 | 3279 | 1458-1055 | 0 | 0 | 0 | Outage Program | 0 | (3, 192, 0, '2025-01-01') | 0 | 0 | 0
1040 | 3280 | 1458-1060 | 0 | 0 | 0 | Outage Program | 0 | (3, 192, 0, '2025-01-01') | 0 | 0 | 0
1041 | 3281 | 1458-1116 | 0 | 0 | 0 | Outage Program | 0 | (3, 192, 0, '2025-01-01') | 0 | 0 | 0
1042 | 3282 | 1458-1119F | 0 | 0 | 0 | Outage Program | 0 | (3, 192, 0, '2025-01-01') | 0 | 0 | 1.396
1043 | 3283 | 1458-453 | 0 | 0 | 0 | Outage Program | 0 | (3, 192, 0, '2025-01-01') | 0 | 0 | 0
1044 | 3284 | 1458-518 | 0 | 0 | 0 | Outage Program | 0 | (3, 192, 0, '2025-01-01') | 0 | 0 | 0
1045 | 3311 | 176-199 | 0 | 0 | 0 | Outage Program | 0 | (3, 192, 0, '2025-01-01') | 0 | 0 | 0
1046 | 3361 | 1450-311F | 0 | 0 | 0 | Outage Program | 0 | (3, 192, 0, '2025-01-01') | 0 | 0 | 0.093182
1047 | 3362 | 1450-310F | 0 | 0 | 0 | Outage Program | 0 | (3, 192, 0, '2025-01-01') | 0 | 0 | 0.58826
1048 | 3363 | 1450-309 | 0 | 0 | 0 | Outage Program | 0 | (3, 192, 0, '2025-01-01') | 0 | 0 | 0
1049 | 3435 | 1447-327F | 0 | 0 | 0 | Outage Program | 0 | (3, 192, 0, '2025-01-01') | 0 | 0 | 0.85038
1050 | 3451 | 1450-17 | 0 | 0 | 0 | Outage Program | 0 | (3, 192, 0, '2025-01-01') | 0 | 0 | 0.3447
1051 | 3452 | 1450-18 | 0 | 0 | 0 | Outage Program | 0 | (3, 192, 0, '2025-01-01') | 0 | 0 | 0
1052 | 3453 | 1450-20F | 0 | 0 | 0 | Outage Program | 0 | (3, 192, 0, '2025-01-01') | 0 | 0 | 0.085606
1053 | 3454 | 1450-21 | 0 | 0 | 0 | Outage Program | 0 | (3, 192, 0, '2025-01-01') | 0 | 0 | 0
1054 | 3457 | 1450-304F | 0 | 0 | 0 | Outage Program | 0 | (3, 192, 0, '2025-01-01') | 0 | 0 | 0.57538
1055 | 3489 | 1445-310F | 0 | 0 | 0 | Outage Program | 0 | (3, 192, 0, '2025-01-01') | 0 | 0 | 0.52348
1056 | 3492 | 182-2243F | 211321.3128 | 0 | 211321.3128 | Outage Program | 0 | (3, 192, 0, '2025-01-01') | 0 | 0 | 1.6381
1057 | 3508 | 182-2244 | 0 | 0 | 0 | Outage Program | 0 | (3, 192, 0, '2025-01-01') | 0 | 0 | 0
1058 | 3565 | 288-2381 | 0 | 0 | 0 | Outage Program | 0 | (3, 192, 0, '2025-01-01') | 0 | 0 | 0
1059 | 3567 | 290-29F | 0 | 0 | 0 | Outage Program | 0 | (3, 192, 0, '2025-01-01') | 0 | 0 | 10.2155
1060 | 3568 | 290-30F | 0 | 0 | 0 | Outage Program | 0 | (3, 192, 0, '2025-01-01') | 0 | 0 | 1.5246
1061 | 3570 | 291-1061AE | 0 | 0 | 0 | Outage Program | 0 | (3, 192, 0, '2025-01-01') | 0 | 0 | 7.6699
1062 | 3571 | 291-1062 | 0 | 0 | 0 | Outage Program | 0 | (3, 192, 0, '2025-01-01') | 0 | 0 | 0
1063 | 3572 | 291-23 | 0 | 0 | 0 | Outage Program | 0 | (3, 192, 0, '2025-01-01') | 0 | 0 | 8.8557
1064 | 3573 | 291-25 | 0 | 0 | 0 | Outage Program | 0 | (3, 192, 0, '2025-01-01') | 0 | 0 | 0
1065 | 3577 | 292-314 | 0 | 0 | 0 | Outage Program | 0 | (3, 192, 0, '2025-01-01') | 0 | 0 | 0
1066 | 3578 | 283-82 | 0 | 0 | 0 | Outage Program | 0 | (3, 192, 0, '2025-01-01') | 0 | 0 | 0
1067 | 3580 | 283-67 | 0 | 0 | 0 | Outage Program | 0 | (3, 192, 0, '2025-01-01') | 0 | 0 | 0
1068 | 3599 | 283-1356 | 0 | 0 | 0 | Outage Program | 0 | (3, 192, 0, '2025-01-01') | 0 | 0 | 0
1069 | 3600 | 283-1359AE | 0 | 0 | 0 | Outage Program | 0 | (3, 192, 0, '2025-01-01') | 0 | 0 | 0.010795
1070 | 3601 | 283-66 | 0 | 0 | 0 | Outage Program | 0 | (3, 192, 0, '2025-01-01') | 0 | 0 | 0
1071 | 3607 | 216-1856 | 0 | 0 | 0 | Outage Program | 0 | (3, 192, 0, '2025-01-01') | 0 | 0 | 0
1072 | 3608 | 216-1857F | 0 | 0 | 0 | Outage Program | 0 | (3, 192, 0, '2025-01-01') | 0 | 0 | 3.4216
1073 | 3609 | 216-1893F | 0 | 0 | 0 | Outage Program | 0 | (3, 192, 0, '2025-01-01') | 0 | 0 | 3.1405
1074 | 3610 | 216-1894 | 0 | 0 | 0 | Outage Program | 0 | (3, 192, 0, '2025-01-01') | 0 | 0 | 0
1075 | 3611 | 216-1914 | 0 | 0 | 0 | Outage Program | 0 | (3, 192, 0, '2025-01-01') | 0 | 0 | 0
1076 | 3612 | 216-1915F | 0 | 0 | 0 | Outage Program | 0 | (3, 192, 0, '2025-01-01') | 0 | 0 | 0.37443
1077 | 3613 | 216-1916F | 0 | 0 | 0 | Outage Program | 0 | (3, 192, 0, '2025-01-01') | 0 | 0 | 0.0073864
1078 | 3614 | 216-1917F | 0 | 0 | 0 | Outage Program | 0 | (3, 192, 0, '2025-01-01') | 0 | 0 | 0.19678
1079 | 3615 | 216-40 | 0 | 0 | 0 | Outage Program | 0 | (3, 192, 0, '2025-01-01') | 0 | 0 | 0.05303
1080 | 3616 | 216-41 | 0 | 0 | 0 | Outage Program | 0 | (3, 192, 0, '2025-01-01') | 0 | 0 | 0.26989
1081 | 3617 | 216-48 | 0 | 0 | 0 | Outage Program | 0 | (3, 192, 0, '2025-01-01') | 0 | 0 | 0.61383
1082 | 3618 | 216-50 | 0 | 0 | 0 | Outage Program | 0 | (3, 192, 0, '2025-01-01') | 0 | 0 | 0.0094697
1083 | 3619 | 221-1229 | 0 | 0 | 0 | Outage Program | 0 | (3, 192, 0, '2025-01-01') | 0 | 0 | 0
1084 | 3620 | 221-1232F | 0 | 0 | 0 | Outage Program | 0 | (3, 192, 0, '2025-01-01') | 0 | 0 | 7.36
1085 | 3621 | 221-1234 | 0 | 0 | 0 | Outage Program | 0 | (3, 192, 0, '2025-01-01') | 0 | 0 | 0
1086 | 3622 | 221-1236F | 0 | 0 | 0 | Outage Program | 0 | (3, 192, 0, '2025-01-01') | 0 | 0 | 0.23807
1087 | 3623 | 221-36 | 0 | 0 | 0 | Outage Program | 0 | (3, 192, 0, '2025-01-01') | 0 | 0 | 0
1088 | 3624 | 222-2084 | 0 | 0 | 0 | Outage Program | 0 | (3, 192, 0, '2025-01-01') | 0 | 0 | 0
1089 | 3625 | 222-2086 | 0 | 0 | 0 | Outage Program | 0 | (3, 192, 0, '2025-01-01') | 0 | 0 | 0.067614
1090 | 3633 | 224-252F | 0 | 0 | 0 | Outage Program | 0 | (3, 192, 0, '2025-01-01') | 0 | 0 | 2.6682
1091 | 3635 | 183-438 | 0 | 0 | 0 | Outage Program | 0 | (3, 192, 0, '2025-01-01') | 0 | 0 | 0
1092 | 3636 | 183-571F | 29104.9986 | 0 | 29104.9986 | Outage Program | 0 | (3, 192, 0, '2025-01-01') | 0 | 0 | 1.1205
1093 | 3653 | 197-1154 | 0 | 0 | 0 | Outage Program | 0 | (3, 192, 0, '2025-01-01') | 0 | 0 | 0
1094 | 3654 | 197-1156F | 0 | 0 | 0 | Outage Program | 0 | (3, 192, 0, '2025-01-01') | 0 | 0 | 2.1941
1095 | 3662 | 240-1147 | 0 | 0 | 0 | Outage Program | 0 | (3, 192, 0, '2025-01-01') | 0 | 0 | 0
1096 | 3675 | 247-47 | 0 | 0 | 0 | Outage Program | 0 | (3, 192, 0, '2025-01-01') | 0 | 0 | 0
1097 | 3676 | 248-29 | 0 | 0 | 0 | Outage Program | 0 | (3, 192, 0, '2025-01-01') | 0 | 0 | 0
1098 | 3677 | 249-14AE | 0 | 0 | 0 | Outage Program | 0 | (3, 192, 0, '2025-01-01') | 0 | 0 | 0.0081439
1099 | 3688 | 237-25 | 0 | 0 | 0 | Outage Program | 0 | (3, 192, 0, '2025-01-01') | 0 | 0 | 0
1100 | 3694 | 226-152F | 0 | 0 | 0 | Outage Program | 0 | (3, 192, 0, '2025-01-01') | 0 | 0 | 2.761
1101 | 3704 | 228-178F | 0 | 0 | 0 | Outage Program | 0 | (3, 192, 0, '2025-01-01') | 0 | 0 | 7.0468
1102 | 3707 | 229-425 | 0 | 0 | 0 | Outage Program | 0 | (3, 192, 0, '2025-01-01') | 0 | 0 | 3.9744
1103 | 3716 | 232-39 | 0 | 0 | 0 | Outage Program | 0 | (3, 192, 0, '2025-01-01') | 0 | 0 | 0
1104 | 3717 | 233-80 | 0 | 0 | 0 | Outage Program | 0 | (3, 192, 0, '2025-01-01') | 0 | 0 | 0
1105 | 3718 | 233-85F | 3196.1344 | 0 | 3196.1344 | Outage Program | 0 | (3, 192, 0, '2025-01-01') | 0 | 0 | 0.63883
1106 | 3722 | 1100-1167 | 0 | 0 | 0 | Outage Program | 0 | (3, 192, 0, '2025-01-01') | 0 | 0 | 0
1107 | 3723 | 1090-68 | 0 | 0 | 0 | Outage Program | 0 | (3, 192, 0, '2025-01-01') | 0 | 0 | 1.6839
1108 | 3724 | 1090-72 | 0 | 0 | 0 | Outage Program | 0 | (3, 192, 0, '2025-01-01') | 0 | 0 | 0
1109 | 3725 | 1094-24F | 0 | 0 | 0 | Outage Program | 0 | (3, 192, 0, '2025-01-01') | 0 | 0 | 3.5917
1110 | 3726 | 1094-25F | 0 | 0 | 0 | Outage Program | 0 | (3, 192, 0, '2025-01-01') | 0 | 0 | 5.1695
1111 | 3727 | 1094-26 | 0 | 0 | 0 | Outage Program | 0 | (3, 192, 0, '2025-01-01') | 0 | 0 | 0
1112 | 3735 | 1100-10 | 0 | 0 | 0 | Outage Program | 0 | (3, 192, 0, '2025-01-01') | 0 | 0 | 0
1113 | 3736 | 1100-1170F | 0 | 0 | 0 | Outage Program | 0 | (3, 192, 0, '2025-01-01') | 0 | 0 | 3.5862
1114 | 3738 | 1100-598 | 0 | 0 | 0 | Outage Program | 0 | (3, 192, 0, '2025-01-01') | 0 | 0 | 2.6869
1115 | 3739 | 1100-599AE | 0 | 0 | 0 | Outage Program | 0 | (3, 192, 0, '2025-01-01') | 0 | 0 | 6.9009
1116 | 3740 | 1100-603F | 0 | 0 | 0 | Outage Program | 0 | (3, 192, 0, '2025-01-01') | 0 | 0 | 2.8348
1117 | 3741 | 1100-7F | 0 | 0 | 0 | Outage Program | 0 | (3, 192, 0, '2025-01-01') | 0 | 0 | 4.1089
1118 | 3742 | 1100-8F | 0 | 0 | 0 | Outage Program | 0 | (3, 192, 0, '2025-01-01') | 0 | 0 | 0.9678
1119 | 3743 | 1101-590 | 0 | 0 | 0 | Outage Program | 0 | (3, 192, 0, '2025-01-01') | 0 | 0 | 0
1120 | 3744 | 1101-593F | 299797.5767 | 0 | 299797.5767 | Outage Program | 0 | (3, 192, 0, '2025-01-01') | 0 | 0 | 10.6799
1121 | 3745 | 1102-319AE | 0 | 0 | 0 | Outage Program | 0 | (3, 192, 0, '2025-01-01') | 0 | 0 | 16.1403
1122 | 3746 | 1102-320 | 0 | 0 | 0 | Outage Program | 0 | (3, 192, 0, '2025-01-01') | 0 | 0 | 0
1123 | 3747 | 1103-14AE | 0 | 0 | 0 | Outage Program | 0 | (3, 192, 0, '2025-01-01') | 0 | 0 | 21.7663
1124 | 3748 | 1103-15 | 0 | 0 | 0 | Outage Program | 0 | (3, 192, 0, '2025-01-01') | 0 | 0 | 0
1125 | 3749 | 1105-1480F | 0 | 0 | 0 | Outage Program | 0 | (3, 192, 0, '2025-01-01') | 0 | 0 | 24.6852
1126 | 3750 | 1105-1481 | 0 | 0 | 0 | Outage Program | 0 | (3, 192, 0, '2025-01-01') | 0 | 0 | 0
1127 | 3751 | 1105-1482F | 0 | 0 | 0 | Outage Program | 0 | (3, 192, 0, '2025-01-01') | 0 | 0 | 0.30246
1128 | 3752 | 1090-50 | 0 | 0 | 0 | Outage Program | 0 | (3, 192, 0, '2025-01-01') | 0 | 0 | 0
1129 | 3781 | 1105-8 | 0 | 0 | 0 | Outage Program | 0 | (3, 192, 0, '2025-01-01') | 0 | 0 | 0.30133
1130 | 3782 | 1105-9AE | 0 | 0 | 0 | Outage Program | 0 | (3, 192, 0, '2025-01-01') | 0 | 0 | 0.28788
1131 | 3824 | 1118-1F | 0 | 0 | 0 | Outage Program | 0 | (3, 192, 0, '2025-01-01') | 0 | 0 | 38.7818
1132 | 3825 | 1118-2 | 0 | 0 | 0 | Outage Program | 0 | (3, 192, 0, '2025-01-01') | 0 | 0 | 0
1133 | 3852 | 1021-13 | 0 | 0 | 0 | Outage Program | 0 | (3, 192, 0, '2025-01-01') | 0 | 0 | 0
1134 | 3853 | 1021-15F | 0 | 0 | 0 | Outage Program | 0 | (3, 192, 0, '2025-01-01') | 0 | 0 | 0.047727
1135 | 3854 | 1021-1749 | 0 | 0 | 0 | Outage Program | 0 | (3, 192, 0, '2025-01-01') | 0 | 0 | 0
1136 | 3855 | 1021-1750F | 0 | 0 | 0 | Outage Program | 0 | (3, 192, 0, '2025-01-01') | 0 | 0 | 0.22841
1137 | 3856 | 1022-18 | 0 | 0 | 0 | Outage Program | 0 | (3, 192, 0, '2025-01-01') | 0 | 0 | 0
1138 | 3860 | 1026-1 | 0 | 0 | 0 | Outage Program | 0 | (3, 192, 0, '2025-01-01') | 0 | 0 | 0
1139 | 3861 | 1026-3F | 0 | 0 | 0 | Outage Program | 0 | (3, 192, 0, '2025-01-01') | 0 | 0 | 0.15455
1140 | 3862 | 1030-1732 | 0 | 0 | 0 | Outage Program | 0 | (3, 192, 0, '2025-01-01') | 0 | 0 | 0
1141 | 3863 | 1030-1733 | 0 | 0 | 0 | Outage Program | 0 | (3, 192, 0, '2025-01-01') | 0 | 0 | 0
1142 | 3864 | 1030-1735F | 0 | 0 | 0 | Outage Program | 0 | (3, 192, 0, '2025-01-01') | 0 | 0 | 41.5458
1143 | 3865 | 1030-1766 | 0 | 0 | 0 | Outage Program | 0 | (3, 192, 0, '2025-01-01') | 0 | 0 | 0
1144 | 3866 | 1030-1769F | 0 | 0 | 0 | Outage Program | 0 | (3, 192, 0, '2025-01-01') | 0 | 0 | 4.8716
1145 | 3867 | 1030-1774 | 0 | 0 | 0 | Outage Program | 0 | (3, 192, 0, '2025-01-01') | 0 | 0 | 0
1146 | 3868 | 1030-1775F | 0 | 0 | 0 | Outage Program | 0 | (3, 192, 0, '2025-01-01') | 0 | 0 | 0.93125
1147 | 3869 | 1030-1776F | 0 | 0 | 0 | Outage Program | 0 | (3, 192, 0, '2025-01-01') | 0 | 0 | 0.60284
1148 | 3870 | 1030-1831 | 0 | 0 | 0 | Outage Program | 0 | (3, 192, 0, '2025-01-01') | 0 | 0 | 0
1149 | 3871 | 1030-1832F | 0 | 0 | 0 | Outage Program | 0 | (3, 192, 0, '2025-01-01') | 0 | 0 | 2.1114
1150 | 3872 | 1030-1834F | 0 | 0 | 0 | Outage Program | 0 | (3, 192, 0, '2025-01-01') | 0 | 0 | 0.018561
1151 | 3873 | 1030-1897 | 0 | 0 | 0 | Outage Program | 0 | (3, 192, 0, '2025-01-01') | 0 | 0 | 0
1152 | 3874 | 1030-1899F | 0 | 0 | 0 | Outage Program | 0 | (3, 192, 0, '2025-01-01') | 0 | 0 | 0.026705
1153 | 3875 | 1030-1900F | 0 | 0 | 0 | Outage Program | 0 | (3, 192, 0, '2025-01-01') | 0 | 0 | 0.081439
1154 | 3886 | 1006-2F | 0 | 0 | 0 | Outage Program | 0 | (3, 192, 0, '2025-01-01') | 0 | 0 | 2.7309
1155 | 3887 | 1006-3F | 0 | 0 | 0 | Outage Program | 0 | (3, 192, 0, '2025-01-01') | 0 | 0 | 21.6557
1156 | 3888 | 1006-830F | 0 | 0 | 0 | Outage Program | 0 | (3, 192, 0, '2025-01-01') | 0 | 0 | 0.91155
1157 | 3889 | 1006-831 | 0 | 0 | 0 | Outage Program | 0 | (3, 192, 0, '2025-01-01') | 0 | 0 | 0
1158 | 3973 | 1245-18AE | 0 | 0 | 0 | Outage Program | 0 | (3, 192, 0, '2025-01-01') | 0 | 0 | 9.4136
1159 | 3974 | 1256-17AE | 0 | 0 | 0 | Outage Program | 0 | (3, 192, 0, '2025-01-01') | 0 | 0 | 4.4968
1160 | 3975 | 1256-19AE | 0 | 0 | 0 | Outage Program | 0 | (3, 192, 0, '2025-01-01') | 0 | 0 | 4.2402
1161 | 3976 | 1256-35 | 0 | 0 | 0 | Outage Program | 0 | (3, 192, 0, '2025-01-01') | 0 | 0 | 0
1162 | 3977 | 1256-37 | 0 | 0 | 0 | Outage Program | 0 | (3, 192, 0, '2025-01-01') | 0 | 0 | 0
1163 | 3978 | 1256-38 | 0 | 0 | 0 | Outage Program | 0 | (3, 192, 0, '2025-01-01') | 0 | 0 | 9.7013
1164 | 3979 | 1257-5 | 0 | 0 | 0 | Outage Program | 0 | (3, 192, 0, '2025-01-01') | 0 | 0 | 0
1165 | 3980 | 1257-6 | 0 | 0 | 0 | Outage Program | 0 | (3, 192, 0, '2025-01-01') | 0 | 0 | 2.0688
1166 | 3981 | 1257-7AE | 0 | 0 | 0 | Outage Program | 0 | (3, 192, 0, '2025-01-01') | 0 | 0 | 6.2322
1167 | 3982 | 1257-8AE | 0 | 0 | 0 | Outage Program | 0 | (3, 192, 0, '2025-01-01') | 0 | 0 | 5.582
1168 | 3983 | 1258-427 | 0 | 0 | 0 | Outage Program | 0 | (3, 192, 0, '2025-01-01') | 0 | 0 | 0
1169 | 3984 | 1258-428F | 0 | 0 | 0 | Outage Program | 0 | (3, 192, 0, '2025-01-01') | 0 | 0 | 0.36553
1170 | 3985 | 1258-6F | 0 | 0 | 0 | Outage Program | 0 | (3, 192, 0, '2025-01-01') | 0 | 0 | 11.2941
1171 | 3986 | 1258-7 | 0 | 0 | 0 | Outage Program | 0 | (3, 192, 0, '2025-01-01') | 0 | 0 | 0
1172 | 3987 | 1259-1 | 0 | 0 | 0 | Outage Program | 0 | (3, 192, 0, '2025-01-01') | 0 | 0 | 0
1173 | 3988 | 1259-2F | 0 | 0 | 0 | Outage Program | 0 | (3, 192, 0, '2025-01-01') | 0 | 0 | 1.9521
1174 | 3989 | 1259-3F | 0 | 0 | 0 | Outage Program | 0 | (3, 192, 0, '2025-01-01') | 0 | 0 | 4.2782
1175 | 4003 | 1256-1172AE | 0 | 0 | 0 | Outage Program | 0 | (3, 192, 0, '2025-01-01') | 0 | 0 | 3.4795
1176 | 4004 | 1245-16 | 0 | 0 | 0 | Outage Program | 0 | (3, 192, 0, '2025-01-01') | 0 | 0 | 3.5606
1177 | 4006 | 1244-31 | 0 | 0 | 0 | Outage Program | 0 | (3, 192, 0, '2025-01-01') | 0 | 0 | 1.0803
1178 | 4014 | 1242-1024F | 0 | 0 | 0 | Outage Program | 0 | (3, 192, 0, '2025-01-01') | 0 | 0 | 1.1491
1179 | 4015 | 1242-1025F | 0 | 0 | 0 | Outage Program | 0 | (3, 192, 0, '2025-01-01') | 0 | 0 | 2.118
1180 | 4016 | 1242-1026 | 0 | 0 | 0 | Outage Program | 0 | (3, 192, 0, '2025-01-01') | 0 | 0 | 0
1181 | 4017 | 1242-1027F | 0 | 0 | 0 | Outage Program | 0 | (3, 192, 0, '2025-01-01') | 0 | 0 | 0.49943
1182 | 4018 | 1242-125 | 0 | 0 | 0 | Outage Program | 0 | (3, 192, 0, '2025-01-01') | 0 | 0 | 0
1183 | 4019 | 1242-147 | 0 | 0 | 0 | Outage Program | 0 | (3, 192, 0, '2025-01-01') | 0 | 0 | 0
1184 | 4020 | 1242-148 | 0 | 0 | 0 | Outage Program | 0 | (3, 192, 0, '2025-01-01') | 0 | 0 | 7.1511
1185 | 4021 | 1242-149AE | 0 | 0 | 0 | Outage Program | 0 | (3, 192, 0, '2025-01-01') | 0 | 0 | 0.87917
1186 | 4022 | 1242-151 | 0 | 0 | 0 | Outage Program | 0 | (3, 192, 0, '2025-01-01') | 0 | 0 | 0
1187 | 4023 | 1242-152AE | 0 | 0 | 0 | Outage Program | 0 | (3, 192, 0, '2025-01-01') | 0 | 0 | 0.7714
1188 | 4024 | 1242-154 | 0 | 0 | 0 | Outage Program | 0 | (3, 192, 0, '2025-01-01') | 0 | 0 | 0
1189 | 4025 | 1242-155 | 0 | 0 | 0 | Outage Program | 0 | (3, 192, 0, '2025-01-01') | 0 | 0 | 1.6716
1190 | 4026 | 1242-156AE | 0 | 0 | 0 | Outage Program | 0 | (3, 192, 0, '2025-01-01') | 0 | 0 | 4.0799
1191 | 4027 | 1242-157 | 0 | 0 | 0 | Outage Program | 0 | (3, 192, 0, '2025-01-01') | 0 | 0 | 0
1192 | 4028 | 1243-157 | 0 | 0 | 0 | Outage Program | 0 | (3, 192, 0, '2025-01-01') | 0 | 0 | 0
1193 | 4029 | 1243-50F | 0 | 0 | 0 | Outage Program | 0 | (3, 192, 0, '2025-01-01') | 0 | 0 | 0.44773
1194 | 4030 | 1244-11 | 0 | 0 | 0 | Outage Program | 0 | (3, 192, 0, '2025-01-01') | 0 | 0 | 0
1195 | 4031 | 1244-12F | 0 | 0 | 0 | Outage Program | 0 | (3, 192, 0, '2025-01-01') | 0 | 0 | 0.24678
1196 | 4032 | 1244-13 | 0 | 0 | 0 | Outage Program | 0 | (3, 192, 0, '2025-01-01') | 0 | 0 | 0.066288
1197 | 4097 | 1233-265 | 0 | 0 | 0 | Outage Program | 0 | (3, 192, 0, '2025-01-01') | 0 | 0 | 0
1198 | 4106 | 1180-375 | 0 | 0 | 0 | Outage Program | 0 | (3, 192, 0, '2025-01-01') | 0 | 0 | 28.1206
1199 | 4123 | 1201-279 | 0 | 0 | 0 | Outage Program | 0 | (3, 192, 0, '2025-01-01') | 0 | 0 | 0
1200 | 4124 | 1201-281F | 0 | 0 | 0 | Outage Program | 0 | (3, 192, 0, '2025-01-01') | 0 | 0 | 1.6731
1201 | 4127 | 1202-23 | 0 | 0 | 0 | Outage Program | 0 | (3, 192, 0, '2025-01-01') | 0 | 0 | 0.4892
1202 | 4131 | 1202-8 | 0 | 0 | 0 | Outage Program | 0 | (3, 192, 0, '2025-01-01') | 0 | 0 | 0
1203 | 4135 | 1162-386 | 0 | 0 | 0 | Outage Program | 0 | (3, 192, 0, '2025-01-01') | 0 | 0 | 0
1204 | 4159 | 1202-7AE | 0 | 0 | 0 | Outage Program | 0 | (3, 192, 0, '2025-01-01') | 0 | 0 | 0.83655
1205 | 4168 | 1225-291F | 0 | 0 | 0 | Outage Program | 0 | (3, 192, 0, '2025-01-01') | 0 | 0 | 10.9153
1206 | 4171 | 1225-774 | 0 | 0 | 0 | Outage Program | 0 | (3, 192, 0, '2025-01-01') | 0 | 0 | 0
1207 | 4172 | 1225-775F | 0 | 0 | 0 | Outage Program | 0 | (3, 192, 0, '2025-01-01') | 0 | 0 | 4.8606
1208 | 4175 | 1225-919F | 0 | 0 | 0 | Outage Program | 0 | (3, 192, 0, '2025-01-01') | 0 | 0 | 4.0981
1209 | 4204 | 1215-4 | 0 | 0 | 0 | Outage Program | 0 | (3, 192, 0, '2025-01-01') | 0 | 0 | 0.0094697
1210 | 4217 | 1221-5F | 0 | 0 | 0 | Outage Program | 0 | (3, 192, 0, '2025-01-01') | 0 | 0 | 1.4617
1211 | 4220 | 1222-16AE | 0 | 0 | 0 | Outage Program | 0 | (3, 192, 0, '2025-01-01') | 0 | 0 | 6.1032
1212 | 4224 | 292-316F | 0 | 0 | 0 | Outage Program | 0 | (3, 192, 0, '2025-01-01') | 0 | 0 | 0.091477
1213 | 4230 | 539-30F | 0 | 0 | 0 | Outage Program | 0 | (3, 192, 0, '2025-01-01') | 0 | 0 | 5.2155
1214 | 4237 | 540-38 | 0 | 0 | 0 | Outage Program | 0 | (3, 192, 0, '2025-01-01') | 0 | 0 | 0
1215 | 4239 | 542-26F | 0 | 0 | 0 | Outage Program | 0 | (3, 192, 0, '2025-01-01') | 0 | 0 | 0.55398
1216 | 4240 | 542-43F | 213616.2396 | 0 | 213616.2396 | Outage Program | 0 | (3, 192, 0, '2025-01-01') | 0 | 0 | 12.9489
1217 | 4242 | 542-44F | 143030.8857 | 0 | 143030.8857 | Outage Program | 0 | (3, 192, 0, '2025-01-01') | 0 | 0 | 4.2502
1218 | 4243 | 542-45F | 292049.8226 | 0 | 292049.8226 | Outage Program | 0 | (3, 192, 0, '2025-01-01') | 0 | 0 | 4.4199
1219 | 4244 | 542-7 | 0 | 0 | 0 | Outage Program | 0 | (3, 192, 0, '2025-01-01') | 0 | 0 | 0
1220 | 4246 | 543-354F | 0 | 0 | 0 | Outage Program | 0 | (3, 192, 0, '2025-01-01') | 0 | 0 | 1.7267
1221 | 4251 | 543-398 | 0 | 0 | 0 | Outage Program | 0 | (3, 192, 0, '2025-01-01') | 0 | 0 | 1.836
1222 | 4275 | 536-360 | 0 | 0 | 0 | Outage Program | 0 | (3, 192, 0, '2025-01-01') | 0 | 0 | 0
1223 | 4276 | 536-376 | 0 | 0 | 0 | Outage Program | 0 | (3, 192, 0, '2025-01-01') | 0 | 0 | 0
1224 | 4343 | 521-1835 | 0 | 0 | 0 | Outage Program | 0 | (3, 192, 0, '2025-01-01') | 0 | 0 | 0
1225 | 4344 | 520-46 | 0 | 0 | 0 | Outage Program | 0 | (3, 192, 0, '2025-01-01') | 0 | 0 | 0
1226 | 4345 | 520-44F | 0 | 0 | 0 | Outage Program | 0 | (3, 192, 0, '2025-01-01') | 0 | 0 | 0.0094697
1227 | 4364 | 486-54AE | 0 | 0 | 0 | Outage Program | 0 | (3, 192, 0, '2025-01-01') | 0 | 0 | 10.4409
1228 | 4365 | 486-55AE | 0 | 0 | 0 | Outage Program | 0 | (3, 192, 0, '2025-01-01') | 0 | 0 | 6.8172
1229 | 4452 | 500-1530 | 0 | 0 | 0 | Outage Program | 0 | (3, 192, 0, '2025-01-01') | 0 | 0 | 1.8116
1230 | 4453 | 500-1532AE | 0 | 0 | 0 | Outage Program | 0 | (3, 192, 0, '2025-01-01') | 0 | 0 | 7.8184
1231 | 4454 | 500-5R | 0 | 0 | 0 | Outage Program | 0 | (3, 192, 0, '2025-01-01') | 0 | 0 | 6.6759
1232 | 4458 | 502-11F | 0 | 0 | 0 | Outage Program | 0 | (3, 192, 0, '2025-01-01') | 0 | 0 | 1.9752
1233 | 4461 | 502-718F | 0 | 0 | 0 | Outage Program | 0 | (3, 192, 0, '2025-01-01') | 0 | 0 | 11.0962
1234 | 4463 | 502-755 | 0 | 0 | 0 | Outage Program | 0 | (3, 192, 0, '2025-01-01') | 0 | 0 | 3.6155
1235 | 4464 | 502-9F | 0 | 0 | 0 | Outage Program | 0 | (3, 192, 0, '2025-01-01') | 0 | 0 | 4.8241
1236 | 4517 | 599-1125 | 776.3086 | 0 | 776.3086 | Outage Program | 0 | (3, 192, 0, '2025-01-01') | 0 | 0 | 0.0051136
1237 | 4518 | 599-1126 | 388.1302 | 0 | 388.1302 | Outage Program | 0 | (3, 192, 0, '2025-01-01') | 0 | 0 | 0.067803
1238 | 4557 | 73-1160F | 0 | 0 | 0 | Outage Program | 0 | (3, 192, 0, '2025-01-01') | 0 | 0 | 0.56799
1239 | 4558 | 73-1161F | 0 | 0 | 0 | Outage Program | 0 | (3, 192, 0, '2025-01-01') | 0 | 0 | 1.8131
1240 | 4559 | 73-1162 | 0 | 0 | 0 | Outage Program | 0 | (3, 192, 0, '2025-01-01') | 0 | 0 | 0
1241 | 4560 | 73-1166 | 0 | 0 | 0 | Outage Program | 0 | (3, 192, 0, '2025-01-01') | 0 | 0 | 4.2955
1242 | 4561 | 73-1167 | 0 | 0 | 0 | Outage Program | 0 | (3, 192, 0, '2025-01-01') | 0 | 0 | 0
1243 | 4599 | 577-192 | 0 | 0 | 0 | Outage Program | 0 | (3, 192, 0, '2025-01-01') | 0 | 0 | 0
1244 | 4600 | 577-193F | 0 | 0 | 0 | Outage Program | 0 | (3, 192, 0, '2025-01-01') | 0 | 0 | 2.292
1245 | 4601 | 577-194F | 0 | 0 | 0 | Outage Program | 0 | (3, 192, 0, '2025-01-01') | 0 | 0 | 1.443
1246 | 4602 | 577-199 | 0 | 0 | 0 | Outage Program | 0 | (3, 192, 0, '2025-01-01') | 0 | 0 | 0
1247 | 4603 | 577-201F | 0 | 0 | 0 | Outage Program | 0 | (3, 192, 0, '2025-01-01') | 0 | 0 | 0.059659
1248 | 4604 | 577-202F | 0 | 0 | 0 | Outage Program | 0 | (3, 192, 0, '2025-01-01') | 0 | 0 | 0.0075758
1249 | 4660 | 594-3 | 0 | 0 | 0 | Outage Program | 0 | (3, 192, 0, '2025-01-01') | 0 | 0 | 27.8244
1250 | 4667 | 591-1113F | 0 | 0 | 0 | Outage Program | 0 | (3, 192, 0, '2025-01-01') | 0 | 0 | 0.037879
1251 | 4668 | 591-1114F | 0 | 0 | 0 | Outage Program | 0 | (3, 192, 0, '2025-01-01') | 0 | 0 | 0.018182
1252 | 4669 | 591-1115 | 0 | 0 | 0 | Outage Program | 0 | (3, 192, 0, '2025-01-01') | 0 | 0 | 0
1253 | 4675 | 593-25 | 0 | 0 | 0 | Outage Program | 0 | (3, 192, 0, '2025-01-01') | 0 | 0 | 1.642
1254 | 4679 | 593-9 | 0 | 0 | 0 | Outage Program | 0 | (3, 192, 0, '2025-01-01') | 0 | 0 | 6.1451
1255 | 4680 | 594-1378 | 0 | 0 | 0 | Outage Program | 0 | (3, 192, 0, '2025-01-01') | 0 | 0 | 0
1256 | 4681 | 594-1380F | 0 | 0 | 0 | Outage Program | 0 | (3, 192, 0, '2025-01-01') | 0 | 0 | 7.1087
1257 | 4682 | 594-2 | 0 | 0 | 0 | Outage Program | 0 | (3, 192, 0, '2025-01-01') | 0 | 0 | 0
1258 | 4748 | 358-679 | 0 | 0 | 0 | Outage Program | 0 | (3, 192, 0, '2025-01-01') | 0 | 0 | 0
1259 | 4765 | 353-595 | 0 | 0 | 0 | Outage Program | 0 | (3, 192, 0, '2025-01-01') | 0 | 0 | 0
1260 | 4766 | 353-899 | 0 | 0 | 0 | Outage Program | 0 | (3, 192, 0, '2025-01-01') | 0 | 0 | 0
1261 | 4767 | 357-2046 | 0 | 0 | 0 | Outage Program | 0 | (3, 192, 0, '2025-01-01') | 0 | 0 | 0
1262 | 4768 | 358-1193F | 0 | 0 | 0 | Outage Program | 0 | (3, 192, 0, '2025-01-01') | 0 | 0 | 1.0748
1263 | 4769 | 358-1241 | 0 | 0 | 0 | Outage Program | 0 | (3, 192, 0, '2025-01-01') | 0 | 0 | 0
1264 | 4770 | 358-35 | 0 | 0 | 0 | Outage Program | 0 | (3, 192, 0, '2025-01-01') | 0 | 0 | 0.017045
1265 | 4771 | 358-36 | 0 | 0 | 0 | Outage Program | 0 | (3, 192, 0, '2025-01-01') | 0 | 0 | 0
1266 | 4772 | 358-662 | 0 | 0 | 0 | Outage Program | 0 | (3, 192, 0, '2025-01-01') | 0 | 0 | 0
1267 | 4776 | 383-680F | 0 | 0 | 0 | Outage Program | 0 | (3, 192, 0, '2025-01-01') | 0 | 0 | 8.0568
1268 | 4806 | 384-12F | 0 | 0 | 0 | Outage Program | 0 | (3, 192, 0, '2025-01-01') | 0 | 0 | 11.6926
1269 | 4825 | 381-453F | 0 | 0 | 0 | Outage Program | 0 | (3, 192, 0, '2025-01-01') | 0 | 0 | 10.0843
1270 | 4843 | 300-486 | 0 | 0 | 0 | Outage Program | 0 | (3, 192, 0, '2025-01-01') | 0 | 0 | 0
1271 | 4851 | 306-2246 | 131580.9114 | 0 | 131580.9114 | Outage Program | 0 | (3, 192, 0, '2025-01-01') | 0 | 0 | 15.9991
1272 | 4892 | 296-2652F | 0 | 0 | 0 | Outage Program | 0 | (3, 192, 0, '2025-01-01') | 0 | 0 | 6.5172
1273 | 4923 | 331-43 | 0 | 0 | 0 | Outage Program | 0 | (3, 192, 0, '2025-01-01') | 0 | 0 | 0
1274 | 4938 | 312-42 | 0 | 0 | 0 | Outage Program | 0 | (3, 192, 0, '2025-01-01') | 0 | 0 | 0
1275 | 4949 | 315-1150 | 0 | 0 | 0 | Outage Program | 0 | (3, 192, 0, '2025-01-01') | 0 | 0 | 0
1276 | 4950 | 315-1151 | 0 | 0 | 0 | Outage Program | 0 | (3, 192, 0, '2025-01-01') | 0 | 0 | 1.8455
1277 | 4951 | 315-1191 | 0 | 0 | 0 | Outage Program | 0 | (3, 192, 0, '2025-01-01') | 0 | 0 | 0
1278 | 4952 | 315-1193F | 0 | 0 | 0 | Outage Program | 0 | (3, 192, 0, '2025-01-01') | 0 | 0 | 1.0436
1279 | 4953 | 315-1194F | 0 | 0 | 0 | Outage Program | 0 | (3, 192, 0, '2025-01-01') | 0 | 0 | 0.70341
1280 | 4954 | 315-484 | 0 | 0 | 0 | Outage Program | 0 | (3, 192, 0, '2025-01-01') | 0 | 0 | 0
1281 | 4955 | 315-486 | 0 | 0 | 0 | Outage Program | 0 | (3, 192, 0, '2025-01-01') | 0 | 0 | 4.8714
1282 | 4966 | 436-1040 | 0 | 0 | 0 | Outage Program | 0 | (3, 192, 0, '2025-01-01') | 0 | 0 | 0
1283 | 4972 | 436-115 | 0 | 0 | 0 | Outage Program | 0 | (3, 192, 0, '2025-01-01') | 0 | 0 | 6.1888
1284 | 4975 | 436-319F | 0 | 0 | 0 | Outage Program | 0 | (3, 192, 0, '2025-01-01') | 0 | 0 | 2.2786
1285 | 4993 | 442-27R | 0 | 0 | 0 | Outage Program | 0 | (3, 192, 0, '2025-01-01') | 0 | 0 | 2.7744
1286 | 4996 | 442-29R | 0 | 0 | 0 | Outage Program | 0 | (3, 192, 0, '2025-01-01') | 0 | 0 | 2.4436
1287 | 5015 | 432-24F | 0 | 0 | 0 | Outage Program | 0 | (3, 192, 0, '2025-01-01') | 0 | 0 | 4.6318
1288 | 5016 | 432-25F | 0 | 0 | 0 | Outage Program | 0 | (3, 192, 0, '2025-01-01') | 0 | 0 | 1.1822
1289 | 5017 | 432-3 | 0 | 0 | 0 | Outage Program | 0 | (3, 192, 0, '2025-01-01') | 0 | 0 | 16.0174
1290 | 5020 | 433-47F | 0 | 0 | 0 | Outage Program | 0 | (3, 192, 0, '2025-01-01') | 0 | 0 | 8.6348
1291 | 5021 | 433-981 | 0 | 0 | 0 | Outage Program | 0 | (3, 192, 0, '2025-01-01') | 0 | 0 | 8.497
1292 | 5027 | 442-32R | 5149.0634 | 0 | 5149.0634 | Outage Program | 0 | (3, 192, 0, '2025-01-01') | 0 | 0 | 1.0222
1293 | 5049 | 463-1135F | 0 | 0 | 0 | Outage Program | 0 | (3, 192, 0, '2025-01-01') | 0 | 0 | 12.3886
1294 | 5053 | 463-258 | 0 | 0 | 0 | Outage Program | 0 | (3, 192, 0, '2025-01-01') | 0 | 0 | 0.68087
1295 | 5054 | 463-353 | 0 | 0 | 0 | Outage Program | 0 | (3, 192, 0, '2025-01-01') | 0 | 0 | 0.52121
1296 | 5061 | 442-730 | 0 | 0 | 0 | Outage Program | 0 | (3, 192, 0, '2025-01-01') | 0 | 0 | 0
1297 | 5063 | 442-777 | 0 | 0 | 0 | Outage Program | 0 | (3, 192, 0, '2025-01-01') | 0 | 0 | 0
1298 | 5064 | 445-1314 | 0 | 0 | 0 | Outage Program | 0 | (3, 192, 0, '2025-01-01') | 0 | 0 | 0
1299 | 5065 | 445-1316F | 0 | 0 | 0 | Outage Program | 0 | (3, 192, 0, '2025-01-01') | 0 | 0 | 0.12083
1300 | 5066 | 445-1317 | 0 | 0 | 0 | Outage Program | 0 | (3, 192, 0, '2025-01-01') | 0 | 0 | 0
1301 | 5067 | 445-1318F | 0 | 0 | 0 | Outage Program | 0 | (3, 192, 0, '2025-01-01') | 0 | 0 | 1.5318
1302 | 5068 | 445-1320F | 0 | 0 | 0 | Outage Program | 0 | (3, 192, 0, '2025-01-01') | 0 | 0 | 1.7909
1303 | 5069 | 445-1322 | 0 | 0 | 0 | Outage Program | 0 | (3, 192, 0, '2025-01-01') | 0 | 0 | 0
1304 | 5070 | 445-1324F | 0 | 0 | 0 | Outage Program | 0 | (3, 192, 0, '2025-01-01') | 0 | 0 | 0.20682
1305 | 5071 | 445-1375F | 0 | 0 | 0 | Outage Program | 0 | (3, 192, 0, '2025-01-01') | 0 | 0 | 0.013636
1306 | 5072 | 445-1376F | 0 | 0 | 0 | Outage Program | 0 | (3, 192, 0, '2025-01-01') | 0 | 0 | 2.2758
1307 | 5073 | 445-1377 | 0 | 0 | 0 | Outage Program | 0 | (3, 192, 0, '2025-01-01') | 0 | 0 | 0
1308 | 5074 | 448-1195 | 0 | 0 | 0 | Outage Program | 0 | (3, 192, 0, '2025-01-01') | 0 | 0 | 0
1309 | 5075 | 448-1198F | 0 | 0 | 0 | Outage Program | 0 | (3, 192, 0, '2025-01-01') | 0 | 0 | 1.1795
1310 | 5076 | 448-1204 | 0 | 0 | 0 | Outage Program | 0 | (3, 192, 0, '2025-01-01') | 0 | 0 | 0
1311 | 5078 | 450-1852 | 0 | 0 | 0 | Outage Program | 0 | (3, 192, 0, '2025-01-01') | 0 | 0 | 0
1312 | 5080 | 452-1379R | 0 | 0 | 0 | Outage Program | 0 | (3, 192, 0, '2025-01-01') | 0 | 0 | 0.88864